## Produkt
Artikelnummer des Lieferanten | Gültigkeitsdatum | Alternative Artikelnummer | Artikelnummer des Herstellers | Artikelnummer des einkaufenden Unternehmens | GTIN | UPC | Lagerinformation | Name des Herstellers | Kurzname | Markenname | Kurzbeschreibung | Sehr kurze Beschreibung | Langbeschreibung | Hersteller Typenbezeichnung | Ausschreibungstext | Bestelleinheit | Inhaltseinheit | Verpackungsmenge | Preisbezugsmenge | Mindestmenge | Mengenstaffel | Nettovolumen | Nettogewicht | Nettolänge | Nettobreite | Nettotiefe | Nettodurchmesser | Herkunftsland | Herkunftsregion | Zolltarifnummer | Statistikfaktor | REACH-Info | REACH-Datum | Hersteller-Rabattgruppe | Lieferanten-Rabattgruppe | Bonusgruppe | Zusatzfaktor | Zusatzfaktor Grund | Auslaufdatum des Artikels | Lieferzeit | Produkttyp | Haltbarkeit | Batterie enthalten | RoHS-Kennzeichen | CE-Kennzeichnung | SCIP-Nummer | UFI-Code | Gewerbliche Garantie (B2B) | Verbrauchergarantie (B2C)
100 |  | Wandsteckdose 16A 5p 400V 6h IP44 | 100 |  | 4024941001007 |  |  | Bals Elektrotechnik GmbH & Co. KG | BALS |  | Wandsteckdose 16A 5p 400V 6h IP44 | Steckdose16A5p200/346 - 240/415V~6hIP44 | Wandsteckdose 16A 5p (3P+N+PE) 400V (200/346 - 240/415V~) 6h IP44 Frequenz: 50/60Hz Technische Kennfarbe: rot RAL 3000 Gehäusegröße: 90x87 mm (HxB) Kontaktträger/Kontakte: Die Kontakte sind Messing blank, Der Kontaktträger ist aus Polyamid Maximaler Leiterquerschnitt: 4,0 qmm Gehäusematerial: Polyamid Anschlusstechnik: mit Schraubklemme Kabeleinführung: 1xM25 oben Gerätefarbe: Klappdeckel rot RAL 3000, Kragen rot RAL 3000, Gehäuseoberteil rot RAL 3000, Gehäuseunterteil grau RAL 7035 Gerätehöhe: 131 mm, Gerätebreite: 87 mm, Gerätetiefe: 98 mm Sonstige technische Eigenschaften: Die Leitungseinführung ist einmal oben offen und einmal im Boden verschlossen | 100/CEE-Steckdose 16A400V6h5pIP44 | BALS-Art.-Nr: 100 EAN: 4024941001007 Wandsteckdose 16A 5p (3P+N+PE) 400V (200/346 - 240/415V~) 6h IP44 Frequenz: 50/60Hz Technische Kennfarbe: rot RAL 3000 Gehäusegröße: 90x87 mm (HxB) Kontaktträger/Kontakte: Die Kontakte sind Messing blank, Der Kontaktträger ist aus Polyamid Maximaler Leiterquerschnitt: 4,0 qmm Gehäusematerial: Polyamid Anschlusstechnik: mit Schraubklemme Kabeleinführung: 1xM25 oben Gerätefarbe: Klappdeckel rot RAL 3000, Kragen rot RAL 3000, Gehäuseoberteil rot RAL 3000, Gehäuseunterteil grau RAL 7035 Gerätehöhe: 131 mm, Gerätebreite: 87 mm, Gerätetiefe: 98 mm Phasenwender: FALSE Militärausführung: FALSE Befestigugnsart: Außenbefestigung Sonstige technische Eigenschaften: Die Leitungseinführung ist einmal oben offen und einmal im Boden verschlossen | C62 | C62 | 1,0 | 1,0 | 10,0 | 10,0 | 0,0011 | 0,22 | 0,131 | 0,087 | 0,098 |  | DE |  | 85366990 |  | true | 2023-09-05 | 11 |  | 11 |  |  | 2025-07-01 | 5 | physical | 99 | false | true | true | 4eefcee9-d026-4f60-8d78-e56386e510ea
101 |  | Wandsteckdose 32A 5p 400V 6h IP44 | 101 |  | 4024941001014 |  |  | Bals Elektrotechnik GmbH & Co. KG | BALS |  | Wandsteckdose 32A 5p 400V 6h IP44 | Steckdose32A5p200/346 - 240/415V~6hIP44 | Wandsteckdose 32A 5p (3P+N+PE) 400V (200/346 - 240/415V~) 6h IP44 Frequenz: 50/60Hz Technische Kennfarbe: rot RAL 3000 Gehäusegröße: 92x94 mm (HxB) Kontaktträger/Kontakte: Die Kontakte sind Messing blank, Der Kontaktträger ist aus Polyamid Maximaler Leiterquerschnitt: 10,0 qmm Gehäusematerial: Polyamid Anschlusstechnik: mit Schraubklemme Kabeleinführung: 1xM25 oben Gerätefarbe: Klappdeckel rot RAL 3000, Kragen rot RAL 3000, Gehäuseoberteil rot RAL 3000, Gehäuseunterteil grau RAL 7035 Gerätehöhe: 142 mm, Gerätebreite: 94 mm, Gerätetiefe: 106 mm Sonstige technische Eigenschaften: Die Leitungseinführung ist einmal oben offen und einmal im Boden verschlossen | 101/CEE-Steckdose 32A400V6h5pIP44 | BALS-Art.-Nr: 101 EAN: 4024941001014 Wandsteckdose 32A 5p (3P+N+PE) 400V (200/346 - 240/415V~) 6h IP44 Frequenz: 50/60Hz Technische Kennfarbe: rot RAL 3000 Gehäusegröße: 92x94 mm (HxB) Kontaktträger/Kontakte: Die Kontakte sind Messing blank, Der Kontaktträger ist aus Polyamid Maximaler Leiterquerschnitt: 10,0 qmm Gehäusematerial: Polyamid Anschlusstechnik: mit Schraubklemme Kabeleinführung: 1xM25 oben Gerätefarbe: Klappdeckel rot RAL 3000, Kragen rot RAL 3000, Gehäuseoberteil rot RAL 3000, Gehäuseunterteil grau RAL 7035 Gerätehöhe: 142 mm, Gerätebreite: 94 mm, Gerätetiefe: 106 mm Phasenwender: FALSE Militärausführung: FALSE Befestigugnsart: Außenbefestigung Sonstige technische Eigenschaften: Die Leitungseinführung ist einmal oben offen und einmal im Boden verschlossen | C62 | C62 | 1,0 | 1,0 | 10,0 | 10,0 | 0,0014 | 0,3 | 0,142 | 0,094 | 0,106 |  | DE |  | 85366990 |  | true | 2023-09-05 | 11 |  | 11 |  |  | 2024-04-01 | 5 | physical | 99 | false | true | true | 4eefcee9-d026-4f60-8d78-e56386e510ea
102 |  | Wandsteckdose 16A 5p 400V 6h IP44 | 102 |  | 4024941001021 |  |  | Bals Elektrotechnik GmbH & Co. KG | BALS |  | Wandsteckdose 16A 5p 400V 6h IP44 | Steckdose16A5p200/346 - 240/415V~6hIP44 | Wandsteckdose 16A 5p (3P+N+PE) 400V (200/346 - 240/415V~) 6h IP44 Frequenz: 50/60Hz Technische Kennfarbe: rot RAL 3000 Gehäusegröße: 100x75 mm (HxB) Kontaktträger/Kontakte: Die Kontakte sind Messing blank, Der Kontaktträger ist aus Polyamid Maximaler Leiterquerschnitt: 4,0 qmm Gehäusematerial: Polyamid Anschlusstechnik: mit Schraubklemme Kabeleinführung: 1xM20 oben Gerätefarbe: Klappdeckel rot RAL 3000, Gehäuseunterteil grau RAL 7035, Gehäuseoberteil grau RAL 7035, Kragen rot RAL 3000 Gerätehöhe: 131 mm, Gerätebreite: 75 mm, Gerätetiefe: 116 mm Sonstige technische Eigenschaften: Die Leitungseinführung ist einmal oben offen, einmal unten und einmal rückwärtig verschlossen, Das Gehäuseunterteil ist um 180° drehbar | 102/CEE-Steckdose 16A400V6h5pIP44 | BALS-Art.-Nr: 102 EAN: 4024941001021 Wandsteckdose 16A 5p (3P+N+PE) 400V (200/346 - 240/415V~) 6h IP44 Frequenz: 50/60Hz Technische Kennfarbe: rot RAL 3000 Gehäusegröße: 100x75 mm (HxB) Kontaktträger/Kontakte: Die Kontakte sind Messing blank, Der Kontaktträger ist aus Polyamid Maximaler Leiterquerschnitt: 4,0 qmm Gehäusematerial: Polyamid Anschlusstechnik: mit Schraubklemme Kabeleinführung: 1xM20 oben Gerätefarbe: Klappdeckel rot RAL 3000, Gehäuseunterteil grau RAL 7035, Gehäuseoberteil grau RAL 7035, Kragen rot RAL 3000 Gerätehöhe: 131 mm, Gerätebreite: 75 mm, Gerätetiefe: 116 mm Phasenwender: FALSE Militärausführung: FALSE Befestigugnsart: innenliegende Befestigung Sonstige technische Eigenschaften: Die Leitungseinführung ist einmal oben offen, einmal unten und einmal rückwärtig verschlossen, Das Gehäuseunterteil ist um 180° drehbar | C62 | C62 | 1,0 | 1,0 | 10,0 | 10,0 | 0,0011 | 0,26 | 0,131 | 0,075 | 0,116 |  | DE |  | 85366990 |  | true | 2023-09-05 | 12 |  | 12 |  |  |  | 5 | physical | 99 | false | true | true | 4eefcee9-d026-4f60-8d78-e56386e510ea
103 |  | Wandsteckdose 32A 5p 400V 6h IP44 | 103 |  | 4024941001038 |  |  | Bals Elektrotechnik GmbH & Co. KG | BALS |  | Wandsteckdose 32A 5p 400V 6h IP44 | Steckdose32A5p200/346 - 240/415V~6hIP44 | Wandsteckdose 32A 5p (3P+N+PE) 400V (200/346 - 240/415V~) 6h IP44 Frequenz: 50/60Hz Technische Kennfarbe: rot RAL 3000 Gehäusegröße: 126x83 mm (HxB) Kontaktträger/Kontakte: Der Kontaktträger ist aus Polyamid, Die Kontakte sind Messing blank Maximaler Leiterquerschnitt: 10,0 qmm Gehäusematerial: Polyamid Anschlusstechnik: mit Schraubklemme Kabeleinführung: 1xM25 oben, 2xM25 unten Gerätefarbe: Klappdeckel rot RAL 3000, Gehäuseunterteil grau RAL 7035, Gehäuseoberteil grau RAL 7035, Kragen grau RAL 7035 Gerätehöhe: 157 mm, Gerätebreite: 83 mm, Gerätetiefe: 136 mm Halogenfrei: TRUE Sonstige technische Eigenschaften: Die Leitungseinführung ist einmal oben offen und zweimal unten verschlossen, Das Gehäuseunterteil ist um 180° drehbar, Im Gehäuseboden befinden sich 4 Befestigungsbohrungen zum Ausbrechen | 103/CEE-Steckdose 32A400V6h5pIP44 | BALS-Art.-Nr: 103 EAN: 4024941001038 Wandsteckdose 32A 5p (3P+N+PE) 400V (200/346 - 240/415V~) 6h IP44 Frequenz: 50/60Hz Technische Kennfarbe: rot RAL 3000 Gehäusegröße: 126x83 mm (HxB) Kontaktträger/Kontakte: Der Kontaktträger ist aus Polyamid, Die Kontakte sind Messing blank Maximaler Leiterquerschnitt: 10,0 qmm Gehäusematerial: Polyamid Anschlusstechnik: mit Schraubklemme Kabeleinführung: 1xM25 oben, 2xM25 unten Gerätefarbe: Klappdeckel rot RAL 3000, Gehäuseunterteil grau RAL 7035, Gehäuseoberteil grau RAL 7035, Kragen grau RAL 7035 Gerätehöhe: 157 mm, Gerätebreite: 83 mm, Gerätetiefe: 136 mm Halogenfrei: TRUE Phasenwender: FALSE Militärausführung: FALSE Befestigugnsart: innenliegende Befestigung Sonstige technische Eigenschaften: Die Leitungseinführung ist einmal oben offen und zweimal unten verschlossen, Das Gehäuseunterteil ist um 180° drehbar, Im Gehäuseboden befinden sich 4 Befestigungsbohrungen zum Ausbrechen | C62 | C62 | 1,0 | 1,0 | 10,0 | 10,0 | 0,0018 | 0,38 | 0,157 | 0,083 | 0,136 |  | DE |  | 85366990 |  | true | 2023-09-05 | 12 |  | 12 |  |  | 2024-12-06 | 5 | physical | 99 | false | true | true | 4eefcee9-d026-4f60-8d78-e56386e510ea
106 |  | Wandsteckdose 16A 5p 400V 6h IP44 | 106 |  | 4024941001069 |  |  | Bals Elektrotechnik GmbH & Co. KG | BALS |  | Wandsteckdose 16A 5p 400V 6h IP44 | Steckdose16A5p200/346 - 240/415V~6hIP44 | Wandsteckdose 16A 5p (3P+N+PE) 400V (200/346 - 240/415V~) 6h IP44 Frequenz: 50/60Hz Technische Kennfarbe: rot RAL 3000 Gehäusegröße: 126x83 mm (HxB) Kontaktträger/Kontakte: Der Kontaktträger ist aus Polyamid, Die Kontakte sind Messing blank Maximaler Leiterquerschnitt: 4,0 qmm Gehäusematerial: Polyamid Anschlusstechnik: mit Schraubklemme Kabeleinführung: 1xM25 oben, 2xM25 unten Gerätefarbe: Klappdeckel rot RAL 3000, Gehäuseunterteil grau RAL 7035, Gehäuseoberteil grau RAL 7035, Kragen grau RAL 7035 Gerätehöhe: 154 mm, Gerätebreite: 83 mm, Gerätetiefe: 130 mm Sonstige technische Eigenschaften: Die Leitungseinführung ist einmal oben offen und zweimal unten verschlossen, Das Gehäuseunterteil ist um 180° drehbar, Im Gehäuseboden befinden sich 4 Befestigungsbohrungen zum Ausbrechen | 106/CEE-Steckdose 16A400V6h5pIP44 | BALS-Art.-Nr: 106 EAN: 4024941001069 Wandsteckdose 16A 5p (3P+N+PE) 400V (200/346 - 240/415V~) 6h IP44 Frequenz: 50/60Hz Technische Kennfarbe: rot RAL 3000 Gehäusegröße: 126x83 mm (HxB) Kontaktträger/Kontakte: Der Kontaktträger ist aus Polyamid, Die Kontakte sind Messing blank Maximaler Leiterquerschnitt: 4,0 qmm Gehäusematerial: Polyamid Anschlusstechnik: mit Schraubklemme Kabeleinführung: 1xM25 oben, 2xM25 unten Gerätefarbe: Klappdeckel rot RAL 3000, Gehäuseunterteil grau RAL 7035, Gehäuseoberteil grau RAL 7035, Kragen grau RAL 7035 Gerätehöhe: 154 mm, Gerätebreite: 83 mm, Gerätetiefe: 130 mm Phasenwender: FALSE Militärausführung: FALSE Befestigugnsart: innenliegende Befestigung Sonstige technische Eigenschaften: Die Leitungseinführung ist einmal oben offen und zweimal unten verschlossen, Das Gehäuseunterteil ist um 180° drehbar, Im Gehäuseboden befinden sich 4 Befestigungsbohrungen zum Ausbrechen | C62 | C62 | 1,0 | 1,0 | 1,0 | 1,0 | 0,0017 | 0,32 | 0,154 | 0,083 | 0,13 |  | DE |  | 85366990 |  | true | 2023-09-05 | 12 |  | 12 |  |  | 2025-11-07 | 5 | physical | 99 | false | true | true | 4eefcee9-d026-4f60-8d78-e56386e510ea
107 |  | Kombi-Steckdose 16A 5p 400V 6h IP44 | 107 |  | 4024941001076 |  | true | Bals Elektrotechnik GmbH & Co. KG | BALS |  | Kombinierte Wandsteckdose 16A 5p 400V 6h IP44 | Kombi-Steckdose 16A 5p 400V 6h IP44 | Kombinierte Wandsteckdose 16A 5p (5p) 400V (200/346 - 240/415V~) 6h IP44 Frequenz: 50/60Hz Technische Kennfarbe: rot RAL 3000 Gehäusegröße: 126x83 mm (HxB) Kontaktträger/Kontakte: Die Kontakte sind Messing blank Maximaler Leiterquerschnitt: 4,0 qmm Gehäusematerial: Kunststoff Anschlusstechnik: mit Schraubklemme Kabeleinführung: M25 Gerätefarbe: Kragen grau RAL 7035, Gehäuseunterteil grau RAL 7035, Gehäuseoberteil grau RAL 7035 Gerätehöhe: 154 mm, Gerätebreite: 83 mm, Gerätetiefe: 130 mm Sonstige technische Eigenschaften: Mit integrierter Schutzkontakt-Steckdose 16A 250V AC, deutsches System Typ F | 107/CEE-Steckdosen-Kombination 16A400V6h5pIP44 | BALS-Art.-Nr: 107 EAN: 4024941001076 Kombinierte Wandsteckdose 16A 5p (5p) 400V (200/346 - 240/415V~) 6h IP44 Frequenz: 50/60Hz Technische Kennfarbe: rot RAL 3000 Gehäusegröße: 126x83 mm (HxB) Kontaktträger/Kontakte: Die Kontakte sind Messing blank Maximaler Leiterquerschnitt: 4,0 qmm Gehäusematerial: Kunststoff Anschlusstechnik: mit Schraubklemme Kabeleinführung: M25 Gerätefarbe: Kragen grau RAL 7035, Gehäuseunterteil grau RAL 7035, Gehäuseoberteil grau RAL 7035 Gerätehöhe: 154 mm, Gerätebreite: 83 mm, Gerätetiefe: 130 mm Phasenwender: FALSE Militärausführung: FALSE Befestigugnsart: innenliegende Befestigung Sonstige technische Eigenschaften: Mit integrierter Schutzkontakt-Steckdose 16A 250V AC, deutsches System Typ F | C62 | C62 | 1,0 | 1,0 | 1,0 | 1,0 | 0,0017 | 0,438 | 0,154 | 0,083 | 0,13 |  | DE |  | 85366990 |  | true | 2023-09-05 | 12 |  | 12 |  |  |  | 5 | physical | 99 | false | true | true | 4eefcee9-d026-4f60-8d78-e56386e510ea
108 |  | Kombi-Steckdose 32A 5p 400V 6h IP44 | 108 |  | 4024941001083 |  | true | Bals Elektrotechnik GmbH & Co. KG | BALS |  | Kombinierte Wandsteckdose 32A 5p 400V 6h IP44 | Kombi-Steckdose 32A 5p 400V 6h IP44 | Kombinierte Wandsteckdose 32A 5p (3P+N+PE) 400V (200/346 - 240/415V~) 6h IP44 Frequenz: 50/60Hz Technische Kennfarbe: rot RAL 3000 Gehäusegröße: 126x83 mm (HxB) Kontaktträger/Kontakte: Die Kontakte sind Messing blank, Der Kontaktträger ist aus Polyamid Maximaler Leiterquerschnitt: 10,0 qmm Gehäusematerial: Kunststoff Anschlusstechnik: mit Schraubklemme Kabeleinführung: M25 Gerätefarbe: Gehäuseunterteil grau RAL 7035, Gehäuseoberteil grau RAL 7035 Gerätehöhe: 157 mm, Gerätebreite: 83 mm, Gerätetiefe: 134 mm Sonstige technische Eigenschaften: Mit integrierter Schutzkontakt-Steckdose 16A 250V AC, deutsches System Typ F | 108/CEE-Steckdosen-Kombination 32A400V6h5pIP44 | BALS-Art.-Nr: 108 EAN: 4024941001083 Kombinierte Wandsteckdose 32A 5p (3P+N+PE) 400V (200/346 - 240/415V~) 6h IP44 Frequenz: 50/60Hz Technische Kennfarbe: rot RAL 3000 Gehäusegröße: 126x83 mm (HxB) Kontaktträger/Kontakte: Die Kontakte sind Messing blank, Der Kontaktträger ist aus Polyamid Maximaler Leiterquerschnitt: 10,0 qmm Gehäusematerial: Kunststoff Anschlusstechnik: mit Schraubklemme Kabeleinführung: M25 Gerätefarbe: Gehäuseunterteil grau RAL 7035, Gehäuseoberteil grau RAL 7035 Gerätehöhe: 157 mm, Gerätebreite: 83 mm, Gerätetiefe: 134 mm Phasenwender: FALSE Militärausführung: FALSE Befestigugnsart: innenliegende Befestigung Sonstige technische Eigenschaften: Mit integrierter Schutzkontakt-Steckdose 16A 250V AC, deutsches System Typ F | C62 | C62 | 1,0 | 1,0 | 1,0 | 1,0 | 0,0017 | 0,465 | 0,157 | 0,083 | 0,134 |  | DE |  | 85366990 |  | true | 2023-09-05 | 12 |  | 12 |  |  |  | 10 | physical | 99 | false | true | true | 4eefcee9-d026-4f60-8d78-e56386e510ea
109 |  | Kombi-Steckdose 16A 5p 400V 6h IP44 | 109 |  | 4024941001090 |  | true | Bals Elektrotechnik GmbH & Co. KG | BALS |  | Kombinierte Wandsteckdose 16A 5p 400V 6h IP44 | Kombi-Steckdose 16A 5p 400V 6h IP44 | Kombinierte Wandsteckdose 16A 5p (3P+N+PE) 400V (200/346 - 240/415V~) 6h IP44 Frequenz: 50/60Hz Technische Kennfarbe: rot RAL 3000 Gehäusegröße: 126x83 mm (HxB) Kontaktträger/Kontakte: Der Kontaktträger ist aus Polyamid, Die Kontakte sind Messing blank Maximaler Leiterquerschnitt: 4,0 qmm Gehäusematerial: Kunststoff Anschlusstechnik: mit Schraubklemme Kabeleinführung: 1xM25 oben, 2xM25 unten Gerätefarbe: Gehäuseunterteil grau RAL 7035, Gehäuseoberteil grau RAL 7035, Kragen grau RAL 7035 Gerätehöhe: 154 mm, Gerätebreite: 83 mm, Gerätetiefe: 130 mm Sonstige technische Eigenschaften: Mit integrierter Schutzkontakt-Steckdose 16A 250V AC, deutsches System Typ F, Die Leitungseinführung ist einmal oben offen und zweimal unten verschlossen, Im Gehäuseboden befinden sich 4 Befestigungsbohrungen zum Ausbrechen, Mit Klemmen 3x6 mm² und anschlußfertig verdrahtet, Mit Sicherungssockel 5x20 mm DIN 41671, Typ 1862, mit Schmelzeinsatz 6,3 A | 109/CEE-Steckdosen-Kombination 16A400V6h5pIP44 | BALS-Art.-Nr: 109 EAN: 4024941001090 Kombinierte Wandsteckdose 16A 5p (3P+N+PE) 400V (200/346 - 240/415V~) 6h IP44 Frequenz: 50/60Hz Technische Kennfarbe: rot RAL 3000 Gehäusegröße: 126x83 mm (HxB) Kontaktträger/Kontakte: Der Kontaktträger ist aus Polyamid, Die Kontakte sind Messing blank Maximaler Leiterquerschnitt: 4,0 qmm Gehäusematerial: Kunststoff Anschlusstechnik: mit Schraubklemme Kabeleinführung: 1xM25 oben, 2xM25 unten Gerätefarbe: Gehäuseunterteil grau RAL 7035, Gehäuseoberteil grau RAL 7035, Kragen grau RAL 7035 Gerätehöhe: 154 mm, Gerätebreite: 83 mm, Gerätetiefe: 130 mm Phasenwender: FALSE Militärausführung: FALSE Befestigugnsart: innenliegende Befestigung Sonstige technische Eigenschaften: Mit integrierter Schutzkontakt-Steckdose 16A 250V AC, deutsches System Typ F, Die Leitungseinführung ist einmal oben offen und zweimal unten verschlossen, Im Gehäuseboden befinden sich 4 Befestigungsbohrungen zum Ausbrechen Mit Klemmen 3x6 mm² und anschlußfertig verdrahtet, Mit Sicherungssockel 5x20 mm DIN 41671, Typ 1862, mit Schmelzeinsatz 6,3 A | C62 | C62 | 1,0 | 1,0 | 1,0 | 1,0 | 0,0017 | 0,472 | 0,154 | 0,083 | 0,13 |  | DE |  | 85366990 |  | true | 2023-09-05 | 12 |  | 12 |  |  |  | 10 | physical | 99 | false | true | true | 4eefcee9-d026-4f60-8d78-e56386e510ea
111 |  | Wandsteckdose Wandsteckdose 16A | 111 |  | 4024941001113 |  |  | Bals Elektrotechnik GmbH & Co. KG | BALS |  | Wandsteckdose Wandsteckdose 16A 3p 230V 6h IP44 | Steckdose16A3p200 - 250V~6hIP44 | Wandsteckdose, Wandsteckdose 16A, 16A 3p, 3p (2P+PE, 2P+PE) 230V, 230V (200 - 250V~, 200 - 250V~) 6h, 6h IP44, IP44 Frequenz: 50/60Hz, 50/60Hz Technische Kennfarbe: blau, blau RAL 5015, 5015 Gehäusegröße: 87x64 mm (HxB), 87x64 mm (HxB) Kontaktträger/Kontakte: Die Kontakte sind Messing blank, Der Kontaktträger ist aus Polyamid, Die Kontakte sind Messing blank, Der Kontaktträger ist aus Polyamid Maximaler Leiterquerschnitt: 4,0 qmm, 4,0 qmm Gehäusematerial: Polyamid, Polyamid Anschlusstechnik: mit Schraubklemme, mit Schraubklemme Kabeleinführung: 1xM20 oben, 1xM20 oben Gerätefarbe: Klappdeckel blau RAL 5015, Gehäuseunterteil grau RAL 7035, Gehäuseoberteil grau RAL 7035, Kragen blau RAL 5015, Klappdeckel blau RAL 5015, Gehäuseunterteil grau RAL 7035, Gehäuseoberteil grau RAL 7035, Kragen blau RAL 5015 Gerätehöhe: 118 mm, 118 mm, Gerätebreite: 64 mm, 64 mm, Gerätetiefe: 104 mm, 104 mm Sonstige technische Eigenschaften: Die Leitungseinführung ist einmal oben offen, einmal unten und einmal rückwärtig verschlossen, Die Leitungseinführung ist einmal oben offen, einmal unten und einmal rückwärtig verschlossen, Das Gehäuseunterteil ist um 180° drehbar, Das Gehäuseunterteil ist um 180° drehbar | 111/CEE-Steckdose 16A230V6h3pIP44 | BALS-Art.-Nr: 111 EAN: 4024941001113 Wandsteckdose, Wandsteckdose 16A, 16A 3p, 3p (2P+PE, 2P+PE) 230V, 230V (200 - 250V~, 200 - 250V~) 6h, 6h IP44, IP44 Frequenz: 50/60Hz, 50/60Hz Technische Kennfarbe: blau, blau RAL 5015, 5015 Gehäusegröße: 87x64 mm (HxB), 87x64 mm (HxB) Kontaktträger/Kontakte: Die Kontakte sind Messing blank, Der Kontaktträger ist aus Polyamid, Die Kontakte sind Messing blank, Der Kontaktträger ist aus Polyamid Maximaler Leiterquerschnitt: 4,0 qmm, 4,0 qmm Gehäusematerial: Polyamid, Polyamid Anschlusstechnik: mit Schraubklemme, mit Schraubklemme Kabeleinführung: 1xM20 oben, 1xM20 oben Gerätefarbe: Klappdeckel blau RAL 5015, Gehäuseunterteil grau RAL 7035, Gehäuseoberteil grau RAL 7035, Kragen blau RAL 5015, Klappdeckel blau RAL 5015, Gehäuseunterteil grau RAL 7035, Gehäuseoberteil grau RAL 7035, Kragen blau RAL 5015 Gerätehöhe: 118 mm, 118 mm, Gerätebreite: 64 mm, 64 mm, Gerätetiefe: 104 mm, 104 mm Phasenwender: FALSE, FALSE Militärausführung: FALSE, FALSE Befestigugnsart: innenliegende Befestigung, innenliegende Befestigung Sonstige technische Eigenschaften: Die Leitungseinführung ist einmal oben offen, einmal unten und einmal rückwärtig verschlossen, Die Leitungseinführung ist einmal oben offen, einmal unten und einmal rückwärtig verschlossen, Das Gehäuseunterteil ist um 180° drehbar, Das Gehäuseunterteil ist um 180° drehbar | C62 | C62 | 1,0 | 1,0 | 1,0 | 1,0 | 0,0008 | 0,18 | 0,118 | 0,064 | 0,104 |  | DE |  | 85366990 |  | true | 2023-09-05 | 12 |  | 12 |  |  | 2025-11-11 | 5 | physical | 99 | false | true | true | 4eefcee9-d026-4f60-8d78-e56386e510ea
119 |  | Wandsteckdose 16A 3p 230V 6h IP44 | 119 |  | 4024941001199 |  | true | Bals Elektrotechnik GmbH & Co. KG | BALS |  | Wandsteckdose 16A 3p 230V 6h IP44 | Steckdose16A3p200 - 250V~6hIP44 | Wandsteckdose 16A 3p (2P+PE) 230V (200 - 250V~) 6h IP44 Frequenz: 50/60Hz Technische Kennfarbe: blau RAL 5015 Gehäusegröße: 87x64 mm (HxB) Kontaktträger/Kontakte: Der Kontaktträger ist aus Polyamid, Die Kontakte sind Messing blank Maximaler Leiterquerschnitt: 4,0 qmm Gehäusematerial: Polyamid Anschlusstechnik: mit Schraubklemme Kabeleinführung: 1xM20 oben Gerätefarbe: Klappdeckel blau RAL 5015, Gehäuseunterteil grau RAL 7035, Gehäuseoberteil grau RAL 7035 Gerätehöhe: 118 mm, Gerätebreite: 64 mm, Gerätetiefe: 104 mm Sonstige technische Eigenschaften: Die Leitungseinführung ist einmal oben offen, einmal unten und einmal rückwärtig verschlossen, Das Gehäuseunterteil ist um 180° drehbar, Ein Verschließen der Steckvorrichtung mit einem Vorhängeschloss (Bügeldurchmessser 5mm) ist möglich | 119/CEE-Steckdose 16A230V6h3pIP44 | BALS-Art.-Nr: 119 EAN: 4024941001199 Wandsteckdose 16A 3p (2P+PE) 230V (200 - 250V~) 6h IP44 Frequenz: 50/60Hz Technische Kennfarbe: blau RAL 5015 Gehäusegröße: 87x64 mm (HxB) Kontaktträger/Kontakte: Der Kontaktträger ist aus Polyamid, Die Kontakte sind Messing blank Maximaler Leiterquerschnitt: 4,0 qmm Gehäusematerial: Polyamid Anschlusstechnik: mit Schraubklemme Kabeleinführung: 1xM20 oben Gerätefarbe: Klappdeckel blau RAL 5015, Gehäuseunterteil grau RAL 7035, Gehäuseoberteil grau RAL 7035 Gerätehöhe: 118 mm, Gerätebreite: 64 mm, Gerätetiefe: 104 mm Phasenwender: FALSE Militärausführung: FALSE Befestigugnsart: innenliegende Befestigung Sonstige technische Eigenschaften: Die Leitungseinführung ist einmal oben offen, einmal unten und einmal rückwärtig verschlossen, Das Gehäuseunterteil ist um 180° drehbar, Ein Verschließen der Steckvorrichtung mit einem Vorhängeschloss (Bügeldurchmessser 5mm) ist möglich | C62 | C62 | 1,0 | 1,0 | 1,0 | 1,0 | 0,0008 | 0,182 | 0,118 | 0,064 | 0,104 |  | DE |  | 85366990 |  | true | 2023-09-05 | 12 |  | 12 |  |  |  | 10 | physical | 99 | false | true | true | 4eefcee9-d026-4f60-8d78-e56386e510ea
129 |  | Anbaudose 63A 5p 400V 6h IP67/69 | 129 |  | 4024941001298 |  | true | Bals Elektrotechnik GmbH & Co. KG | BALS |  | Anbausteckdose geneigt 63A 5p 400V 6h IP67/69 | Anbaudose 63A 5p 400V 6h IP67/69 | Anbausteckdose geneigt 63A 5p (3P+N+PE) 400V (200/346 - 240/415V~) 6h IP67/69 Frequenz: 50/60Hz Technische Kennfarbe: rot RAL 3000 Kontaktträger/Kontakte: Die Kontakte sind Messing vernickelt, Der Kontaktträger ist aus Polyamid Maximaler Leiterquerschnitt: 25,0 qmm Gehäusematerial: Polyamid Anschlusstechnik: Schraubklemmen als Rahmenklemmen mit Kontex-Kontakt Kabeleinführung: sonstige Gerätefarbe: Klappdeckel rot RAL 3000, Bajonettring grau RAL 7035, Gehäuse grau RAL 7035 Gerätehöhe: 125 mm, Gerätebreite: 114 mm, Gerätetiefe: 147 mm Flanschmaß vertikal: 114 mm, Flanschmaß horizontal: 114 mm Bohrlochabstand vertikal: 90 mm, Bohrlochabstand horizontal: 90 mm Sonstige technische Eigenschaften: Die Neigung beträgt 15° | 129/CEE-Anbausteckdose 63A400V6h5pIP67/69 | BALS-Art.-Nr: 129 EAN: 4024941001298 Anbausteckdose geneigt 63A 5p (3P+N+PE) 400V (200/346 - 240/415V~) 6h IP67/69 Frequenz: 50/60Hz Technische Kennfarbe: rot RAL 3000 Kontaktträger/Kontakte: Die Kontakte sind Messing vernickelt, Der Kontaktträger ist aus Polyamid Maximaler Leiterquerschnitt: 25,0 qmm Gehäusematerial: Polyamid Anschlusstechnik: Schraubklemmen als Rahmenklemmen mit Kontex-Kontakt Kabeleinführung: sonstige Gerätefarbe: Klappdeckel rot RAL 3000, Bajonettring grau RAL 7035, Gehäuse grau RAL 7035 Gerätehöhe: 125 mm, Gerätebreite: 114 mm, Gerätetiefe: 147 mm Flanschmaß vertikal: 114 mm, Flanschmaß horizontal: 114 mm Bohrlochabstand vertikal: 90 mm, Bohrlochabstand horizontal: 90 mm Phasenwender: FALSE Militärausführung: FALSE Sonstige technische Eigenschaften: Die Neigung beträgt 15° | C62 | C62 | 1,0 | 1,0 | 1,0 | 1,0 | 0,0021 | 0,55 | 0,125 | 0,114 | 0,147 |  | DE |  | 85366990 |  | true | 2023-09-05 | 12 |  | 12 |  |  |  | 5 | physical | 99 | false | true | true | 4eefcee9-d026-4f60-8d78-e56386e510ea
134 |  | Anbaudose 63A 4p 400V 6h IP44 | 134 |  | 4024941001342 |  |  | Bals Elektrotechnik GmbH & Co. KG | BALS |  | Anbausteckdose gerade 63A 4p 400V 6h IP44 | Anbausteckdose63A4p380 - 415V~6hIP44 | Anbausteckdose gerade 63A 4p (3P+PE) 400V (380 - 415V~) 6h IP44 Frequenz: 50/60Hz Technische Kennfarbe: rot RAL 3000 Kontaktträger/Kontakte: Die Kontakte sind Messing vernickelt, Der Kontaktträger ist aus Polyamid Maximaler Leiterquerschnitt: 25,0 qmm Gehäusematerial: Polyamid Anschlusstechnik: Schraubklemmen als Rahmenklemmen mit Kontex-Kontakt Kabeleinführung: sonstige Gerätefarbe: Klappdeckel rot RAL 3000, Gehäuse grau RAL 7035 Gerätehöhe: 114 mm, Gerätebreite: 100 mm, Gerätetiefe: 134 mm Flanschmaß vertikal: 107 mm, Flanschmaß horizontal: 100 mm Bohrlochabstand vertikal: 85 mm, Bohrlochabstand horizontal: 77 mm | 134/CEE-Anbausteckdose 63A400V6h4pIP44 | BALS-Art.-Nr: 134 EAN: 4024941001342 Anbausteckdose gerade 63A 4p (3P+PE) 400V (380 - 415V~) 6h IP44 Frequenz: 50/60Hz Technische Kennfarbe: rot RAL 3000 Kontaktträger/Kontakte: Die Kontakte sind Messing vernickelt, Der Kontaktträger ist aus Polyamid Maximaler Leiterquerschnitt: 25,0 qmm Gehäusematerial: Polyamid Anschlusstechnik: Schraubklemmen als Rahmenklemmen mit Kontex-Kontakt Kabeleinführung: sonstige Gerätefarbe: Klappdeckel rot RAL 3000, Gehäuse grau RAL 7035 Gerätehöhe: 114 mm, Gerätebreite: 100 mm, Gerätetiefe: 134 mm Flanschmaß vertikal: 107 mm, Flanschmaß horizontal: 100 mm Bohrlochabstand vertikal: 85 mm, Bohrlochabstand horizontal: 77 mm Phasenwender: FALSE Militärausführung: FALSE | C62 | C62 | 1,0 | 1,0 | 1,0 | 1,0 | 0,0015 | 0,445 | 0,114 | 0,1 | 0,134 |  | DE |  | 85366990 |  | true | 2023-09-05 | 12 |  | 12 |  |  |  | 10 | physical | 99 | false | true | true | 4eefcee9-d026-4f60-8d78-e56386e510ea
136 |  | Anbaudose 63A 5p 400V 6h IP44 | 136 |  | 4024941001366 |  | true | Bals Elektrotechnik GmbH & Co. KG | BALS |  | Anbausteckdose gerade 63A 5p 400V 6h IP44 | Anbaudose 63A 5p 400V 6h IP44 | Anbausteckdose gerade 63A 5p (3P+N+PE) 400V (200/346 - 240/415V~) 6h IP44 Frequenz: 50/60Hz Technische Kennfarbe: rot RAL 3000 Kontaktträger/Kontakte: Die Kontakte sind Messing vernickelt, Der Kontaktträger ist aus Polyamid Maximaler Leiterquerschnitt: 25,0 qmm Gehäusematerial: Polyamid Anschlusstechnik: Schraubklemmen als Rahmenklemmen mit Kontex-Kontakt Kabeleinführung: sonstige Gerätefarbe: Klappdeckel rot RAL 3000, Gehäuse grau RAL 7035 Gerätehöhe: 114 mm, Gerätebreite: 100 mm, Gerätetiefe: 134 mm Flanschmaß vertikal: 107 mm, Flanschmaß horizontal: 100 mm Bohrlochabstand vertikal: 85 mm, Bohrlochabstand horizontal: 77 mm | 136/CEE-Anbausteckdose 63A400V6h5pIP44 | BALS-Art.-Nr: 136 EAN: 4024941001366 Anbausteckdose gerade 63A 5p (3P+N+PE) 400V (200/346 - 240/415V~) 6h IP44 Frequenz: 50/60Hz Technische Kennfarbe: rot RAL 3000 Kontaktträger/Kontakte: Die Kontakte sind Messing vernickelt, Der Kontaktträger ist aus Polyamid Maximaler Leiterquerschnitt: 25,0 qmm Gehäusematerial: Polyamid Anschlusstechnik: Schraubklemmen als Rahmenklemmen mit Kontex-Kontakt Kabeleinführung: sonstige Gerätefarbe: Klappdeckel rot RAL 3000, Gehäuse grau RAL 7035 Gerätehöhe: 114 mm, Gerätebreite: 100 mm, Gerätetiefe: 134 mm Flanschmaß vertikal: 107 mm, Flanschmaß horizontal: 100 mm Bohrlochabstand vertikal: 85 mm, Bohrlochabstand horizontal: 77 mm Phasenwender: FALSE Militärausführung: FALSE | C62 | C62 | 1,0 | 1,0 | 1,0 | 1,0 | 0,0015 | 0,49 | 0,114 | 0,1 | 0,134 |  | DE |  | 85366990 |  | true | 2023-09-05 | 12 |  | 12 |  |  |  | 5 | physical | 99 | false | true | true | 4eefcee9-d026-4f60-8d78-e56386e510ea
140 |  | UP-Steckdose 16A 3p 230V 6h IP44 | 140 |  | 4024941001403 |  |  | Bals Elektrotechnik GmbH & Co. KG | BALS |  | Unterputz-Steckdose 16A 3p 230V 6h IP44 | Steckdose16A3p200 - 250V~6hIP44 | Unterputz-Steckdose 16A 3p (2P+PE) 230V (200 - 250V~) 6h IP44 Frequenz: 50/60Hz Technische Kennfarbe: blau RAL 5015 Kontaktträger/Kontakte: Der Kontaktträger ist aus Polyamid, Die Kontakte sind Messing blank Maximaler Leiterquerschnitt: 4,0 qmm Gehäusematerial: Polyamid Anschlusstechnik: mit Schraubklemme Kabeleinführung: sonstige Gerätefarbe: Klappdeckel grau RAL 7035, Gehäuse grau RAL 7035 Gerätehöhe: 91 mm, Gerätebreite: 91 mm, Gerätetiefe: 80 mm Flanschmaß vertikal: 91 mm, Flanschmaß horizontal: 91 mm Bohrlochabstand vertikal: 53 mm, Bohrlochabstand horizontal: 53 mm | 140/CEE-Steckdose 16A230V6h3pIP44 | BALS-Art.-Nr: 140 EAN: 4024941001403 Unterputz-Steckdose 16A 3p (2P+PE) 230V (200 - 250V~) 6h IP44 Frequenz: 50/60Hz Technische Kennfarbe: blau RAL 5015 Kontaktträger/Kontakte: Der Kontaktträger ist aus Polyamid, Die Kontakte sind Messing blank Maximaler Leiterquerschnitt: 4,0 qmm Gehäusematerial: Polyamid Anschlusstechnik: mit Schraubklemme Kabeleinführung: sonstige Gerätefarbe: Klappdeckel grau RAL 7035, Gehäuse grau RAL 7035 Gerätehöhe: 91 mm, Gerätebreite: 91 mm, Gerätetiefe: 80 mm Flanschmaß vertikal: 91 mm, Flanschmaß horizontal: 91 mm Bohrlochabstand vertikal: 53 mm, Bohrlochabstand horizontal: 53 mm Phasenwender: FALSE Militärausführung: FALSE | C62 | C62 | 1,0 | 1,0 | 1,0 | 1,0 | 0,0007 | 0,211 | 0,091 | 0,091 | 0,08 |  | DE |  | 85366990 |  | true | 2023-09-05 | 12 |  | 12 |  |  | 2022-02-01 | 10 | physical | 99 | false | true | true | 4eefcee9-d026-4f60-8d78-e56386e510ea
141 |  | UP-Steckdose 16A 3p 400V 9h IP44 | 141 |  | 4024941001410 |  |  | Bals Elektrotechnik GmbH & Co. KG | BALS |  | Unterputz-Steckdose 16A 3p 400V 9h IP44 | Steckdose16A3p380 - 415V~9hIP44 | Unterputz-Steckdose 16A 3p (2P+PE) 400V (380 - 415V~) 9h IP44 Frequenz: 50/60Hz Technische Kennfarbe: rot RAL 3000 Kontaktträger/Kontakte: Der Kontaktträger ist aus Polyamid, Die Kontakte sind Messing blank Maximaler Leiterquerschnitt: 4,0 qmm Gehäusematerial: Polyamid Anschlusstechnik: mit Schraubklemme Kabeleinführung: sonstige Gerätefarbe: Klappdeckel grau RAL 7035, Gehäuse grau RAL 7035 Gerätehöhe: 91 mm, Gerätebreite: 91 mm, Gerätetiefe: 80 mm Flanschmaß vertikal: 91 mm, Flanschmaß horizontal: 91 mm Bohrlochabstand vertikal: 53 mm, Bohrlochabstand horizontal: 53 mm | 141/CEE-Steckdose 16A400V9h3pIP44 | BALS-Art.-Nr: 141 EAN: 4024941001410 Unterputz-Steckdose 16A 3p (2P+PE) 400V (380 - 415V~) 9h IP44 Frequenz: 50/60Hz Technische Kennfarbe: rot RAL 3000 Kontaktträger/Kontakte: Der Kontaktträger ist aus Polyamid, Die Kontakte sind Messing blank Maximaler Leiterquerschnitt: 4,0 qmm Gehäusematerial: Polyamid Anschlusstechnik: mit Schraubklemme Kabeleinführung: sonstige Gerätefarbe: Klappdeckel grau RAL 7035, Gehäuse grau RAL 7035 Gerätehöhe: 91 mm, Gerätebreite: 91 mm, Gerätetiefe: 80 mm Flanschmaß vertikal: 91 mm, Flanschmaß horizontal: 91 mm Bohrlochabstand vertikal: 53 mm, Bohrlochabstand horizontal: 53 mm Phasenwender: FALSE Militärausführung: FALSE | C62 | C62 | 1,0 | 1,0 | 1,0 | 1,0 | 0,0007 | 0,211 | 0,091 | 0,091 | 0,08 |  | DE |  | 85366990 |  | true | 2023-09-05 | 12 |  | 12 |  |  | 2022-02-01 | 10 | physical | 99 | false | true | true | 4eefcee9-d026-4f60-8d78-e56386e510ea
146 |  | UP-Steckdose 16A 5p 400V 6h IP44 | 146 |  | 4024941001465 |  |  | Bals Elektrotechnik GmbH & Co. KG | BALS |  | Unterputz-Steckdose 16A 5p 400V 6h IP44 | Steckdose16A5p200/346 - 240/415V~6hIP44 | Unterputz-Steckdose 16A 5p (3P+N+PE) 400V (200/346 - 240/415V~) 6h IP44 Frequenz: 50/60Hz Technische Kennfarbe: rot RAL 3000 Kontaktträger/Kontakte: Der Kontaktträger ist aus Polyamid, Die Kontakte sind Messing blank Maximaler Leiterquerschnitt: 4,0 qmm Gehäusematerial: Polyamid Anschlusstechnik: mit Schraubklemme Kabeleinführung: sonstige Gerätefarbe: Klappdeckel grau RAL 7035, Gehäuse grau RAL 7035 Gerätehöhe: 91 mm, Gerätebreite: 91 mm, Gerätetiefe: 80 mm Flanschmaß vertikal: 91 mm, Flanschmaß horizontal: 91 mm Bohrlochabstand vertikal: 53 mm, Bohrlochabstand horizontal: 53 mm | 146/CEE-Steckdose 16A400V6h5pIP44 | BALS-Art.-Nr: 146 EAN: 4024941001465 Unterputz-Steckdose 16A 5p (3P+N+PE) 400V (200/346 - 240/415V~) 6h IP44 Frequenz: 50/60Hz Technische Kennfarbe: rot RAL 3000 Kontaktträger/Kontakte: Der Kontaktträger ist aus Polyamid, Die Kontakte sind Messing blank Maximaler Leiterquerschnitt: 4,0 qmm Gehäusematerial: Polyamid Anschlusstechnik: mit Schraubklemme Kabeleinführung: sonstige Gerätefarbe: Klappdeckel grau RAL 7035, Gehäuse grau RAL 7035 Gerätehöhe: 91 mm, Gerätebreite: 91 mm, Gerätetiefe: 80 mm Flanschmaß vertikal: 91 mm, Flanschmaß horizontal: 91 mm Bohrlochabstand vertikal: 53 mm, Bohrlochabstand horizontal: 53 mm Phasenwender: FALSE Militärausführung: FALSE | C62 | C62 | 1,0 | 1,0 | 1,0 | 1,0 | 0,0007 | 0,244 | 0,091 | 0,091 | 0,08 |  | DE |  | 85366990 |  | true | 2023-09-05 | 12 |  | 12 |  |  | 2022-02-01 | 5 | physical | 99 | false | true | true | 4eefcee9-d026-4f60-8d78-e56386e510ea
147 |  | UP-Steckdose 16A 5p 230V 9h IP44 | 147 |  | 4024941001472 |  |  | Bals Elektrotechnik GmbH & Co. KG | BALS |  | Unterputz-Steckdose 16A 5p 230V 9h IP44 | Steckdose16A5p120/208 - 144/250V~9hIP44 | Unterputz-Steckdose 16A 5p (3P+N+PE) 230V (120/208 - 144/250V~) 9h IP44 Frequenz: 50/60Hz Technische Kennfarbe: blau RAL 5015 Kontaktträger/Kontakte: Der Kontaktträger ist aus Polyamid, Die Kontakte sind Messing blank Maximaler Leiterquerschnitt: 4,0 qmm Gehäusematerial: Polyamid Anschlusstechnik: mit Schraubklemme Kabeleinführung: sonstige Gerätefarbe: Klappdeckel grau RAL 7035, Gehäuse grau RAL 7035 Gerätehöhe: 91 mm, Gerätebreite: 91 mm, Gerätetiefe: 80 mm Flanschmaß vertikal: 91 mm, Flanschmaß horizontal: 91 mm Bohrlochabstand vertikal: 53 mm, Bohrlochabstand horizontal: 53 mm | 147/CEE-Steckdose 16A230V9h5pIP44 | BALS-Art.-Nr: 147 EAN: 4024941001472 Unterputz-Steckdose 16A 5p (3P+N+PE) 230V (120/208 - 144/250V~) 9h IP44 Frequenz: 50/60Hz Technische Kennfarbe: blau RAL 5015 Kontaktträger/Kontakte: Der Kontaktträger ist aus Polyamid, Die Kontakte sind Messing blank Maximaler Leiterquerschnitt: 4,0 qmm Gehäusematerial: Polyamid Anschlusstechnik: mit Schraubklemme Kabeleinführung: sonstige Gerätefarbe: Klappdeckel grau RAL 7035, Gehäuse grau RAL 7035 Gerätehöhe: 91 mm, Gerätebreite: 91 mm, Gerätetiefe: 80 mm Flanschmaß vertikal: 91 mm, Flanschmaß horizontal: 91 mm Bohrlochabstand vertikal: 53 mm, Bohrlochabstand horizontal: 53 mm Phasenwender: FALSE Militärausführung: FALSE | C62 | C62 | 1,0 | 1,0 | 1,0 | 1,0 | 0,0007 | 0,25 | 0,091 | 0,091 | 0,08 |  | DE |  | 85366990 |  | true | 2023-09-05 | 12 |  | 12 |  |  | 2022-02-01 | 20 | physical | 99 | false | true | true | 4eefcee9-d026-4f60-8d78-e56386e510ea
156 |  | Wanddose-Abgesi. 16A 4p 400V 6h IP44 | 156 |  | 4024941001564 |  |  | Bals Elektrotechnik GmbH & Co. KG | BALS |  | Wandsteckdose QUICK-CONNECT TE abgesichert 16A 4p 400V 6h IP44 | Wanddose-Abgesi. 16A 4p 400V 6h IP44 | Wandsteckdose QUICK-CONNECT TE, abgesichert 16A 4p (3P+PE) 400V (380 - 415V~) 6h IP44 Frequenz: 50/60Hz Technische Kennfarbe: rot RAL 3000 Gehäusegröße: 170x90 mm (HxB) Kontaktträger/Kontakte: Die Kontakte sind Messing vernickelt, Der Kontaktträger ist aus hochwärmebeständigem Material Maximaler Leiterquerschnitt: 4,0 qmm Gehäusematerial: Polycarbonat Anschlusstechnik: schraublose Federklemmtechnik als Käfigzugfederklemme mit Kontex-Kontakt Absicherung: ohne Kabeleinführung: 1xM20 oben, 1xM25/20 unten Gerätefarbe: Klappdeckel rot RAL 3000, Gehäuseunterteil grau RAL 7035, Gehäuseoberteil grau RAL 7035, Betätigungsklappe rauchtopas Gerätehöhe: 189 mm, Gerätebreite: 90 mm, Gerätetiefe: 114 mm Sonstige technische Eigenschaften: Die Leitungseinführung ist einmal oben offen und zweimal unten verschlossen, Das Gehäuseunterteil ist um 180° drehbar, Im Gehäuseunterteil ist eine Tragschiene vorhanden, Eine Tragschiene für 5 Teilungseinheiten senkrecht ist unter der Betätigungsklappe vorhanden, Die Sicherungsabdeckung ist mit Vorprägungen | 156/Wandsteckdose abgesichert 16A400V6h4pIP44 | BALS-Art.-Nr: 156 EAN: 4024941001564 Wandsteckdose QUICK-CONNECT TE, abgesichert 16A 4p (3P+PE) 400V (380 - 415V~) 6h IP44 Frequenz: 50/60Hz Technische Kennfarbe: rot RAL 3000 Gehäusegröße: 170x90 mm (HxB) Kontaktträger/Kontakte: Die Kontakte sind Messing vernickelt, Der Kontaktträger ist aus hochwärmebeständigem Material Maximaler Leiterquerschnitt: 4,0 qmm Gehäusematerial: Polycarbonat Anschlusstechnik: schraublose Federklemmtechnik als Käfigzugfederklemme mit Kontex-Kontakt Absicherung: ohne Kabeleinführung: 1xM20 oben, 1xM25/20 unten Gerätefarbe: Klappdeckel rot RAL 3000, Gehäuseunterteil grau RAL 7035, Gehäuseoberteil grau RAL 7035, Betätigungsklappe rauchtopas Gerätehöhe: 189 mm, Gerätebreite: 90 mm, Gerätetiefe: 114 mm Phasenwender: FALSE Militärausführung: FALSE Sonstige technische Eigenschaften: Die Leitungseinführung ist einmal oben offen und zweimal unten verschlossen, Das Gehäuseunterteil ist um 180° drehbar, Im Gehäuseunterteil ist eine Tragschiene vorhanden, Eine Tragschiene für 5 Teilungseinheiten senkrecht ist unter der Betätigungsklappe vorhanden, Die Sicherungsabdeckung ist mit Vorprägungen | C62 | C62 | 1,0 | 1,0 | 1,0 | 1,0 | 0,0019 | 0,516 | 0,189 | 0,09 | 0,114 |  | DE |  | 85366990 |  | false | 2023-09-05 | 16 |  | 16 |  |  |  | 20 | physical | 99 | false | true | true
158 |  | Wanddose-Abgesi. 16A 4p 400V 6h IP44 | 158 |  | 4024941001588 |  |  | Bals Elektrotechnik GmbH & Co. KG | BALS |  | Wandsteckdose QUICK-CONNECT TE abgesichert 16A 4p 400V 6h IP44 | Wanddose-Abgesi. 16A 4p 400V 6h IP44 | Wandsteckdose QUICK-CONNECT TE, abgesichert 16A 4p (3P+PE) 400V (380 - 415V~) 6h IP44 Frequenz: 50/60Hz Technische Kennfarbe: rot RAL 3000 Gehäusegröße: 170x90 mm (HxB) Kontaktträger/Kontakte: Die Kontakte sind Messing vernickelt, Der Kontaktträger ist aus hochwärmebeständigem Material Maximaler Leiterquerschnitt: 4,0 qmm Gehäusematerial: Polycarbonat Anschlusstechnik: schraublose Federklemmtechnik als Käfigzugfederklemme mit Kontex-Kontakt Absicherung: D0-Sicherung Kabeleinführung: 1xM20 oben, 1xM25/20 unten Gerätefarbe: Klappdeckel rot RAL 3000, Gehäuseunterteil grau RAL 7035, Gehäuseoberteil grau RAL 7035, Betätigungsklappe rauchtopas Gerätehöhe: 189 mm, Gerätebreite: 90 mm, Gerätetiefe: 114 mm Sonstige technische Eigenschaften: Die Leitungseinführung ist einmal oben offen und zweimal unten verschlossen, Das Gehäuseunterteil ist um 180° drehbar, Ein Sicherungssockel D 01 3pol ist unter der Betätigungsklappe vorhanden | 158/Wandsteckdose abgesichert 16A400V6h4pIP44 | BALS-Art.-Nr: 158 EAN: 4024941001588 Wandsteckdose QUICK-CONNECT TE, abgesichert 16A 4p (3P+PE) 400V (380 - 415V~) 6h IP44 Frequenz: 50/60Hz Technische Kennfarbe: rot RAL 3000 Gehäusegröße: 170x90 mm (HxB) Kontaktträger/Kontakte: Die Kontakte sind Messing vernickelt, Der Kontaktträger ist aus hochwärmebeständigem Material Maximaler Leiterquerschnitt: 4,0 qmm Gehäusematerial: Polycarbonat Anschlusstechnik: schraublose Federklemmtechnik als Käfigzugfederklemme mit Kontex-Kontakt Absicherung: D0-Sicherung Kabeleinführung: 1xM20 oben, 1xM25/20 unten Gerätefarbe: Klappdeckel rot RAL 3000, Gehäuseunterteil grau RAL 7035, Gehäuseoberteil grau RAL 7035, Betätigungsklappe rauchtopas Gerätehöhe: 189 mm, Gerätebreite: 90 mm, Gerätetiefe: 114 mm Phasenwender: FALSE Militärausführung: FALSE Sonstige technische Eigenschaften: Die Leitungseinführung ist einmal oben offen und zweimal unten verschlossen, Das Gehäuseunterteil ist um 180° drehbar, Ein Sicherungssockel D 01 3pol ist unter der Betätigungsklappe vorhanden | C62 | C62 | 1,0 | 1,0 | 1,0 | 1,0 | 0,0019 | 0,76 | 0,189 | 0,09 | 0,114 |  | DE |  | 85366990 |  | false | 2023-09-05 | 16 |  | 16 |  |  |  | 20 | physical | 99 | false | true | true
174 |  | Wanddose-Schalt. 63A 4p 400V 6h IP44 | 174 |  | 4024941001748 |  |  | Bals Elektrotechnik GmbH & Co. KG | BALS |  | Wandsteckdose abschaltbar abgesichert 63A 4p 400V 6h IP44 | Wanddose-Schalt. 63A 4p 400V 6h IP44 | Wandsteckdose abschaltbar abgesichert 63A 4p (3P+PE) 400V (380 - 415V~) 6h IP44 Frequenz: 50/60Hz Technische Kennfarbe: rot RAL 3000 Gehäusegröße: 460x180 mm (HxB) Kontaktträger/Kontakte: Der Kontaktträger ist aus hochwärmebeständigem Material, Die Kontakte sind Messing vernickelt Maximaler Leiterquerschnitt: 25,0 qmm Gehäusematerial: Polycarbonat Anschlusstechnik: Schraubklemmen als Rahmenklemmen mit Kontex-Kontakt Absicherung: D0-Sicherung Kabeleinführung: 1xM40 oben, 1xM40/M32 unten Gerätefarbe: Klappdeckel rot RAL 3000, Gehäuseunterteil grau RAL 7035, Gehäuseschrauben grau RAL 7035, Gehäuseoberteil grau RAL 7035, Schalterknebel grau RAL 7035, Betätigungsklappe rauchtopas Gerätehöhe: 500 mm, Gerätebreite: 180 mm, Gerätetiefe: 191 mm Sonstige technische Eigenschaften: Die Leitungseinführung ist einmal oben und zweimal unten offen, In 0-Stellung abschließbar für bis zu 4 Bügelschlösser mit einem Bügeldurchmesser bis 7mm, Ein Sicherungssockel D 02 3pol ist unter der Betätigungsklappe vorhanden | 174/Wandsteckdose abs-abges 63A400V6h4pIP44 | BALS-Art.-Nr: 174 EAN: 4024941001748 Wandsteckdose abschaltbar abgesichert 63A 4p (3P+PE) 400V (380 - 415V~) 6h IP44 Frequenz: 50/60Hz Technische Kennfarbe: rot RAL 3000 Gehäusegröße: 460x180 mm (HxB) Kontaktträger/Kontakte: Der Kontaktträger ist aus hochwärmebeständigem Material, Die Kontakte sind Messing vernickelt Maximaler Leiterquerschnitt: 25,0 qmm Gehäusematerial: Polycarbonat Anschlusstechnik: Schraubklemmen als Rahmenklemmen mit Kontex-Kontakt Absicherung: D0-Sicherung Kabeleinführung: 1xM40 oben, 1xM40/M32 unten Gerätefarbe: Klappdeckel rot RAL 3000, Gehäuseunterteil grau RAL 7035, Gehäuseschrauben grau RAL 7035, Gehäuseoberteil grau RAL 7035, Schalterknebel grau RAL 7035, Betätigungsklappe rauchtopas Gerätehöhe: 500 mm, Gerätebreite: 180 mm, Gerätetiefe: 191 mm Phasenwender: FALSE Militärausführung: FALSE Sonstige technische Eigenschaften: Die Leitungseinführung ist einmal oben und zweimal unten offen, In 0-Stellung abschließbar für bis zu 4 Bügelschlösser mit einem Bügeldurchmesser bis 7mm, Ein Sicherungssockel D 02 3pol ist unter der Betätigungsklappe vorhanden | C62 | C62 | 1,0 | 1,0 | 1,0 | 1,0 | 0,0172 | 3,65 | 0,5 | 0,18 | 0,191 |  | DE |  | 85366990 |  | true | 2023-09-05 | 16 |  | 16 |  |  |  | 20 | physical | 99 | false | true | true | e4fb0332-0471-4f12-badb-91826b5e659a
175 |  | Wanddose-Schalt. 63A 5p 400V 6h IP44 | 175 |  | 4024941001755 |  |  | Bals Elektrotechnik GmbH & Co. KG | BALS |  | Wandsteckdose TE abschaltbar abgesichert 63A 5p 400V 6h IP44 | Wanddose-Schalt. 63A 5p 400V 6h IP44 | Wandsteckdose TE abschaltbar, abgesichert 63A 5p (3P+N+PE) 400V (200/346 - 240/415V~) 6h IP44 Frequenz: 50/60Hz Technische Kennfarbe: rot RAL 3000 Gehäusegröße: 460x180 mm (HxB) Kontaktträger/Kontakte: Der Kontaktträger ist aus hochwärmebeständigem Material, Die Kontakte sind Messing vernickelt Maximaler Leiterquerschnitt: 25,0 qmm Gehäusematerial: Polycarbonat Anschlusstechnik: Schraubklemmen als Rahmenklemmen mit Kontex-Kontakt Absicherung: D0-Sicherung Kabeleinführung: 1xM40 oben, 1xM40/M32 unten Gerätefarbe: Klappdeckel rot RAL 3000, Gehäuseunterteil grau RAL 7035, Gehäuseschrauben grau RAL 7035, Gehäuseoberteil grau RAL 7035, Schalterknebel grau RAL 7035, Betätigungsklappe rauchtopas Gerätehöhe: 500 mm, Gerätebreite: 180 mm, Gerätetiefe: 191 mm Sonstige technische Eigenschaften: Die Leitungseinführung ist einmal oben und zweimal unten offen, In 0-Stellung abschließbar für bis zu 4 Bügelschlösser mit einem Bügeldurchmesser bis 7mm, Ein Sicherungssockel D 02 3pol ist unter der Betätigungsklappe vorhanden | 175/Wandsteckdose abs-abges 63A400V6h5pIP44 | BALS-Art.-Nr: 175 EAN: 4024941001755 Wandsteckdose TE abschaltbar, abgesichert 63A 5p (3P+N+PE) 400V (200/346 - 240/415V~) 6h IP44 Frequenz: 50/60Hz Technische Kennfarbe: rot RAL 3000 Gehäusegröße: 460x180 mm (HxB) Kontaktträger/Kontakte: Der Kontaktträger ist aus hochwärmebeständigem Material, Die Kontakte sind Messing vernickelt Maximaler Leiterquerschnitt: 25,0 qmm Gehäusematerial: Polycarbonat Anschlusstechnik: Schraubklemmen als Rahmenklemmen mit Kontex-Kontakt Absicherung: D0-Sicherung Kabeleinführung: 1xM40 oben, 1xM40/M32 unten Gerätefarbe: Klappdeckel rot RAL 3000, Gehäuseunterteil grau RAL 7035, Gehäuseschrauben grau RAL 7035, Gehäuseoberteil grau RAL 7035, Schalterknebel grau RAL 7035, Betätigungsklappe rauchtopas Gerätehöhe: 500 mm, Gerätebreite: 180 mm, Gerätetiefe: 191 mm Phasenwender: FALSE Militärausführung: FALSE Sonstige technische Eigenschaften: Die Leitungseinführung ist einmal oben und zweimal unten offen, In 0-Stellung abschließbar für bis zu 4 Bügelschlösser mit einem Bügeldurchmesser bis 7mm, Ein Sicherungssockel D 02 3pol ist unter der Betätigungsklappe vorhanden | C62 | C62 | 1,0 | 1,0 | 1,0 | 1,0 | 0,0172 | 3,495 | 0,5 | 0,18 | 0,191 |  | DE |  | 85366990 |  | true | 2023-09-05 | 16 |  | 16 |  |  |  | 10 | physical | 99 | false | true | true | e4fb0332-0471-4f12-badb-91826b5e659a
176 |  | Wanddose-Schalt. 63A 4p 230V 9h IP44 | 176 |  | 4024941001762 |  |  | Bals Elektrotechnik GmbH & Co. KG | BALS |  | Wandsteckdose abschaltbar abgesichert 63A 4p 230V 9h IP44 | Wanddose-Schalt. 63A 4p 230V 9h IP44 | Wandsteckdose abschaltbar abgesichert 63A 4p (3P+PE) 230V (200 - 250V~) 9h IP44 Frequenz: 50/60Hz Technische Kennfarbe: blau RAL 5015 Gehäusegröße: 460x180 mm (HxB) Kontaktträger/Kontakte: Der Kontaktträger ist aus hochwärmebeständigem Material, Die Kontakte sind Messing vernickelt Maximaler Leiterquerschnitt: 25,0 qmm Gehäusematerial: Polycarbonat Anschlusstechnik: Schraubklemmen als Rahmenklemmen mit Kontex-Kontakt Absicherung: D0-Sicherung Kabeleinführung: 1xM40 oben, 1xM40/M32 unten Gerätefarbe: Klappdeckel blau RAL 5015, Gehäuseunterteil grau RAL 7035, Gehäuseschrauben grau RAL 7035, Gehäuseoberteil grau RAL 7035, Schalterknebel grau RAL 7035, Betätigungsklappe rauchtopas Gerätehöhe: 500 mm, Gerätebreite: 180 mm, Gerätetiefe: 191 mm Sonstige technische Eigenschaften: Die Leitungseinführung ist einmal oben und zweimal unten offen, In 0-Stellung abschließbar für bis zu 4 Bügelschlösser mit einem Bügeldurchmesser bis 7mm, Ein Sicherungssockel D 02 3pol ist unter der Betätigungsklappe vorhanden | 176/Wandsteckdose abs-abges 63A230V9h4pIP44 | BALS-Art.-Nr: 176 EAN: 4024941001762 Wandsteckdose abschaltbar abgesichert 63A 4p (3P+PE) 230V (200 - 250V~) 9h IP44 Frequenz: 50/60Hz Technische Kennfarbe: blau RAL 5015 Gehäusegröße: 460x180 mm (HxB) Kontaktträger/Kontakte: Der Kontaktträger ist aus hochwärmebeständigem Material, Die Kontakte sind Messing vernickelt Maximaler Leiterquerschnitt: 25,0 qmm Gehäusematerial: Polycarbonat Anschlusstechnik: Schraubklemmen als Rahmenklemmen mit Kontex-Kontakt Absicherung: D0-Sicherung Kabeleinführung: 1xM40 oben, 1xM40/M32 unten Gerätefarbe: Klappdeckel blau RAL 5015, Gehäuseunterteil grau RAL 7035, Gehäuseschrauben grau RAL 7035, Gehäuseoberteil grau RAL 7035, Schalterknebel grau RAL 7035, Betätigungsklappe rauchtopas Gerätehöhe: 500 mm, Gerätebreite: 180 mm, Gerätetiefe: 191 mm Phasenwender: FALSE Militärausführung: FALSE Sonstige technische Eigenschaften: Die Leitungseinführung ist einmal oben und zweimal unten offen, In 0-Stellung abschließbar für bis zu 4 Bügelschlösser mit einem Bügeldurchmesser bis 7mm, Ein Sicherungssockel D 02 3pol ist unter der Betätigungsklappe vorhanden | C62 | C62 | 1,0 | 1,0 | 1,0 | 1,0 | 0,0172 | 3,65 | 0,5 | 0,18 | 0,191 |  | DE |  | 85366990 |  | true | 2023-09-05 | 16 |  | 16 |  |  |  | 20 | physical | 99 | false | true | true | e4fb0332-0471-4f12-badb-91826b5e659a
177 |  | Wanddose-Schalt. 63A 5p 230V 9h IP44 | 177 |  | 4024941001779 |  |  | Bals Elektrotechnik GmbH & Co. KG | BALS |  | Wandsteckdose abschaltbar abgesichert 63A 5p 230V 9h IP44 | Wanddose-Schalt. 63A 5p 230V 9h IP44 | Wandsteckdose abschaltbar abgesichert 63A 5p (3P+N+PE) 230V (120/208 - 144/250V~) 9h IP44 Frequenz: 50/60Hz Technische Kennfarbe: blau RAL 5015 Gehäusegröße: 460x180 mm (HxB) Kontaktträger/Kontakte: Die Kontakte sind Messing vernickelt, Der Kontaktträger ist aus Polyamid Maximaler Leiterquerschnitt: 25,0 qmm Gehäusematerial: Polycarbonat Anschlusstechnik: Schraubklemmen als Rahmenklemmen mit Kontex-Kontakt Absicherung: D0-Sicherung Kabeleinführung: 1xM40 oben, 1xM40/M32 unten Gerätefarbe: Klappdeckel blau RAL 5015, Gehäuseunterteil grau RAL 7035, Gehäuseschrauben grau RAL 7035, Gehäuseoberteil grau RAL 7035, Schalterknebel grau RAL 7035, Betätigungsklappe rauchtopas Gerätehöhe: 500 mm, Gerätebreite: 180 mm, Gerätetiefe: 191 mm Sonstige technische Eigenschaften: Die Leitungseinführung ist einmal oben und zweimal unten offen, In 0-Stellung abschließbar für bis zu 4 Bügelschlösser mit einem Bügeldurchmesser bis 7mm, Ein Sicherungssockel D 02 3pol ist unter der Betätigungsklappe vorhanden | 177/Wandsteckdose abs-abges 63A230V9h5pIP44 | BALS-Art.-Nr: 177 EAN: 4024941001779 Wandsteckdose abschaltbar abgesichert 63A 5p (3P+N+PE) 230V (120/208 - 144/250V~) 9h IP44 Frequenz: 50/60Hz Technische Kennfarbe: blau RAL 5015 Gehäusegröße: 460x180 mm (HxB) Kontaktträger/Kontakte: Die Kontakte sind Messing vernickelt, Der Kontaktträger ist aus Polyamid Maximaler Leiterquerschnitt: 25,0 qmm Gehäusematerial: Polycarbonat Anschlusstechnik: Schraubklemmen als Rahmenklemmen mit Kontex-Kontakt Absicherung: D0-Sicherung Kabeleinführung: 1xM40 oben, 1xM40/M32 unten Gerätefarbe: Klappdeckel blau RAL 5015, Gehäuseunterteil grau RAL 7035, Gehäuseschrauben grau RAL 7035, Gehäuseoberteil grau RAL 7035, Schalterknebel grau RAL 7035, Betätigungsklappe rauchtopas Gerätehöhe: 500 mm, Gerätebreite: 180 mm, Gerätetiefe: 191 mm Phasenwender: FALSE Militärausführung: FALSE Sonstige technische Eigenschaften: Die Leitungseinführung ist einmal oben und zweimal unten offen, In 0-Stellung abschließbar für bis zu 4 Bügelschlösser mit einem Bügeldurchmesser bis 7mm, Ein Sicherungssockel D 02 3pol ist unter der Betätigungsklappe vorhanden | C62 | C62 | 1,0 | 1,0 | 1,0 | 1,0 | 0,0172 | 3,5 | 0,5 | 0,18 | 0,191 |  | DE |  | 85366990 |  | true | 2023-09-05 | 16 |  | 16 |  |  |  | 20 | physical | 99 | false | true | true | e4fb0332-0471-4f12-badb-91826b5e659a
178 |  | Wanddose-Schalt. 63A 4p 400V 6h IP44 | 178 |  | 4024941001786 |  |  | Bals Elektrotechnik GmbH & Co. KG | BALS |  | Wandsteckdose TE abschaltbar abgesichert 63A 4p 400V 6h IP44 | Wanddose-Schalt. 63A 4p 400V 6h IP44 | Wandsteckdose TE abschaltbar, abgesichert 63A 4p (3P+PE) 400V (380 - 415V~) 6h IP44 Frequenz: 50/60Hz Technische Kennfarbe: rot RAL 3000 Gehäusegröße: 460x180 mm (HxB) Kontaktträger/Kontakte: Der Kontaktträger ist aus hochwärmebeständigem Material, Die Kontakte sind Messing vernickelt Maximaler Leiterquerschnitt: 25,0 qmm Gehäusematerial: Polycarbonat Anschlusstechnik: Schraubklemmen als Rahmenklemmen mit Kontex-Kontakt Absicherung: D-Sicherung Kabeleinführung: 1xM40 oben, 1xM40/M32 unten Gerätefarbe: Klappdeckel rot RAL 3000, Gehäuseunterteil grau RAL 7035, Gehäuseschrauben grau RAL 7035, Gehäuseoberteil grau RAL 7035, Schalterknebel grau RAL 7035, Betätigungsklappe rauchtopas Gerätehöhe: 500 mm, Gerätebreite: 180 mm, Gerätetiefe: 191 mm Sonstige technische Eigenschaften: Die Leitungseinführung ist einmal oben und zweimal unten offen, In 0-Stellung abschließbar für bis zu 4 Bügelschlösser mit einem Bügeldurchmesser bis 7mm, Ein Sicherungssockel D III 3pol ist unter der Betätigungsklappe vorhanden | 178/Wandsteckdose abs-abges 63A400V6h4pIP44 | BALS-Art.-Nr: 178 EAN: 4024941001786 Wandsteckdose TE abschaltbar, abgesichert 63A 4p (3P+PE) 400V (380 - 415V~) 6h IP44 Frequenz: 50/60Hz Technische Kennfarbe: rot RAL 3000 Gehäusegröße: 460x180 mm (HxB) Kontaktträger/Kontakte: Der Kontaktträger ist aus hochwärmebeständigem Material, Die Kontakte sind Messing vernickelt Maximaler Leiterquerschnitt: 25,0 qmm Gehäusematerial: Polycarbonat Anschlusstechnik: Schraubklemmen als Rahmenklemmen mit Kontex-Kontakt Absicherung: D-Sicherung Kabeleinführung: 1xM40 oben, 1xM40/M32 unten Gerätefarbe: Klappdeckel rot RAL 3000, Gehäuseunterteil grau RAL 7035, Gehäuseschrauben grau RAL 7035, Gehäuseoberteil grau RAL 7035, Schalterknebel grau RAL 7035, Betätigungsklappe rauchtopas Gerätehöhe: 500 mm, Gerätebreite: 180 mm, Gerätetiefe: 191 mm Phasenwender: FALSE Militärausführung: FALSE Sonstige technische Eigenschaften: Die Leitungseinführung ist einmal oben und zweimal unten offen, In 0-Stellung abschließbar für bis zu 4 Bügelschlösser mit einem Bügeldurchmesser bis 7mm, Ein Sicherungssockel D III 3pol ist unter der Betätigungsklappe vorhanden | C62 | C62 | 1,0 | 1,0 | 1,0 | 1,0 | 0,0172 | 3,65 | 0,5 | 0,18 | 0,191 |  | DE |  | 85366990 |  | true | 2023-09-05 | 16 |  | 16 |  |  |  | 20 | physical | 99 | false | true | true | e4fb0332-0471-4f12-badb-91826b5e659a
179 |  | Wanddose-Schalt. 63A 5p 400V 6h IP44 | 179 |  | 4024941001793 |  |  | Bals Elektrotechnik GmbH & Co. KG | BALS |  | Wandsteckdose TE abschaltbar abgesichert 63A 5p 400V 6h IP44 | Wanddose-Schalt. 63A 5p 400V 6h IP44 | Wandsteckdose TE abschaltbar, abgesichert 63A 5p (3P+N+PE) 400V (200/346 - 240/415V~) 6h IP44 Frequenz: 50/60Hz Technische Kennfarbe: rot RAL 3000 Gehäusegröße: 460x180 mm (HxB) Kontaktträger/Kontakte: Der Kontaktträger ist aus hochwärmebeständigem Material, Die Kontakte sind Messing vernickelt Maximaler Leiterquerschnitt: 25,0 qmm Gehäusematerial: Polycarbonat Anschlusstechnik: Schraubklemmen als Rahmenklemmen mit Kontex-Kontakt Absicherung: D-Sicherung Kabeleinführung: 1xM40 oben, 1xM40/M32 unten Gerätefarbe: Klappdeckel rot RAL 3000, Gehäuseunterteil grau RAL 7035, Gehäuseschrauben grau RAL 7035, Gehäuseoberteil grau RAL 7035, Schalterknebel grau RAL 7035, Betätigungsklappe rauchtopas Gerätehöhe: 500 mm, Gerätebreite: 180 mm, Gerätetiefe: 191 mm Sonstige technische Eigenschaften: Die Leitungseinführung ist einmal oben und zweimal unten offen, In 0-Stellung abschließbar für bis zu 4 Bügelschlösser mit einem Bügeldurchmesser bis 7mm, Ein Sicherungssockel D III 3pol ist unter der Betätigungsklappe vorhanden | 179/Wandsteckdose abs-abges 63A400V6h5pIP44 | BALS-Art.-Nr: 179 EAN: 4024941001793 Wandsteckdose TE abschaltbar, abgesichert 63A 5p (3P+N+PE) 400V (200/346 - 240/415V~) 6h IP44 Frequenz: 50/60Hz Technische Kennfarbe: rot RAL 3000 Gehäusegröße: 460x180 mm (HxB) Kontaktträger/Kontakte: Der Kontaktträger ist aus hochwärmebeständigem Material, Die Kontakte sind Messing vernickelt Maximaler Leiterquerschnitt: 25,0 qmm Gehäusematerial: Polycarbonat Anschlusstechnik: Schraubklemmen als Rahmenklemmen mit Kontex-Kontakt Absicherung: D-Sicherung Kabeleinführung: 1xM40 oben, 1xM40/M32 unten Gerätefarbe: Klappdeckel rot RAL 3000, Gehäuseunterteil grau RAL 7035, Gehäuseschrauben grau RAL 7035, Gehäuseoberteil grau RAL 7035, Schalterknebel grau RAL 7035, Betätigungsklappe rauchtopas Gerätehöhe: 500 mm, Gerätebreite: 180 mm, Gerätetiefe: 191 mm Phasenwender: FALSE Militärausführung: FALSE Sonstige technische Eigenschaften: Die Leitungseinführung ist einmal oben und zweimal unten offen, In 0-Stellung abschließbar für bis zu 4 Bügelschlösser mit einem Bügeldurchmesser bis 7mm, Ein Sicherungssockel D III 3pol ist unter der Betätigungsklappe vorhanden | C62 | C62 | 1,0 | 1,0 | 1,0 | 1,0 | 0,0172 | 3,795 | 0,5 | 0,18 | 0,191 |  | DE |  | 85366990 |  | true | 2023-09-05 | 16 |  | 16 |  |  |  | 10 | physical | 99 | false | true | true | e4fb0332-0471-4f12-badb-91826b5e659a
180 |  | Mauerdose | 180 |  | 4024941001809 |  |  | Bals Elektrotechnik GmbH & Co. KG | BALS |  | Mauerdose | Mauerdose | Mauerdose Technische Kennfarbe: grau RAL 7035 Gehäusematerial: Polycarbonat Gerätefarbe: Gehäuse grau RAL 7035 Gerätehöhe: 89 mm, Gerätebreite: 89 mm, Gerätetiefe: 50 mm Sonstige technische Eigenschaften: für Anbausteckdosen Architekturprogramm | 180/MAUERDOSE TH-DOSE UP | BALS-Art.-Nr: 180 EAN: 4024941001809 Mauerdose Technische Kennfarbe: grau RAL 7035 Gehäusematerial: Polycarbonat Gerätefarbe: Gehäuse grau RAL 7035 Gerätehöhe: 89 mm, Gerätebreite: 89 mm, Gerätetiefe: 50 mm Sonstige technische Eigenschaften: für Anbausteckdosen Architekturprogramm | C62 | C62 | 1,0 | 1,0 | 1,0 | 1,0 | 0,0004 | 0,054 | 0,089 | 0,089 | 0,05 |  | DE |  | 85389099 |  | false | 2023-09-05 | 10 |  | 10 |  |  |  | 20 | physical | 99 | false | true | false
181 |  | UP-Ausgleichring UP-Ausgleichring | 181 |  | 4024941001816 |  |  | Bals Elektrotechnik GmbH & Co. KG | BALS |  | Putzausgleichsring für Unterputz anbausteckdosen Putzausgleichsring für Unterputz anbausteckdosen | UP-Ausgleichring UP-Ausgleichring | Putzausgleichsring für Unterputz anbausteckdosen, Putzausgleichsring für Unterputz anbausteckdosen Gerätehöhe: 90 mm, 90 mm, Gerätebreite: 90 mm, 90 mm, Gerätetiefe: 27 mm, 27 mm Sonstige technische Eigenschaften: für Anbausteckdosen Architekturprogramm, für Anbausteckdosen Architekturprogramm | 181/DICHTUNG TH-DOSE UP | BALS-Art.-Nr: 181 EAN: 4024941001816 Putzausgleichsring für Unterputz anbausteckdosen, Putzausgleichsring für Unterputz anbausteckdosen Gerätehöhe: 90 mm, 90 mm, Gerätebreite: 90 mm, 90 mm, Gerätetiefe: 27 mm, 27 mm Sonstige technische Eigenschaften: für Anbausteckdosen Architekturprogramm, für Anbausteckdosen Architekturprogramm | C62 | C62 | 1,0 | 1,0 | 1,0 | 1,0 | 0,0002 | 0,01 | 0,09 | 0,09 | 0,027 |  | DE |  | 85389099 |  | false | 2023-09-05 | 10 |  | 10 |  |  |  | 20 | physical | 99 | false | true | false
182 |  | Zwischenflansch | 182 |  | 4024941001823 |  | true | Bals Elektrotechnik GmbH & Co. KG | BALS |  | Zwischenflansch | Zwischenflansch Zwischenflansch | Zwischenflansch Technische Kennfarbe: grau RAL 7035 Gehäusematerial: Polycarbonat Gerätehöhe: 81,5 mm, Gerätebreite: 81,5 mm, Gerätetiefe: 8,5 mm Sonstige technische Eigenschaften: Zwischenflansch für Anbausteckdosen gerade 16A und 32A mit Schraubklemme, Flanschgröße 75x75mm, Zwischenflansch für Anbausteckdosen gerade 16A QUICK-CONNECT, Flanschgröße 75x75mm | 182/KABELKANAL-ZWISCHENF 75X75 BOHRL. 60X60 | BALS-Art.-Nr: 182 EAN: 4024941001823 Zwischenflansch Technische Kennfarbe: grau RAL 7035 Gehäusematerial: Polycarbonat Gerätehöhe: 81,5 mm, Gerätebreite: 81,5 mm, Gerätetiefe: 8,5 mm Sonstige technische Eigenschaften: Zwischenflansch für Anbausteckdosen gerade 16A und 32A mit Schraubklemme, Flanschgröße 75x75mm, Zwischenflansch für Anbausteckdosen gerade 16A QUICK-CONNECT, Flanschgröße 75x75mm | C62 | C62 | 1,0 | 1,0 | 1,0 | 1,0 | 0,0001 | 0,035 | 0,081 | 0,081 | 0,008 |  | DE |  | 85389099 |  | false | 2023-09-05 | 10 |  | 10 |  |  |  | 20 | physical | 99 | false | true | false
187 |  | Montagerahmen Montagerahmen | 187 |  | 4024941001878 |  |  | Bals Elektrotechnik GmbH & Co. KG | BALS |  | Montagerahmen Montagerahmen | Montagerahmen Montagerahmen | Montagerahmen, Montagerahmen Technische Kennfarbe: grau, grau RAL 7035, 7035 Gehäusematerial: Polyamid, Polyamid Gerätehöhe: 70 mm, 70 mm, Gerätebreite: 70 mm, 70 mm, Gerätetiefe: 12 mm, 12 mm Flanschmaß vertikal: 70 mm, 70 mm, Flanschmaß horizontal: 70 mm, 70 mm Bohrlochabstand vertikal: 60 mm, 60 mm, Bohrlochabstand horizontal: 60 mm, 60 mm | 187/MONTAGERAHMEN BOHRL. 60X60 | BALS-Art.-Nr: 187 EAN: 4024941001878 Montagerahmen, Montagerahmen Technische Kennfarbe: grau, grau RAL 7035, 7035 Gehäusematerial: Polyamid, Polyamid Gerätehöhe: 70 mm, 70 mm, Gerätebreite: 70 mm, 70 mm, Gerätetiefe: 12 mm, 12 mm Flanschmaß vertikal: 70 mm, 70 mm, Flanschmaß horizontal: 70 mm, 70 mm Bohrlochabstand vertikal: 60 mm, 60 mm, Bohrlochabstand horizontal: 60 mm, 60 mm | C62 | C62 | 1,0 | 1,0 | 1,0 | 1,0 | 0,0001 | 0,014 | 0,07 | 0,07 | 0,012 |  | DE |  | 85389099 |  | false | 2023-09-05 | 10 |  | 10 |  |  |  | 20 | physical | 99 | false | true | false
188 |  | Montagerahmen Montagerahmen | 188 |  | 4024941001885 |  |  | Bals Elektrotechnik GmbH & Co. KG | BALS |  | Montagerahmen Montagerahmen | Montagerahmen Montagerahmen | Montagerahmen, Montagerahmen Technische Kennfarbe: grau, grau RAL 7035, 7035 Gehäusematerial: Polyamid, Polyamid Gerätehöhe: 95 mm, 95 mm, Gerätebreite: 87 mm, 87 mm, Gerätetiefe: 12 mm, 12 mm Bohrlochabstand vertikal: 85 mm, 85 mm, Bohrlochabstand horizontal: 77 mm, 77 mm | 188/MONTAGERAHMEN BOHRL. 85X77 | BALS-Art.-Nr: 188 EAN: 4024941001885 Montagerahmen, Montagerahmen Technische Kennfarbe: grau, grau RAL 7035, 7035 Gehäusematerial: Polyamid, Polyamid Gerätehöhe: 95 mm, 95 mm, Gerätebreite: 87 mm, 87 mm, Gerätetiefe: 12 mm, 12 mm Bohrlochabstand vertikal: 85 mm, 85 mm, Bohrlochabstand horizontal: 77 mm, 77 mm | C62 | C62 | 1,0 | 1,0 | 1,0 | 1,0 | 0,0001 | 0,018 | 0,095 | 0,087 | 0,012 |  | DE |  | 85389099 |  | false | 2023-09-05 | 10 |  | 10 |  |  |  | 20 | physical | 99 | false | true | false
189 |  | Montagerahmen | 189 |  | 4024941001892 |  |  | Bals Elektrotechnik GmbH & Co. KG | BALS |  | Montagerahmen | Montagerahmen | Montagerahmen Technische Kennfarbe: grau RAL 7035 Gehäusematerial: Polyamid Gerätehöhe: 80 mm, Gerätebreite: 80 mm, Gerätetiefe: 13 mm Flanschmaß vertikal: 80 mm, Flanschmaß horizontal: 80 mm Bohrlochabstand vertikal: 70 mm, Bohrlochabstand horizontal: 70 mm | 189/MONTAGERAHMEN BOHRL. 70x70 | BALS-Art.-Nr: 189 EAN: 4024941001892 Montagerahmen Technische Kennfarbe: grau RAL 7035 Gehäusematerial: Polyamid Gerätehöhe: 80 mm, Gerätebreite: 80 mm, Gerätetiefe: 13 mm Flanschmaß vertikal: 80 mm, Flanschmaß horizontal: 80 mm Bohrlochabstand vertikal: 70 mm, Bohrlochabstand horizontal: 70 mm | C62 | C62 | 1,0 | 1,0 | 1,0 | 1,0 | 0,0001 | 0,017 | 0,08 | 0,08 | 0,013 |  | DE |  | 85389099 |  | false | 2023-09-05 | 10 |  | 10 |  |  |  | 20 | physical | 99 | false | true | false
200 |  | Stecker IQ QC 16A 5p 400V 6h IP54 | 200 |  | 4024941345934 |  | true | Bals Elektrotechnik GmbH & Co. KG | BALS | INNOLINQ | Stecker INNOLINQ QC 16A 5p 400V 6h IP54 | Stecker16A5p200/346 - 240/415V~6hIP54 | Stecker INNOLINQ QC 16A 5p (3P+N+PE) 400V (200/346 - 240/415V~) 6h IP54 Frequenz: 50/60Hz Technische Kennfarbe: rot RAL 3000 Kontaktträger/Kontakte: Die Kontakte sind Messing blank, Der Kontaktträger ist aus hochwärmebeständigem Material Maximaler Leiterquerschnitt: 2,5 qmm Gehäusematerial: Polyamid Anschlusstechnik: schraublose Federklemmtechnik als Käfigzugfederklemme mit KONTEX-ULTRA Kontakt Kabeleinführung: mit Kabelverschraubung Gerätefarbe: Kabelverschraubung dunkelgrau RAL 7012, Gehäusehaube dunkelgrau RAL 7012, Kragen rot RAL 3000 Gerätehöhe: 160 mm, Gerätebreite: 71 mm, Gerätetiefe: 78 mm Halogenfrei: TRUE Sonstige technische Eigenschaften: Dieses Produkt ist ohne Bleianteil, Mit MULTI-GRIP Kabelverschraubung und integrierter Zugentlastung, Die Verbindung der Gehäuseteile ist schraubenlos und wird durch einen Rastverschluß arretiert. Ein Öffnen ist nur mittels Schraubendreher möglich, Für Kabel mit einem min. Durchmesser von 10mm bis max. Durchmesser 21mm | 200/CEE-Stecker 16A400V6h5pIP54 | BALS-Art.-Nr: 200 EAN: 4024941345934 Stecker INNOLINQ QC 16A 5p (3P+N+PE) 400V (200/346 - 240/415V~) 6h IP54 Frequenz: 50/60Hz Technische Kennfarbe: rot RAL 3000 Kontaktträger/Kontakte: Die Kontakte sind Messing blank, Der Kontaktträger ist aus hochwärmebeständigem Material Maximaler Leiterquerschnitt: 2,5 qmm Gehäusematerial: Polyamid Anschlusstechnik: schraublose Federklemmtechnik als Käfigzugfederklemme mit KONTEX-ULTRA Kontakt Kabeleinführung: mit Kabelverschraubung Gerätefarbe: Kabelverschraubung dunkelgrau RAL 7012, Gehäusehaube dunkelgrau RAL 7012, Kragen rot RAL 3000 Gerätehöhe: 160 mm, Gerätebreite: 71 mm, Gerätetiefe: 78 mm Halogenfrei: TRUE Phasenwender: FALSE Militärausführung: FALSE Sonstige technische Eigenschaften: Dieses Produkt ist ohne Bleianteil, Mit MULTI-GRIP Kabelverschraubung und integrierter Zugentlastung, Die Verbindung der Gehäuseteile ist schraubenlos und wird durch einen Rastverschluß arretiert. Ein Öffnen ist nur mittels Schraubendreher möglich, Für Kabel mit einem min. Durchmesser von 10mm bis max. Durchmesser 21mm | C62 | C62 | 1,0 | 1,0 | 10,0 | 10,0 | 0,0009 | 0,158 | 0,16 | 0,071 | 0,078 |  | DE |  | 85366990 |  | false | 2023-09-05 | 11 |  | 11 |  |  |  | 5 | physical | 99 | false | true | true
201 |  | Stecker IQ QC 32A 5p 400V 6h IP54 | 201 |  | 4024941346016 |  | true | Bals Elektrotechnik GmbH & Co. KG | BALS | INNOLINQ | Stecker INNOLINQ QC 32A 5p 400V 6h IP54 | Stecker32A5p200/346 - 240/415V~6hIP54 | Stecker INNOLINQ QC 32A 5p (3P+N+PE) 400V (200/346 - 240/415V~) 6h IP54 Frequenz: 50/60Hz Technische Kennfarbe: rot RAL 3000 Kontaktträger/Kontakte: Die Kontakte sind Messing blank, Der Kontaktträger ist aus hochwärmebeständigem Material Maximaler Leiterquerschnitt: 6,0 qmm Gehäusematerial: Polyamid Anschlusstechnik: schraublose Federklemmtechnik als Käfigzugfederklemme mit KONTEX-ULTRA Kontakt Kabeleinführung: mit Kabelverschraubung Gerätefarbe: Kragen rot RAL 3000, Gehäusehaube dunkelgrau RAL 7012, Kabelverschraubung dunkelgrau RAL 7012 Gerätehöhe: 191 mm, Gerätebreite: 80 mm, Gerätetiefe: 89 mm Halogenfrei: TRUE Sonstige technische Eigenschaften: Dieses Produkt ist ohne Bleianteil, Für Kabel mit einem min. Durchmesser von 13mm bis max. Durchmesser 29mm, Mit MULTI-GRIP Kabelverschraubung und integrierter Zugentlastung, Die Verbindung der Gehäuseteile ist schraubenlos und wird durch einen Rastverschluß arretiert. Ein Öffnen ist nur mittels Schraubendreher möglich | 201/CEE-Stecker 32A400V6h5pIP54 | BALS-Art.-Nr: 201 EAN: 4024941346016 Stecker INNOLINQ QC 32A 5p (3P+N+PE) 400V (200/346 - 240/415V~) 6h IP54 Frequenz: 50/60Hz Technische Kennfarbe: rot RAL 3000 Kontaktträger/Kontakte: Die Kontakte sind Messing blank, Der Kontaktträger ist aus hochwärmebeständigem Material Maximaler Leiterquerschnitt: 6,0 qmm Gehäusematerial: Polyamid Anschlusstechnik: schraublose Federklemmtechnik als Käfigzugfederklemme mit KONTEX-ULTRA Kontakt Kabeleinführung: mit Kabelverschraubung Gerätefarbe: Kragen rot RAL 3000, Gehäusehaube dunkelgrau RAL 7012, Kabelverschraubung dunkelgrau RAL 7012 Gerätehöhe: 191 mm, Gerätebreite: 80 mm, Gerätetiefe: 89 mm Halogenfrei: TRUE Phasenwender: FALSE Militärausführung: FALSE Sonstige technische Eigenschaften: Dieses Produkt ist ohne Bleianteil, Für Kabel mit einem min. Durchmesser von 13mm bis max. Durchmesser 29mm, Mit MULTI-GRIP Kabelverschraubung und integrierter Zugentlastung, Die Verbindung der Gehäuseteile ist schraubenlos und wird durch einen Rastverschluß arretiert. Ein Öffnen ist nur mittels Schraubendreher möglich | C62 | C62 | 1,0 | 1,0 | 1,0 | 1,0 | 0,0014 | 0,312 | 0,191 | 0,08 | 0,089 |  | DE |  | 85366990 |  | false | 2023-09-05 | 11 |  | 11 |  |  |  | 5 | physical | 99 | false | true | true
210 |  | Stecker IQ QC 16A 3p 110V 4h IP54 | 210 |  | 4024941345620 |  | true | Bals Elektrotechnik GmbH & Co. KG | BALS | INNOLINQ | Stecker INNOLINQ QC 16A 3p 110V 4h IP54 | Stecker16A3p100 - 130V~4hIP54 | Stecker INNOLINQ QC 16A 3p (2P+PE) 110V (100 - 130V~) 4h IP54 Frequenz: 50/60Hz Technische Kennfarbe: gelb RAL 1012 Kontaktträger/Kontakte: Die Kontakte sind Messing blank, Der Kontaktträger ist aus hochwärmebeständigem Material Maximaler Leiterquerschnitt: 2,5 qmm Gehäusematerial: Polyamid Anschlusstechnik: schraublose Federklemmtechnik als Käfigzugfederklemme mit KONTEX-ULTRA Kontakt Kabeleinführung: mit Kabelverschraubung Gerätefarbe: Gehäusehaube dunkelgrau RAL 7012, Kragen gelb RAL 1012, Kabelverschraubung dunkelgrau RAL 7012 Gerätehöhe: 145 mm, Gerätebreite: 59 mm, Gerätetiefe: 64 mm Halogenfrei: TRUE Sonstige technische Eigenschaften: Dieses Produkt ist ohne Bleianteil, Mit MULTI-GRIP Kabelverschraubung und integrierter Zugentlastung, Die Verbindung der Gehäuseteile ist schraubenlos und wird durch einen Rastverschluß arretiert. Ein Öffnen ist nur mittels Schraubendreher möglich, Für Kabel mit einem min. Durchmesser von 8mm bis max. Durchmesser 18mm | 210/CEE-Stecker 16A110V4h3pIP54 | BALS-Art.-Nr: 210 EAN: 4024941345620 Stecker INNOLINQ QC 16A 3p (2P+PE) 110V (100 - 130V~) 4h IP54 Frequenz: 50/60Hz Technische Kennfarbe: gelb RAL 1012 Kontaktträger/Kontakte: Die Kontakte sind Messing blank, Der Kontaktträger ist aus hochwärmebeständigem Material Maximaler Leiterquerschnitt: 2,5 qmm Gehäusematerial: Polyamid Anschlusstechnik: schraublose Federklemmtechnik als Käfigzugfederklemme mit KONTEX-ULTRA Kontakt Kabeleinführung: mit Kabelverschraubung Gerätefarbe: Gehäusehaube dunkelgrau RAL 7012, Kragen gelb RAL 1012, Kabelverschraubung dunkelgrau RAL 7012 Gerätehöhe: 145 mm, Gerätebreite: 59 mm, Gerätetiefe: 64 mm Halogenfrei: TRUE Phasenwender: FALSE Militärausführung: FALSE Sonstige technische Eigenschaften: Dieses Produkt ist ohne Bleianteil, Mit MULTI-GRIP Kabelverschraubung und integrierter Zugentlastung, Die Verbindung der Gehäuseteile ist schraubenlos und wird durch einen Rastverschluß arretiert. Ein Öffnen ist nur mittels Schraubendreher möglich, Für Kabel mit einem min. Durchmesser von 8mm bis max. Durchmesser 18mm | C62 | C62 | 1,0 | 1,0 | 1,0 | 1,0 | 0,0005 | 0,104 | 0,145 | 0,059 | 0,064 |  | DE |  | 85366990 |  | false | 2023-09-05 | 12 |  | 12 |  |  |  | 10 | physical | 99 | false | true | true
211 |  | Stecker IQ QC 16A 3p 230V 6h IP54 | 211 |  | 4024941345774 |  | true | Bals Elektrotechnik GmbH & Co. KG | BALS | INNOLINQ | Stecker INNOLINQ QC 16A 3p 230V 6h IP54 | Stecker16A3p200 - 250V~6hIP54 | Stecker INNOLINQ QC 16A 3p (2P+PE) 230V (200 - 250V~) 6h IP54 Frequenz: 50/60Hz Technische Kennfarbe: blau RAL 5015 Kontaktträger/Kontakte: Die Kontakte sind Messing blank, Der Kontaktträger ist aus hochwärmebeständigem Material Maximaler Leiterquerschnitt: 2,5 qmm Gehäusematerial: Polyamid Anschlusstechnik: schraublose Federklemmtechnik als Käfigzugfederklemme mit KONTEX-ULTRA Kontakt Kabeleinführung: mit Kabelverschraubung Gerätefarbe: Kragen blau RAL 5015, Gehäusehaube dunkelgrau RAL 7012, Kabelverschraubung dunkelgrau RAL 7012 Gerätehöhe: 145 mm, Gerätebreite: 59 mm, Gerätetiefe: 64 mm Halogenfrei: TRUE Sonstige technische Eigenschaften: Dieses Produkt ist ohne Bleianteil, Mit MULTI-GRIP Kabelverschraubung und integrierter Zugentlastung, Für Kabel mit einem min. Durchmesser von 8mm bis max. Durchmesser 18mm, Die Verbindung der Gehäuseteile ist schraubenlos und wird durch einen Rastverschluß arretiert. Ein Öffnen ist nur mittels Schraubendreher möglich | 211/CEE-Stecker 16A230V6h3pIP54 | BALS-Art.-Nr: 211 EAN: 4024941345774 Stecker INNOLINQ QC 16A 3p (2P+PE) 230V (200 - 250V~) 6h IP54 Frequenz: 50/60Hz Technische Kennfarbe: blau RAL 5015 Kontaktträger/Kontakte: Die Kontakte sind Messing blank, Der Kontaktträger ist aus hochwärmebeständigem Material Maximaler Leiterquerschnitt: 2,5 qmm Gehäusematerial: Polyamid Anschlusstechnik: schraublose Federklemmtechnik als Käfigzugfederklemme mit KONTEX-ULTRA Kontakt Kabeleinführung: mit Kabelverschraubung Gerätefarbe: Kragen blau RAL 5015, Gehäusehaube dunkelgrau RAL 7012, Kabelverschraubung dunkelgrau RAL 7012 Gerätehöhe: 145 mm, Gerätebreite: 59 mm, Gerätetiefe: 64 mm Halogenfrei: TRUE Phasenwender: FALSE Militärausführung: FALSE Sonstige technische Eigenschaften: Dieses Produkt ist ohne Bleianteil, Mit MULTI-GRIP Kabelverschraubung und integrierter Zugentlastung, Für Kabel mit einem min. Durchmesser von 8mm bis max. Durchmesser 18mm, Die Verbindung der Gehäuseteile ist schraubenlos und wird durch einen Rastverschluß arretiert. Ein Öffnen ist nur mittels Schraubendreher möglich | C62 | C62 | 1,0 | 1,0 | 10,0 | 10,0 | 0,0005 | 0,104 | 0,145 | 0,059 | 0,064 |  | DE |  | 85366990 |  | false | 2023-09-05 | 12 |  | 12 |  |  |  | 5 | physical | 99 | false | true | true
212 |  | Stecker IQ QC 16A 3p 400V 9h IP54 | 212 |  | 4024941345897 |  |  | Bals Elektrotechnik GmbH & Co. KG | BALS | INNOLINQ | Stecker INNOLINQ QC 16A 3p 400V 9h IP54 | Stecker16A3p380 - 415V~9hIP54 | Stecker INNOLINQ QC 16A 3p (2P+PE) 400V (380 - 415V~) 9h IP54 Frequenz: 50/60Hz Technische Kennfarbe: rot RAL 3000 Kontaktträger/Kontakte: Die Kontakte sind Messing blank, Der Kontaktträger ist aus hochwärmebeständigem Material Maximaler Leiterquerschnitt: 2,5 qmm Gehäusematerial: Polyamid Anschlusstechnik: schraublose Federklemmtechnik als Käfigzugfederklemme mit KONTEX-ULTRA Kontakt Kabeleinführung: mit Kabelverschraubung Gerätefarbe: Gehäusehaube dunkelgrau RAL 7012, Kragen rot RAL 3000, Kabelverschraubung dunkelgrau RAL 7012 Gerätehöhe: 145 mm, Gerätebreite: 59 mm, Gerätetiefe: 64 mm Sonstige technische Eigenschaften: Dieses Produkt ist ohne Bleianteil, Mit MULTI-GRIP Kabelverschraubung und integrierter Zugentlastung, Die Verbindung der Gehäuseteile ist schraubenlos und wird durch einen Rastverschluß arretiert. Ein Öffnen ist nur mittels Schraubendreher möglich, Für Kabel mit einem min. Durchmesser von 8mm bis max. Durchmesser 18mm | 212/CEE-Stecker 16A400V9h3pIP54 | BALS-Art.-Nr: 212 EAN: 4024941345897 Stecker INNOLINQ QC 16A 3p (2P+PE) 400V (380 - 415V~) 9h IP54 Frequenz: 50/60Hz Technische Kennfarbe: rot RAL 3000 Kontaktträger/Kontakte: Die Kontakte sind Messing blank, Der Kontaktträger ist aus hochwärmebeständigem Material Maximaler Leiterquerschnitt: 2,5 qmm Gehäusematerial: Polyamid Anschlusstechnik: schraublose Federklemmtechnik als Käfigzugfederklemme mit KONTEX-ULTRA Kontakt Kabeleinführung: mit Kabelverschraubung Gerätefarbe: Gehäusehaube dunkelgrau RAL 7012, Kragen rot RAL 3000, Kabelverschraubung dunkelgrau RAL 7012 Gerätehöhe: 145 mm, Gerätebreite: 59 mm, Gerätetiefe: 64 mm Phasenwender: FALSE Militärausführung: FALSE Sonstige technische Eigenschaften: Dieses Produkt ist ohne Bleianteil, Mit MULTI-GRIP Kabelverschraubung und integrierter Zugentlastung, Die Verbindung der Gehäuseteile ist schraubenlos und wird durch einen Rastverschluß arretiert. Ein Öffnen ist nur mittels Schraubendreher möglich, Für Kabel mit einem min. Durchmesser von 8mm bis max. Durchmesser 18mm | C62 | C62 | 1,0 | 1,0 | 1,0 | 1,0 | 0,0005 | 0,104 | 0,145 | 0,059 | 0,064 |  | DE |  | 85366990 |  | false | 2023-09-05 | 12 |  | 12 |  |  |  | 10 | physical | 99 | false | true | true
219 |  | Stecker 16A 3p 230V 6h IP44 | 219 |  | 4024941002196 |  | true | Bals Elektrotechnik GmbH & Co. KG | BALS |  | Stecker 16A 3p 230V 6h IP44 | Stecker16A3p200 - 250V~6hIP44 | Stecker 16A 3p (2P+PE) 230V (200 - 250V~) 6h IP44 Frequenz: 50/60Hz Technische Kennfarbe: blau RAL 5015 Kontaktträger/Kontakte: Die Kontakte sind Messing blank, Der Kontaktträger ist aus Polyamid Maximaler Leiterquerschnitt: 2,5 qmm Gehäusematerial: Polyamid Anschlusstechnik: mit Schraubklemme Kabeleinführung: Knickschutztülle Gerätefarbe: Kragen blau RAL 5015, Kabelknickschutz grau RAL 7035, Gehäusehaube blau RAL 5015 Gerätehöhe: 116 mm, Gerätebreite: 61 mm, Gerätetiefe: 51 mm Sonstige technische Eigenschaften: Ein Verschließen der Steckvorrichtung mit einem Vorhängeschloss (Bügeldurchmessser 5mm) ist möglich, Die Kabeleinführung erfolgt über eine kurze Einführungstülle | 219/CEE-Stecker 16A230V6h3pIP44 | BALS-Art.-Nr: 219 EAN: 4024941002196 Stecker 16A 3p (2P+PE) 230V (200 - 250V~) 6h IP44 Frequenz: 50/60Hz Technische Kennfarbe: blau RAL 5015 Kontaktträger/Kontakte: Die Kontakte sind Messing blank, Der Kontaktträger ist aus Polyamid Maximaler Leiterquerschnitt: 2,5 qmm Gehäusematerial: Polyamid Anschlusstechnik: mit Schraubklemme Kabeleinführung: Knickschutztülle Gerätefarbe: Kragen blau RAL 5015, Kabelknickschutz grau RAL 7035, Gehäusehaube blau RAL 5015 Gerätehöhe: 116 mm, Gerätebreite: 61 mm, Gerätetiefe: 51 mm Phasenwender: FALSE Militärausführung: FALSE Sonstige technische Eigenschaften: Ein Verschließen der Steckvorrichtung mit einem Vorhängeschloss (Bügeldurchmessser 5mm) ist möglich, Die Kabeleinführung erfolgt über eine kurze Einführungstülle | C62 | C62 | 1,0 | 1,0 | 1,0 | 1,0 | 0,0004 | 0,131 | 0,116 | 0,061 | 0,051 |  | DE |  | 85366990 |  | true | 2023-09-05 | 12 |  | 12 |  |  |  | 10 | physical | 99 | false | true | true | 4eefcee9-d026-4f60-8d78-e56386e510ea
224 |  | Phasenwender QC 16A 5p 230V 9h IP54 | 224 |  | 4024941002240 |  | true | Bals Elektrotechnik GmbH & Co. KG | BALS |  | Phasenwender QUICK-CONNECT mit MULTI-GRIP Verschraubung 16A 5p 230V 9h IP54 | Stecker16A5p120/208 - 144/250V~9hIP54 | Phasenwender QUICK-CONNECT mit MULTI-GRIP Verschraubung 16A 5p (3P+N+PE) 230V (120/208 - 144/250V~) 9h IP54 Frequenz: 50/60Hz Technische Kennfarbe: blau RAL 5015 Kontaktträger/Kontakte: Die Kontakte sind Messing vernickelt, Der Kontaktträger ist aus Polyamid Maximaler Leiterquerschnitt: 2,5 qmm Gehäusematerial: Polyamid Anschlusstechnik: schraublose Federklemmtechnik mit Buchsenfederklemmen Kabeleinführung: mit Kabelverschraubung Gerätefarbe: Kragen blau RAL 5015, Kabelverschraubung dunkelgrau RAL 7012, Gehäusehaube dunkelgrau RAL 7012 Gerätehöhe: 147 mm, Gerätebreite: 71 mm, Gerätetiefe: 75 mm Sonstige technische Eigenschaften: Mit MULTI-GRIP Kabelverschraubung und integrierter Zugentlastung, Für Kabel mit einem min. Durchmesser von 8mm bis max. Durchmesser 18mm, Die Verbindung der Gehäuseteile ist schraubenlos und wird durch einen Rastverschluß arretiert. Ein Öffnen ist nur mittels Schraubendreher möglich | 224/CEE-Stecker 16A230V9h5pIP54 | BALS-Art.-Nr: 224 EAN: 4024941002240 Phasenwender QUICK-CONNECT mit MULTI-GRIP Verschraubung 16A 5p (3P+N+PE) 230V (120/208 - 144/250V~) 9h IP54 Frequenz: 50/60Hz Technische Kennfarbe: blau RAL 5015 Kontaktträger/Kontakte: Die Kontakte sind Messing vernickelt, Der Kontaktträger ist aus Polyamid Maximaler Leiterquerschnitt: 2,5 qmm Gehäusematerial: Polyamid Anschlusstechnik: schraublose Federklemmtechnik mit Buchsenfederklemmen Kabeleinführung: mit Kabelverschraubung Gerätefarbe: Kragen blau RAL 5015, Kabelverschraubung dunkelgrau RAL 7012, Gehäusehaube dunkelgrau RAL 7012 Gerätehöhe: 147 mm, Gerätebreite: 71 mm, Gerätetiefe: 75 mm Phasenwender: TRUE Militärausführung: FALSE Sonstige technische Eigenschaften: Mit MULTI-GRIP Kabelverschraubung und integrierter Zugentlastung, Für Kabel mit einem min. Durchmesser von 8mm bis max. Durchmesser 18mm, Die Verbindung der Gehäuseteile ist schraubenlos und wird durch einen Rastverschluß arretiert. Ein Öffnen ist nur mittels Schraubendreher möglich | C62 | C62 | 1,0 | 1,0 | 1,0 | 1,0 | 0,0008 | 0,16 | 0,147 | 0,071 | 0,075 |  | DE |  | 85366990 |  | true | 2023-09-05 | 13 |  | 13 |  |  |  | 20 | physical | 99 | false | true | true | 4eefcee9-d026-4f60-8d78-e56386e510ea
225 |  | Phasenwender QC 16A 5p 400V 6h IP54 | 225 |  | 4024941002257 |  | true | Bals Elektrotechnik GmbH & Co. KG | BALS |  | Phasenwender QUICK-CONNECT mit MULTI-GRIP Verschraubung 16A 5p 400V 6h IP54 | Stecker16A5p200/346 - 240/415V~6hIP54 | Phasenwender QUICK-CONNECT mit MULTI-GRIP Verschraubung 16A 5p (3P+N+PE) 400V (200/346 - 240/415V~) 6h IP54 Frequenz: 50/60Hz Technische Kennfarbe: rot RAL 3000 Kontaktträger/Kontakte: Die Kontakte sind Messing vernickelt, Der Kontaktträger ist aus Polyamid Maximaler Leiterquerschnitt: 2,5 qmm Gehäusematerial: Polyamid Anschlusstechnik: schraublose Federklemmtechnik mit Buchsenfederklemmen Kabeleinführung: mit Kabelverschraubung Gerätefarbe: Kragen rot RAL 3000, Gehäusehaube dunkelgrau RAL 7012, Kabelverschraubung dunkelgrau RAL 7012 Gerätehöhe: 147 mm, Gerätebreite: 71 mm, Gerätetiefe: 75 mm Sonstige technische Eigenschaften: Mit MULTI-GRIP Kabelverschraubung und integrierter Zugentlastung, Für Kabel mit einem min. Durchmesser von 8mm bis max. Durchmesser 18mm, Die Verbindung der Gehäuseteile ist schraubenlos und wird durch einen Rastverschluß arretiert. Ein Öffnen ist nur mittels Schraubendreher möglich | 225/CEE-Stecker 16A400V6h5pIP54 | BALS-Art.-Nr: 225 EAN: 4024941002257 Phasenwender QUICK-CONNECT mit MULTI-GRIP Verschraubung 16A 5p (3P+N+PE) 400V (200/346 - 240/415V~) 6h IP54 Frequenz: 50/60Hz Technische Kennfarbe: rot RAL 3000 Kontaktträger/Kontakte: Die Kontakte sind Messing vernickelt, Der Kontaktträger ist aus Polyamid Maximaler Leiterquerschnitt: 2,5 qmm Gehäusematerial: Polyamid Anschlusstechnik: schraublose Federklemmtechnik mit Buchsenfederklemmen Kabeleinführung: mit Kabelverschraubung Gerätefarbe: Kragen rot RAL 3000, Gehäusehaube dunkelgrau RAL 7012, Kabelverschraubung dunkelgrau RAL 7012 Gerätehöhe: 147 mm, Gerätebreite: 71 mm, Gerätetiefe: 75 mm Phasenwender: TRUE Militärausführung: FALSE Sonstige technische Eigenschaften: Mit MULTI-GRIP Kabelverschraubung und integrierter Zugentlastung, Für Kabel mit einem min. Durchmesser von 8mm bis max. Durchmesser 18mm, Die Verbindung der Gehäuseteile ist schraubenlos und wird durch einen Rastverschluß arretiert. Ein Öffnen ist nur mittels Schraubendreher möglich | C62 | C62 | 1,0 | 1,0 | 10,0 | 10,0 | 0,0008 | 0,176 | 0,147 | 0,071 | 0,075 |  | DE |  | 85366990 |  | true | 2023-09-05 | 13 |  | 13 |  |  |  | 5 | physical | 99 | false | true | true | 4eefcee9-d026-4f60-8d78-e56386e510ea
227 |  | Phasenwender QC 32A 5p 400V 6h IP54 | 227 |  | 4024941002271 |  | true | Bals Elektrotechnik GmbH & Co. KG | BALS |  | Phasenwender QUICK-CONNECT mit MULTI-GRIP Verschraubung 32A 5p 400V 6h IP54 | Stecker32A5p200/346 - 240/415V~6hIP54 | Phasenwender QUICK-CONNECT mit MULTI-GRIP Verschraubung 32A 5p (3P+N+PE) 400V (200/346 - 240/415V~) 6h IP54 Frequenz: 50/60Hz Technische Kennfarbe: rot RAL 3000 Kontaktträger/Kontakte: Die Kontakte sind Messing vernickelt, Der Kontaktträger ist aus Polyamid Maximaler Leiterquerschnitt: 6,0 qmm Gehäusematerial: Polyamid Anschlusstechnik: schraublose Federklemmtechnik mit Buchsenfederklemmen Kabeleinführung: mit Kabelverschraubung Gerätefarbe: Kabelverschraubung dunkelgrau RAL 7012, Kragen rot RAL 3000, Gehäusehaube dunkelgrau RAL 7012 Gerätehöhe: 178 mm, Gerätebreite: 79 mm, Gerätetiefe: 88 mm Sonstige technische Eigenschaften: Die Verbindung der Gehäuseteile ist schraubenlos und wird durch einen Rastverschluß arretiert. Ein Öffnen ist nur mittels Schraubendreher möglich, Mit MULTI-GRIP Kabelverschraubung und integrierter Zugentlastung, Für Kabel mit einem min. Durchmesser von 11mm bis max. Durchmesser 23mm | 227/CEE-Stecker 32A400V6h5pIP54 | BALS-Art.-Nr: 227 EAN: 4024941002271 Phasenwender QUICK-CONNECT mit MULTI-GRIP Verschraubung 32A 5p (3P+N+PE) 400V (200/346 - 240/415V~) 6h IP54 Frequenz: 50/60Hz Technische Kennfarbe: rot RAL 3000 Kontaktträger/Kontakte: Die Kontakte sind Messing vernickelt, Der Kontaktträger ist aus Polyamid Maximaler Leiterquerschnitt: 6,0 qmm Gehäusematerial: Polyamid Anschlusstechnik: schraublose Federklemmtechnik mit Buchsenfederklemmen Kabeleinführung: mit Kabelverschraubung Gerätefarbe: Kabelverschraubung dunkelgrau RAL 7012, Kragen rot RAL 3000, Gehäusehaube dunkelgrau RAL 7012 Gerätehöhe: 178 mm, Gerätebreite: 79 mm, Gerätetiefe: 88 mm Phasenwender: TRUE Militärausführung: FALSE Sonstige technische Eigenschaften: Die Verbindung der Gehäuseteile ist schraubenlos und wird durch einen Rastverschluß arretiert. Ein Öffnen ist nur mittels Schraubendreher möglich, Mit MULTI-GRIP Kabelverschraubung und integrierter Zugentlastung, Für Kabel mit einem min. Durchmesser von 11mm bis max. Durchmesser 23mm | C62 | C62 | 1,0 | 1,0 | 10,0 | 10,0 | 0,0012 | 0,294 | 0,178 | 0,079 | 0,088 |  | DE |  | 85366990 |  | true | 2023-09-05 | 13 |  | 13 |  |  |  | 5 | physical | 99 | false | true | true | 4eefcee9-d026-4f60-8d78-e56386e510ea
231 |  | Winkelstecker 16A 3p 230V 6h IP44 | 231 |  | 4024941002318 |  |  | Bals Elektrotechnik GmbH & Co. KG | BALS |  | Winkelstecker 16A 3p 230V 6h IP44 | Stecker16A3p200 - 250V~6hIP44 | Winkelstecker 16A 3p (2P+PE) 230V (200 - 250V~) 6h IP44 Frequenz: 50/60Hz Technische Kennfarbe: blau RAL 5015 Kontaktträger/Kontakte: Die Kontakte sind Messing blank, Der Kontaktträger ist aus Polyamid Maximaler Leiterquerschnitt: 2,5 qmm Gehäusematerial: Polyamid Anschlusstechnik: mit Schraubklemme Kabeleinführung: Knickschutztülle Gerätefarbe: Gehäuse grau RAL 7035, Kabelknickschutz grau RAL 7035, Kragen blau RAL 5015 Gerätehöhe: 89 mm, Gerätebreite: 51 mm, Gerätetiefe: 78 mm Sonstige technische Eigenschaften: Die Kabeleinführung erfolgt über eine nach innen gewölbte Einführungstülle, Die Kabeleinführung erfolgt über eine kurze Einführungstülle | 231/CEE-Stecker 16A230V6h3pIP44 | BALS-Art.-Nr: 231 EAN: 4024941002318 Winkelstecker 16A 3p (2P+PE) 230V (200 - 250V~) 6h IP44 Frequenz: 50/60Hz Technische Kennfarbe: blau RAL 5015 Kontaktträger/Kontakte: Die Kontakte sind Messing blank, Der Kontaktträger ist aus Polyamid Maximaler Leiterquerschnitt: 2,5 qmm Gehäusematerial: Polyamid Anschlusstechnik: mit Schraubklemme Kabeleinführung: Knickschutztülle Gerätefarbe: Gehäuse grau RAL 7035, Kabelknickschutz grau RAL 7035, Kragen blau RAL 5015 Gerätehöhe: 89 mm, Gerätebreite: 51 mm, Gerätetiefe: 78 mm Phasenwender: FALSE Militärausführung: FALSE Sonstige technische Eigenschaften: Die Kabeleinführung erfolgt über eine nach innen gewölbte Einführungstülle, Die Kabeleinführung erfolgt über eine kurze Einführungstülle | C62 | C62 | 1,0 | 1,0 | 1,0 | 1,0 | 0,0004 | 0,125 | 0,089 | 0,051 | 0,078 |  | DE |  | 85366990 |  | true | 2023-09-05 | 12 |  | 12 |  |  |  | 10 | physical | 99 | false | true | true | 4eefcee9-d026-4f60-8d78-e56386e510ea
236 |  | Winkelstecker 16A 5p 400V 6h IP44 | 236 |  | 4024941002363 |  | true | Bals Elektrotechnik GmbH & Co. KG | BALS |  | Winkelstecker 16A 5p 400V 6h IP44 | Stecker16A5p200/346 - 240/415V~6hIP44 | Winkelstecker 16A 5p (3P+N+PE) 400V (200/346 - 240/415V~) 6h IP44 Frequenz: 50/60Hz Technische Kennfarbe: rot RAL 3000 Kontaktträger/Kontakte: Die Kontakte sind Messing blank, Der Kontaktträger ist aus Polyamid Maximaler Leiterquerschnitt: 2,5 qmm Gehäusematerial: Polyamid Anschlusstechnik: mit Schraubklemme Kabeleinführung: Knickschutztülle Gerätefarbe: Kabelknickschutz grau RAL 7035, Kragen rot RAL 3000, Gehäusehaube grau RAL 7035 Gerätehöhe: 74 mm, Gerätebreite: 64 mm, Gerätetiefe: 96 mm Sonstige technische Eigenschaften: Die Kabeleinführung erfolgt über eine kurze Einführungstülle | 236/CEE-Stecker 16A400V6h5pIP44 | BALS-Art.-Nr: 236 EAN: 4024941002363 Winkelstecker 16A 5p (3P+N+PE) 400V (200/346 - 240/415V~) 6h IP44 Frequenz: 50/60Hz Technische Kennfarbe: rot RAL 3000 Kontaktträger/Kontakte: Die Kontakte sind Messing blank, Der Kontaktträger ist aus Polyamid Maximaler Leiterquerschnitt: 2,5 qmm Gehäusematerial: Polyamid Anschlusstechnik: mit Schraubklemme Kabeleinführung: Knickschutztülle Gerätefarbe: Kabelknickschutz grau RAL 7035, Kragen rot RAL 3000, Gehäusehaube grau RAL 7035 Gerätehöhe: 74 mm, Gerätebreite: 64 mm, Gerätetiefe: 96 mm Phasenwender: FALSE Militärausführung: FALSE Sonstige technische Eigenschaften: Die Kabeleinführung erfolgt über eine kurze Einführungstülle | C62 | C62 | 1,0 | 1,0 | 1,0 | 1,0 | 0,0005 | 0,15 | 0,074 | 0,064 | 0,096 |  | DE |  | 85366990 |  | true | 2023-09-05 | 12 |  | 12 |  |  |  | 5 | physical | 99 | false | true | true | 4eefcee9-d026-4f60-8d78-e56386e510ea
240 |  | Wandstecker 16A 3p 230V 6h IP44 | 240 |  | 4024941002400 |  |  | Bals Elektrotechnik GmbH & Co. KG | BALS |  | Wandgerätestecker 16A 3p 230V 6h IP44 | Gerätestecker16A3p200 - 250V~6hIP44 | Wandgerätestecker 16A 3p (2P+PE) 230V (200 - 250V~) 6h IP44 Frequenz: 50/60Hz Technische Kennfarbe: blau RAL 5015 Gehäusegröße: 60x56,5 mm (HxB) Kontaktträger/Kontakte: Die Kontakte sind Messing blank, Der Kontaktträger ist aus Polyamid Maximaler Leiterquerschnitt: 2,5 qmm Gehäusematerial: Polyamid Anschlusstechnik: mit Schraubklemme Kabeleinführung: 1xM20 oben Gerätefarbe: Gehäuseunterteil blau RAL 5015, Kragen blau RAL 5015, Gehäuseoberteil blau RAL 5015 Gerätehöhe: 93 mm, Gerätebreite: 57 mm, Gerätetiefe: 63 mm Sonstige technische Eigenschaften: Die Leitungseinführung ist einmal oben offen und einmal rückwärtig verschlossen | 240/CEE-Gerätestecker 16A230V6h3pIP44 | BALS-Art.-Nr: 240 EAN: 4024941002400 Wandgerätestecker 16A 3p (2P+PE) 230V (200 - 250V~) 6h IP44 Frequenz: 50/60Hz Technische Kennfarbe: blau RAL 5015 Gehäusegröße: 60x56,5 mm (HxB) Kontaktträger/Kontakte: Die Kontakte sind Messing blank, Der Kontaktträger ist aus Polyamid Maximaler Leiterquerschnitt: 2,5 qmm Gehäusematerial: Polyamid Anschlusstechnik: mit Schraubklemme Kabeleinführung: 1xM20 oben Gerätefarbe: Gehäuseunterteil blau RAL 5015, Kragen blau RAL 5015, Gehäuseoberteil blau RAL 5015 Gerätehöhe: 93 mm, Gerätebreite: 57 mm, Gerätetiefe: 63 mm Phasenwender: FALSE Militärausführung: FALSE Sonstige technische Eigenschaften: Die Leitungseinführung ist einmal oben offen und einmal rückwärtig verschlossen | C62 | C62 | 1,0 | 1,0 | 1,0 | 1,0 | 0,0003 | 0,111 | 0,093 | 0,057 | 0,063 |  | DE |  | 85366990 |  | true | 2023-09-05 | 12 |  | 12 |  |  |  | 5 | physical | 99 | false | true | true | 4eefcee9-d026-4f60-8d78-e56386e510ea
242 |  | Wandstecker 16A 3p 230V 6h IP44 | 242 |  | 4024941002424 |  |  | Bals Elektrotechnik GmbH & Co. KG | BALS |  | Wandgerätestecker 16A 3p 230V 6h IP44 | Gerätestecker16A3p200 - 250V~6hIP44 | Wandgerätestecker 16A 3p (2P+PE) 230V (200 - 250V~) 6h IP44 Frequenz: 50/60Hz Technische Kennfarbe: blau RAL 5015 Gehäusegröße: 60x56,5 mm (HxB) Kontaktträger/Kontakte: Die Kontakte sind Messing blank, Der Kontaktträger ist aus Polyamid Maximaler Leiterquerschnitt: 2,5 qmm Gehäusematerial: Polyamid Anschlusstechnik: mit Schraubklemme Kabeleinführung: 1xM20 oben Gerätefarbe: Klappdeckel grau RAL 7035, Flansch blau RAL 5015, Gehäuseoberteil blau RAL 5015, Gehäuseunterteil blau RAL 5015, Kragen blau RAL 5015 Gerätehöhe: 98 mm, Gerätebreite: 57 mm, Gerätetiefe: 84 mm Sonstige technische Eigenschaften: Die Leitungseinführung ist einmal oben offen und einmal rückwärtig verschlossen, Der Klappdeckel ist selbstschließend | 242/CEE-Gerätestecker 16A230V6h3pIP44 | BALS-Art.-Nr: 242 EAN: 4024941002424 Wandgerätestecker 16A 3p (2P+PE) 230V (200 - 250V~) 6h IP44 Frequenz: 50/60Hz Technische Kennfarbe: blau RAL 5015 Gehäusegröße: 60x56,5 mm (HxB) Kontaktträger/Kontakte: Die Kontakte sind Messing blank, Der Kontaktträger ist aus Polyamid Maximaler Leiterquerschnitt: 2,5 qmm Gehäusematerial: Polyamid Anschlusstechnik: mit Schraubklemme Kabeleinführung: 1xM20 oben Gerätefarbe: Klappdeckel grau RAL 7035, Flansch blau RAL 5015, Gehäuseoberteil blau RAL 5015, Gehäuseunterteil blau RAL 5015, Kragen blau RAL 5015 Gerätehöhe: 98 mm, Gerätebreite: 57 mm, Gerätetiefe: 84 mm Phasenwender: FALSE Militärausführung: FALSE Sonstige technische Eigenschaften: Die Leitungseinführung ist einmal oben offen und einmal rückwärtig verschlossen, Der Klappdeckel ist selbstschließend | C62 | C62 | 1,0 | 1,0 | 1,0 | 1,0 | 0,0005 | 0,148 | 0,098 | 0,057 | 0,084 |  | DE |  | 85366990 |  | true | 2023-09-05 | 12 |  | 12 |  |  |  | 5 | physical | 99 | false | true | true | 4eefcee9-d026-4f60-8d78-e56386e510ea
245 |  | Wandstecker 16A 3p 230V 6h IP44 | 245 |  | 4024941002455 |  |  | Bals Elektrotechnik GmbH & Co. KG | BALS |  | Wandgerätestecker 16A 3p 230V 6h IP44 | Gerätestecker16A3p200 - 250V~6hIP44 | Wandgerätestecker 16A 3p (2P+PE) 230V (200 - 250V~) 6h IP44 Frequenz: 50/60Hz Technische Kennfarbe: blau RAL 5015 Gehäusegröße: 87x64 mm (HxB) Kontaktträger/Kontakte: Der Kontaktträger ist aus Polyamid, Die Kontakte sind Messing blank Maximaler Leiterquerschnitt: 2,5 qmm Gehäusematerial: Polyamid Anschlusstechnik: mit Schraubklemme Kabeleinführung: 1xM20 oben Gerätefarbe: Gehäuseunterteil grau RAL 7035, Gehäuseoberteil blau RAL 5015 Gerätehöhe: 122 mm, Gerätebreite: 64 mm, Gerätetiefe: 93 mm Sonstige technische Eigenschaften: Die Leitungseinführung ist einmal oben offen, einmal unten und einmal rückwärtig verschlossen | 245/CEE-Gerätestecker 16A230V6h3pIP44 | BALS-Art.-Nr: 245 EAN: 4024941002455 Wandgerätestecker 16A 3p (2P+PE) 230V (200 - 250V~) 6h IP44 Frequenz: 50/60Hz Technische Kennfarbe: blau RAL 5015 Gehäusegröße: 87x64 mm (HxB) Kontaktträger/Kontakte: Der Kontaktträger ist aus Polyamid, Die Kontakte sind Messing blank Maximaler Leiterquerschnitt: 2,5 qmm Gehäusematerial: Polyamid Anschlusstechnik: mit Schraubklemme Kabeleinführung: 1xM20 oben Gerätefarbe: Gehäuseunterteil grau RAL 7035, Gehäuseoberteil blau RAL 5015 Gerätehöhe: 122 mm, Gerätebreite: 64 mm, Gerätetiefe: 93 mm Phasenwender: FALSE Militärausführung: FALSE Sonstige technische Eigenschaften: Die Leitungseinführung ist einmal oben offen, einmal unten und einmal rückwärtig verschlossen | C62 | C62 | 1,0 | 1,0 | 1,0 | 1,0 | 0,0007 | 0,169 | 0,122 | 0,064 | 0,093 |  | DE |  | 85366990 |  | true | 2023-09-05 | 12 |  | 12 |  |  |  | 5 | physical | 99 | false | true | true | 4eefcee9-d026-4f60-8d78-e56386e510ea
249 |  | Wandstecker Wandstecker 16A 4p | 249 |  | 4024941002493 |  |  | Bals Elektrotechnik GmbH & Co. KG | BALS |  | Wandgerätestecker Wandgerätestecker 16A 4p 400V 6h IP44 | Gerätestecker16A4p380 - 415V~6hIP44 | Wandgerätestecker, Wandgerätestecker 16A, 16A 4p, 4p (3P+PE, 3P+PE) 400V, 400V (380 - 415V~, 380 - 415V~) 6h, 6h IP44, IP44 Frequenz: 50/60Hz, 50/60Hz Technische Kennfarbe: rot, rot RAL 3000, 3000 Gehäusegröße: 100x75 mm (HxB), 100x75 mm (HxB) Kontaktträger/Kontakte: Der Kontaktträger ist aus Polyamid, Die Kontakte sind Messing blank, Der Kontaktträger ist aus Polyamid, Die Kontakte sind Messing blank Maximaler Leiterquerschnitt: 2,5 qmm, 2,5 qmm Gehäusematerial: Polyamid, Polyamid Anschlusstechnik: mit Schraubklemme, mit Schraubklemme Kabeleinführung: 1xM20 oben, 1xM20 oben Gerätefarbe: Gehäuseunterteil grau RAL 7035, Gehäuseoberteil rot RAL 3000, Gehäuseunterteil grau RAL 7035, Gehäuseoberteil rot RAL 3000 Gerätehöhe: 135 mm, 135 mm, Gerätebreite: 75 mm, 75 mm, Gerätetiefe: 106 mm, 106 mm Sonstige technische Eigenschaften: Die Leitungseinführung ist einmal oben offen, einmal unten und einmal rückwärtig verschlossen, Die Leitungseinführung ist einmal oben offen, einmal unten und einmal rückwärtig verschlossen | 249/CEE-Gerätestecker 16A400V6h4pIP44 | BALS-Art.-Nr: 249 EAN: 4024941002493 Wandgerätestecker, Wandgerätestecker 16A, 16A 4p, 4p (3P+PE, 3P+PE) 400V, 400V (380 - 415V~, 380 - 415V~) 6h, 6h IP44, IP44 Frequenz: 50/60Hz, 50/60Hz Technische Kennfarbe: rot, rot RAL 3000, 3000 Gehäusegröße: 100x75 mm (HxB), 100x75 mm (HxB) Kontaktträger/Kontakte: Der Kontaktträger ist aus Polyamid, Die Kontakte sind Messing blank, Der Kontaktträger ist aus Polyamid, Die Kontakte sind Messing blank Maximaler Leiterquerschnitt: 2,5 qmm, 2,5 qmm Gehäusematerial: Polyamid, Polyamid Anschlusstechnik: mit Schraubklemme, mit Schraubklemme Kabeleinführung: 1xM20 oben, 1xM20 oben Gerätefarbe: Gehäuseunterteil grau RAL 7035, Gehäuseoberteil rot RAL 3000, Gehäuseunterteil grau RAL 7035, Gehäuseoberteil rot RAL 3000 Gerätehöhe: 135 mm, 135 mm, Gerätebreite: 75 mm, 75 mm, Gerätetiefe: 106 mm, 106 mm Phasenwender: FALSE, FALSE Militärausführung: FALSE, FALSE Sonstige technische Eigenschaften: Die Leitungseinführung ist einmal oben offen, einmal unten und einmal rückwärtig verschlossen, Die Leitungseinführung ist einmal oben offen, einmal unten und einmal rückwärtig verschlossen | C62 | C62 | 1,0 | 1,0 | 1,0 | 1,0 | 0,0011 | 0,225 | 0,135 | 0,075 | 0,106 |  | DE |  | 85366990 |  | true | 2023-09-05 | 12 |  | 12 |  |  |  | 10 | physical | 99 | false | true | true | 4eefcee9-d026-4f60-8d78-e56386e510ea
251 |  | Caravanstecker 16A 3p 230V 6h IP44 | 251 |  | 4024941002516 |  |  | Bals Elektrotechnik GmbH & Co. KG | BALS |  | Caravaneinbaugerätestecker 16A 3p 230V 6h IP44 | Gerätestecker16A3p200 - 250V~6hIP44 | Caravaneinbaugerätestecker 16A 3p (2P+PE) 230V (200 - 250V~) 6h IP44 Frequenz: 50/60Hz Technische Kennfarbe: weiss RAL 5015 Gehäusegröße: 163x102 mm (HxB) Kontaktträger/Kontakte: Die Kontakte sind Messing blank, Der Kontaktträger ist aus Polyamid Maximaler Leiterquerschnitt: 2,5 qmm Gehäusematerial: ABS Anschlusstechnik: mit Schraubklemme Kabeleinführung: bis Durchmesser 13,5 Gerätefarbe: Gehäusehaube blau RAL 5015, Gehäuseunterteil blau RAL 5015, Kragen blau RAL 5015 Gerätehöhe: 170 mm, Gerätebreite: 102 mm, Gerätetiefe: 75 mm Sonstige technische Eigenschaften: Die Befestigung ist 103x88 und die Einbauöffnung 135x70, Die Leitungseinführung ist einmal rückwärtig offen, Der Gerätestecker im Gehäuse ist ausschwenkbar | 251/CEE-Gerätestecker 16A230V6h3pIP44 | BALS-Art.-Nr: 251 EAN: 4024941002516 Caravaneinbaugerätestecker 16A 3p (2P+PE) 230V (200 - 250V~) 6h IP44 Frequenz: 50/60Hz Technische Kennfarbe: weiss RAL 5015 Gehäusegröße: 163x102 mm (HxB) Kontaktträger/Kontakte: Die Kontakte sind Messing blank, Der Kontaktträger ist aus Polyamid Maximaler Leiterquerschnitt: 2,5 qmm Gehäusematerial: ABS Anschlusstechnik: mit Schraubklemme Kabeleinführung: bis Durchmesser 13,5 Gerätefarbe: Gehäusehaube blau RAL 5015, Gehäuseunterteil blau RAL 5015, Kragen blau RAL 5015 Gerätehöhe: 170 mm, Gerätebreite: 102 mm, Gerätetiefe: 75 mm Phasenwender: FALSE Militärausführung: FALSE Sonstige technische Eigenschaften: Die Befestigung ist 103x88 und die Einbauöffnung 135x70, Die Leitungseinführung ist einmal rückwärtig offen, Der Gerätestecker im Gehäuse ist ausschwenkbar | C62 | C62 | 1,0 | 1,0 | 1,0 | 1,0 | 0,0013 | 0,296 | 0,17 | 0,102 | 0,075 |  | DE |  | 85366990 |  | true | 2023-09-05 | 12 |  | 12 |  |  |  | 10 | physical | 99 | false | true | true | 4eefcee9-d026-4f60-8d78-e56386e510ea
254 |  | Caravanstecker 16A 3p 230V 6h IP44 | 254 |  | 4024941002547 |  |  | Bals Elektrotechnik GmbH & Co. KG | BALS |  | Caravaneinbaugerätestecker 16A 3p 230V 6h IP44 | Gerätestecker16A3p200 - 250V~6hIP44 | Caravaneinbaugerätestecker 16A 3p (2P+PE) 230V (200 - 250V~) 6h IP44 Frequenz: 50/60Hz Technische Kennfarbe: weiss RAL 5015 Gehäusegröße: 163x102 mm (HxB) Kontaktträger/Kontakte: Die Kontakte sind Messing blank, Der Kontaktträger ist aus Polyamid Maximaler Leiterquerschnitt: 2,5 qmm Gehäusematerial: ABS Anschlusstechnik: mit Schraubklemme Kabeleinführung: bis Durchmesser 13,5 Gerätefarbe: Gehäusehaube blau RAL 5015, Gehäuseunterteil blau RAL 5015, Kragen blau RAL 5015 Gerätehöhe: 170 mm, Gerätebreite: 102 mm, Gerätetiefe: 75 mm Sonstige technische Eigenschaften: Die Leitungseinführung ist einmal rückwärtig offen, Die Befestigung ist 103x88 und die Einbauöffnung 135x70, Der Gerätestecker im Gehäuse ist ausschwenkbar, Das Gehäuse ist mit einer Gummidichtung und einem Gegenrahmen ausgestattet und somit für den Zwischenbau geeignet | 254/CEE-Gerätestecker 16A230V6h3pIP44 | BALS-Art.-Nr: 254 EAN: 4024941002547 Caravaneinbaugerätestecker 16A 3p (2P+PE) 230V (200 - 250V~) 6h IP44 Frequenz: 50/60Hz Technische Kennfarbe: weiss RAL 5015 Gehäusegröße: 163x102 mm (HxB) Kontaktträger/Kontakte: Die Kontakte sind Messing blank, Der Kontaktträger ist aus Polyamid Maximaler Leiterquerschnitt: 2,5 qmm Gehäusematerial: ABS Anschlusstechnik: mit Schraubklemme Kabeleinführung: bis Durchmesser 13,5 Gerätefarbe: Gehäusehaube blau RAL 5015, Gehäuseunterteil blau RAL 5015, Kragen blau RAL 5015 Gerätehöhe: 170 mm, Gerätebreite: 102 mm, Gerätetiefe: 75 mm Phasenwender: FALSE Militärausführung: FALSE Sonstige technische Eigenschaften: Die Leitungseinführung ist einmal rückwärtig offen, Die Befestigung ist 103x88 und die Einbauöffnung 135x70, Der Gerätestecker im Gehäuse ist ausschwenkbar, Das Gehäuse ist mit einer Gummidichtung und einem Gegenrahmen ausgestattet und somit für den Zwischenbau geeignet | C62 | C62 | 1,0 | 1,0 | 1,0 | 1,0 | 0,0013 | 0,332 | 0,17 | 0,102 | 0,075 |  | DE |  | 85366990 |  | true | 2023-09-05 | 12 |  | 12 |  |  |  | 5 | physical | 99 | false | true | true | 4eefcee9-d026-4f60-8d78-e56386e510ea
255 |  | Caravanstecker 16A 3p 230V 6h IP44 | 255 |  | 4024941002554 |  |  | Bals Elektrotechnik GmbH & Co. KG | BALS |  | Caravaneinbaugerätestecker 16A 3p 230V 6h IP44 | Gerätestecker16A3p200 - 250V~6hIP44 | Caravaneinbaugerätestecker 16A 3p (2P+PE) 230V (200 - 250V~) 6h IP44 Frequenz: 50/60Hz Technische Kennfarbe: schwarz RAL 9005 Gehäusegröße: 163x102 mm (HxB) Kontaktträger/Kontakte: Die Kontakte sind Messing blank, Der Kontaktträger ist aus Polyamid Maximaler Leiterquerschnitt: 2,5 qmm Gehäusematerial: ABS Anschlusstechnik: mit Schraubklemme Kabeleinführung: bis Durchmesser 13,5 Gerätefarbe: Gehäusehaube blau RAL 5015, Gehäuseunterteil blau RAL 5015, Kragen blau RAL 5015 Gerätehöhe: 170 mm, Gerätebreite: 102 mm, Gerätetiefe: 75 mm Sonstige technische Eigenschaften: Die Leitungseinführung ist einmal rückwärtig offen, Die Befestigung ist 103x88 und die Einbauöffnung 135x70, Der Gerätestecker im Gehäuse ist ausschwenkbar, Das Gehäuse ist mit einer Gummidichtung und einem Gegenrahmen ausgestattet und somit für den Zwischenbau geeignet | 255/CEE-Gerätestecker 16A230V6h3pIP44 | BALS-Art.-Nr: 255 EAN: 4024941002554 Caravaneinbaugerätestecker 16A 3p (2P+PE) 230V (200 - 250V~) 6h IP44 Frequenz: 50/60Hz Technische Kennfarbe: schwarz RAL 9005 Gehäusegröße: 163x102 mm (HxB) Kontaktträger/Kontakte: Die Kontakte sind Messing blank, Der Kontaktträger ist aus Polyamid Maximaler Leiterquerschnitt: 2,5 qmm Gehäusematerial: ABS Anschlusstechnik: mit Schraubklemme Kabeleinführung: bis Durchmesser 13,5 Gerätefarbe: Gehäusehaube blau RAL 5015, Gehäuseunterteil blau RAL 5015, Kragen blau RAL 5015 Gerätehöhe: 170 mm, Gerätebreite: 102 mm, Gerätetiefe: 75 mm Phasenwender: FALSE Militärausführung: FALSE Sonstige technische Eigenschaften: Die Leitungseinführung ist einmal rückwärtig offen, Die Befestigung ist 103x88 und die Einbauöffnung 135x70, Der Gerätestecker im Gehäuse ist ausschwenkbar, Das Gehäuse ist mit einer Gummidichtung und einem Gegenrahmen ausgestattet und somit für den Zwischenbau geeignet | C62 | C62 | 1,0 | 1,0 | 1,0 | 1,0 | 0,0013 | 0,334 | 0,17 | 0,102 | 0,075 |  | DE |  | 85366990 |  | true | 2023-09-05 | 12 |  | 12 |  |  |  | 20 | physical | 99 | false | true | true | 4eefcee9-d026-4f60-8d78-e56386e510ea
260 |  | Aufbaustecker 16A 3p 110V 4h IP44 | 260 |  | 4024941002608 |  |  | Bals Elektrotechnik GmbH & Co. KG | BALS |  | Aufbaugerätestecker 16A 3p 110V 4h IP44 | Gerätestecker16A3p100 - 130V~4hIP44 | Aufbaugerätestecker 16A 3p (2P+PE) 110V (100 - 130V~) 4h IP44 Frequenz: 50/60Hz Technische Kennfarbe: gelb RAL 1012 Kontaktträger/Kontakte: Die Kontakte sind Messing blank, Der Kontaktträger ist aus Polyamid Maximaler Leiterquerschnitt: 2,5 qmm Gehäusematerial: Polyamid Anschlusstechnik: mit Schraubklemme Kabeleinführung: sonstige Gerätefarbe: Gehäuse grau RAL 7035, Kragen gelb RAL 1012 Gerätehöhe: 126 mm, Gerätebreite: 74 mm, Gerätetiefe: 71 mm Flanschmaß vertikal: 84 mm, Flanschmaß horizontal: 74 mm Bohrlochabstand vertikal: 64 mm, Bohrlochabstand horizontal: 58 mm | 260/CEE-Gerätestecker 16A110V4h3pIP44 | BALS-Art.-Nr: 260 EAN: 4024941002608 Aufbaugerätestecker 16A 3p (2P+PE) 110V (100 - 130V~) 4h IP44 Frequenz: 50/60Hz Technische Kennfarbe: gelb RAL 1012 Kontaktträger/Kontakte: Die Kontakte sind Messing blank, Der Kontaktträger ist aus Polyamid Maximaler Leiterquerschnitt: 2,5 qmm Gehäusematerial: Polyamid Anschlusstechnik: mit Schraubklemme Kabeleinführung: sonstige Gerätefarbe: Gehäuse grau RAL 7035, Kragen gelb RAL 1012 Gerätehöhe: 126 mm, Gerätebreite: 74 mm, Gerätetiefe: 71 mm Flanschmaß vertikal: 84 mm, Flanschmaß horizontal: 74 mm Bohrlochabstand vertikal: 64 mm, Bohrlochabstand horizontal: 58 mm Phasenwender: FALSE Militärausführung: FALSE | C62 | C62 | 1,0 | 1,0 | 1,0 | 1,0 | 0,0007 | 0,141 | 0,126 | 0,074 | 0,071 |  | DE |  | 85366990 |  | true | 2023-09-05 | 12 |  | 12 |  |  |  | 10 | physical | 99 | false | true | true | 4eefcee9-d026-4f60-8d78-e56386e510ea
261 |  | Aufbaustecker 16A 3p 230V 6h IP44 | 261 |  | 4024941002615 |  |  | Bals Elektrotechnik GmbH & Co. KG | BALS |  | Aufbaugerätestecker 16A 3p 230V 6h IP44 | Gerätestecker16A3p200 - 250V~6hIP44 | Aufbaugerätestecker 16A 3p (2P+PE) 230V (200 - 250V~) 6h IP44 Frequenz: 50/60Hz Technische Kennfarbe: blau RAL 5015 Kontaktträger/Kontakte: Die Kontakte sind Messing blank, Der Kontaktträger ist aus Polyamid Maximaler Leiterquerschnitt: 2,5 qmm Gehäusematerial: Polyamid Anschlusstechnik: mit Schraubklemme Kabeleinführung: sonstige Gerätefarbe: Gehäuse grau RAL 7035, Kragen blau RAL 5015 Gerätehöhe: 126 mm, Gerätebreite: 74 mm, Gerätetiefe: 71 mm Flanschmaß vertikal: 84 mm, Flanschmaß horizontal: 74 mm Bohrlochabstand vertikal: 64 mm, Bohrlochabstand horizontal: 58 mm | 261/CEE-Gerätestecker 16A230V6h3pIP44 | BALS-Art.-Nr: 261 EAN: 4024941002615 Aufbaugerätestecker 16A 3p (2P+PE) 230V (200 - 250V~) 6h IP44 Frequenz: 50/60Hz Technische Kennfarbe: blau RAL 5015 Kontaktträger/Kontakte: Die Kontakte sind Messing blank, Der Kontaktträger ist aus Polyamid Maximaler Leiterquerschnitt: 2,5 qmm Gehäusematerial: Polyamid Anschlusstechnik: mit Schraubklemme Kabeleinführung: sonstige Gerätefarbe: Gehäuse grau RAL 7035, Kragen blau RAL 5015 Gerätehöhe: 126 mm, Gerätebreite: 74 mm, Gerätetiefe: 71 mm Flanschmaß vertikal: 84 mm, Flanschmaß horizontal: 74 mm Bohrlochabstand vertikal: 64 mm, Bohrlochabstand horizontal: 58 mm Phasenwender: FALSE Militärausführung: FALSE | C62 | C62 | 1,0 | 1,0 | 1,0 | 1,0 | 0,0007 | 0,14 | 0,126 | 0,074 | 0,071 |  | DE |  | 85366990 |  | true | 2023-09-05 | 12 |  | 12 |  |  |  | 10 | physical | 99 | false | true | true | 4eefcee9-d026-4f60-8d78-e56386e510ea
262 |  | Aufbaustecker 16A 3p 400V 9h IP44 | 262 |  | 4024941002622 |  |  | Bals Elektrotechnik GmbH & Co. KG | BALS |  | Aufbaugerätestecker 16A 3p 400V 9h IP44 | Gerätestecker16A3p380 - 415V~9hIP44 | Aufbaugerätestecker 16A 3p (2P+PE) 400V (380 - 415V~) 9h IP44 Frequenz: 50/60Hz Technische Kennfarbe: rot RAL 3000 Kontaktträger/Kontakte: Die Kontakte sind Messing blank, Der Kontaktträger ist aus Polyamid Maximaler Leiterquerschnitt: 2,5 qmm Gehäusematerial: Polyamid Anschlusstechnik: mit Schraubklemme Kabeleinführung: sonstige Gerätefarbe: Gehäuse grau RAL 7035, Kragen rot RAL 3000 Gerätehöhe: 126 mm, Gerätebreite: 74 mm, Gerätetiefe: 71 mm Flanschmaß vertikal: 84 mm, Flanschmaß horizontal: 74 mm Bohrlochabstand vertikal: 64 mm, Bohrlochabstand horizontal: 58 mm | 262/CEE-Gerätestecker 16A400V9h3pIP44 | BALS-Art.-Nr: 262 EAN: 4024941002622 Aufbaugerätestecker 16A 3p (2P+PE) 400V (380 - 415V~) 9h IP44 Frequenz: 50/60Hz Technische Kennfarbe: rot RAL 3000 Kontaktträger/Kontakte: Die Kontakte sind Messing blank, Der Kontaktträger ist aus Polyamid Maximaler Leiterquerschnitt: 2,5 qmm Gehäusematerial: Polyamid Anschlusstechnik: mit Schraubklemme Kabeleinführung: sonstige Gerätefarbe: Gehäuse grau RAL 7035, Kragen rot RAL 3000 Gerätehöhe: 126 mm, Gerätebreite: 74 mm, Gerätetiefe: 71 mm Flanschmaß vertikal: 84 mm, Flanschmaß horizontal: 74 mm Bohrlochabstand vertikal: 64 mm, Bohrlochabstand horizontal: 58 mm Phasenwender: FALSE Militärausführung: FALSE | C62 | C62 | 1,0 | 1,0 | 1,0 | 1,0 | 0,0007 | 0,165 | 0,126 | 0,074 | 0,071 |  | DE |  | 85366990 |  | true | 2023-09-05 | 12 |  | 12 |  |  |  | 20 | physical | 99 | false | true | true | 4eefcee9-d026-4f60-8d78-e56386e510ea
264 |  | Aufbaustecker 16A 4p 230V 9h IP44 | 264 |  | 4024941002646 |  |  | Bals Elektrotechnik GmbH & Co. KG | BALS |  | Aufbaugerätestecker 16A 4p 230V 9h IP44 | Gerätestecker16A4p200 - 250V~9hIP44 | Aufbaugerätestecker 16A 4p (3P+PE) 230V (200 - 250V~) 9h IP44 Frequenz: 50/60Hz Technische Kennfarbe: blau RAL 5015 Kontaktträger/Kontakte: Die Kontakte sind Messing blank, Der Kontaktträger ist aus Polyamid Maximaler Leiterquerschnitt: 2,5 qmm Gehäusematerial: Polyamid Anschlusstechnik: mit Schraubklemme Kabeleinführung: sonstige Gerätefarbe: Gehäuse grau RAL 7035, Kragen blau RAL 5015 Gerätehöhe: 145 mm, Gerätebreite: 75 mm, Gerätetiefe: 75 mm Flanschmaß vertikal: 100 mm, Flanschmaß horizontal: 75 mm Bohrlochabstand vertikal: 74 mm, Bohrlochabstand horizontal: 62 mm | 264/CEE-Gerätestecker 16A230V9h4pIP44 | BALS-Art.-Nr: 264 EAN: 4024941002646 Aufbaugerätestecker 16A 4p (3P+PE) 230V (200 - 250V~) 9h IP44 Frequenz: 50/60Hz Technische Kennfarbe: blau RAL 5015 Kontaktträger/Kontakte: Die Kontakte sind Messing blank, Der Kontaktträger ist aus Polyamid Maximaler Leiterquerschnitt: 2,5 qmm Gehäusematerial: Polyamid Anschlusstechnik: mit Schraubklemme Kabeleinführung: sonstige Gerätefarbe: Gehäuse grau RAL 7035, Kragen blau RAL 5015 Gerätehöhe: 145 mm, Gerätebreite: 75 mm, Gerätetiefe: 75 mm Flanschmaß vertikal: 100 mm, Flanschmaß horizontal: 75 mm Bohrlochabstand vertikal: 74 mm, Bohrlochabstand horizontal: 62 mm Phasenwender: FALSE Militärausführung: FALSE | C62 | C62 | 1,0 | 1,0 | 1,0 | 1,0 | 0,0008 | 0,156 | 0,145 | 0,075 | 0,075 |  | DE |  | 85366990 |  | true | 2023-09-05 | 12 |  | 12 |  |  |  | 10 | physical | 99 | false | true | true | 4eefcee9-d026-4f60-8d78-e56386e510ea
265 |  | Aufbaustecker 16A 4p 400V 6h IP44 | 265 |  | 4024941002653 |  |  | Bals Elektrotechnik GmbH & Co. KG | BALS |  | Aufbaugerätestecker 16A 4p 400V 6h IP44 | Gerätestecker16A4p380 - 415V~6hIP44 | Aufbaugerätestecker 16A 4p (3P+PE) 400V (380 - 415V~) 6h IP44 Frequenz: 50/60Hz Technische Kennfarbe: rot RAL 3000 Kontaktträger/Kontakte: Die Kontakte sind Messing blank, Der Kontaktträger ist aus Polyamid Maximaler Leiterquerschnitt: 2,5 qmm Gehäusematerial: Polyamid Anschlusstechnik: mit Schraubklemme Kabeleinführung: sonstige Gerätefarbe: Kragen rot RAL 3000, Gehäuseunterteil grau RAL 7035, Gehäuseoberteil grau RAL 7035 Gerätehöhe: 145 mm, Gerätebreite: 75 mm, Gerätetiefe: 78 mm Flanschmaß vertikal: 100 mm, Flanschmaß horizontal: 75 mm Bohrlochabstand vertikal: 74 mm, Bohrlochabstand horizontal: 62 mm | 265/CEE-Gerätestecker 16A400V6h4pIP44 | BALS-Art.-Nr: 265 EAN: 4024941002653 Aufbaugerätestecker 16A 4p (3P+PE) 400V (380 - 415V~) 6h IP44 Frequenz: 50/60Hz Technische Kennfarbe: rot RAL 3000 Kontaktträger/Kontakte: Die Kontakte sind Messing blank, Der Kontaktträger ist aus Polyamid Maximaler Leiterquerschnitt: 2,5 qmm Gehäusematerial: Polyamid Anschlusstechnik: mit Schraubklemme Kabeleinführung: sonstige Gerätefarbe: Kragen rot RAL 3000, Gehäuseunterteil grau RAL 7035, Gehäuseoberteil grau RAL 7035 Gerätehöhe: 145 mm, Gerätebreite: 75 mm, Gerätetiefe: 78 mm Flanschmaß vertikal: 100 mm, Flanschmaß horizontal: 75 mm Bohrlochabstand vertikal: 74 mm, Bohrlochabstand horizontal: 62 mm Phasenwender: FALSE Militärausführung: FALSE | C62 | C62 | 1,0 | 1,0 | 1,0 | 1,0 | 0,0008 | 0,158 | 0,145 | 0,075 | 0,078 |  | DE |  | 85366990 |  | true | 2023-09-05 | 12 |  | 12 |  |  |  | 10 | physical | 99 | false | true | true | 4eefcee9-d026-4f60-8d78-e56386e510ea
266 |  | Aufbaustecker 16A 4p 500V 7h IP44 | 266 |  | 4024941002660 |  |  | Bals Elektrotechnik GmbH & Co. KG | BALS |  | Aufbaugerätestecker 16A 4p 500V 7h IP44 | Gerätestecker16A4p480 - 500V~7hIP44 | Aufbaugerätestecker 16A 4p (3P+PE) 500V (480 - 500V~) 7h IP44 Frequenz: 50/60Hz Technische Kennfarbe: schwarz RAL 9005 Kontaktträger/Kontakte: Die Kontakte sind Messing blank, Der Kontaktträger ist aus Polyamid Maximaler Leiterquerschnitt: 2,5 qmm Gehäusematerial: Polyamid Anschlusstechnik: mit Schraubklemme Kabeleinführung: sonstige Gerätefarbe: Gehäuse grau RAL 7035, Kragen schwarz RAL 9005 Gerätehöhe: 145 mm, Gerätebreite: 75 mm, Gerätetiefe: 78 mm Flanschmaß vertikal: 100 mm, Flanschmaß horizontal: 75 mm Bohrlochabstand vertikal: 74 mm, Bohrlochabstand horizontal: 62 mm | 266/CEE-Gerätestecker 16A500V7h4pIP44 | BALS-Art.-Nr: 266 EAN: 4024941002660 Aufbaugerätestecker 16A 4p (3P+PE) 500V (480 - 500V~) 7h IP44 Frequenz: 50/60Hz Technische Kennfarbe: schwarz RAL 9005 Kontaktträger/Kontakte: Die Kontakte sind Messing blank, Der Kontaktträger ist aus Polyamid Maximaler Leiterquerschnitt: 2,5 qmm Gehäusematerial: Polyamid Anschlusstechnik: mit Schraubklemme Kabeleinführung: sonstige Gerätefarbe: Gehäuse grau RAL 7035, Kragen schwarz RAL 9005 Gerätehöhe: 145 mm, Gerätebreite: 75 mm, Gerätetiefe: 78 mm Flanschmaß vertikal: 100 mm, Flanschmaß horizontal: 75 mm Bohrlochabstand vertikal: 74 mm, Bohrlochabstand horizontal: 62 mm Phasenwender: FALSE Militärausführung: FALSE | C62 | C62 | 1,0 | 1,0 | 1,0 | 1,0 | 0,0008 | 0,18 | 0,145 | 0,075 | 0,078 |  | DE |  | 85366990 |  | true | 2023-09-05 | 12 |  | 12 |  |  |  | 20 | physical | 99 | false | true | true | 4eefcee9-d026-4f60-8d78-e56386e510ea
267 |  | Aufbaustecker 16A 4p >50V grün 100-300 | 267 |  | 4024941002677 |  |  | Bals Elektrotechnik GmbH & Co. KG | BALS |  | Aufbaugerätestecker 16A 4p >50V grün 100-300Hz 10h IP44 | Gerätestecker16A4p> 50V~10hIP44 | Aufbaugerätestecker 16A 4p (3P+PE) >50V grün 100-300Hz (> 50V~) 10h IP44 Frequenz: 100 bis einschließlich 300Hz Technische Kennfarbe: grün RAL 6002 Kontaktträger/Kontakte: Die Kontakte sind Messing blank, Der Kontaktträger ist aus Polyamid Maximaler Leiterquerschnitt: 2,5 qmm Gehäusematerial: Polyamid Anschlusstechnik: mit Schraubklemme Kabeleinführung: sonstige Gerätefarbe: Gehäuse grau RAL 7035, Kragen grün RAL 6002 Gerätehöhe: 145 mm, Gerätebreite: 75 mm, Gerätetiefe: 78 mm Flanschmaß vertikal: 100 mm, Flanschmaß horizontal: 75 mm Bohrlochabstand vertikal: 74 mm, Bohrlochabstand horizontal: 62 mm | 267/Gerätestecker 16A>50V grün 100-300Hz10h4pIP44 | BALS-Art.-Nr: 267 EAN: 4024941002677 Aufbaugerätestecker 16A 4p (3P+PE) >50V grün 100-300Hz (> 50V~) 10h IP44 Frequenz: 100 bis einschließlich 300Hz Technische Kennfarbe: grün RAL 6002 Kontaktträger/Kontakte: Die Kontakte sind Messing blank, Der Kontaktträger ist aus Polyamid Maximaler Leiterquerschnitt: 2,5 qmm Gehäusematerial: Polyamid Anschlusstechnik: mit Schraubklemme Kabeleinführung: sonstige Gerätefarbe: Gehäuse grau RAL 7035, Kragen grün RAL 6002 Gerätehöhe: 145 mm, Gerätebreite: 75 mm, Gerätetiefe: 78 mm Flanschmaß vertikal: 100 mm, Flanschmaß horizontal: 75 mm Bohrlochabstand vertikal: 74 mm, Bohrlochabstand horizontal: 62 mm Phasenwender: FALSE Militärausführung: FALSE | C62 | C62 | 1,0 | 1,0 | 1,0 | 1,0 | 0,0008 | 0,18 | 0,145 | 0,075 | 0,078 |  | DE |  | 85366990 |  | true | 2023-09-05 | 12 |  | 12 |  |  |  | 20 | physical | 99 | false | true | true | 4eefcee9-d026-4f60-8d78-e56386e510ea
300 |  | Kupplung IQ QC 16A 5p 400V 6h IP54 | 300 |  | 4024941347235 |  | true | Bals Elektrotechnik GmbH & Co. KG | BALS | INNOLINQ | Kupplung INNOLINQ QC 16A 5p 400V 6h IP54 | Kupplung16A5p200/346 - 240/415V~6hIP54 | Kupplung INNOLINQ QC 16A 5p (3P+N+PE) 400V (200/346 - 240/415V~) 6h IP54 Frequenz: 50/60Hz Technische Kennfarbe: rot RAL 3000 Kontaktträger/Kontakte: Die Kontakte sind Messing blank, Der Kontaktträger ist aus hochwärmebeständigem Material Maximaler Leiterquerschnitt: 2,5 qmm Gehäusematerial: Polyamid Anschlusstechnik: schraublose Federklemmtechnik als Käfigzugfederklemme mit KONTEX-ULTRA Kontakt Kabeleinführung: mit Kabelverschraubung Gerätefarbe: Kragen rot RAL 3000, Kabelverschraubung dunkelgrau RAL 7012, Gehäusehaube dunkelgrau RAL 7012, Klappdeckel dunkelgrau RAL 7012 Gerätehöhe: 171 mm, Gerätebreite: 71 mm, Gerätetiefe: 94 mm Halogenfrei: TRUE Sonstige technische Eigenschaften: Dieses Produkt ist ohne Bleianteil, Mit MULTI-GRIP Kabelverschraubung und integrierter Zugentlastung, Für Kabel mit einem min. Durchmesser von 10mm bis max. Durchmesser 21mm, Die Verbindung der Gehäuseteile ist schraubenlos und wird durch einen Rastverschluß arretiert. Ein Öffnen ist nur mittels Schraubendreher möglich | 300/CEE-Kupplung 16A400V6h5pIP54 | BALS-Art.-Nr: 300 EAN: 4024941347235 Kupplung INNOLINQ QC 16A 5p (3P+N+PE) 400V (200/346 - 240/415V~) 6h IP54 Frequenz: 50/60Hz Technische Kennfarbe: rot RAL 3000 Kontaktträger/Kontakte: Die Kontakte sind Messing blank, Der Kontaktträger ist aus hochwärmebeständigem Material Maximaler Leiterquerschnitt: 2,5 qmm Gehäusematerial: Polyamid Anschlusstechnik: schraublose Federklemmtechnik als Käfigzugfederklemme mit KONTEX-ULTRA Kontakt Kabeleinführung: mit Kabelverschraubung Gerätefarbe: Kragen rot RAL 3000, Kabelverschraubung dunkelgrau RAL 7012, Gehäusehaube dunkelgrau RAL 7012, Klappdeckel dunkelgrau RAL 7012 Gerätehöhe: 171 mm, Gerätebreite: 71 mm, Gerätetiefe: 94 mm Halogenfrei: TRUE Phasenwender: FALSE Militärausführung: FALSE Sonstige technische Eigenschaften: Dieses Produkt ist ohne Bleianteil, Mit MULTI-GRIP Kabelverschraubung und integrierter Zugentlastung, Für Kabel mit einem min. Durchmesser von 10mm bis max. Durchmesser 21mm, Die Verbindung der Gehäuseteile ist schraubenlos und wird durch einen Rastverschluß arretiert. Ein Öffnen ist nur mittels Schraubendreher möglich | C62 | C62 | 1,0 | 1,0 | 10,0 | 10,0 | 0,0011 | 0,2 | 0,171 | 0,071 | 0,094 |  | DE |  | 85366990 |  | false | 2023-09-05 | 11 |  | 11 |  |  |  | 5 | physical | 99 | false | true | true
301 |  | Kupplung IQ QC 32A 5p 400V 6h IP54 | 301 |  | 4024941347334 |  | true | Bals Elektrotechnik GmbH & Co. KG | BALS | INNOLINQ | Kupplung INNOLINQ QC 32A 5p 400V 6h IP54 | Kupplung32A5p200/346 - 240/415V~6hIP54 | Kupplung INNOLINQ QC 32A 5p (3P+N+PE) 400V (200/346 - 240/415V~) 6h IP54 Frequenz: 50/60Hz Technische Kennfarbe: rot RAL 3000 Kontaktträger/Kontakte: Die Kontakte sind Messing blank, Der Kontaktträger ist aus hochwärmebeständigem Material Maximaler Leiterquerschnitt: 6,0 qmm Gehäusematerial: Polyamid Anschlusstechnik: schraublose Federklemmtechnik als Käfigzugfederklemme mit KONTEX-ULTRA Kontakt Kabeleinführung: mit Kabelverschraubung Gerätefarbe: Kragen rot RAL 3000, Kabelverschraubung dunkelgrau RAL 7012, Gehäusehaube dunkelgrau RAL 7012, Klappdeckel dunkelgrau RAL 7012 Gerätehöhe: 205 mm, Gerätebreite: 80 mm, Gerätetiefe: 105 mm Halogenfrei: TRUE Sonstige technische Eigenschaften: Dieses Produkt ist ohne Bleianteil, Mit MULTI-GRIP Kabelverschraubung und integrierter Zugentlastung, Für Kabel mit einem min. Durchmesser von 13mm bis max. Durchmesser 29mm, Die Verbindung der Gehäuseteile ist schraubenlos und wird durch einen Rastverschluß arretiert. Ein Öffnen ist nur mittels Schraubendreher möglich | 301/CEE-Kupplung 32A400V6h5pIP54 | BALS-Art.-Nr: 301 EAN: 4024941347334 Kupplung INNOLINQ QC 32A 5p (3P+N+PE) 400V (200/346 - 240/415V~) 6h IP54 Frequenz: 50/60Hz Technische Kennfarbe: rot RAL 3000 Kontaktträger/Kontakte: Die Kontakte sind Messing blank, Der Kontaktträger ist aus hochwärmebeständigem Material Maximaler Leiterquerschnitt: 6,0 qmm Gehäusematerial: Polyamid Anschlusstechnik: schraublose Federklemmtechnik als Käfigzugfederklemme mit KONTEX-ULTRA Kontakt Kabeleinführung: mit Kabelverschraubung Gerätefarbe: Kragen rot RAL 3000, Kabelverschraubung dunkelgrau RAL 7012, Gehäusehaube dunkelgrau RAL 7012, Klappdeckel dunkelgrau RAL 7012 Gerätehöhe: 205 mm, Gerätebreite: 80 mm, Gerätetiefe: 105 mm Halogenfrei: TRUE Phasenwender: FALSE Militärausführung: FALSE Sonstige technische Eigenschaften: Dieses Produkt ist ohne Bleianteil, Mit MULTI-GRIP Kabelverschraubung und integrierter Zugentlastung, Für Kabel mit einem min. Durchmesser von 13mm bis max. Durchmesser 29mm, Die Verbindung der Gehäuseteile ist schraubenlos und wird durch einen Rastverschluß arretiert. Ein Öffnen ist nur mittels Schraubendreher möglich | C62 | C62 | 1,0 | 1,0 | 1,0 | 1,0 | 0,0017 | 0,346 | 0,205 | 0,08 | 0,105 |  | DE |  | 85366990 |  | false | 2023-09-05 | 11 |  | 11 |  |  |  | 5 | physical | 99 | false | true | true
311 |  | Kupplung IQ QC 16A 3p 230V 6h IP54 | 311 |  | 4024941347068 |  | true | Bals Elektrotechnik GmbH & Co. KG | BALS | INNOLINQ | Kupplung INNOLINQ QC 16A 3p 230V 6h IP54 | Kupplung16A3p200 - 250V~6hIP54 | Kupplung INNOLINQ QC 16A 3p (2P+PE) 230V (200 - 250V~) 6h IP54 Frequenz: 50/60Hz Technische Kennfarbe: blau RAL 5015 Kontaktträger/Kontakte: Die Kontakte sind Messing blank, Der Kontaktträger ist aus hochwärmebeständigem Material Maximaler Leiterquerschnitt: 2,5 qmm Gehäusematerial: Polyamid Anschlusstechnik: schraublose Federklemmtechnik als Käfigzugfederklemme mit KONTEX-ULTRA Kontakt Kabeleinführung: mit Kabelverschraubung Gerätefarbe: Kragen blau RAL 5015, Klappdeckel dunkelgrau RAL 7012, Gehäusehaube dunkelgrau RAL 7012, Kabelverschraubung dunkelgrau RAL 7012 Gerätehöhe: 157 mm, Gerätebreite: 59 mm, Gerätetiefe: 80 mm Halogenfrei: TRUE Sonstige technische Eigenschaften: Dieses Produkt ist ohne Bleianteil, Mit MULTI-GRIP Kabelverschraubung und integrierter Zugentlastung, Für Kabel mit einem min. Durchmesser von 8mm bis max. Durchmesser 18mm, Die Verbindung der Gehäuseteile ist schraubenlos und wird durch einen Rastverschluß arretiert. Ein Öffnen ist nur mittels Schraubendreher möglich | 311/CEE-Kupplung 16A230V6h3pIP54 | BALS-Art.-Nr: 311 EAN: 4024941347068 Kupplung INNOLINQ QC 16A 3p (2P+PE) 230V (200 - 250V~) 6h IP54 Frequenz: 50/60Hz Technische Kennfarbe: blau RAL 5015 Kontaktträger/Kontakte: Die Kontakte sind Messing blank, Der Kontaktträger ist aus hochwärmebeständigem Material Maximaler Leiterquerschnitt: 2,5 qmm Gehäusematerial: Polyamid Anschlusstechnik: schraublose Federklemmtechnik als Käfigzugfederklemme mit KONTEX-ULTRA Kontakt Kabeleinführung: mit Kabelverschraubung Gerätefarbe: Kragen blau RAL 5015, Klappdeckel dunkelgrau RAL 7012, Gehäusehaube dunkelgrau RAL 7012, Kabelverschraubung dunkelgrau RAL 7012 Gerätehöhe: 157 mm, Gerätebreite: 59 mm, Gerätetiefe: 80 mm Halogenfrei: TRUE Phasenwender: FALSE Militärausführung: FALSE Sonstige technische Eigenschaften: Dieses Produkt ist ohne Bleianteil, Mit MULTI-GRIP Kabelverschraubung und integrierter Zugentlastung, Für Kabel mit einem min. Durchmesser von 8mm bis max. Durchmesser 18mm, Die Verbindung der Gehäuseteile ist schraubenlos und wird durch einen Rastverschluß arretiert. Ein Öffnen ist nur mittels Schraubendreher möglich | C62 | C62 | 1,0 | 1,0 | 10,0 | 10,0 | 0,0007 | 0,154 | 0,157 | 0,059 | 0,08 |  | DE |  | 85366990 |  | false | 2023-09-05 | 12 |  | 12 |  |  |  | 5 | physical | 99 | false | true | true
312 |  | Kupplung IQ QC 16A 3p 400V 9h IP54 | 312 |  | 4024941347198 |  |  | Bals Elektrotechnik GmbH & Co. KG | BALS | INNOLINQ | Kupplung INNOLINQ QC 16A 3p 400V 9h IP54 | Kupplung16A3p380 - 415V~9hIP54 | Kupplung INNOLINQ QC 16A 3p (2P+PE) 400V (380 - 415V~) 9h IP54 Frequenz: 50/60Hz Technische Kennfarbe: rot RAL 3000 Kontaktträger/Kontakte: Die Kontakte sind Messing blank, Der Kontaktträger ist aus hochwärmebeständigem Material Maximaler Leiterquerschnitt: 2,5 qmm Gehäusematerial: Polyamid Anschlusstechnik: schraublose Federklemmtechnik als Käfigzugfederklemme mit KONTEX-ULTRA Kontakt Kabeleinführung: mit Kabelverschraubung Gerätefarbe: Kabelverschraubung dunkelgrau RAL 7012, Gehäusehaube dunkelgrau RAL 7012, Klappdeckel dunkelgrau RAL 7012, Kragen rot RAL 3000 Gerätehöhe: 157 mm, Gerätebreite: 59 mm, Gerätetiefe: 80 mm Halogenfrei: TRUE Sonstige technische Eigenschaften: Dieses Produkt ist ohne Bleianteil, Mit MULTI-GRIP Kabelverschraubung und integrierter Zugentlastung, Die Verbindung der Gehäuseteile ist schraubenlos und wird durch einen Rastverschluß arretiert. Ein Öffnen ist nur mittels Schraubendreher möglich, Für Kabel mit einem min. Durchmesser von 8mm bis max. Durchmesser 18mm | 312/CEE-Kupplung 16A400V9h3pIP54 | BALS-Art.-Nr: 312 EAN: 4024941347198 Kupplung INNOLINQ QC 16A 3p (2P+PE) 400V (380 - 415V~) 9h IP54 Frequenz: 50/60Hz Technische Kennfarbe: rot RAL 3000 Kontaktträger/Kontakte: Die Kontakte sind Messing blank, Der Kontaktträger ist aus hochwärmebeständigem Material Maximaler Leiterquerschnitt: 2,5 qmm Gehäusematerial: Polyamid Anschlusstechnik: schraublose Federklemmtechnik als Käfigzugfederklemme mit KONTEX-ULTRA Kontakt Kabeleinführung: mit Kabelverschraubung Gerätefarbe: Kabelverschraubung dunkelgrau RAL 7012, Gehäusehaube dunkelgrau RAL 7012, Klappdeckel dunkelgrau RAL 7012, Kragen rot RAL 3000 Gerätehöhe: 157 mm, Gerätebreite: 59 mm, Gerätetiefe: 80 mm Halogenfrei: TRUE Phasenwender: FALSE Militärausführung: FALSE Sonstige technische Eigenschaften: Dieses Produkt ist ohne Bleianteil, Mit MULTI-GRIP Kabelverschraubung und integrierter Zugentlastung, Die Verbindung der Gehäuseteile ist schraubenlos und wird durch einen Rastverschluß arretiert. Ein Öffnen ist nur mittels Schraubendreher möglich, Für Kabel mit einem min. Durchmesser von 8mm bis max. Durchmesser 18mm | C62 | C62 | 1,0 | 1,0 | 1,0 | 1,0 | 0,0007 | 0,154 | 0,157 | 0,059 | 0,08 |  | DE |  | 85366990 |  | false | 2023-09-05 | 12 |  | 12 |  |  |  | 10 | physical | 99 | false | true | true | 4eefcee9-d026-4f60-8d78-e56386e510ea
410 |  | Wanddose-Kleinsp 16A 2p 24V keine Hilf | 410 |  | 4024941004107 |  | true | Bals Elektrotechnik GmbH & Co. KG | BALS |  | Kleinspannungs-Wandsteckdose 16A 2p 24V keine Hilfsnase oder Nut IP44 | Wanddose-Kleinsp 16A 2p 24V IP44 | Kleinspannungs-Wandsteckdose 16A 2p (2P) 24V (20 bis 25V) keine Hilfsnase oder Nut IP44 Frequenz: 50/60Hz Technische Kennfarbe: violett RAL 4005 Gehäusegröße: 80x70 mm (HxB) Kontaktträger/Kontakte: Der Kontaktträger ist aus Polyamid, Die Kontakte sind Messing vernickelt Maximaler Leiterquerschnitt: 10,0 qmm Gehäusematerial: Polyamid Anschlusstechnik: mit Schraubklemme Kabeleinführung: 1xM25 oben Gerätefarbe: Kragen grau RAL 7035, Klappdeckel violett RAL 4005, Gehäuseunterteil grau RAL 7035, Gehäuseoberteil grau RAL 7035 Gerätehöhe: 113 mm, Gerätebreite: 70 mm, Gerätetiefe: 79 mm Sonstige technische Eigenschaften: Die Leitungseinführung ist einmal oben offen | 410/Steckdose 16A24Vkeine Hilfsnase oder Nut2pIP44 | BALS-Art.-Nr: 410 EAN: 4024941004107 Kleinspannungs-Wandsteckdose 16A 2p (2P) 24V (20 bis 25V) keine Hilfsnase oder Nut IP44 Frequenz: 50/60Hz Technische Kennfarbe: violett RAL 4005 Gehäusegröße: 80x70 mm (HxB) Kontaktträger/Kontakte: Der Kontaktträger ist aus Polyamid, Die Kontakte sind Messing vernickelt Maximaler Leiterquerschnitt: 10,0 qmm Gehäusematerial: Polyamid Anschlusstechnik: mit Schraubklemme Kabeleinführung: 1xM25 oben Gerätefarbe: Kragen grau RAL 7035, Klappdeckel violett RAL 4005, Gehäuseunterteil grau RAL 7035, Gehäuseoberteil grau RAL 7035 Gerätehöhe: 113 mm, Gerätebreite: 70 mm, Gerätetiefe: 79 mm Phasenwender: FALSE Militärausführung: FALSE Befestigugnsart: Außenbefestigung Sonstige technische Eigenschaften: Die Leitungseinführung ist einmal oben offen | C62 | C62 | 1,0 | 1,0 | 1,0 | 1,0 | 0,0006 | 0,177 | 0,113 | 0,07 | 0,079 |  | DE |  | 85366990 |  | true | 2023-09-05 | 14 |  | 14 |  |  |  | 5 | physical | 99 | false | true | true | 4eefcee9-d026-4f60-8d78-e56386e510ea
411 |  | Wanddose-Kleinsp 16A 2p 42V 12h IP44 | 411 |  | 4024941004114 |  |  | Bals Elektrotechnik GmbH & Co. KG | BALS |  | Kleinspannungs-Wandsteckdose 16A 2p 42V 12h IP44 | Steckdose16A2p40 bis 50V12hIP44 | Kleinspannungs-Wandsteckdose 16A 2p (2P) 42V (40 bis 50V) 12h IP44 Frequenz: 50/60Hz Technische Kennfarbe: grau RAL 7035 Gehäusegröße: 80x70 mm (HxB) Kontaktträger/Kontakte: Der Kontaktträger ist aus Polyamid, Die Kontakte sind Messing vernickelt Maximaler Leiterquerschnitt: 10,0 qmm Gehäusematerial: Polyamid Anschlusstechnik: mit Schraubklemme Kabeleinführung: 1xM25 oben Gerätefarbe: Klappdeckel grau RAL 7035, Kragen grau RAL 7035, Gehäuseunterteil grau RAL 7035, Gehäuseoberteil grau RAL 7035 Gerätehöhe: 113 mm, Gerätebreite: 70 mm, Gerätetiefe: 79 mm Sonstige technische Eigenschaften: Die Leitungseinführung ist einmal oben offen | 411/CEE-Steckdose 16A42V12h2pIP44 | BALS-Art.-Nr: 411 EAN: 4024941004114 Kleinspannungs-Wandsteckdose 16A 2p (2P) 42V (40 bis 50V) 12h IP44 Frequenz: 50/60Hz Technische Kennfarbe: grau RAL 7035 Gehäusegröße: 80x70 mm (HxB) Kontaktträger/Kontakte: Der Kontaktträger ist aus Polyamid, Die Kontakte sind Messing vernickelt Maximaler Leiterquerschnitt: 10,0 qmm Gehäusematerial: Polyamid Anschlusstechnik: mit Schraubklemme Kabeleinführung: 1xM25 oben Gerätefarbe: Klappdeckel grau RAL 7035, Kragen grau RAL 7035, Gehäuseunterteil grau RAL 7035, Gehäuseoberteil grau RAL 7035 Gerätehöhe: 113 mm, Gerätebreite: 70 mm, Gerätetiefe: 79 mm Phasenwender: FALSE Militärausführung: FALSE Befestigugnsart: Außenbefestigung Sonstige technische Eigenschaften: Die Leitungseinführung ist einmal oben offen | C62 | C62 | 1,0 | 1,0 | 1,0 | 1,0 | 0,0006 | 0,177 | 0,113 | 0,07 | 0,079 |  | DE |  | 85366990 |  | true | 2023-09-05 | 14 |  | 14 |  |  |  | 10 | physical | 99 | false | true | true | 4eefcee9-d026-4f60-8d78-e56386e510ea
412 |  | Wanddose-Kleinsp 16A 2p <50V grün 100- | 412 |  | 4024941004121 |  |  | Bals Elektrotechnik GmbH & Co. KG | BALS |  | Kleinspannungs-Wandsteckdose 16A 2p <50V grün 100-200Hz 4h IP44 | 16 2 <50 4H GT-W-DO IP44 NI 80x70 | Kleinspannungs-Wandsteckdose 16A 2p (2P) <50V grün 100-200Hz (20 bis 25 und 40 bis 50V) 4h IP44 Frequenz: 100 - 200Hz Technische Kennfarbe: grün RAL 6002 Gehäusegröße: 80x70 mm (HxB) Kontaktträger/Kontakte: Der Kontaktträger ist aus Polyamid, Die Kontakte sind Messing vernickelt Maximaler Leiterquerschnitt: 10,0 qmm Gehäusematerial: Polyamid Anschlusstechnik: mit Schraubklemme Kabeleinführung: 1xM25 oben Gerätefarbe: Klappdeckel grün RAL 6002, Kragen grau RAL 7035, Gehäuseunterteil grau RAL 7035, Gehäuseoberteil grau RAL 7035 Gerätehöhe: 113 mm, Gerätebreite: 70 mm, Gerätetiefe: 79 mm Sonstige technische Eigenschaften: Die Leitungseinführung ist einmal oben offen | 412/CEE-Steckdose 16A<50V grün 100-200Hz4h2pIP44 | BALS-Art.-Nr: 412 EAN: 4024941004121 Kleinspannungs-Wandsteckdose 16A 2p (2P) <50V grün 100-200Hz (20 bis 25 und 40 bis 50V) 4h IP44 Frequenz: 100 - 200Hz Technische Kennfarbe: grün RAL 6002 Gehäusegröße: 80x70 mm (HxB) Kontaktträger/Kontakte: Der Kontaktträger ist aus Polyamid, Die Kontakte sind Messing vernickelt Maximaler Leiterquerschnitt: 10,0 qmm Gehäusematerial: Polyamid Anschlusstechnik: mit Schraubklemme Kabeleinführung: 1xM25 oben Gerätefarbe: Klappdeckel grün RAL 6002, Kragen grau RAL 7035, Gehäuseunterteil grau RAL 7035, Gehäuseoberteil grau RAL 7035 Gerätehöhe: 113 mm, Gerätebreite: 70 mm, Gerätetiefe: 79 mm Phasenwender: FALSE Militärausführung: FALSE Befestigugnsart: Außenbefestigung Sonstige technische Eigenschaften: Die Leitungseinführung ist einmal oben offen | C62 | C62 | 1,0 | 1,0 | 1,0 | 1,0 | 0,0006 | 0,179 | 0,113 | 0,07 | 0,079 |  | DE |  | 85366990 |  | true | 2023-09-05 | 14 |  | 14 |  |  |  | 10 | physical | 99 | false | true | true | 4eefcee9-d026-4f60-8d78-e56386e510ea
413 |  | Wanddose-Kleinsp 16A 2p <50V grün 300H | 413 |  | 4024941004138 |  |  | Bals Elektrotechnik GmbH & Co. KG | BALS |  | Kleinspannungs-Wandsteckdose 16A 2p <50V grün 300Hz 2h IP44 | Steckdose16A2p2hIP44 | Kleinspannungs-Wandsteckdose 16A 2p (2P) <50V grün 300Hz 2h IP44 Frequenz: 300Hz Technische Kennfarbe: grün RAL 6002 Gehäusegröße: 80x70 mm (HxB) Kontaktträger/Kontakte: Der Kontaktträger ist aus Polyamid, Die Kontakte sind Messing vernickelt Maximaler Leiterquerschnitt: 10,0 qmm Gehäusematerial: Polyamid Anschlusstechnik: mit Schraubklemme Kabeleinführung: 1xM25 oben Gerätefarbe: Klappdeckel grün RAL 6002, Kragen grau RAL 7035, Gehäuseunterteil grau RAL 7035, Gehäuseoberteil grau RAL 7035 Gerätehöhe: 113 mm, Gerätebreite: 70 mm, Gerätetiefe: 79 mm Sonstige technische Eigenschaften: Die Leitungseinführung ist einmal oben offen | 413/CEE-Steckdose 16A<50V grün 300Hz2h2pIP44 | BALS-Art.-Nr: 413 EAN: 4024941004138 Kleinspannungs-Wandsteckdose 16A 2p (2P) <50V grün 300Hz 2h IP44 Frequenz: 300Hz Technische Kennfarbe: grün RAL 6002 Gehäusegröße: 80x70 mm (HxB) Kontaktträger/Kontakte: Der Kontaktträger ist aus Polyamid, Die Kontakte sind Messing vernickelt Maximaler Leiterquerschnitt: 10,0 qmm Gehäusematerial: Polyamid Anschlusstechnik: mit Schraubklemme Kabeleinführung: 1xM25 oben Gerätefarbe: Klappdeckel grün RAL 6002, Kragen grau RAL 7035, Gehäuseunterteil grau RAL 7035, Gehäuseoberteil grau RAL 7035 Gerätehöhe: 113 mm, Gerätebreite: 70 mm, Gerätetiefe: 79 mm Phasenwender: FALSE Militärausführung: FALSE Befestigugnsart: Außenbefestigung Sonstige technische Eigenschaften: Die Leitungseinführung ist einmal oben offen | C62 | C62 | 1,0 | 1,0 | 1,0 | 1,0 | 0,0006 | 0,18 | 0,113 | 0,07 | 0,079 |  | DE |  | 85366990 |  | true | 2023-09-05 | 14 |  | 14 |  |  |  | 20 | physical | 99 | false | true | true | 4eefcee9-d026-4f60-8d78-e56386e510ea
414 |  | Wanddose-Kleinsp 16A 2p <50V grün 400H | 414 |  | 4024941004145 |  |  | Bals Elektrotechnik GmbH & Co. KG | BALS |  | Kleinspannungs-Wandsteckdose 16A 2p <50V grün 400Hz 3h IP44 | Steckdose16A2p3hIP44 | Kleinspannungs-Wandsteckdose 16A 2p (2P) <50V grün 400Hz 3h IP44 Frequenz: 400Hz Technische Kennfarbe: grün RAL 6002 Gehäusegröße: 80x70 mm (HxB) Kontaktträger/Kontakte: Der Kontaktträger ist aus Polyamid, Die Kontakte sind Messing vernickelt Maximaler Leiterquerschnitt: 10,0 qmm Gehäusematerial: Polyamid Anschlusstechnik: mit Schraubklemme Kabeleinführung: 1xM25 oben Gerätefarbe: Klappdeckel grün RAL 6002, Kragen grau RAL 7035, Gehäuseunterteil grau RAL 7035, Gehäuseoberteil grau RAL 7035 Gerätehöhe: 113 mm, Gerätebreite: 70 mm, Gerätetiefe: 79 mm Sonstige technische Eigenschaften: Die Leitungseinführung ist einmal oben offen | 414/CEE-Steckdose 16A<50V grün 400Hz3h2pIP44 | BALS-Art.-Nr: 414 EAN: 4024941004145 Kleinspannungs-Wandsteckdose 16A 2p (2P) <50V grün 400Hz 3h IP44 Frequenz: 400Hz Technische Kennfarbe: grün RAL 6002 Gehäusegröße: 80x70 mm (HxB) Kontaktträger/Kontakte: Der Kontaktträger ist aus Polyamid, Die Kontakte sind Messing vernickelt Maximaler Leiterquerschnitt: 10,0 qmm Gehäusematerial: Polyamid Anschlusstechnik: mit Schraubklemme Kabeleinführung: 1xM25 oben Gerätefarbe: Klappdeckel grün RAL 6002, Kragen grau RAL 7035, Gehäuseunterteil grau RAL 7035, Gehäuseoberteil grau RAL 7035 Gerätehöhe: 113 mm, Gerätebreite: 70 mm, Gerätetiefe: 79 mm Phasenwender: FALSE Militärausführung: FALSE Befestigugnsart: Außenbefestigung Sonstige technische Eigenschaften: Die Leitungseinführung ist einmal oben offen | C62 | C62 | 1,0 | 1,0 | 1,0 | 1,0 | 0,0006 | 0,18 | 0,113 | 0,07 | 0,079 |  | DE |  | 85366990 |  | true | 2023-09-05 | 14 |  | 14 |  |  |  | 10 | physical | 99 | false | true | true | 4eefcee9-d026-4f60-8d78-e56386e510ea
415 |  | Wanddose-Kleinsp 16A 2p <50V DC 10h I | 415 |  | 4024941004152 |  |  | Bals Elektrotechnik GmbH & Co. KG | BALS |  | Kleinspannungs-Wandsteckdose 16A 2p <50V DC 10h IP44 | Steckdose16A2p10hIP44 | Kleinspannungs-Wandsteckdose 16A 2p (2P) <50V DC 10h IP44 Frequenz: DC Technische Kennfarbe: grau RAL 7035 Gehäusegröße: 80x70 mm (HxB) Kontaktträger/Kontakte: Der Kontaktträger ist aus Polyamid, Die Kontakte sind Messing vernickelt Maximaler Leiterquerschnitt: 10,0 qmm Gehäusematerial: Polyamid Anschlusstechnik: mit Schraubklemme Kabeleinführung: 1xM25 oben Gerätefarbe: Klappdeckel grau RAL 7035, Kragen grau RAL 7035, Gehäuseunterteil grau RAL 7035, Gehäuseoberteil grau RAL 7035 Gerätehöhe: 113 mm, Gerätebreite: 70 mm, Gerätetiefe: 79 mm Sonstige technische Eigenschaften: Die Leitungseinführung ist einmal oben offen | 415/CEE-Steckdose 16A<50V DC10h2pIP44 | BALS-Art.-Nr: 415 EAN: 4024941004152 Kleinspannungs-Wandsteckdose 16A 2p (2P) <50V DC 10h IP44 Frequenz: DC Technische Kennfarbe: grau RAL 7035 Gehäusegröße: 80x70 mm (HxB) Kontaktträger/Kontakte: Der Kontaktträger ist aus Polyamid, Die Kontakte sind Messing vernickelt Maximaler Leiterquerschnitt: 10,0 qmm Gehäusematerial: Polyamid Anschlusstechnik: mit Schraubklemme Kabeleinführung: 1xM25 oben Gerätefarbe: Klappdeckel grau RAL 7035, Kragen grau RAL 7035, Gehäuseunterteil grau RAL 7035, Gehäuseoberteil grau RAL 7035 Gerätehöhe: 113 mm, Gerätebreite: 70 mm, Gerätetiefe: 79 mm Phasenwender: FALSE Militärausführung: FALSE Befestigugnsart: Außenbefestigung Sonstige technische Eigenschaften: Die Leitungseinführung ist einmal oben offen | C62 | C62 | 1,0 | 1,0 | 1,0 | 1,0 | 0,0006 | 0,177 | 0,113 | 0,07 | 0,079 |  | DE |  | 85366990 |  | true | 2023-09-05 | 14 |  | 14 |  |  |  | 10 | physical | 99 | false | true | true | 4eefcee9-d026-4f60-8d78-e56386e510ea
416 |  | Wanddose-Kleinsp 16A 3p 24V keine Hilf | 416 |  | 4024941004169 |  |  | Bals Elektrotechnik GmbH & Co. KG | BALS |  | Kleinspannungs-Wandsteckdose 16A 3p 24V keine Hilfsnase oder Nut IP44 | Wanddose-Kleinsp 16A 3p 24V IP44 | Kleinspannungs-Wandsteckdose 16A 3p (3P) 24V (20 bis 25V) keine Hilfsnase oder Nut IP44 Frequenz: 50/60Hz Technische Kennfarbe: violett RAL 4005 Gehäusegröße: 80x70 mm (HxB) Kontaktträger/Kontakte: Der Kontaktträger ist aus Polyamid, Die Kontakte sind Messing vernickelt Maximaler Leiterquerschnitt: 10,0 qmm Gehäusematerial: Polyamid Anschlusstechnik: mit Schraubklemme Kabeleinführung: 1xM25 oben Gerätefarbe: Kragen grau RAL 7035, Klappdeckel violett RAL 4005, Gehäuseunterteil grau RAL 7035, Gehäuseoberteil grau RAL 7035 Gerätehöhe: 113 mm, Gerätebreite: 70 mm, Gerätetiefe: 79 mm Sonstige technische Eigenschaften: Die Leitungseinführung ist einmal oben offen | 416/Steckdose 16A24Vkeine Hilfsnase oder Nut3pIP44 | BALS-Art.-Nr: 416 EAN: 4024941004169 Kleinspannungs-Wandsteckdose 16A 3p (3P) 24V (20 bis 25V) keine Hilfsnase oder Nut IP44 Frequenz: 50/60Hz Technische Kennfarbe: violett RAL 4005 Gehäusegröße: 80x70 mm (HxB) Kontaktträger/Kontakte: Der Kontaktträger ist aus Polyamid, Die Kontakte sind Messing vernickelt Maximaler Leiterquerschnitt: 10,0 qmm Gehäusematerial: Polyamid Anschlusstechnik: mit Schraubklemme Kabeleinführung: 1xM25 oben Gerätefarbe: Kragen grau RAL 7035, Klappdeckel violett RAL 4005, Gehäuseunterteil grau RAL 7035, Gehäuseoberteil grau RAL 7035 Gerätehöhe: 113 mm, Gerätebreite: 70 mm, Gerätetiefe: 79 mm Phasenwender: FALSE Militärausführung: FALSE Befestigugnsart: Außenbefestigung Sonstige technische Eigenschaften: Die Leitungseinführung ist einmal oben offen | C62 | C62 | 1,0 | 1,0 | 1,0 | 1,0 | 0,0006 | 0,195 | 0,113 | 0,07 | 0,079 |  | DE |  | 85366990 |  | true | 2023-09-05 | 14 |  | 14 |  |  |  | 10 | physical | 99 | false | true | true | 4eefcee9-d026-4f60-8d78-e56386e510ea
417 |  | Wanddose-Kleinsp 16A 3p 42V 12h IP44 | 417 |  | 4024941004176 |  | true | Bals Elektrotechnik GmbH & Co. KG | BALS |  | Kleinspannungs-Wandsteckdose 16A 3p 42V 12h IP44 | Steckdose16A3p40 bis 50V12hIP44 | Kleinspannungs-Wandsteckdose 16A 3p (3P) 42V (40 bis 50V) 12h IP44 Frequenz: 50/60Hz Technische Kennfarbe: grau RAL 7035 Gehäusegröße: 80x70 mm (HxB) Kontaktträger/Kontakte: Der Kontaktträger ist aus Polyamid, Die Kontakte sind Messing vernickelt Maximaler Leiterquerschnitt: 10,0 qmm Gehäusematerial: Polyamid Anschlusstechnik: mit Schraubklemme Kabeleinführung: 1xM25 oben Gerätefarbe: Klappdeckel grau RAL 7035, Kragen grau RAL 7035, Gehäuseunterteil grau RAL 7035, Gehäuseoberteil grau RAL 7035 Gerätehöhe: 113 mm, Gerätebreite: 70 mm, Gerätetiefe: 79 mm Sonstige technische Eigenschaften: Die Leitungseinführung ist einmal oben offen | 417/CEE-Steckdose 16A42V12h3pIP44 | BALS-Art.-Nr: 417 EAN: 4024941004176 Kleinspannungs-Wandsteckdose 16A 3p (3P) 42V (40 bis 50V) 12h IP44 Frequenz: 50/60Hz Technische Kennfarbe: grau RAL 7035 Gehäusegröße: 80x70 mm (HxB) Kontaktträger/Kontakte: Der Kontaktträger ist aus Polyamid, Die Kontakte sind Messing vernickelt Maximaler Leiterquerschnitt: 10,0 qmm Gehäusematerial: Polyamid Anschlusstechnik: mit Schraubklemme Kabeleinführung: 1xM25 oben Gerätefarbe: Klappdeckel grau RAL 7035, Kragen grau RAL 7035, Gehäuseunterteil grau RAL 7035, Gehäuseoberteil grau RAL 7035 Gerätehöhe: 113 mm, Gerätebreite: 70 mm, Gerätetiefe: 79 mm Phasenwender: FALSE Militärausführung: FALSE Befestigugnsart: Außenbefestigung Sonstige technische Eigenschaften: Die Leitungseinführung ist einmal oben offen | C62 | C62 | 1,0 | 1,0 | 1,0 | 1,0 | 0,0006 | 0,195 | 0,113 | 0,07 | 0,079 |  | DE |  | 85366990 |  | true | 2023-09-05 | 14 |  | 14 |  |  |  | 10 | physical | 99 | false | true | true | 4eefcee9-d026-4f60-8d78-e56386e510ea
418 |  | Wanddose-Kleinsp 16A 3p <50V grün 100- | 418 |  | 4024941004183 |  |  | Bals Elektrotechnik GmbH & Co. KG | BALS |  | Kleinspannungs-Wandsteckdose 16A 3p <50V grün 100-200Hz 4h IP44 | 16 3 <50 4H GT-W-DO IP44 NI 80x70 | Kleinspannungs-Wandsteckdose 16A 3p (3P) <50V grün 100-200Hz (20 bis 25 und 40 bis 50V) 4h IP44 Frequenz: 100 - 200Hz Technische Kennfarbe: grün RAL 6002 Gehäusegröße: 80x70 mm (HxB) Kontaktträger/Kontakte: Der Kontaktträger ist aus Polyamid, Die Kontakte sind Messing vernickelt Maximaler Leiterquerschnitt: 10,0 qmm Gehäusematerial: Polyamid Anschlusstechnik: mit Schraubklemme Kabeleinführung: 1xM25 oben Gerätefarbe: Klappdeckel grün RAL 6002, Gehäuseoberteil grau RAL 7035, Gehäuseunterteil grau RAL 7035, Kragen grau RAL 7035 Gerätehöhe: 113 mm, Gerätebreite: 70 mm, Gerätetiefe: 79 mm Sonstige technische Eigenschaften: Die Leitungseinführung ist einmal oben offen | 418/CEE-Steckdose 16A<50V grün 100-200Hz4h3pIP44 | BALS-Art.-Nr: 418 EAN: 4024941004183 Kleinspannungs-Wandsteckdose 16A 3p (3P) <50V grün 100-200Hz (20 bis 25 und 40 bis 50V) 4h IP44 Frequenz: 100 - 200Hz Technische Kennfarbe: grün RAL 6002 Gehäusegröße: 80x70 mm (HxB) Kontaktträger/Kontakte: Der Kontaktträger ist aus Polyamid, Die Kontakte sind Messing vernickelt Maximaler Leiterquerschnitt: 10,0 qmm Gehäusematerial: Polyamid Anschlusstechnik: mit Schraubklemme Kabeleinführung: 1xM25 oben Gerätefarbe: Klappdeckel grün RAL 6002, Gehäuseoberteil grau RAL 7035, Gehäuseunterteil grau RAL 7035, Kragen grau RAL 7035 Gerätehöhe: 113 mm, Gerätebreite: 70 mm, Gerätetiefe: 79 mm Phasenwender: FALSE Militärausführung: FALSE Befestigugnsart: Außenbefestigung Sonstige technische Eigenschaften: Die Leitungseinführung ist einmal oben offen | C62 | C62 | 1,0 | 1,0 | 1,0 | 1,0 | 0,0006 | 0,197 | 0,113 | 0,07 | 0,079 |  | DE |  | 85366990 |  | true | 2023-09-05 | 14 |  | 14 |  |  |  | 10 | physical | 99 | false | true | true | 4eefcee9-d026-4f60-8d78-e56386e510ea
419 |  | Wanddose-Kleinsp 16A 3p <50V grün 300H | 419 |  | 4024941004190 |  |  | Bals Elektrotechnik GmbH & Co. KG | BALS |  | Kleinspannungs-Wandsteckdose 16A 3p <50V grün 300Hz 2h IP44 | Steckdose16A3p2hIP44 | Kleinspannungs-Wandsteckdose 16A 3p (3P) <50V grün 300Hz 2h IP44 Frequenz: 300Hz Technische Kennfarbe: grün RAL 6002 Gehäusegröße: 80x70 mm (HxB) Kontaktträger/Kontakte: Der Kontaktträger ist aus Polyamid, Die Kontakte sind Messing vernickelt Maximaler Leiterquerschnitt: 10,0 qmm Gehäusematerial: Polyamid Anschlusstechnik: mit Schraubklemme Kabeleinführung: 1xM25 oben Gerätefarbe: Klappdeckel grün RAL 6002, Kragen grau RAL 7035, Gehäuseunterteil grau RAL 7035, Gehäuseoberteil grau RAL 7035 Gerätehöhe: 113 mm, Gerätebreite: 70 mm, Gerätetiefe: 79 mm Sonstige technische Eigenschaften: Die Leitungseinführung ist einmal oben offen | 419/CEE-Steckdose 16A<50V grün 300Hz2h3pIP44 | BALS-Art.-Nr: 419 EAN: 4024941004190 Kleinspannungs-Wandsteckdose 16A 3p (3P) <50V grün 300Hz 2h IP44 Frequenz: 300Hz Technische Kennfarbe: grün RAL 6002 Gehäusegröße: 80x70 mm (HxB) Kontaktträger/Kontakte: Der Kontaktträger ist aus Polyamid, Die Kontakte sind Messing vernickelt Maximaler Leiterquerschnitt: 10,0 qmm Gehäusematerial: Polyamid Anschlusstechnik: mit Schraubklemme Kabeleinführung: 1xM25 oben Gerätefarbe: Klappdeckel grün RAL 6002, Kragen grau RAL 7035, Gehäuseunterteil grau RAL 7035, Gehäuseoberteil grau RAL 7035 Gerätehöhe: 113 mm, Gerätebreite: 70 mm, Gerätetiefe: 79 mm Phasenwender: FALSE Militärausführung: FALSE Befestigugnsart: Außenbefestigung Sonstige technische Eigenschaften: Die Leitungseinführung ist einmal oben offen | C62 | C62 | 1,0 | 1,0 | 1,0 | 1,0 | 0,0006 | 0,2 | 0,113 | 0,07 | 0,079 |  | DE |  | 85366990 |  | true | 2023-09-05 | 14 |  | 14 |  |  |  | 10 | physical | 99 | false | true | true | 4eefcee9-d026-4f60-8d78-e56386e510ea
420 |  | AnbaudoseKleinsp 16A 2p 24V keine Hilf | 420 |  | 4024941004206 |  | true | Bals Elektrotechnik GmbH & Co. KG | BALS |  | Kleinspannungs-Anbausteckdose geneigt 16A 2p 24V keine Hilfsnase oder Nut IP44 | AnbaudoseKleinsp 16A 2p 24V IP44 | Kleinspannungs-Anbausteckdose geneigt 16A 2p (2P) 24V (20 bis 25V) keine Hilfsnase oder Nut IP44 Frequenz: 50/60Hz Technische Kennfarbe: violett RAL 4005 Kontaktträger/Kontakte: Der Kontaktträger ist aus Polyamid, Die Kontakte sind Messing vernickelt Maximaler Leiterquerschnitt: 10,0 qmm Gehäusematerial: Polyamid Anschlusstechnik: mit Schraubklemme Kabeleinführung: sonstige Gerätefarbe: Gehäuse grau RAL 7035, Klappdeckel violett RAL 4005 Gerätehöhe: 69 mm, Gerätebreite: 62 mm, Gerätetiefe: 70 mm Flanschmaß vertikal: 68 mm, Flanschmaß horizontal: 62 mm Bohrlochabstand vertikal: 53 mm, Bohrlochabstand horizontal: 47 mm Sonstige technische Eigenschaften: Die Neigung beträgt 20° | 420/Anbausteckdose 16A24V2pIP44 | BALS-Art.-Nr: 420 EAN: 4024941004206 Kleinspannungs-Anbausteckdose geneigt 16A 2p (2P) 24V (20 bis 25V) keine Hilfsnase oder Nut IP44 Frequenz: 50/60Hz Technische Kennfarbe: violett RAL 4005 Kontaktträger/Kontakte: Der Kontaktträger ist aus Polyamid, Die Kontakte sind Messing vernickelt Maximaler Leiterquerschnitt: 10,0 qmm Gehäusematerial: Polyamid Anschlusstechnik: mit Schraubklemme Kabeleinführung: sonstige Gerätefarbe: Gehäuse grau RAL 7035, Klappdeckel violett RAL 4005 Gerätehöhe: 69 mm, Gerätebreite: 62 mm, Gerätetiefe: 70 mm Flanschmaß vertikal: 68 mm, Flanschmaß horizontal: 62 mm Bohrlochabstand vertikal: 53 mm, Bohrlochabstand horizontal: 47 mm Phasenwender: FALSE Militärausführung: FALSE Sonstige technische Eigenschaften: Die Neigung beträgt 20° | C62 | C62 | 1,0 | 1,0 | 1,0 | 1,0 | 0,0003 | 0,114 | 0,069 | 0,062 | 0,07 |  | DE |  | 85366990 |  | true | 2023-09-05 | 14 |  | 14 |  |  |  | 5 | physical | 99 | false | true | true | 4eefcee9-d026-4f60-8d78-e56386e510ea
421 |  | AnbaudoseKleinsp 16A 2p 42V 12h IP44 | 421 |  | 4024941004213 |  |  | Bals Elektrotechnik GmbH & Co. KG | BALS |  | Kleinspannungs-Anbausteckdose geneigt 16A 2p 42V 12h IP44 | Anbausteckdose16A2p40 bis 50V12hIP44 | Kleinspannungs-Anbausteckdose geneigt 16A 2p (2P) 42V (40 bis 50V) 12h IP44 Frequenz: 50/60Hz Technische Kennfarbe: grau RAL 7035 Kontaktträger/Kontakte: Der Kontaktträger ist aus Polyamid, Die Kontakte sind Messing vernickelt Maximaler Leiterquerschnitt: 10,0 qmm Gehäusematerial: Polyamid Anschlusstechnik: mit Schraubklemme Kabeleinführung: sonstige Gerätefarbe: Klappdeckel grau RAL 7035, Gehäuse grau RAL 7035 Gerätehöhe: 69 mm, Gerätebreite: 62 mm, Gerätetiefe: 70 mm Flanschmaß vertikal: 68 mm, Flanschmaß horizontal: 62 mm Bohrlochabstand vertikal: 53 mm, Bohrlochabstand horizontal: 47 mm Sonstige technische Eigenschaften: Die Neigung beträgt 20° | 421/CEE-Anbausteckdose 16A42V12h2pIP44 | BALS-Art.-Nr: 421 EAN: 4024941004213 Kleinspannungs-Anbausteckdose geneigt 16A 2p (2P) 42V (40 bis 50V) 12h IP44 Frequenz: 50/60Hz Technische Kennfarbe: grau RAL 7035 Kontaktträger/Kontakte: Der Kontaktträger ist aus Polyamid, Die Kontakte sind Messing vernickelt Maximaler Leiterquerschnitt: 10,0 qmm Gehäusematerial: Polyamid Anschlusstechnik: mit Schraubklemme Kabeleinführung: sonstige Gerätefarbe: Klappdeckel grau RAL 7035, Gehäuse grau RAL 7035 Gerätehöhe: 69 mm, Gerätebreite: 62 mm, Gerätetiefe: 70 mm Flanschmaß vertikal: 68 mm, Flanschmaß horizontal: 62 mm Bohrlochabstand vertikal: 53 mm, Bohrlochabstand horizontal: 47 mm Phasenwender: FALSE Militärausführung: FALSE Sonstige technische Eigenschaften: Die Neigung beträgt 20° | C62 | C62 | 1,0 | 1,0 | 1,0 | 1,0 | 0,0003 | 0,114 | 0,069 | 0,062 | 0,07 |  | DE |  | 85366990 |  | true | 2023-09-05 | 14 |  | 14 |  |  |  | 10 | physical | 99 | false | true | true | 4eefcee9-d026-4f60-8d78-e56386e510ea
422 |  | AnbaudoseKleinsp 16A 2p <50V grün 100- | 422 |  | 4024941004220 |  |  | Bals Elektrotechnik GmbH & Co. KG | BALS |  | Kleinspannungs-Anbausteckdose geneigt 16A 2p <50V grün 100-200Hz 4h IP44 | CEE-Anbausteckdose16A2p4h | Kleinspannungs-Anbausteckdose geneigt 16A 2p (2P) <50V grün 100-200Hz (20 bis 25 und 40 bis 50V) 4h IP44 Frequenz: 100 - 200Hz Technische Kennfarbe: grün RAL 6002 Kontaktträger/Kontakte: Der Kontaktträger ist aus Polyamid, Die Kontakte sind Messing vernickelt Maximaler Leiterquerschnitt: 10,0 qmm Gehäusematerial: Polyamid Anschlusstechnik: mit Schraubklemme Kabeleinführung: sonstige Gerätefarbe: Klappdeckel grün RAL 6002, Gehäuse grau RAL 7035 Gerätehöhe: 69 mm, Gerätebreite: 62 mm, Gerätetiefe: 70 mm Flanschmaß vertikal: 68 mm, Flanschmaß horizontal: 62 mm Bohrlochabstand vertikal: 53 mm, Bohrlochabstand horizontal: 47 mm Sonstige technische Eigenschaften: Die Neigung beträgt 20° | 422/Anbausteckdose 16A<50V grün 100-200Hz4h2pIP44 | BALS-Art.-Nr: 422 EAN: 4024941004220 Kleinspannungs-Anbausteckdose geneigt 16A 2p (2P) <50V grün 100-200Hz (20 bis 25 und 40 bis 50V) 4h IP44 Frequenz: 100 - 200Hz Technische Kennfarbe: grün RAL 6002 Kontaktträger/Kontakte: Der Kontaktträger ist aus Polyamid, Die Kontakte sind Messing vernickelt Maximaler Leiterquerschnitt: 10,0 qmm Gehäusematerial: Polyamid Anschlusstechnik: mit Schraubklemme Kabeleinführung: sonstige Gerätefarbe: Klappdeckel grün RAL 6002, Gehäuse grau RAL 7035 Gerätehöhe: 69 mm, Gerätebreite: 62 mm, Gerätetiefe: 70 mm Flanschmaß vertikal: 68 mm, Flanschmaß horizontal: 62 mm Bohrlochabstand vertikal: 53 mm, Bohrlochabstand horizontal: 47 mm Phasenwender: FALSE Militärausführung: FALSE Sonstige technische Eigenschaften: Die Neigung beträgt 20° | C62 | C62 | 1,0 | 1,0 | 1,0 | 1,0 | 0,0003 | 0,114 | 0,069 | 0,062 | 0,07 |  | DE |  | 85366990 |  | true | 2023-09-05 | 14 |  | 14 |  |  |  | 10 | physical | 99 | false | true | true | 4eefcee9-d026-4f60-8d78-e56386e510ea
423 |  | AnbaudoseKleinsp 16A 2p <50V grün 300H | 423 |  | 4024941004237 |  |  | Bals Elektrotechnik GmbH & Co. KG | BALS |  | Kleinspannungs-Anbausteckdose geneigt 16A 2p <50V grün 300Hz 2h IP44 | Anbausteckdose16A2p2hIP44 | Kleinspannungs-Anbausteckdose geneigt 16A 2p (2P) <50V grün 300Hz 2h IP44 Frequenz: 300Hz Technische Kennfarbe: grün RAL 6002 Kontaktträger/Kontakte: Der Kontaktträger ist aus Polyamid, Die Kontakte sind Messing vernickelt Maximaler Leiterquerschnitt: 10,0 qmm Gehäusematerial: Polyamid Anschlusstechnik: mit Schraubklemme Kabeleinführung: sonstige Gerätefarbe: Klappdeckel grün RAL 6002, Gehäuse grau RAL 7035 Gerätehöhe: 69 mm, Gerätebreite: 62 mm, Gerätetiefe: 70 mm Flanschmaß vertikal: 68 mm, Flanschmaß horizontal: 62 mm Bohrlochabstand vertikal: 53 mm, Bohrlochabstand horizontal: 47 mm Sonstige technische Eigenschaften: Die Neigung beträgt 20° | 423/CEE-Anbausteckdose 16A<50V grün 300Hz2h2pIP44 | BALS-Art.-Nr: 423 EAN: 4024941004237 Kleinspannungs-Anbausteckdose geneigt 16A 2p (2P) <50V grün 300Hz 2h IP44 Frequenz: 300Hz Technische Kennfarbe: grün RAL 6002 Kontaktträger/Kontakte: Der Kontaktträger ist aus Polyamid, Die Kontakte sind Messing vernickelt Maximaler Leiterquerschnitt: 10,0 qmm Gehäusematerial: Polyamid Anschlusstechnik: mit Schraubklemme Kabeleinführung: sonstige Gerätefarbe: Klappdeckel grün RAL 6002, Gehäuse grau RAL 7035 Gerätehöhe: 69 mm, Gerätebreite: 62 mm, Gerätetiefe: 70 mm Flanschmaß vertikal: 68 mm, Flanschmaß horizontal: 62 mm Bohrlochabstand vertikal: 53 mm, Bohrlochabstand horizontal: 47 mm Phasenwender: FALSE Militärausführung: FALSE Sonstige technische Eigenschaften: Die Neigung beträgt 20° | C62 | C62 | 1,0 | 1,0 | 1,0 | 1,0 | 0,0003 | 0,12 | 0,069 | 0,062 | 0,07 |  | DE |  | 85366990 |  | true | 2023-09-05 | 14 |  | 14 |  |  |  | 20 | physical | 99 | false | true | true | 4eefcee9-d026-4f60-8d78-e56386e510ea
424 |  | AnbaudoseKleinsp 16A 2p <50V grün 400H | 424 |  | 4024941004244 |  |  | Bals Elektrotechnik GmbH & Co. KG | BALS |  | Kleinspannungs-Anbausteckdose geneigt 16A 2p <50V grün 400Hz 3h IP44 | Anbausteckdose16A2p3hIP44 | Kleinspannungs-Anbausteckdose geneigt 16A 2p (2P) <50V grün 400Hz 3h IP44 Frequenz: 400Hz Technische Kennfarbe: grün RAL 6002 Kontaktträger/Kontakte: Der Kontaktträger ist aus Polyamid, Die Kontakte sind Messing vernickelt Maximaler Leiterquerschnitt: 10,0 qmm Gehäusematerial: Polyamid Anschlusstechnik: mit Schraubklemme Kabeleinführung: sonstige Gerätefarbe: Klappdeckel grün RAL 6002, Gehäuse grau RAL 7035 Gerätehöhe: 69 mm, Gerätebreite: 62 mm, Gerätetiefe: 70 mm Flanschmaß vertikal: 68 mm, Flanschmaß horizontal: 62 mm Bohrlochabstand vertikal: 53 mm, Bohrlochabstand horizontal: 47 mm Sonstige technische Eigenschaften: Die Neigung beträgt 20° | 424/CEE-Anbausteckdose 16A<50V grün 400Hz3h2pIP44 | BALS-Art.-Nr: 424 EAN: 4024941004244 Kleinspannungs-Anbausteckdose geneigt 16A 2p (2P) <50V grün 400Hz 3h IP44 Frequenz: 400Hz Technische Kennfarbe: grün RAL 6002 Kontaktträger/Kontakte: Der Kontaktträger ist aus Polyamid, Die Kontakte sind Messing vernickelt Maximaler Leiterquerschnitt: 10,0 qmm Gehäusematerial: Polyamid Anschlusstechnik: mit Schraubklemme Kabeleinführung: sonstige Gerätefarbe: Klappdeckel grün RAL 6002, Gehäuse grau RAL 7035 Gerätehöhe: 69 mm, Gerätebreite: 62 mm, Gerätetiefe: 70 mm Flanschmaß vertikal: 68 mm, Flanschmaß horizontal: 62 mm Bohrlochabstand vertikal: 53 mm, Bohrlochabstand horizontal: 47 mm Phasenwender: FALSE Militärausführung: FALSE Sonstige technische Eigenschaften: Die Neigung beträgt 20° | C62 | C62 | 1,0 | 1,0 | 1,0 | 1,0 | 0,0003 | 0,12 | 0,069 | 0,062 | 0,07 |  | DE |  | 85366990 |  | true | 2023-09-05 | 14 |  | 14 |  |  |  | 20 | physical | 99 | false | true | true | 4eefcee9-d026-4f60-8d78-e56386e510ea
425 |  | AnbaudoseKleinsp 16A 2p <50V DC 10h I | 425 |  | 4024941004251 |  | true | Bals Elektrotechnik GmbH & Co. KG | BALS |  | Kleinspannungs-Anbausteckdose geneigt 16A 2p <50V DC 10h IP44 | Anbausteckdose16A2p10hIP44 | Kleinspannungs-Anbausteckdose geneigt 16A 2p (2P) <50V DC 10h IP44 Frequenz: DC Technische Kennfarbe: grau RAL 7035 Kontaktträger/Kontakte: Der Kontaktträger ist aus Polyamid, Die Kontakte sind Messing vernickelt Maximaler Leiterquerschnitt: 10,0 qmm Gehäusematerial: Polyamid Anschlusstechnik: mit Schraubklemme Kabeleinführung: sonstige Gerätefarbe: Klappdeckel grau RAL 7035, Gehäuse grau RAL 7035 Gerätehöhe: 69 mm, Gerätebreite: 62 mm, Gerätetiefe: 70 mm Flanschmaß vertikal: 68 mm, Flanschmaß horizontal: 62 mm Bohrlochabstand vertikal: 53 mm, Bohrlochabstand horizontal: 47 mm Sonstige technische Eigenschaften: Die Neigung beträgt 20° | 425/CEE-Anbausteckdose 16A<50V DC10h2pIP44 | BALS-Art.-Nr: 425 EAN: 4024941004251 Kleinspannungs-Anbausteckdose geneigt 16A 2p (2P) <50V DC 10h IP44 Frequenz: DC Technische Kennfarbe: grau RAL 7035 Kontaktträger/Kontakte: Der Kontaktträger ist aus Polyamid, Die Kontakte sind Messing vernickelt Maximaler Leiterquerschnitt: 10,0 qmm Gehäusematerial: Polyamid Anschlusstechnik: mit Schraubklemme Kabeleinführung: sonstige Gerätefarbe: Klappdeckel grau RAL 7035, Gehäuse grau RAL 7035 Gerätehöhe: 69 mm, Gerätebreite: 62 mm, Gerätetiefe: 70 mm Flanschmaß vertikal: 68 mm, Flanschmaß horizontal: 62 mm Bohrlochabstand vertikal: 53 mm, Bohrlochabstand horizontal: 47 mm Phasenwender: FALSE Militärausführung: FALSE Sonstige technische Eigenschaften: Die Neigung beträgt 20° | C62 | C62 | 1,0 | 1,0 | 1,0 | 1,0 | 0,0003 | 0,114 | 0,069 | 0,062 | 0,07 |  | DE |  | 85366990 |  | true | 2023-09-05 | 14 |  | 14 |  |  |  | 10 | physical | 99 | false | true | true | 4eefcee9-d026-4f60-8d78-e56386e510ea
426 |  | AnbaudoseKleinsp 16A 3p 24V keine Hilf | 426 |  | 4024941004268 |  |  | Bals Elektrotechnik GmbH & Co. KG | BALS |  | Kleinspannungs-Anbausteckdose geneigt 16A 3p 24V keine Hilfsnase oder Nut IP44 | AnbaudoseKleinsp 16A 3p 24V IP44 | Kleinspannungs-Anbausteckdose geneigt 16A 3p (3P) 24V (20 bis 25V) keine Hilfsnase oder Nut IP44 Frequenz: 50/60Hz Technische Kennfarbe: violett RAL 4005 Kontaktträger/Kontakte: Der Kontaktträger ist aus Polyamid, Die Kontakte sind Messing vernickelt Maximaler Leiterquerschnitt: 10,0 qmm Gehäusematerial: Polyamid Anschlusstechnik: mit Schraubklemme Kabeleinführung: sonstige Gerätefarbe: Gehäuse grau RAL 7035, Klappdeckel violett RAL 4005 Gerätehöhe: 69 mm, Gerätebreite: 62 mm, Gerätetiefe: 79 mm Flanschmaß vertikal: 68 mm, Flanschmaß horizontal: 62 mm Bohrlochabstand vertikal: 53 mm, Bohrlochabstand horizontal: 47 mm Sonstige technische Eigenschaften: Die Neigung beträgt 20° | 426/Anbausteckdose 16A24V3pIP44 | BALS-Art.-Nr: 426 EAN: 4024941004268 Kleinspannungs-Anbausteckdose geneigt 16A 3p (3P) 24V (20 bis 25V) keine Hilfsnase oder Nut IP44 Frequenz: 50/60Hz Technische Kennfarbe: violett RAL 4005 Kontaktträger/Kontakte: Der Kontaktträger ist aus Polyamid, Die Kontakte sind Messing vernickelt Maximaler Leiterquerschnitt: 10,0 qmm Gehäusematerial: Polyamid Anschlusstechnik: mit Schraubklemme Kabeleinführung: sonstige Gerätefarbe: Gehäuse grau RAL 7035, Klappdeckel violett RAL 4005 Gerätehöhe: 69 mm, Gerätebreite: 62 mm, Gerätetiefe: 79 mm Flanschmaß vertikal: 68 mm, Flanschmaß horizontal: 62 mm Bohrlochabstand vertikal: 53 mm, Bohrlochabstand horizontal: 47 mm Phasenwender: FALSE Militärausführung: FALSE Sonstige technische Eigenschaften: Die Neigung beträgt 20° | C62 | C62 | 1,0 | 1,0 | 1,0 | 1,0 | 0,0003 | 0,132 | 0,069 | 0,062 | 0,079 |  | DE |  | 85366990 |  | true | 2023-09-05 | 14 |  | 14 |  |  |  | 10 | physical | 99 | false | true | true | 4eefcee9-d026-4f60-8d78-e56386e510ea
427 |  | AnbaudoseKleinsp 16A 3p 42V 12h IP44 | 427 |  | 4024941004275 |  | true | Bals Elektrotechnik GmbH & Co. KG | BALS |  | Kleinspannungs-Anbausteckdose geneigt 16A 3p 42V 12h IP44 | Anbausteckdose16A3p40 bis 50V12hIP44 | Kleinspannungs-Anbausteckdose geneigt 16A 3p (3P) 42V (40 bis 50V) 12h IP44 Frequenz: 50/60Hz Technische Kennfarbe: grau RAL 7035 Kontaktträger/Kontakte: Der Kontaktträger ist aus Polyamid, Die Kontakte sind Messing vernickelt Maximaler Leiterquerschnitt: 10,0 qmm Gehäusematerial: Polyamid Anschlusstechnik: mit Schraubklemme Kabeleinführung: sonstige Gerätefarbe: Klappdeckel grau RAL 7035, Gehäuse grau RAL 7035 Gerätehöhe: 69 mm, Gerätebreite: 62 mm, Gerätetiefe: 70 mm Flanschmaß vertikal: 68 mm, Flanschmaß horizontal: 62 mm Bohrlochabstand vertikal: 53 mm, Bohrlochabstand horizontal: 47 mm Sonstige technische Eigenschaften: Die Neigung beträgt 20° | 427/CEE-Anbausteckdose 16A42V12h3pIP44 | BALS-Art.-Nr: 427 EAN: 4024941004275 Kleinspannungs-Anbausteckdose geneigt 16A 3p (3P) 42V (40 bis 50V) 12h IP44 Frequenz: 50/60Hz Technische Kennfarbe: grau RAL 7035 Kontaktträger/Kontakte: Der Kontaktträger ist aus Polyamid, Die Kontakte sind Messing vernickelt Maximaler Leiterquerschnitt: 10,0 qmm Gehäusematerial: Polyamid Anschlusstechnik: mit Schraubklemme Kabeleinführung: sonstige Gerätefarbe: Klappdeckel grau RAL 7035, Gehäuse grau RAL 7035 Gerätehöhe: 69 mm, Gerätebreite: 62 mm, Gerätetiefe: 70 mm Flanschmaß vertikal: 68 mm, Flanschmaß horizontal: 62 mm Bohrlochabstand vertikal: 53 mm, Bohrlochabstand horizontal: 47 mm Phasenwender: FALSE Militärausführung: FALSE Sonstige technische Eigenschaften: Die Neigung beträgt 20° | C62 | C62 | 1,0 | 1,0 | 1,0 | 1,0 | 0,0003 | 0,133 | 0,069 | 0,062 | 0,07 |  | DE |  | 85366990 |  | true | 2023-09-05 | 14 |  | 14 |  |  |  | 10 | physical | 99 | false | true | true | 4eefcee9-d026-4f60-8d78-e56386e510ea
428 |  | AnbaudoseKleinsp 16A 3p <50V grün 100- | 428 |  | 4024941004282 |  |  | Bals Elektrotechnik GmbH & Co. KG | BALS |  | Kleinspannungs-Anbausteckdose geneigt 16A 3p <50V grün 100-200Hz 4h IP44 | CEE-Anbausteckdose16A3p4h | Kleinspannungs-Anbausteckdose geneigt 16A 3p (3P) <50V grün 100-200Hz (20 bis 25 und 40 bis 50V) 4h IP44 Frequenz: 100 - 200Hz Technische Kennfarbe: grün RAL 6002 Kontaktträger/Kontakte: Der Kontaktträger ist aus Polyamid, Die Kontakte sind Messing vernickelt Maximaler Leiterquerschnitt: 10,0 qmm Gehäusematerial: Polyamid Anschlusstechnik: mit Schraubklemme Kabeleinführung: sonstige Gerätefarbe: Klappdeckel grün RAL 6002, Gehäuse grau RAL 7035 Gerätehöhe: 69 mm, Gerätebreite: 62 mm, Gerätetiefe: 70 mm Flanschmaß vertikal: 68 mm, Flanschmaß horizontal: 62 mm Bohrlochabstand vertikal: 53 mm, Bohrlochabstand horizontal: 47 mm Sonstige technische Eigenschaften: Die Neigung beträgt 20° | 428/Anbausteckdose 16A<50V grün 100-200Hz4h3pIP44 | BALS-Art.-Nr: 428 EAN: 4024941004282 Kleinspannungs-Anbausteckdose geneigt 16A 3p (3P) <50V grün 100-200Hz (20 bis 25 und 40 bis 50V) 4h IP44 Frequenz: 100 - 200Hz Technische Kennfarbe: grün RAL 6002 Kontaktträger/Kontakte: Der Kontaktträger ist aus Polyamid, Die Kontakte sind Messing vernickelt Maximaler Leiterquerschnitt: 10,0 qmm Gehäusematerial: Polyamid Anschlusstechnik: mit Schraubklemme Kabeleinführung: sonstige Gerätefarbe: Klappdeckel grün RAL 6002, Gehäuse grau RAL 7035 Gerätehöhe: 69 mm, Gerätebreite: 62 mm, Gerätetiefe: 70 mm Flanschmaß vertikal: 68 mm, Flanschmaß horizontal: 62 mm Bohrlochabstand vertikal: 53 mm, Bohrlochabstand horizontal: 47 mm Phasenwender: FALSE Militärausführung: FALSE Sonstige technische Eigenschaften: Die Neigung beträgt 20° | C62 | C62 | 1,0 | 1,0 | 1,0 | 1,0 | 0,0003 | 0,133 | 0,069 | 0,062 | 0,07 |  | DE |  | 85366990 |  | true | 2023-09-05 | 14 |  | 14 |  |  |  | 10 | physical | 99 | false | true | true | 4eefcee9-d026-4f60-8d78-e56386e510ea
429 |  | AnbaudoseKleinsp 16A 3p <50V grün 300H | 429 |  | 4024941004299 |  |  | Bals Elektrotechnik GmbH & Co. KG | BALS |  | Kleinspannungs-Anbausteckdose geneigt 16A 3p <50V grün 300Hz 2h IP44 | Anbausteckdose16A3p2hIP44 | Kleinspannungs-Anbausteckdose geneigt 16A 3p (3P) <50V grün 300Hz 2h IP44 Frequenz: 300Hz Technische Kennfarbe: grün RAL 6002 Kontaktträger/Kontakte: Der Kontaktträger ist aus Polyamid, Die Kontakte sind Messing vernickelt Maximaler Leiterquerschnitt: 10,0 qmm Gehäusematerial: Polyamid Anschlusstechnik: mit Schraubklemme Kabeleinführung: sonstige Gerätefarbe: Klappdeckel grün RAL 6002, Gehäuse grau RAL 7035 Gerätehöhe: 69 mm, Gerätebreite: 62 mm, Gerätetiefe: 70 mm Flanschmaß vertikal: 68 mm, Flanschmaß horizontal: 62 mm Bohrlochabstand vertikal: 53 mm, Bohrlochabstand horizontal: 47 mm Sonstige technische Eigenschaften: Die Neigung beträgt 20° | 429/CEE-Anbausteckdose 16A<50V grün 300Hz2h3pIP44 | BALS-Art.-Nr: 429 EAN: 4024941004299 Kleinspannungs-Anbausteckdose geneigt 16A 3p (3P) <50V grün 300Hz 2h IP44 Frequenz: 300Hz Technische Kennfarbe: grün RAL 6002 Kontaktträger/Kontakte: Der Kontaktträger ist aus Polyamid, Die Kontakte sind Messing vernickelt Maximaler Leiterquerschnitt: 10,0 qmm Gehäusematerial: Polyamid Anschlusstechnik: mit Schraubklemme Kabeleinführung: sonstige Gerätefarbe: Klappdeckel grün RAL 6002, Gehäuse grau RAL 7035 Gerätehöhe: 69 mm, Gerätebreite: 62 mm, Gerätetiefe: 70 mm Flanschmaß vertikal: 68 mm, Flanschmaß horizontal: 62 mm Bohrlochabstand vertikal: 53 mm, Bohrlochabstand horizontal: 47 mm Phasenwender: FALSE Militärausführung: FALSE Sonstige technische Eigenschaften: Die Neigung beträgt 20° | C62 | C62 | 1,0 | 1,0 | 1,0 | 1,0 | 0,0003 | 0,155 | 0,069 | 0,062 | 0,07 |  | DE |  | 85366990 |  | true | 2023-09-05 | 14 |  | 14 |  |  |  | 20 | physical | 99 | false | true | true | 4eefcee9-d026-4f60-8d78-e56386e510ea
430 |  | AnbaudoseKleinsp 16A 2p 24V keine Hilf | 430 |  | 4024941004305 |  | true | Bals Elektrotechnik GmbH & Co. KG | BALS |  | Kleinspannungs-Anbausteckdose gerade 16A 2p 24V keine Hilfsnase oder Nut IP44 | AnbaudoseKleinsp 16A 2p 24V IP44 | Kleinspannungs-Anbausteckdose gerade 16A 2p (2P) 24V (20 bis 25V) keine Hilfsnase oder Nut IP44 Frequenz: 50/60Hz Technische Kennfarbe: violett RAL 4005 Kontaktträger/Kontakte: Der Kontaktträger ist aus Polyamid, Die Kontakte sind Messing vernickelt Maximaler Leiterquerschnitt: 10,0 qmm Gehäusematerial: Polyamid Anschlusstechnik: mit Schraubklemme Kabeleinführung: sonstige Gerätefarbe: Gehäuse grau RAL 7035, Klappdeckel violett RAL 4005 Gerätehöhe: 67 mm, Gerätebreite: 55 mm, Gerätetiefe: 59 mm Flanschmaß vertikal: 55 mm, Flanschmaß horizontal: 55 mm Bohrlochabstand vertikal: 45 mm, Bohrlochabstand horizontal: 45 mm | 430/Anbausteckdose 16A24V2pIP44 | BALS-Art.-Nr: 430 EAN: 4024941004305 Kleinspannungs-Anbausteckdose gerade 16A 2p (2P) 24V (20 bis 25V) keine Hilfsnase oder Nut IP44 Frequenz: 50/60Hz Technische Kennfarbe: violett RAL 4005 Kontaktträger/Kontakte: Der Kontaktträger ist aus Polyamid, Die Kontakte sind Messing vernickelt Maximaler Leiterquerschnitt: 10,0 qmm Gehäusematerial: Polyamid Anschlusstechnik: mit Schraubklemme Kabeleinführung: sonstige Gerätefarbe: Gehäuse grau RAL 7035, Klappdeckel violett RAL 4005 Gerätehöhe: 67 mm, Gerätebreite: 55 mm, Gerätetiefe: 59 mm Flanschmaß vertikal: 55 mm, Flanschmaß horizontal: 55 mm Bohrlochabstand vertikal: 45 mm, Bohrlochabstand horizontal: 45 mm Phasenwender: FALSE Militärausführung: FALSE | C62 | C62 | 1,0 | 1,0 | 1,0 | 1,0 | 0,0002 | 0,106 | 0,067 | 0,055 | 0,059 |  | DE |  | 85366990 |  | true | 2023-09-05 | 14 |  | 14 |  |  |  | 5 | physical | 99 | false | true | false | 4eefcee9-d026-4f60-8d78-e56386e510ea
431 |  | AnbaudoseKleinsp 16A 2p 42V 12h IP44 | 431 |  | 4024941004312 |  |  | Bals Elektrotechnik GmbH & Co. KG | BALS |  | Kleinspannungs-Anbausteckdose gerade 16A 2p 42V 12h IP44 | Anbausteckdose16A2p40 bis 50V12hIP44 | Kleinspannungs-Anbausteckdose gerade 16A 2p (2P) 42V (40 bis 50V) 12h IP44 Frequenz: 50/60Hz Technische Kennfarbe: grau RAL 7035 Kontaktträger/Kontakte: Der Kontaktträger ist aus Polyamid, Die Kontakte sind Messing vernickelt Maximaler Leiterquerschnitt: 10,0 qmm Gehäusematerial: Polyamid Anschlusstechnik: mit Schraubklemme Kabeleinführung: sonstige Gerätefarbe: Klappdeckel grau RAL 7035, Gehäuse grau RAL 7035 Gerätehöhe: 67 mm, Gerätebreite: 55 mm, Gerätetiefe: 59 mm Flanschmaß vertikal: 55 mm, Flanschmaß horizontal: 55 mm Bohrlochabstand vertikal: 45 mm, Bohrlochabstand horizontal: 45 mm | 431/CEE-Anbausteckdose 16A42V12h2pIP44 | BALS-Art.-Nr: 431 EAN: 4024941004312 Kleinspannungs-Anbausteckdose gerade 16A 2p (2P) 42V (40 bis 50V) 12h IP44 Frequenz: 50/60Hz Technische Kennfarbe: grau RAL 7035 Kontaktträger/Kontakte: Der Kontaktträger ist aus Polyamid, Die Kontakte sind Messing vernickelt Maximaler Leiterquerschnitt: 10,0 qmm Gehäusematerial: Polyamid Anschlusstechnik: mit Schraubklemme Kabeleinführung: sonstige Gerätefarbe: Klappdeckel grau RAL 7035, Gehäuse grau RAL 7035 Gerätehöhe: 67 mm, Gerätebreite: 55 mm, Gerätetiefe: 59 mm Flanschmaß vertikal: 55 mm, Flanschmaß horizontal: 55 mm Bohrlochabstand vertikal: 45 mm, Bohrlochabstand horizontal: 45 mm Phasenwender: FALSE Militärausführung: FALSE | C62 | C62 | 1,0 | 1,0 | 1,0 | 1,0 | 0,0002 | 0,107 | 0,067 | 0,055 | 0,059 |  | DE |  | 85366990 |  | true | 2023-09-05 | 14 |  | 14 |  |  |  | 5 | physical | 99 | false | true | false | 4eefcee9-d026-4f60-8d78-e56386e510ea
432 |  | AnbaudoseKleinsp 16A 2p <50V grün 100- | 432 |  | 4024941004329 |  |  | Bals Elektrotechnik GmbH & Co. KG | BALS |  | Kleinspannungs-Anbausteckdose gerade 16A 2p <50V grün 100-200Hz 4h IP44 | CEE-Anbausteckdose16A2p4h | Kleinspannungs-Anbausteckdose gerade 16A 2p (2P) <50V grün 100-200Hz (20 bis 25 und 40 bis 50V) 4h IP44 Frequenz: 100 - 200Hz Technische Kennfarbe: grün RAL 6002 Kontaktträger/Kontakte: Der Kontaktträger ist aus Polyamid, Die Kontakte sind Messing vernickelt Maximaler Leiterquerschnitt: 10,0 qmm Gehäusematerial: Polyamid Anschlusstechnik: mit Schraubklemme Kabeleinführung: sonstige Gerätefarbe: Klappdeckel grün RAL 6002, Gehäuse grau RAL 7035 Gerätehöhe: 67 mm, Gerätebreite: 55 mm, Gerätetiefe: 59 mm Flanschmaß vertikal: 55 mm, Flanschmaß horizontal: 55 mm Bohrlochabstand vertikal: 45 mm, Bohrlochabstand horizontal: 45 mm | 432/Anbausteckdose 16A<50V grün 100-200Hz4h2pIP44 | BALS-Art.-Nr: 432 EAN: 4024941004329 Kleinspannungs-Anbausteckdose gerade 16A 2p (2P) <50V grün 100-200Hz (20 bis 25 und 40 bis 50V) 4h IP44 Frequenz: 100 - 200Hz Technische Kennfarbe: grün RAL 6002 Kontaktträger/Kontakte: Der Kontaktträger ist aus Polyamid, Die Kontakte sind Messing vernickelt Maximaler Leiterquerschnitt: 10,0 qmm Gehäusematerial: Polyamid Anschlusstechnik: mit Schraubklemme Kabeleinführung: sonstige Gerätefarbe: Klappdeckel grün RAL 6002, Gehäuse grau RAL 7035 Gerätehöhe: 67 mm, Gerätebreite: 55 mm, Gerätetiefe: 59 mm Flanschmaß vertikal: 55 mm, Flanschmaß horizontal: 55 mm Bohrlochabstand vertikal: 45 mm, Bohrlochabstand horizontal: 45 mm Phasenwender: FALSE Militärausführung: FALSE | C62 | C62 | 1,0 | 1,0 | 1,0 | 1,0 | 0,0002 | 0,11 | 0,067 | 0,055 | 0,059 |  | DE |  | 85366990 |  | true | 2023-09-05 | 14 |  | 14 |  |  |  | 20 | physical | 99 | false | true | false | 4eefcee9-d026-4f60-8d78-e56386e510ea
433 |  | AnbaudoseKleinsp 16A 2p <50V grün 300H | 433 |  | 4024941004336 |  |  | Bals Elektrotechnik GmbH & Co. KG | BALS |  | Kleinspannungs-Anbausteckdose gerade 16A 2p <50V grün 300Hz 2h IP44 | Anbausteckdose16A2p2hIP44 | Kleinspannungs-Anbausteckdose gerade 16A 2p (2P) <50V grün 300Hz 2h IP44 Frequenz: 300Hz Technische Kennfarbe: grün RAL 6002 Kontaktträger/Kontakte: Der Kontaktträger ist aus Polyamid, Die Kontakte sind Messing vernickelt Maximaler Leiterquerschnitt: 10,0 qmm Gehäusematerial: Polyamid Anschlusstechnik: mit Schraubklemme Kabeleinführung: sonstige Gerätefarbe: Klappdeckel grün RAL 6002, Gehäuse grau RAL 7035 Gerätehöhe: 67 mm, Gerätebreite: 55 mm, Gerätetiefe: 59 mm Flanschmaß vertikal: 55 mm, Flanschmaß horizontal: 55 mm Bohrlochabstand vertikal: 45 mm, Bohrlochabstand horizontal: 45 mm | 433/CEE-Anbausteckdose 16A<50V grün 300Hz2h2pIP44 | BALS-Art.-Nr: 433 EAN: 4024941004336 Kleinspannungs-Anbausteckdose gerade 16A 2p (2P) <50V grün 300Hz 2h IP44 Frequenz: 300Hz Technische Kennfarbe: grün RAL 6002 Kontaktträger/Kontakte: Der Kontaktträger ist aus Polyamid, Die Kontakte sind Messing vernickelt Maximaler Leiterquerschnitt: 10,0 qmm Gehäusematerial: Polyamid Anschlusstechnik: mit Schraubklemme Kabeleinführung: sonstige Gerätefarbe: Klappdeckel grün RAL 6002, Gehäuse grau RAL 7035 Gerätehöhe: 67 mm, Gerätebreite: 55 mm, Gerätetiefe: 59 mm Flanschmaß vertikal: 55 mm, Flanschmaß horizontal: 55 mm Bohrlochabstand vertikal: 45 mm, Bohrlochabstand horizontal: 45 mm Phasenwender: FALSE Militärausführung: FALSE | C62 | C62 | 1,0 | 1,0 | 1,0 | 1,0 | 0,0002 | 0,11 | 0,067 | 0,055 | 0,059 |  | DE |  | 85366990 |  | true | 2023-09-05 | 14 |  | 14 |  |  |  | 20 | physical | 99 | false | true | false | 4eefcee9-d026-4f60-8d78-e56386e510ea
434 |  | AnbaudoseKleinsp 16A 2p <50V grün 400H | 434 |  | 4024941004343 |  |  | Bals Elektrotechnik GmbH & Co. KG | BALS |  | Kleinspannungs-Anbausteckdose gerade 16A 2p <50V grün 400Hz 3h IP44 | Anbausteckdose16A2p3hIP44 | Kleinspannungs-Anbausteckdose gerade 16A 2p (2P) <50V grün 400Hz 3h IP44 Frequenz: 400Hz Technische Kennfarbe: grün RAL 6002 Kontaktträger/Kontakte: Der Kontaktträger ist aus Polyamid, Die Kontakte sind Messing vernickelt Maximaler Leiterquerschnitt: 10,0 qmm Gehäusematerial: Polyamid Anschlusstechnik: mit Schraubklemme Kabeleinführung: sonstige Gerätefarbe: Klappdeckel grün RAL 6002, Gehäuse grau RAL 7035 Gerätehöhe: 67 mm, Gerätebreite: 55 mm, Gerätetiefe: 59 mm Flanschmaß vertikal: 55 mm, Flanschmaß horizontal: 55 mm Bohrlochabstand vertikal: 45 mm, Bohrlochabstand horizontal: 45 mm | 434/CEE-Anbausteckdose 16A<50V grün 400Hz3h2pIP44 | BALS-Art.-Nr: 434 EAN: 4024941004343 Kleinspannungs-Anbausteckdose gerade 16A 2p (2P) <50V grün 400Hz 3h IP44 Frequenz: 400Hz Technische Kennfarbe: grün RAL 6002 Kontaktträger/Kontakte: Der Kontaktträger ist aus Polyamid, Die Kontakte sind Messing vernickelt Maximaler Leiterquerschnitt: 10,0 qmm Gehäusematerial: Polyamid Anschlusstechnik: mit Schraubklemme Kabeleinführung: sonstige Gerätefarbe: Klappdeckel grün RAL 6002, Gehäuse grau RAL 7035 Gerätehöhe: 67 mm, Gerätebreite: 55 mm, Gerätetiefe: 59 mm Flanschmaß vertikal: 55 mm, Flanschmaß horizontal: 55 mm Bohrlochabstand vertikal: 45 mm, Bohrlochabstand horizontal: 45 mm Phasenwender: FALSE Militärausführung: FALSE | C62 | C62 | 1,0 | 1,0 | 1,0 | 1,0 | 0,0002 | 0,11 | 0,067 | 0,055 | 0,059 |  | DE |  | 85366990 |  | true | 2023-09-05 | 14 |  | 14 |  |  |  | 20 | physical | 99 | false | true | false | 4eefcee9-d026-4f60-8d78-e56386e510ea
435 |  | AnbaudoseKleinsp 16A 2p <50V DC 10h I | 435 |  | 4024941004350 |  |  | Bals Elektrotechnik GmbH & Co. KG | BALS |  | Kleinspannungs-Anbausteckdose gerade 16A 2p <50V DC 10h IP44 | Anbausteckdose16A2p10hIP44 | Kleinspannungs-Anbausteckdose gerade 16A 2p (2P) <50V DC 10h IP44 Frequenz: DC Technische Kennfarbe: grau RAL 7035 Kontaktträger/Kontakte: Der Kontaktträger ist aus Polyamid, Die Kontakte sind Messing vernickelt Maximaler Leiterquerschnitt: 10,0 qmm Gehäusematerial: Polyamid Anschlusstechnik: mit Schraubklemme Kabeleinführung: sonstige Gerätefarbe: Klappdeckel grau RAL 7035, Gehäuse grau RAL 7035 Gerätehöhe: 67 mm, Gerätebreite: 55 mm, Gerätetiefe: 59 mm Flanschmaß vertikal: 55 mm, Flanschmaß horizontal: 55 mm Bohrlochabstand vertikal: 45 mm, Bohrlochabstand horizontal: 45 mm | 435/CEE-Anbausteckdose 16A<50V DC10h2pIP44 | BALS-Art.-Nr: 435 EAN: 4024941004350 Kleinspannungs-Anbausteckdose gerade 16A 2p (2P) <50V DC 10h IP44 Frequenz: DC Technische Kennfarbe: grau RAL 7035 Kontaktträger/Kontakte: Der Kontaktträger ist aus Polyamid, Die Kontakte sind Messing vernickelt Maximaler Leiterquerschnitt: 10,0 qmm Gehäusematerial: Polyamid Anschlusstechnik: mit Schraubklemme Kabeleinführung: sonstige Gerätefarbe: Klappdeckel grau RAL 7035, Gehäuse grau RAL 7035 Gerätehöhe: 67 mm, Gerätebreite: 55 mm, Gerätetiefe: 59 mm Flanschmaß vertikal: 55 mm, Flanschmaß horizontal: 55 mm Bohrlochabstand vertikal: 45 mm, Bohrlochabstand horizontal: 45 mm Phasenwender: FALSE Militärausführung: FALSE | C62 | C62 | 1,0 | 1,0 | 1,0 | 1,0 | 0,0002 | 0,107 | 0,067 | 0,055 | 0,059 |  | DE |  | 85366990 |  | true | 2023-09-05 | 14 |  | 14 |  |  |  | 10 | physical | 99 | false | true | false | 4eefcee9-d026-4f60-8d78-e56386e510ea
436 |  | AnbaudoseKleinsp 16A 3p 24V keine Hilf | 436 |  | 4024941004367 |  |  | Bals Elektrotechnik GmbH & Co. KG | BALS |  | Kleinspannungs-Anbausteckdose gerade 16A 3p 24V keine Hilfsnase oder Nut IP44 | AnbaudoseKleinsp 16A 3p 24V IP44 | Kleinspannungs-Anbausteckdose gerade 16A 3p (3P) 24V (20 bis 25V) keine Hilfsnase oder Nut IP44 Frequenz: 50/60Hz Technische Kennfarbe: violett RAL 4005 Kontaktträger/Kontakte: Der Kontaktträger ist aus Polyamid, Die Kontakte sind Messing vernickelt Maximaler Leiterquerschnitt: 10,0 qmm Gehäusematerial: Polyamid Anschlusstechnik: mit Schraubklemme Kabeleinführung: sonstige Gerätefarbe: Gehäuse grau RAL 7035, Klappdeckel violett RAL 4005 Gerätehöhe: 67 mm, Gerätebreite: 55 mm, Gerätetiefe: 59 mm Flanschmaß vertikal: 55 mm, Flanschmaß horizontal: 55 mm Bohrlochabstand vertikal: 45 mm, Bohrlochabstand horizontal: 45 mm | 436/Anbausteckdose 16A24V3pIP44 | BALS-Art.-Nr: 436 EAN: 4024941004367 Kleinspannungs-Anbausteckdose gerade 16A 3p (3P) 24V (20 bis 25V) keine Hilfsnase oder Nut IP44 Frequenz: 50/60Hz Technische Kennfarbe: violett RAL 4005 Kontaktträger/Kontakte: Der Kontaktträger ist aus Polyamid, Die Kontakte sind Messing vernickelt Maximaler Leiterquerschnitt: 10,0 qmm Gehäusematerial: Polyamid Anschlusstechnik: mit Schraubklemme Kabeleinführung: sonstige Gerätefarbe: Gehäuse grau RAL 7035, Klappdeckel violett RAL 4005 Gerätehöhe: 67 mm, Gerätebreite: 55 mm, Gerätetiefe: 59 mm Flanschmaß vertikal: 55 mm, Flanschmaß horizontal: 55 mm Bohrlochabstand vertikal: 45 mm, Bohrlochabstand horizontal: 45 mm Phasenwender: FALSE Militärausführung: FALSE | C62 | C62 | 1,0 | 1,0 | 1,0 | 1,0 | 0,0002 | 0,125 | 0,067 | 0,055 | 0,059 |  | DE |  | 85366990 |  | true | 2023-09-05 | 14 |  | 14 |  |  |  | 10 | physical | 99 | false | true | false | 4eefcee9-d026-4f60-8d78-e56386e510ea
437 |  | AnbaudoseKleinsp 16A 3p 42V 12h IP44 | 437 |  | 4024941004374 |  |  | Bals Elektrotechnik GmbH & Co. KG | BALS |  | Kleinspannungs-Anbausteckdose gerade 16A 3p 42V 12h IP44 | Anbausteckdose16A3p40 bis 50V12hIP44 | Kleinspannungs-Anbausteckdose gerade 16A 3p (3P) 42V (40 bis 50V) 12h IP44 Frequenz: 50/60Hz Technische Kennfarbe: grau RAL 7035 Kontaktträger/Kontakte: Der Kontaktträger ist aus Polyamid, Die Kontakte sind Messing vernickelt Maximaler Leiterquerschnitt: 10,0 qmm Gehäusematerial: Polyamid Anschlusstechnik: mit Schraubklemme Kabeleinführung: sonstige Gerätefarbe: Klappdeckel grau RAL 7035, Gehäuse grau RAL 7035 Gerätehöhe: 67 mm, Gerätebreite: 55 mm, Gerätetiefe: 59 mm Flanschmaß vertikal: 55 mm, Flanschmaß horizontal: 55 mm Bohrlochabstand vertikal: 45 mm, Bohrlochabstand horizontal: 45 mm | 437/CEE-Anbausteckdose 16A42V12h3pIP44 | BALS-Art.-Nr: 437 EAN: 4024941004374 Kleinspannungs-Anbausteckdose gerade 16A 3p (3P) 42V (40 bis 50V) 12h IP44 Frequenz: 50/60Hz Technische Kennfarbe: grau RAL 7035 Kontaktträger/Kontakte: Der Kontaktträger ist aus Polyamid, Die Kontakte sind Messing vernickelt Maximaler Leiterquerschnitt: 10,0 qmm Gehäusematerial: Polyamid Anschlusstechnik: mit Schraubklemme Kabeleinführung: sonstige Gerätefarbe: Klappdeckel grau RAL 7035, Gehäuse grau RAL 7035 Gerätehöhe: 67 mm, Gerätebreite: 55 mm, Gerätetiefe: 59 mm Flanschmaß vertikal: 55 mm, Flanschmaß horizontal: 55 mm Bohrlochabstand vertikal: 45 mm, Bohrlochabstand horizontal: 45 mm Phasenwender: FALSE Militärausführung: FALSE | C62 | C62 | 1,0 | 1,0 | 1,0 | 1,0 | 0,0002 | 0,126 | 0,067 | 0,055 | 0,059 |  | DE |  | 85366990 |  | true | 2023-09-05 | 14 |  | 14 |  |  |  | 10 | physical | 99 | false | true | false | 4eefcee9-d026-4f60-8d78-e56386e510ea
438 |  | AnbaudoseKleinsp 16A 3p <50V grün 100- | 438 |  | 4024941004381 |  |  | Bals Elektrotechnik GmbH & Co. KG | BALS |  | Kleinspannungs-Anbausteckdose gerade 16A 3p <50V grün 100-200Hz 4h IP44 | CEE-Anbausteckdose16A3p4h | Kleinspannungs-Anbausteckdose gerade 16A 3p (3P) <50V grün 100-200Hz (20 bis 25 und 40 bis 50V) 4h IP44 Frequenz: 100 - 200Hz Technische Kennfarbe: grün RAL 6002 Kontaktträger/Kontakte: Der Kontaktträger ist aus Polyamid, Die Kontakte sind Messing vernickelt Maximaler Leiterquerschnitt: 10,0 qmm Gehäusematerial: Polyamid Anschlusstechnik: mit Schraubklemme Kabeleinführung: sonstige Gerätefarbe: Klappdeckel grün RAL 6002, Gehäuse grau RAL 7035 Gerätehöhe: 67 mm, Gerätebreite: 55 mm, Gerätetiefe: 59 mm Flanschmaß vertikal: 55 mm, Flanschmaß horizontal: 55 mm Bohrlochabstand vertikal: 45 mm, Bohrlochabstand horizontal: 45 mm | 438/Anbausteckdose 16A<50V grün 100-200Hz4h3pIP44 | BALS-Art.-Nr: 438 EAN: 4024941004381 Kleinspannungs-Anbausteckdose gerade 16A 3p (3P) <50V grün 100-200Hz (20 bis 25 und 40 bis 50V) 4h IP44 Frequenz: 100 - 200Hz Technische Kennfarbe: grün RAL 6002 Kontaktträger/Kontakte: Der Kontaktträger ist aus Polyamid, Die Kontakte sind Messing vernickelt Maximaler Leiterquerschnitt: 10,0 qmm Gehäusematerial: Polyamid Anschlusstechnik: mit Schraubklemme Kabeleinführung: sonstige Gerätefarbe: Klappdeckel grün RAL 6002, Gehäuse grau RAL 7035 Gerätehöhe: 67 mm, Gerätebreite: 55 mm, Gerätetiefe: 59 mm Flanschmaß vertikal: 55 mm, Flanschmaß horizontal: 55 mm Bohrlochabstand vertikal: 45 mm, Bohrlochabstand horizontal: 45 mm Phasenwender: FALSE Militärausführung: FALSE | C62 | C62 | 1,0 | 1,0 | 1,0 | 1,0 | 0,0002 | 0,125 | 0,067 | 0,055 | 0,059 |  | DE |  | 85366990 |  | true | 2023-09-05 | 14 |  | 14 |  |  |  | 10 | physical | 99 | false | true | false | 4eefcee9-d026-4f60-8d78-e56386e510ea
439 |  | AnbaudoseKleinsp 16A 3p <50V grün 300H | 439 |  | 4024941004398 |  |  | Bals Elektrotechnik GmbH & Co. KG | BALS |  | Kleinspannungs-Anbausteckdose gerade 16A 3p <50V grün 300Hz 2h IP44 | Anbausteckdose16A3p2hIP44 | Kleinspannungs-Anbausteckdose gerade 16A 3p (3P) <50V grün 300Hz 2h IP44 Frequenz: 300Hz Technische Kennfarbe: grün RAL 6002 Kontaktträger/Kontakte: Der Kontaktträger ist aus Polyamid, Die Kontakte sind Messing vernickelt Maximaler Leiterquerschnitt: 10,0 qmm Gehäusematerial: Polyamid Anschlusstechnik: mit Schraubklemme Kabeleinführung: sonstige Gerätefarbe: Klappdeckel grün RAL 6002, Gehäuse grau RAL 7035 Gerätehöhe: 67 mm, Gerätebreite: 55 mm, Gerätetiefe: 59 mm Flanschmaß vertikal: 55 mm, Flanschmaß horizontal: 55 mm Bohrlochabstand vertikal: 45 mm, Bohrlochabstand horizontal: 45 mm | 439/CEE-Anbausteckdose 16A<50V grün 300Hz2h3pIP44 | BALS-Art.-Nr: 439 EAN: 4024941004398 Kleinspannungs-Anbausteckdose gerade 16A 3p (3P) <50V grün 300Hz 2h IP44 Frequenz: 300Hz Technische Kennfarbe: grün RAL 6002 Kontaktträger/Kontakte: Der Kontaktträger ist aus Polyamid, Die Kontakte sind Messing vernickelt Maximaler Leiterquerschnitt: 10,0 qmm Gehäusematerial: Polyamid Anschlusstechnik: mit Schraubklemme Kabeleinführung: sonstige Gerätefarbe: Klappdeckel grün RAL 6002, Gehäuse grau RAL 7035 Gerätehöhe: 67 mm, Gerätebreite: 55 mm, Gerätetiefe: 59 mm Flanschmaß vertikal: 55 mm, Flanschmaß horizontal: 55 mm Bohrlochabstand vertikal: 45 mm, Bohrlochabstand horizontal: 45 mm Phasenwender: FALSE Militärausführung: FALSE | C62 | C62 | 1,0 | 1,0 | 1,0 | 1,0 | 0,0002 | 0,13 | 0,067 | 0,055 | 0,059 |  | DE |  | 85366990 |  | true | 2023-09-05 | 14 |  | 14 |  |  |  | 20 | physical | 99 | false | true | false | 4eefcee9-d026-4f60-8d78-e56386e510ea
460 |  | Wandste-Kleinsp 16A 2p 24V keine Hilfs | 460 |  | 4024941004602 |  |  | Bals Elektrotechnik GmbH & Co. KG | BALS |  | Kleinspannungs-Wandgerätestecker 16A 2p 24V keine Hilfsnase oder Nut IP44 | Wandste-Kleinsp 16A 2p 24V IP44 | Kleinspannungs-Wandgerätestecker 16A 2p (2P) 24V (20 bis 25V) keine Hilfsnase oder Nut IP44 Frequenz: 50/60Hz Technische Kennfarbe: violett RAL 4005 Gehäusegröße: 80x70 mm (HxB) Kontaktträger/Kontakte: Die Kontakte sind Messing blank, Der Kontaktträger ist aus Polyamid Maximaler Leiterquerschnitt: 10,0 qmm Gehäusematerial: Polyamid Anschlusstechnik: mit Schraubklemme Kabeleinführung: 1xM25 oben Gerätefarbe: Kragen violett RAL 4005, Gehäuseoberteil grau RAL 7035, Gehäuseunterteil grau RAL 7035 Gerätehöhe: 102 mm, Gerätebreite: 70 mm, Gerätetiefe: 63 mm Sonstige technische Eigenschaften: Die Leitungseinführung ist einmal oben offen | 460/Gerätestecker 16A24V2pIP44 | BALS-Art.-Nr: 460 EAN: 4024941004602 Kleinspannungs-Wandgerätestecker 16A 2p (2P) 24V (20 bis 25V) keine Hilfsnase oder Nut IP44 Frequenz: 50/60Hz Technische Kennfarbe: violett RAL 4005 Gehäusegröße: 80x70 mm (HxB) Kontaktträger/Kontakte: Die Kontakte sind Messing blank, Der Kontaktträger ist aus Polyamid Maximaler Leiterquerschnitt: 10,0 qmm Gehäusematerial: Polyamid Anschlusstechnik: mit Schraubklemme Kabeleinführung: 1xM25 oben Gerätefarbe: Kragen violett RAL 4005, Gehäuseoberteil grau RAL 7035, Gehäuseunterteil grau RAL 7035 Gerätehöhe: 102 mm, Gerätebreite: 70 mm, Gerätetiefe: 63 mm Phasenwender: FALSE Militärausführung: FALSE Befestigugnsart: Außenbefestigung Sonstige technische Eigenschaften: Die Leitungseinführung ist einmal oben offen | C62 | C62 | 1,0 | 1,0 | 1,0 | 1,0 | 0,0004 | 0,136 | 0,102 | 0,07 | 0,063 |  | DE |  | 85366990 |  | true | 2023-09-05 | 14 |  | 14 |  |  |  | 10 | physical | 99 | false | true | true | 4eefcee9-d026-4f60-8d78-e56386e510ea
461 |  | Wandste-Kleinsp 16A 2p 42V 12h IP44 | 461 |  | 4024941004619 |  |  | Bals Elektrotechnik GmbH & Co. KG | BALS |  | Kleinspannungs-Wandgerätestecker 16A 2p 42V 12h IP44 | Gerätestecker16A2p40 bis 50V12hIP44 | Kleinspannungs-Wandgerätestecker 16A 2p (2P) 42V (40 bis 50V) 12h IP44 Frequenz: 50/60Hz Technische Kennfarbe: grau RAL 7035 Gehäusegröße: 80x70 mm (HxB) Kontaktträger/Kontakte: Die Kontakte sind Messing blank, Der Kontaktträger ist aus Polyamid Maximaler Leiterquerschnitt: 10,0 qmm Gehäusematerial: Polyamid Anschlusstechnik: mit Schraubklemme Kabeleinführung: 1xM25 oben Gerätefarbe: Gehäuseoberteil grau RAL 7035, Gehäuseunterteil grau RAL 7035, Kragen grau RAL 7035, Klappdeckel grau RAL 7035 Gerätehöhe: 102 mm, Gerätebreite: 70 mm, Gerätetiefe: 63 mm Sonstige technische Eigenschaften: Die Leitungseinführung ist einmal oben offen | 461/CEE-Gerätestecker 16A42V12h2pIP44 | BALS-Art.-Nr: 461 EAN: 4024941004619 Kleinspannungs-Wandgerätestecker 16A 2p (2P) 42V (40 bis 50V) 12h IP44 Frequenz: 50/60Hz Technische Kennfarbe: grau RAL 7035 Gehäusegröße: 80x70 mm (HxB) Kontaktträger/Kontakte: Die Kontakte sind Messing blank, Der Kontaktträger ist aus Polyamid Maximaler Leiterquerschnitt: 10,0 qmm Gehäusematerial: Polyamid Anschlusstechnik: mit Schraubklemme Kabeleinführung: 1xM25 oben Gerätefarbe: Gehäuseoberteil grau RAL 7035, Gehäuseunterteil grau RAL 7035, Kragen grau RAL 7035, Klappdeckel grau RAL 7035 Gerätehöhe: 102 mm, Gerätebreite: 70 mm, Gerätetiefe: 63 mm Phasenwender: FALSE Militärausführung: FALSE Befestigugnsart: Außenbefestigung Sonstige technische Eigenschaften: Die Leitungseinführung ist einmal oben offen | C62 | C62 | 1,0 | 1,0 | 1,0 | 1,0 | 0,0004 | 0,136 | 0,102 | 0,07 | 0,063 |  | DE |  | 85366990 |  | true | 2023-09-05 | 14 |  | 14 |  |  |  | 10 | physical | 99 | false | true | true | 4eefcee9-d026-4f60-8d78-e56386e510ea
462 |  | Wandste-Kleinsp 16A 2p <50V grün 100-2 | 462 |  | 4024941004626 |  |  | Bals Elektrotechnik GmbH & Co. KG | BALS |  | Kleinspannungs-Wandgerätestecker 16A 2p <50V grün 100-200Hz 4h IP44 | Gerätestecker16A2p4hIP44 | Kleinspannungs-Wandgerätestecker 16A 2p (2P) <50V grün 100-200Hz 4h IP44 Frequenz: 100 - 200Hz Technische Kennfarbe: grün RAL 6002 Gehäusegröße: 80x70 mm (HxB) Kontaktträger/Kontakte: Die Kontakte sind Messing blank, Der Kontaktträger ist aus Polyamid Maximaler Leiterquerschnitt: 10,0 qmm Gehäusematerial: Polyamid Anschlusstechnik: mit Schraubklemme Kabeleinführung: 1xM25 oben Gerätefarbe: Kragen grün RAL 6002, Gehäuseunterteil grau RAL 7035, Gehäuseoberteil grau RAL 7035 Gerätehöhe: 102 mm, Gerätebreite: 70 mm, Gerätetiefe: 63 mm Sonstige technische Eigenschaften: Die Leitungseinführung ist einmal oben offen | 462/Gerätestecker 16A<50V grün 100-200Hz4h2pIP44 | BALS-Art.-Nr: 462 EAN: 4024941004626 Kleinspannungs-Wandgerätestecker 16A 2p (2P) <50V grün 100-200Hz 4h IP44 Frequenz: 100 - 200Hz Technische Kennfarbe: grün RAL 6002 Gehäusegröße: 80x70 mm (HxB) Kontaktträger/Kontakte: Die Kontakte sind Messing blank, Der Kontaktträger ist aus Polyamid Maximaler Leiterquerschnitt: 10,0 qmm Gehäusematerial: Polyamid Anschlusstechnik: mit Schraubklemme Kabeleinführung: 1xM25 oben Gerätefarbe: Kragen grün RAL 6002, Gehäuseunterteil grau RAL 7035, Gehäuseoberteil grau RAL 7035 Gerätehöhe: 102 mm, Gerätebreite: 70 mm, Gerätetiefe: 63 mm Phasenwender: FALSE Militärausführung: FALSE Befestigugnsart: Außenbefestigung Sonstige technische Eigenschaften: Die Leitungseinführung ist einmal oben offen | C62 | C62 | 1,0 | 1,0 | 1,0 | 1,0 | 0,0004 | 0,14 | 0,102 | 0,07 | 0,063 |  | DE |  | 85366990 |  | true | 2023-09-05 | 14 |  | 14 |  |  |  | 10 | physical | 99 | false | true | true | 4eefcee9-d026-4f60-8d78-e56386e510ea
463 |  | Wandste-Kleinsp 16A 2p <50V grün 300Hz | 463 |  | 4024941004633 |  |  | Bals Elektrotechnik GmbH & Co. KG | BALS |  | Kleinspannungs-Wandgerätestecker 16A 2p <50V grün 300Hz 2h IP44 | Gerätestecker16A2p2hIP44 | Kleinspannungs-Wandgerätestecker 16A 2p (2P) <50V grün 300Hz 2h IP44 Frequenz: 300Hz Technische Kennfarbe: grün RAL 6002 Gehäusegröße: 80x70 mm (HxB) Kontaktträger/Kontakte: Die Kontakte sind Messing blank, Der Kontaktträger ist aus Polyamid Maximaler Leiterquerschnitt: 10,0 qmm Gehäusematerial: Polyamid Anschlusstechnik: mit Schraubklemme Kabeleinführung: 1xM25 oben Gerätefarbe: Kragen grün RAL 6002, Gehäuseunterteil grau RAL 7035, Gehäuseoberteil grau RAL 7035 Gerätehöhe: 102 mm, Gerätebreite: 70 mm, Gerätetiefe: 63 mm Sonstige technische Eigenschaften: Die Leitungseinführung ist einmal oben offen | 463/CEE-Gerätestecker 16A<50V grün 300Hz2h2pIP44 | BALS-Art.-Nr: 463 EAN: 4024941004633 Kleinspannungs-Wandgerätestecker 16A 2p (2P) <50V grün 300Hz 2h IP44 Frequenz: 300Hz Technische Kennfarbe: grün RAL 6002 Gehäusegröße: 80x70 mm (HxB) Kontaktträger/Kontakte: Die Kontakte sind Messing blank, Der Kontaktträger ist aus Polyamid Maximaler Leiterquerschnitt: 10,0 qmm Gehäusematerial: Polyamid Anschlusstechnik: mit Schraubklemme Kabeleinführung: 1xM25 oben Gerätefarbe: Kragen grün RAL 6002, Gehäuseunterteil grau RAL 7035, Gehäuseoberteil grau RAL 7035 Gerätehöhe: 102 mm, Gerätebreite: 70 mm, Gerätetiefe: 63 mm Phasenwender: FALSE Militärausführung: FALSE Befestigugnsart: Außenbefestigung Sonstige technische Eigenschaften: Die Leitungseinführung ist einmal oben offen | C62 | C62 | 1,0 | 1,0 | 1,0 | 1,0 | 0,0004 | 0,14 | 0,102 | 0,07 | 0,063 |  | DE |  | 85366990 |  | true | 2023-09-05 | 14 |  | 14 |  |  |  | 20 | physical | 99 | false | true | true | 4eefcee9-d026-4f60-8d78-e56386e510ea
465 |  | Wandste-Kleinsp 16A 2p <50V DC 10h IP | 465 |  | 4024941004657 |  |  | Bals Elektrotechnik GmbH & Co. KG | BALS |  | Kleinspannungs-Wandgerätestecker 16A 2p <50V DC 10h IP44 | Gerätestecker16A2p10hIP44 | Kleinspannungs-Wandgerätestecker 16A 2p (2P) <50V DC 10h IP44 Frequenz: DC Technische Kennfarbe: grau RAL 7035 Gehäusegröße: 80x70 mm (HxB) Kontaktträger/Kontakte: Die Kontakte sind Messing blank, Der Kontaktträger ist aus Polyamid Maximaler Leiterquerschnitt: 10,0 qmm Gehäusematerial: Polyamid Anschlusstechnik: mit Schraubklemme Kabeleinführung: 1xM25 oben Gerätefarbe: Kragen grau RAL 7035, Gehäuseunterteil grau RAL 7035, Gehäuseoberteil grau RAL 7035 Gerätehöhe: 102 mm, Gerätebreite: 70 mm, Gerätetiefe: 63 mm Sonstige technische Eigenschaften: Die Leitungseinführung ist einmal oben offen | 465/CEE-Gerätestecker 16A<50V DC10h2pIP44 | BALS-Art.-Nr: 465 EAN: 4024941004657 Kleinspannungs-Wandgerätestecker 16A 2p (2P) <50V DC 10h IP44 Frequenz: DC Technische Kennfarbe: grau RAL 7035 Gehäusegröße: 80x70 mm (HxB) Kontaktträger/Kontakte: Die Kontakte sind Messing blank, Der Kontaktträger ist aus Polyamid Maximaler Leiterquerschnitt: 10,0 qmm Gehäusematerial: Polyamid Anschlusstechnik: mit Schraubklemme Kabeleinführung: 1xM25 oben Gerätefarbe: Kragen grau RAL 7035, Gehäuseunterteil grau RAL 7035, Gehäuseoberteil grau RAL 7035 Gerätehöhe: 102 mm, Gerätebreite: 70 mm, Gerätetiefe: 63 mm Phasenwender: FALSE Militärausführung: FALSE Befestigugnsart: Außenbefestigung Sonstige technische Eigenschaften: Die Leitungseinführung ist einmal oben offen | C62 | C62 | 1,0 | 1,0 | 1,0 | 1,0 | 0,0004 | 0,135 | 0,102 | 0,07 | 0,063 |  | DE |  | 85366990 |  | true | 2023-09-05 | 14 |  | 14 |  |  |  | 10 | physical | 99 | false | true | true | 4eefcee9-d026-4f60-8d78-e56386e510ea
466 |  | Wandste-Kleinsp 16A 3p 24V keine Hilfs | 466 |  | 4024941004664 |  |  | Bals Elektrotechnik GmbH & Co. KG | BALS |  | Kleinspannungs-Wandgerätestecker 16A 3p 24V keine Hilfsnase oder Nut IP44 | Wandste-Kleinsp 16A 3p 24V IP44 | Kleinspannungs-Wandgerätestecker 16A 3p (3P) 24V (20 bis 25V) keine Hilfsnase oder Nut IP44 Frequenz: 50/60Hz Technische Kennfarbe: violett RAL 4005 Gehäusegröße: 80x70 mm (HxB) Kontaktträger/Kontakte: Die Kontakte sind Messing blank, Der Kontaktträger ist aus Polyamid Maximaler Leiterquerschnitt: 10,0 qmm Gehäusematerial: Polyamid Anschlusstechnik: mit Schraubklemme Kabeleinführung: 1xM25 oben Gerätefarbe: Kragen violett RAL 4005, Gehäuseoberteil grau RAL 7035, Gehäuseunterteil grau RAL 7035 Gerätehöhe: 102 mm, Gerätebreite: 70 mm, Gerätetiefe: 63 mm Sonstige technische Eigenschaften: Die Leitungseinführung ist einmal oben offen | 466/Gerätestecker 16A24V3pIP44 | BALS-Art.-Nr: 466 EAN: 4024941004664 Kleinspannungs-Wandgerätestecker 16A 3p (3P) 24V (20 bis 25V) keine Hilfsnase oder Nut IP44 Frequenz: 50/60Hz Technische Kennfarbe: violett RAL 4005 Gehäusegröße: 80x70 mm (HxB) Kontaktträger/Kontakte: Die Kontakte sind Messing blank, Der Kontaktträger ist aus Polyamid Maximaler Leiterquerschnitt: 10,0 qmm Gehäusematerial: Polyamid Anschlusstechnik: mit Schraubklemme Kabeleinführung: 1xM25 oben Gerätefarbe: Kragen violett RAL 4005, Gehäuseoberteil grau RAL 7035, Gehäuseunterteil grau RAL 7035 Gerätehöhe: 102 mm, Gerätebreite: 70 mm, Gerätetiefe: 63 mm Phasenwender: FALSE Militärausführung: FALSE Befestigugnsart: Außenbefestigung Sonstige technische Eigenschaften: Die Leitungseinführung ist einmal oben offen | C62 | C62 | 1,0 | 1,0 | 1,0 | 1,0 | 0,0004 | 0,149 | 0,102 | 0,07 | 0,063 |  | DE |  | 85366990 |  | true | 2023-09-05 | 14 |  | 14 |  |  |  | 10 | physical | 99 | false | true | true | 4eefcee9-d026-4f60-8d78-e56386e510ea
467 |  | Wandste-Kleinsp 16A 3p 42V 12h IP44 | 467 |  | 4024941004671 |  |  | Bals Elektrotechnik GmbH & Co. KG | BALS |  | Kleinspannungs-Wandgerätestecker 16A 3p 42V 12h IP44 | Gerätestecker16A3p40 bis 50V12hIP44 | Kleinspannungs-Wandgerätestecker 16A 3p (3P) 42V (40 bis 50V) 12h IP44 Frequenz: 50/60Hz Technische Kennfarbe: grau RAL 7035 Gehäusegröße: 80x70 mm (HxB) Kontaktträger/Kontakte: Die Kontakte sind Messing blank, Der Kontaktträger ist aus Polyamid Maximaler Leiterquerschnitt: 10,0 qmm Gehäusematerial: Polyamid Anschlusstechnik: mit Schraubklemme Kabeleinführung: 1xM25 oben Gerätefarbe: Gehäuseoberteil grau RAL 7035, Kragen grau RAL 7035, Gehäuseunterteil grau RAL 7035 Gerätehöhe: 102 mm, Gerätebreite: 70 mm, Gerätetiefe: 63 mm Sonstige technische Eigenschaften: Die Leitungseinführung ist einmal oben offen | 467/CEE-Gerätestecker 16A42V12h3pIP44 | BALS-Art.-Nr: 467 EAN: 4024941004671 Kleinspannungs-Wandgerätestecker 16A 3p (3P) 42V (40 bis 50V) 12h IP44 Frequenz: 50/60Hz Technische Kennfarbe: grau RAL 7035 Gehäusegröße: 80x70 mm (HxB) Kontaktträger/Kontakte: Die Kontakte sind Messing blank, Der Kontaktträger ist aus Polyamid Maximaler Leiterquerschnitt: 10,0 qmm Gehäusematerial: Polyamid Anschlusstechnik: mit Schraubklemme Kabeleinführung: 1xM25 oben Gerätefarbe: Gehäuseoberteil grau RAL 7035, Kragen grau RAL 7035, Gehäuseunterteil grau RAL 7035 Gerätehöhe: 102 mm, Gerätebreite: 70 mm, Gerätetiefe: 63 mm Phasenwender: FALSE Militärausführung: FALSE Befestigugnsart: Außenbefestigung Sonstige technische Eigenschaften: Die Leitungseinführung ist einmal oben offen | C62 | C62 | 1,0 | 1,0 | 1,0 | 1,0 | 0,0004 | 0,15 | 0,102 | 0,07 | 0,063 |  | DE |  | 85366990 |  | true | 2023-09-05 | 14 |  | 14 |  |  |  | 10 | physical | 99 | false | true | true | 4eefcee9-d026-4f60-8d78-e56386e510ea
468 |  | Wandste-Kleinsp 16A 3p <50V grün 100-2 | 468 |  | 4024941004688 |  |  | Bals Elektrotechnik GmbH & Co. KG | BALS |  | Kleinspannungs-Wandgerätestecker 16A 3p <50V grün 100-200Hz 4h IP44 | Gerätestecker16A3p4hIP44 | Kleinspannungs-Wandgerätestecker 16A 3p (3P) <50V grün 100-200Hz 4h IP44 Frequenz: 100 - 200Hz Technische Kennfarbe: grün RAL 6002 Gehäusegröße: 80x70 mm (HxB) Kontaktträger/Kontakte: Die Kontakte sind Messing blank, Der Kontaktträger ist aus Polyamid Maximaler Leiterquerschnitt: 10,0 qmm Gehäusematerial: Polyamid Anschlusstechnik: mit Schraubklemme Kabeleinführung: 1xM25 oben Gerätefarbe: Kragen grün RAL 6002, Gehäuseunterteil grau RAL 7035, Gehäuseoberteil grau RAL 7035 Gerätehöhe: 102 mm, Gerätebreite: 70 mm, Gerätetiefe: 63 mm Sonstige technische Eigenschaften: Die Leitungseinführung ist einmal oben offen | 468/Gerätestecker 16A<50V grün 100-200Hz4h3pIP44 | BALS-Art.-Nr: 468 EAN: 4024941004688 Kleinspannungs-Wandgerätestecker 16A 3p (3P) <50V grün 100-200Hz 4h IP44 Frequenz: 100 - 200Hz Technische Kennfarbe: grün RAL 6002 Gehäusegröße: 80x70 mm (HxB) Kontaktträger/Kontakte: Die Kontakte sind Messing blank, Der Kontaktträger ist aus Polyamid Maximaler Leiterquerschnitt: 10,0 qmm Gehäusematerial: Polyamid Anschlusstechnik: mit Schraubklemme Kabeleinführung: 1xM25 oben Gerätefarbe: Kragen grün RAL 6002, Gehäuseunterteil grau RAL 7035, Gehäuseoberteil grau RAL 7035 Gerätehöhe: 102 mm, Gerätebreite: 70 mm, Gerätetiefe: 63 mm Phasenwender: FALSE Militärausführung: FALSE Befestigugnsart: Außenbefestigung Sonstige technische Eigenschaften: Die Leitungseinführung ist einmal oben offen | C62 | C62 | 1,0 | 1,0 | 1,0 | 1,0 | 0,0004 | 0,155 | 0,102 | 0,07 | 0,063 |  | DE |  | 85366990 |  | true | 2023-09-05 | 14 |  | 14 |  |  |  | 20 | physical | 99 | false | true | true | 4eefcee9-d026-4f60-8d78-e56386e510ea
469 |  | Wandste-Kleinsp 16A 3p <50V grün 300Hz | 469 |  | 4024941004695 |  |  | Bals Elektrotechnik GmbH & Co. KG | BALS |  | Kleinspannungs-Wandgerätestecker 16A 3p <50V grün 300Hz 2h IP44 | Gerätestecker16A3p2hIP44 | Kleinspannungs-Wandgerätestecker 16A 3p (3P) <50V grün 300Hz 2h IP44 Frequenz: 300Hz Technische Kennfarbe: grün RAL 6002 Gehäusegröße: 80x70 mm (HxB) Kontaktträger/Kontakte: Die Kontakte sind Messing blank, Der Kontaktträger ist aus Polyamid Maximaler Leiterquerschnitt: 10,0 qmm Gehäusematerial: Polyamid Anschlusstechnik: mit Schraubklemme Kabeleinführung: 1xM25 oben Gerätefarbe: Kragen grün RAL 6002, Gehäuseunterteil grau RAL 7035, Gehäuseoberteil grau RAL 7035 Gerätehöhe: 102 mm, Gerätebreite: 70 mm, Gerätetiefe: 63 mm Sonstige technische Eigenschaften: Die Leitungseinführung ist einmal oben offen | 469/CEE-Gerätestecker 16A<50V grün 300Hz2h3pIP44 | BALS-Art.-Nr: 469 EAN: 4024941004695 Kleinspannungs-Wandgerätestecker 16A 3p (3P) <50V grün 300Hz 2h IP44 Frequenz: 300Hz Technische Kennfarbe: grün RAL 6002 Gehäusegröße: 80x70 mm (HxB) Kontaktträger/Kontakte: Die Kontakte sind Messing blank, Der Kontaktträger ist aus Polyamid Maximaler Leiterquerschnitt: 10,0 qmm Gehäusematerial: Polyamid Anschlusstechnik: mit Schraubklemme Kabeleinführung: 1xM25 oben Gerätefarbe: Kragen grün RAL 6002, Gehäuseunterteil grau RAL 7035, Gehäuseoberteil grau RAL 7035 Gerätehöhe: 102 mm, Gerätebreite: 70 mm, Gerätetiefe: 63 mm Phasenwender: FALSE Militärausführung: FALSE Befestigugnsart: Außenbefestigung Sonstige technische Eigenschaften: Die Leitungseinführung ist einmal oben offen | C62 | C62 | 1,0 | 1,0 | 1,0 | 1,0 | 0,0004 | 0,155 | 0,102 | 0,07 | 0,063 |  | DE |  | 85366990 |  | true | 2023-09-05 | 14 |  | 14 |  |  |  | 20 | physical | 99 | false | true | true | 4eefcee9-d026-4f60-8d78-e56386e510ea
526 |  | Vollgummivert. IP44 | 526 |  | 4024941005265 |  | true | Bals Elektrotechnik GmbH & Co. KG | BALS |  | Verteiler Vollgummi tragbar IP44 | Steckdosen-KombinationIP44 | Verteiler, Vollgummi, tragbar Norm: DIN EN 61439-2 Schutzart: IP44 Gehäuse: 250 x 210 mm Gerätefarbe: Gehäuseunterteil schwarz ähnlich RAL 9017, Gehäuseoberteil schwarz ähnlich RAL 9017 Gerätehöhe: 297 mm, Gerätebreite: 250 mm, Gerätetiefe: 210 mm RDF-Faktor: 1 InA: 16 Bestückung: 5 x Schutzkontaktsteckdose 16A 230V 2 x CEE-Steckdose 16A 400V 5p Absicherung/Schutzmaßnahme: ohne Leitungseinführung/Anschlussmöglichkeit: CEE-Gerätestecker 16A 400V 5p Zusätzliche Informationen: Anschlußfertig verdrahtet Aufbau gemäß Z-Nr. Z131054 | 526/CEE-Steckdosen-Kombination IP44 | BALS-Art.-Nr: 526 EAN: 4024941005265 Verteiler, Vollgummi, tragbar Norm: DIN EN 61439-2 Schutzart: IP44 Gehäuse: 250 x 210 mm Gerätefarbe: Gehäuseunterteil schwarz ähnlich RAL 9017, Gehäuseoberteil schwarz ähnlich RAL 9017 Gerätehöhe: 297 mm, Gerätebreite: 250 mm, Gerätetiefe: 210 mm RDF-Faktor: 1 InA: 16 Bestückung: 5 x Schutzkontaktsteckdose 16A 230V 2 x CEE-Steckdose 16A 400V 5p Absicherung/Schutzmaßnahme: ohne Leitungseinführung/Anschlussmöglichkeit: CEE-Gerätestecker 16A 400V 5p Zusätzliche Informationen: Anschlußfertig verdrahtet Aufbau gemäß Z-Nr. Z131054 | C62 | C62 | 1,0 | 1,0 | 1,0 | 1,0 | 0,0156 | 5,22 | 0,297 | 0,25 | 0,21 |  | DE |  | 85371098 |  | true | 2023-09-05 | 20 |  | 20 |  |  |  | 5 | physical | 99 | false | true | true | 95bb8196-05b7-4e23-bdd4-cee6dcf19b76
530 |  | Blockverteiler IP44 | 530 |  | 4024941194198 |  | true | Bals Elektrotechnik GmbH & Co. KG | BALS |  | Blockverteiler IP44 | Steckdosen-KombinationIP44 | Blockverteiler Norm: DIN EN 61439-2 Schutzart: IP44 Gehäuse: schlagfeste Vollgummi-Leiste Gerätefarbe: Gehäuseunterteil schwarz ähnlich RAL 9017, Gehäuseoberteil schwarz ähnlich RAL 9017 Gerätehöhe: 365 mm, Gerätebreite: 120 mm, Gerätetiefe: 88 mm RDF-Faktor: 0,83 InA: 16 Bestückung: 2 x Schutzkontaktsteckdose 16A 230V IP 54 1 x CEE-Steckdose 16A 400V 5p 6h IP 44 Absicherung/Schutzmaßnahme: 1 x FI-Schalter 40/0,03A 4p Leitungseinführung/Anschlussmöglichkeit: CEE-Stecker 16A 400V 5p 6h IP 44 mit 1,8m Leitung H07RN-F5G2,5 Zusätzliche Informationen: Anschlussfertig verdrahtet. Aufbau gemäß Z131108 CEE-Geräte mit schraubloser, wartungsfreier Quick-Connect-Anschlusstechnik. | 530/CEE-Steckdosen-Kombination IP44 | BALS-Art.-Nr: 530 EAN: 4024941194198 Blockverteiler Norm: DIN EN 61439-2 Schutzart: IP44 Gehäuse: schlagfeste Vollgummi-Leiste Gerätefarbe: Gehäuseunterteil schwarz ähnlich RAL 9017, Gehäuseoberteil schwarz ähnlich RAL 9017 Gerätehöhe: 365 mm, Gerätebreite: 120 mm, Gerätetiefe: 88 mm RDF-Faktor: 0,83 InA: 16 Bestückung: 2 x Schutzkontaktsteckdose 16A 230V IP 54 1 x CEE-Steckdose 16A 400V 5p 6h IP 44 Absicherung/Schutzmaßnahme: 1 x FI-Schalter 40/0,03A 4p Leitungseinführung/Anschlussmöglichkeit: CEE-Stecker 16A 400V 5p 6h IP 44 mit 1,8m Leitung H07RN-F5G2,5 Zusätzliche Informationen: Anschlussfertig verdrahtet. Aufbau gemäß Z131108 CEE-Geräte mit schraubloser, wartungsfreier Quick-Connect-Anschlusstechnik. | C62 | C62 | 1,0 | 1,0 | 1,0 | 1,0 | 0,0039 | 3,692 | 0,365 | 0,12 | 0,088 |  | DE |  | 85371098 |  | true | 2023-09-05 | 20 |  | 20 |  |  |  | 5 | physical | 99 | false | true | false | 95bb8196-05b7-4e23-bdd4-cee6dcf19b76
546 |  | Kreuzverteiler IP54 | 546 |  | 4024941005463 |  | true | Bals Elektrotechnik GmbH & Co. KG | BALS |  | Kreuzverteiler IP54 | Steckdosen-KombinationIP44 | Kreuzverteiler Norm: DIN EN 61439-2 Schutzart: IP54 Gehäuse: schlagfestes Kunststoff-Gehäuse mit Aufhängebügel Gerätefarbe: Gehäuseunterteil grau RAL 7035, Gehäuseoberteil grau RAL 7035 Gerätehöhe: 118 mm, Gerätebreite: 118 mm, Gerätetiefe: 80 mm RDF-Faktor: 0,33 InA: 16 Bestückung: 3 x CEE-Steckdose 16A 400V 5p 6h IP 44 Absicherung/Schutzmaßnahme: keine Leitungseinführung/Anschlussmöglichkeit: CEE-Gerätestecker 16A 400V 5p 6h IP 44 Zusätzliche Informationen: Anschlussfertig verdrahtet. CEE-Geräte mit schraubloser, wartungsfreier Quick-Connect-Anschlusstechnik. | 546/CEE-Steckdosen-Kombination IP44 | BALS-Art.-Nr: 546 EAN: 4024941005463 Kreuzverteiler Norm: DIN EN 61439-2 Schutzart: IP54 Gehäuse: schlagfestes Kunststoff-Gehäuse mit Aufhängebügel Gerätefarbe: Gehäuseunterteil grau RAL 7035, Gehäuseoberteil grau RAL 7035 Gerätehöhe: 118 mm, Gerätebreite: 118 mm, Gerätetiefe: 80 mm RDF-Faktor: 0,33 InA: 16 Bestückung: 3 x CEE-Steckdose 16A 400V 5p 6h IP 44 Absicherung/Schutzmaßnahme: keine Leitungseinführung/Anschlussmöglichkeit: CEE-Gerätestecker 16A 400V 5p 6h IP 44 Zusätzliche Informationen: Anschlussfertig verdrahtet. CEE-Geräte mit schraubloser, wartungsfreier Quick-Connect-Anschlusstechnik. | C62 | C62 | 1,0 | 1,0 | 2,0 | 2,0 | 0,0011 | 0,756 | 0,118 | 0,118 | 0,08 |  | DE |  | 85371098 |  | true | 2023-09-05 | 20 |  | 20 |  |  |  | 5 | physical | 99 | false | true | true | 3eba878e-7cfb-40b0-b0d2-7179eb5bf0aa
591 |  | 16A 5p 400V 6h EVE Gehäuse IP44 | 591 |  | 4024941005913 |  |  | Bals Elektrotechnik GmbH & Co. KG | BALS |  | 16A 5p 400V 6h Energieversorgungseinheit IP44 | 16A 5p 400V 6h EVE Gehäuse IP44 | 16A 5p (3P+N+PE) 400V (200/346 - 240/415V~) 6h Frequenz: 50/60Hz Energieversorgungseinheit Schutzart: IP44 Gehäuse: 211 x 116 mm mit Haltenase für Klappdeckel Gerätefarbe: grau RAL 7035 Gerätehöhe: 114 mm, Gerätebreite: 211 mm, Gerätetiefe: 116 mm Bestückung: 1 x CEE-Gerätestecker 16A 400V 5P 1 x CEE-Steckdose 16A 400V 5P Absicherung/Schutzmaßnahme: keine Leitungseinführung/Anschlussmöglichkeit: nach hinten Zusätzliche Informationen: Anschlussfertig verdrahtet auf Klemmstein | 591/CEE-Steckdosen-Kombination 16A400V6h5pIP44 | BALS-Art.-Nr: 591 EAN: 4024941005913 16A 5p (3P+N+PE) 400V (200/346 - 240/415V~) 6h Frequenz: 50/60Hz Energieversorgungseinheit Schutzart: IP44 Gehäuse: 211 x 116 mm mit Haltenase für Klappdeckel Gerätefarbe: grau RAL 7035 Gerätehöhe: 114 mm, Gerätebreite: 211 mm, Gerätetiefe: 116 mm Bestückung: 1 x CEE-Gerätestecker 16A 400V 5P 1 x CEE-Steckdose 16A 400V 5P Absicherung/Schutzmaßnahme: keine Leitungseinführung/Anschlussmöglichkeit: nach hinten Zusätzliche Informationen: Anschlussfertig verdrahtet auf Klemmstein | C62 | C62 | 1,0 | 1,0 | 1,0 | 1,0 | 0,0028 | 0,805 | 0,114 | 0,211 | 0,116 |  | DE |  | 85371098 |  | true | 2023-09-05 | 20 |  | 20 |  |  |  | 10 | physical | 99 | false | true | false | d008383c-42bc-4bea-817a-87ee9927a69a
592 |  | 32A 5p 400V 6h EVE Gehäuse IP44 | 592 |  | 4024941005920 |  | true | Bals Elektrotechnik GmbH & Co. KG | BALS |  | 32A 5p 400V 6h Energieversorgungseinheit IP44 | 32A 5p 400V 6h EVE Gehäuse IP44 | 32A 5p (3P+N+PE) 400V (200/346 - 240/415V~) 6h Frequenz: 50/60Hz Energieversorgungseinheit Schutzart: IP44 Gehäuse: 211 x 116 mm mit Haltenase für Klappdeckel Gerätefarbe: grau RAL 7035 Gerätehöhe: 114 mm, Gerätebreite: 211 mm, Gerätetiefe: 116 mm Bestückung: 1 x CEE-Gerätestecker 32A 400V 5p Typ: 2815 1 x CEE-Steckdose 32A 400V 5p Typ: 1333 Absicherung/Schutzmaßnahme: keine Leitungseinführung/Anschlussmöglichkeit: nach hinten Zusätzliche Informationen: Anschlussfertig verdrahtet auf Klemmstein. | 592/CEE-Steckdosen-Kombination 32A400V6h5pIP44 | BALS-Art.-Nr: 592 EAN: 4024941005920 32A 5p (3P+N+PE) 400V (200/346 - 240/415V~) 6h Frequenz: 50/60Hz Energieversorgungseinheit Schutzart: IP44 Gehäuse: 211 x 116 mm mit Haltenase für Klappdeckel Gerätefarbe: grau RAL 7035 Gerätehöhe: 114 mm, Gerätebreite: 211 mm, Gerätetiefe: 116 mm Bestückung: 1 x CEE-Gerätestecker 32A 400V 5p Typ: 2815 1 x CEE-Steckdose 32A 400V 5p Typ: 1333 Absicherung/Schutzmaßnahme: keine Leitungseinführung/Anschlussmöglichkeit: nach hinten Zusätzliche Informationen: Anschlussfertig verdrahtet auf Klemmstein. | C62 | C62 | 1,0 | 1,0 | 1,0 | 1,0 | 0,0028 | 1,0 | 0,114 | 0,211 | 0,116 |  | DE |  | 85371098 |  | true | 2023-09-05 | 20 |  | 20 |  |  |  | 5 | physical | 99 | false | true | false | d008383c-42bc-4bea-817a-87ee9927a69a
712 |  | SchutzKodose 16A 3p 250V IP20 | 712 |  | 4024941007122 |  |  | Bals Elektrotechnik GmbH & Co. KG | BALS |  | Schutzkontakt-Anbausteckdose 16A 3p 250V IP20 | SchutzKodose 16A 3p 250V IP20 | Schutzkontakt-Anbausteckdose 16A 3p (2P+PE) 250V (250V~) IP20 Frequenz: AC Technische Kennfarbe: grau RAL 7035 Kontaktträger/Kontakte: Die Kontakte sind Messing vernickelt, Der Kontaktträger ist aus Polyamid Maximaler Leiterquerschnitt: 4,0 qmm Gehäusematerial: Kunststoff Anschlusstechnik: Kopfschraubenklemme Kabeleinführung: sonstige System: Deutsches System - Typ F Gerätefarbe: Gehäuse grau RAL 7035 Gerätehöhe: 50 mm, Gerätebreite: 50 mm, Gerätetiefe: 41,5 mm Flanschmaß vertikal: 50 mm, Flanschmaß horizontal: 50 mm Bohrlochabstand vertikal: 38 mm, Bohrlochabstand horizontal: 38 mm Halogenfrei: TRUE Sonstige technische Eigenschaften: Der Anschluss ist rückwärtig, Das Gerät ist ohne Klappdeckel | 712/Schutzkontakt-Anbausteckdose 16A250V3pIP20 | BALS-Art.-Nr: 712 EAN: 4024941007122 Schutzkontakt-Anbausteckdose 16A 3p (2P+PE) 250V (250V~) IP20 Frequenz: AC Technische Kennfarbe: grau RAL 7035 Kontaktträger/Kontakte: Die Kontakte sind Messing vernickelt, Der Kontaktträger ist aus Polyamid Maximaler Leiterquerschnitt: 4,0 qmm Gehäusematerial: Kunststoff Anschlusstechnik: Kopfschraubenklemme Kabeleinführung: sonstige System: Deutsches System - Typ F Gerätefarbe: Gehäuse grau RAL 7035 Gerätehöhe: 50 mm, Gerätebreite: 50 mm, Gerätetiefe: 41,5 mm Flanschmaß vertikal: 50 mm, Flanschmaß horizontal: 50 mm Bohrlochabstand vertikal: 38 mm, Bohrlochabstand horizontal: 38 mm Halogenfrei: TRUE Phasenwender: FALSE Militärausführung: FALSE Sonstige technische Eigenschaften: Der Anschluss ist rückwärtig, Das Gerät ist ohne Klappdeckel | C62 | C62 | 1,0 | 1,0 | 1,0 | 1,0 | 0,0001 | 0,04 | 0,05 | 0,05 | 0,041 |  | DE |  | 85366990 |  | false | 2023-09-05 | 15 |  | 15 |  |  |  | 5 | physical | 99 | false | true | true
713 |  | SchutzKodose 16A 3p 250V IP20 | 713 |  | 4024941007139 |  |  | Bals Elektrotechnik GmbH & Co. KG | BALS |  | Schutzkontakt-Anbausteckdose 16A 3p 250V IP20 | SchutzKodose 16A 3p 250V IP20 | Schutzkontakt-Anbausteckdose 16A 3p (2P+PE) 250V (250V~) IP20 Frequenz: AC Technische Kennfarbe: blau RAL 5015 Kontaktträger/Kontakte: Die Kontakte sind Messing vernickelt, Der Kontaktträger ist aus Polyamid Maximaler Leiterquerschnitt: 4,0 qmm Gehäusematerial: Kunststoff Anschlusstechnik: Kopfschraubenklemme Kabeleinführung: sonstige System: Deutsches System - Typ F Gerätefarbe: Gehäuse blau RAL 5015 Gerätehöhe: 50 mm, Gerätebreite: 50 mm, Gerätetiefe: 36 mm Flanschmaß vertikal: 50 mm, Flanschmaß horizontal: 50 mm Bohrlochabstand vertikal: 38 mm, Bohrlochabstand horizontal: 38 mm Halogenfrei: TRUE Sonstige technische Eigenschaften: Der Anschluss ist rückwärtig, Das Gerät ist ohne Klappdeckel | 713/Schutzkontakt-Anbausteckdose 16A250V3pIP20 | BALS-Art.-Nr: 713 EAN: 4024941007139 Schutzkontakt-Anbausteckdose 16A 3p (2P+PE) 250V (250V~) IP20 Frequenz: AC Technische Kennfarbe: blau RAL 5015 Kontaktträger/Kontakte: Die Kontakte sind Messing vernickelt, Der Kontaktträger ist aus Polyamid Maximaler Leiterquerschnitt: 4,0 qmm Gehäusematerial: Kunststoff Anschlusstechnik: Kopfschraubenklemme Kabeleinführung: sonstige System: Deutsches System - Typ F Gerätefarbe: Gehäuse blau RAL 5015 Gerätehöhe: 50 mm, Gerätebreite: 50 mm, Gerätetiefe: 36 mm Flanschmaß vertikal: 50 mm, Flanschmaß horizontal: 50 mm Bohrlochabstand vertikal: 38 mm, Bohrlochabstand horizontal: 38 mm Halogenfrei: TRUE Phasenwender: FALSE Militärausführung: FALSE Sonstige technische Eigenschaften: Der Anschluss ist rückwärtig, Das Gerät ist ohne Klappdeckel | C62 | C62 | 1,0 | 1,0 | 1,0 | 1,0 | 0,0001 | 0,037 | 0,05 | 0,05 | 0,036 |  | DE |  | 85366990 |  | false | 2023-09-05 | 15 |  | 15 |  |  |  | 5 | physical | 99 | false | true | true
714 |  | SchutzKodose 16A 3p 250V IP20 | 714 |  | 4024941007146 |  |  | Bals Elektrotechnik GmbH & Co. KG | BALS |  | Schutzkontakt-Anbausteckdose 16A 3p 250V IP20 | SchutzKodose 16A 3p 250V IP20 | Schutzkontakt-Anbausteckdose 16A 3p (2P+PE) 250V (250V~) IP20 Frequenz: AC Technische Kennfarbe: schwarz RAL 9005 Kontaktträger/Kontakte: Die Kontakte sind Messing vernickelt, Der Kontaktträger ist aus Polyamid Maximaler Leiterquerschnitt: 4,0 qmm Gehäusematerial: Kunststoff Anschlusstechnik: Kopfschraubenklemme Kabeleinführung: sonstige System: Deutsches System - Typ F Gerätefarbe: Gehäuse schwarz RAL 9005 Gerätehöhe: 50 mm, Gerätebreite: 50 mm, Gerätetiefe: 36 mm Flanschmaß vertikal: 50 mm, Flanschmaß horizontal: 50 mm Bohrlochabstand vertikal: 38 mm, Bohrlochabstand horizontal: 38 mm Halogenfrei: TRUE Sonstige technische Eigenschaften: Der Anschluss ist rückwärtig, Das Gerät ist ohne Klappdeckel | 714/Schutzkontakt-Anbausteckdose 16A250V3pIP20 | BALS-Art.-Nr: 714 EAN: 4024941007146 Schutzkontakt-Anbausteckdose 16A 3p (2P+PE) 250V (250V~) IP20 Frequenz: AC Technische Kennfarbe: schwarz RAL 9005 Kontaktträger/Kontakte: Die Kontakte sind Messing vernickelt, Der Kontaktträger ist aus Polyamid Maximaler Leiterquerschnitt: 4,0 qmm Gehäusematerial: Kunststoff Anschlusstechnik: Kopfschraubenklemme Kabeleinführung: sonstige System: Deutsches System - Typ F Gerätefarbe: Gehäuse schwarz RAL 9005 Gerätehöhe: 50 mm, Gerätebreite: 50 mm, Gerätetiefe: 36 mm Flanschmaß vertikal: 50 mm, Flanschmaß horizontal: 50 mm Bohrlochabstand vertikal: 38 mm, Bohrlochabstand horizontal: 38 mm Halogenfrei: TRUE Phasenwender: FALSE Militärausführung: FALSE Sonstige technische Eigenschaften: Der Anschluss ist rückwärtig, Das Gerät ist ohne Klappdeckel | C62 | C62 | 1,0 | 1,0 | 1,0 | 1,0 | 0,0001 | 0,037 | 0,05 | 0,05 | 0,036 |  | DE |  | 85366990 |  | false | 2023-09-05 | 15 |  | 15 |  |  |  | 5 | physical | 99 | false | true | true
722 |  | AP GEH SKO AD BLAU | 722 |  | 4024941007221 |  |  | Bals Elektrotechnik GmbH & Co. KG | BALS |  | Aufputzgehäuse SKO | Aufputzgehäuse SchutzKO | Aufputzgehäuse für Schutzk.-Anbausteckdose Farbe blau Gehäusegröße: 66 x 54 mm Technische Kennfarbe: blau RAL 5015 Gehäusegröße: 66x54 mm (HxB) Gehäusematerial: Polyamid Kabeleinführung: Knickschutztülle Gerätefarbe: Gehäuse blau RAL 5015, Kabelknickschutz grau RAL 7035 Gerätehöhe: 66 mm, Gerätebreite: 54 mm, Gerätetiefe: 39 mm | 722/Aufputzgehäuse | BALS-Art.-Nr: 722 EAN: 4024941007221 Aufputzgehäuse SchutzKO Anbausteckdose Technische Kennfarbe: blau RAL 5015 Gehäusegröße: 66x54 mm (HxB) Gehäusematerial: Polyamid Kabeleinführung: Knickschutztülle Gerätefarbe: Gehäuse blau RAL 5015, Kabelknickschutz grau RAL 7035 Gerätehöhe: 66 mm, Gerätebreite: 54 mm, Gerätetiefe: 39 mm Phasenwender: FALSE Militärausführung: FALSE | C62 | C62 | 1,0 | 1,0 | 1,0 | 1,0 | 0,0001 | 0,051 | 0,066 | 0,054 | 0,039 |  | DE |  | 85366990 |  | false | 2023-09-05 | 15 |  | 15 |  |  |  | 5 | physical | 99 | false | true | false
724 |  | SchutzKo W-dose 16A 3p 250V IP44 | 724 |  | 4024941007245 |  | true | Bals Elektrotechnik GmbH & Co. KG | BALS |  | Schutzkontakt-Wandsteckdose gerade 16A 3p 250V IP44 | SchutzKo W-dose 16A 3p 250V IP44 | Schutzkontakt-Wandsteckdose gerade 16A 3p (2P+PE) 250V (250V~) IP44 Frequenz: AC Technische Kennfarbe: blau RAL 5015 Gehäusegröße: 66x54 mm (HxB) Kontaktträger/Kontakte: Die Kontakte sind Messing vernickelt, Der Kontaktträger ist aus Polyamid Maximaler Leiterquerschnitt: 4,0 qmm Gehäusematerial: Kunststoff Anschlusstechnik: Kopfschraubenklemme Kabeleinführung: Knickschutztülle Gerätefarbe: Gehäuse blau RAL 5015 Gerätehöhe: 66 mm, Gerätebreite: 54 mm, Gerätetiefe: 56,5 mm Sonstige technische Eigenschaften: Die Leitungseinführung sind einmal oben und einmal unten mit einer Kabeleinführungstülle verschlossen. Die Leitungseinführung einmal rückwärtig ist verschlossen, Der Anschluss ist seitlich | 724/Schutzkontakt-Anbausteckdose 16A250V3pIP44 | BALS-Art.-Nr: 724 EAN: 4024941007245 Schutzkontakt-Wandsteckdose gerade 16A 3p (2P+PE) 250V (250V~) IP44 Frequenz: AC Technische Kennfarbe: blau RAL 5015 Gehäusegröße: 66x54 mm (HxB) Kontaktträger/Kontakte: Die Kontakte sind Messing vernickelt, Der Kontaktträger ist aus Polyamid Maximaler Leiterquerschnitt: 4,0 qmm Gehäusematerial: Kunststoff Anschlusstechnik: Kopfschraubenklemme Kabeleinführung: Knickschutztülle Gerätefarbe: Gehäuse blau RAL 5015 Gerätehöhe: 66 mm, Gerätebreite: 54 mm, Gerätetiefe: 56,5 mm Phasenwender: FALSE Militärausführung: FALSE Sonstige technische Eigenschaften: Die Leitungseinführung sind einmal oben und einmal unten mit einer Kabeleinführungstülle verschlossen. Die Leitungseinführung einmal rückwärtig ist verschlossen, Der Anschluss ist seitlich | C62 | C62 | 1,0 | 1,0 | 1,0 | 1,0 | 0,0002 | 0,107 | 0,066 | 0,054 | 0,056 |  | DE |  | 85366990 |  | false | 2023-09-05 | 15 |  | 15 |  |  |  | 5 | physical | 99 | false | true | false
735 |  | SchutzKoStecker 16A 3p 250V IP68 | 735 |  | 4024941007351 |  | true | Bals Elektrotechnik GmbH & Co. KG | BALS |  | Schutzkontakt-Stecker TN 16A 3p 250V IP68 | Schutzkontaktstecker16A3p250V~IP68 | Schutzkontakt-Stecker TN 16A 3p (2P+PE) 250V (250V~) IP68 Frequenz: AC Technische Kennfarbe: bronzegrün RAL 6031-F9 Kontaktträger/Kontakte: Der Kontaktträger ist aus hochwärmebeständigem Material, Die Kontakte sind Messing vernickelt Maximaler Leiterquerschnitt: 2,5 qmm Gehäusematerial: Kunststoff Anschlusstechnik: mit Schraubklemme Kabeleinführung: mit Kabelverschraubung Gerätefarbe: Gehäusehaube bronzegrün RAL 6031-F9 Gerätehöhe: 124 mm, Gerätebreite: 80 mm, Gerätetiefe: 66 mm Halogenfrei: TRUE Sonstige technische Eigenschaften: Für das belgisch/ französisches System ebenfalls geeignet, Die Kabeleinführung erfolgt über eine Kabelverschraubung, Für Kabel mit einem maximalen Durchmesser 18mm, Mit Verschlußhaube VG-Typ-Nr: VG 96926 CP 001, Versorgungs-Nr.: 5935-12-141-3149 | 735/Schutzkontaktstecker 16A250V3pIP68 | BALS-Art.-Nr: 735 EAN: 4024941007351 Schutzkontakt-Stecker TN 16A 3p (2P+PE) 250V (250V~) IP68 Frequenz: AC Technische Kennfarbe: bronzegrün RAL 6031-F9 Kontaktträger/Kontakte: Der Kontaktträger ist aus hochwärmebeständigem Material, Die Kontakte sind Messing vernickelt Maximaler Leiterquerschnitt: 2,5 qmm Gehäusematerial: Kunststoff Anschlusstechnik: mit Schraubklemme Kabeleinführung: mit Kabelverschraubung Gerätefarbe: Gehäusehaube bronzegrün RAL 6031-F9 Gerätehöhe: 124 mm, Gerätebreite: 80 mm, Gerätetiefe: 66 mm Halogenfrei: TRUE Phasenwender: FALSE Militärausführung: TRUE Sonstige technische Eigenschaften: Für das belgisch/ französisches System ebenfalls geeignet, Die Kabeleinführung erfolgt über eine Kabelverschraubung, Für Kabel mit einem maximalen Durchmesser 18mm, Mit Verschlußhaube VG-Typ-Nr: VG 96926 CP 001, Versorgungs-Nr.: 5935-12-141-3149 | C62 | C62 | 1,0 | 1,0 | 1,0 | 1,0 | 0,0007 | 0,158 | 0,124 | 0,08 | 0,066 |  | DE |  | 85366990 |  | true | 2023-09-05 | 15 |  | 15 |  |  |  | 5 | physical | 99 | false | true | true | 338f6ebf-376f-4d8f-8e3e-9ebbd0588b17
736 |  | SchutzKoStecker 16A 3p 250V IP67 | 736 |  | 4024941007368 |  | true | Bals Elektrotechnik GmbH & Co. KG | BALS |  | Schutzkontakt-Stecker 16A 3p 250V IP67 | Schutzkontaktstecker16A3p250V~IP67 | Schutzkontakt-Stecker 16A 3p (2P+PE) 250V (250V~) IP67 Frequenz: AC Technische Kennfarbe: blau RAL 5015 Kontaktträger/Kontakte: Die Kontakte sind Messing vernickelt, Der Kontaktträger ist aus Polyamid Maximaler Leiterquerschnitt: 2,5 qmm Gehäusematerial: Kunststoff Anschlusstechnik: mit Schraubklemme Kabeleinführung: mit Kabelverschraubung Gerätefarbe: Gehäusehaube blau RAL 5015 Gerätehöhe: 124 mm, Gerätebreite: 80 mm, Gerätetiefe: 66 mm Halogenfrei: TRUE Sonstige technische Eigenschaften: Für das belgisch/ französisches System ebenfalls geeignet, mit Hammerzeichen, Die Kabeleinführung erfolgt über eine Kabelverschraubung, Für Kabel mit einem maximalen Durchmesser 14mm, Mit Verschlußhaube | 736/Schutzkontaktstecker 16A250V3pIP67 | BALS-Art.-Nr: 736 EAN: 4024941007368 Schutzkontakt-Stecker 16A 3p (2P+PE) 250V (250V~) IP67 Frequenz: AC Technische Kennfarbe: blau RAL 5015 Kontaktträger/Kontakte: Die Kontakte sind Messing vernickelt, Der Kontaktträger ist aus Polyamid Maximaler Leiterquerschnitt: 2,5 qmm Gehäusematerial: Kunststoff Anschlusstechnik: mit Schraubklemme Kabeleinführung: mit Kabelverschraubung Gerätefarbe: Gehäusehaube blau RAL 5015 Gerätehöhe: 124 mm, Gerätebreite: 80 mm, Gerätetiefe: 66 mm Halogenfrei: TRUE Phasenwender: FALSE Militärausführung: FALSE Sonstige technische Eigenschaften: Für das belgisch/ französisches System ebenfalls geeignet, mit Hammerzeichen, Die Kabeleinführung erfolgt über eine Kabelverschraubung, Für Kabel mit einem maximalen Durchmesser 14mm, Mit Verschlußhaube | C62 | C62 | 1,0 | 1,0 | 1,0 | 1,0 | 0,0007 | 0,164 | 0,124 | 0,08 | 0,066 |  | DE |  | 85366990 |  | true | 2023-09-05 | 15 |  | 15 |  |  |  | 5 | physical | 99 | false | true | true | 338f6ebf-376f-4d8f-8e3e-9ebbd0588b17
737 |  | SchutzKoStecker 16A 3p 250V IP67 | 737 |  | 4024941007375 |  |  | Bals Elektrotechnik GmbH & Co. KG | BALS |  | Schutzkontakt-Stecker 16A 3p 250V IP67 | Schutzkontaktstecker16A3p250V~IP67 | Schutzkontakt-Stecker 16A 3p (2P+PE) 250V (250V~) IP67 Frequenz: AC Technische Kennfarbe: grau RAL 7035 Kontaktträger/Kontakte: Die Kontakte sind Messing vernickelt Maximaler Leiterquerschnitt: 2,5 qmm Gehäusematerial: Kunststoff Anschlusstechnik: mit Schraubklemme Kabeleinführung: mit Kabelverschraubung Gerätefarbe: Gehäusehaube grau RAL 7035 Gerätehöhe: 124 mm, Gerätebreite: 80 mm, Gerätetiefe: 66 mm Halogenfrei: TRUE Sonstige technische Eigenschaften: Für das belgisch/ französisches System ebenfalls geeignet, Für Kabel mit einem maximalen Durchmesser 14mm, Die Kabeleinführung erfolgt über eine Kabelverschraubung, mit Hammerzeichen, Mit Verschlußhaube | 737/Schutzkontaktstecker 16A250V3pIP67 | BALS-Art.-Nr: 737 EAN: 4024941007375 Schutzkontakt-Stecker 16A 3p (2P+PE) 250V (250V~) IP67 Frequenz: AC Technische Kennfarbe: grau RAL 7035 Kontaktträger/Kontakte: Die Kontakte sind Messing vernickelt Maximaler Leiterquerschnitt: 2,5 qmm Gehäusematerial: Kunststoff Anschlusstechnik: mit Schraubklemme Kabeleinführung: mit Kabelverschraubung Gerätefarbe: Gehäusehaube grau RAL 7035 Gerätehöhe: 124 mm, Gerätebreite: 80 mm, Gerätetiefe: 66 mm Halogenfrei: TRUE Phasenwender: FALSE Militärausführung: FALSE Sonstige technische Eigenschaften: Für das belgisch/ französisches System ebenfalls geeignet, Für Kabel mit einem maximalen Durchmesser 14mm, Die Kabeleinführung erfolgt über eine Kabelverschraubung, mit Hammerzeichen, Mit Verschlußhaube | C62 | C62 | 1,0 | 1,0 | 1,0 | 1,0 | 0,0007 | 0,14 | 0,124 | 0,08 | 0,066 |  | DE |  | 85366990 |  | true | 2023-09-05 | 15 |  | 15 |  |  |  | 10 | physical | 99 | false | true | true | 338f6ebf-376f-4d8f-8e3e-9ebbd0588b17
745 |  | SchutzKoKupplu. 16A 3p 250V IP68 | 745 |  | 4024941007450 |  | true | Bals Elektrotechnik GmbH & Co. KG | BALS |  | Schutzkontakt-Kupplung TN 16A 3p 250V IP68 | Schutzkontaktkupplung16A3p250V~IP68 | Schutzkontakt-Kupplung TN 16A 3p (2P+PE) 250V (250V~) IP68 Frequenz: AC Technische Kennfarbe: bronzegrün RAL 6031-F9 Kontaktträger/Kontakte: Die Kontakte sind Messing vernickelt, Der Kontaktträger ist aus Polyamid Maximaler Leiterquerschnitt: 2,5 qmm Gehäusematerial: Polyamid Anschlusstechnik: Kopfschraubenklemme Kabeleinführung: mit Kabelverschraubung Gerätefarbe: Klappdeckel bronzegrün RAL 6031-F9, Gehäuse bronzegrün RAL 6031-F9, Bajonettring bronzegrün RAL 6031-F9, Kabelverschr bronzegrün RAL 6031-F9 Gerätehöhe: 130 mm, Gerätebreite: 66 mm, Gerätetiefe: 75 mm Halogenfrei: TRUE Sonstige technische Eigenschaften: mit deutschem System, Für Kabel mit einem maximalen Durchmesser 18mm, Die Kabeleinführung erfolgt über eine Kabelverschraubung, Der Bajonettdeckel ist mit einem Befestigungsband an dem Gehäuse befestigt VG-Typ-Nr: VG 96926 DS 001, Versorgungs-Nr.: 5935-12-314-4771 | 745/Schutzkontaktkupplung 16A250V3pIP68 | BALS-Art.-Nr: 745 EAN: 4024941007450 Schutzkontakt-Kupplung TN 16A 3p (2P+PE) 250V (250V~) IP68 Frequenz: AC Technische Kennfarbe: bronzegrün RAL 6031-F9 Kontaktträger/Kontakte: Die Kontakte sind Messing vernickelt, Der Kontaktträger ist aus Polyamid Maximaler Leiterquerschnitt: 2,5 qmm Gehäusematerial: Polyamid Anschlusstechnik: Kopfschraubenklemme Kabeleinführung: mit Kabelverschraubung Gerätefarbe: Klappdeckel bronzegrün RAL 6031-F9, Gehäuse bronzegrün RAL 6031-F9, Bajonettring bronzegrün RAL 6031-F9, Kabelverschr bronzegrün RAL 6031-F9 Gerätehöhe: 130 mm, Gerätebreite: 66 mm, Gerätetiefe: 75 mm Halogenfrei: TRUE Phasenwender: FALSE Militärausführung: TRUE Sonstige technische Eigenschaften: mit deutschem System, Für Kabel mit einem maximalen Durchmesser 18mm, Die Kabeleinführung erfolgt über eine Kabelverschraubung, Der Bajonettdeckel ist mit einem Befestigungsband an dem Gehäuse befestigt VG-Typ-Nr: VG 96926 DS 001, Versorgungs-Nr.: 5935-12-314-4771 | C62 | C62 | 1,0 | 1,0 | 1,0 | 1,0 | 0,0006 | 0,12 | 0,13 | 0,066 | 0,075 |  | DE |  | 85366990 |  | false | 2023-09-05 | 15 |  | 15 |  |  |  | 5 | physical | 99 | false | true | true
746 |  | SchutzKoKupplu. 16A 3p 250V IP68 | 746 |  | 4024941007467 |  | true | Bals Elektrotechnik GmbH & Co. KG | BALS |  | Schutzkontakt-Kupplung 16A 3p 250V IP68 | Schutzkontaktkupplung16A3p250V~IP68 | Schutzkontakt-Kupplung 16A 3p (2P+PE) 250V (250V~) IP68 Frequenz: AC Technische Kennfarbe: blau RAL 5015 Kontaktträger/Kontakte: Die Kontakte sind Messing vernickelt, Der Kontaktträger ist aus Polyamid Maximaler Leiterquerschnitt: 2,5 qmm Gehäusematerial: Polyamid Anschlusstechnik: Kopfschraubenklemme Kabeleinführung: mit Kabelverschraubung Gerätefarbe: Gehäuse blau RAL 5015 Gerätehöhe: 130 mm, Gerätebreite: 66 mm, Gerätetiefe: 75 mm Halogenfrei: TRUE Sonstige technische Eigenschaften: mit deutschem System, Die Kabeleinführung erfolgt über eine Kabelverschraubung, Für Kabel mit einem maximalen Durchmesser 14mm, mit Hammerzeichen, Der Bajonettdeckel ist mit einem Befestigungsband an dem Gehäuse befestigt | 746/Schutzkontaktkupplung 16A250V3pIP68 | BALS-Art.-Nr: 746 EAN: 4024941007467 Schutzkontakt-Kupplung 16A 3p (2P+PE) 250V (250V~) IP68 Frequenz: AC Technische Kennfarbe: blau RAL 5015 Kontaktträger/Kontakte: Die Kontakte sind Messing vernickelt, Der Kontaktträger ist aus Polyamid Maximaler Leiterquerschnitt: 2,5 qmm Gehäusematerial: Polyamid Anschlusstechnik: Kopfschraubenklemme Kabeleinführung: mit Kabelverschraubung Gerätefarbe: Gehäuse blau RAL 5015 Gerätehöhe: 130 mm, Gerätebreite: 66 mm, Gerätetiefe: 75 mm Halogenfrei: TRUE Phasenwender: FALSE Militärausführung: FALSE Sonstige technische Eigenschaften: mit deutschem System, Die Kabeleinführung erfolgt über eine Kabelverschraubung, Für Kabel mit einem maximalen Durchmesser 14mm, mit Hammerzeichen, Der Bajonettdeckel ist mit einem Befestigungsband an dem Gehäuse befestigt | C62 | C62 | 1,0 | 1,0 | 1,0 | 1,0 | 0,0006 | 0,156 | 0,13 | 0,066 | 0,075 |  | DE |  | 85366990 |  | false | 2023-09-05 | 15 |  | 15 |  |  |  | 5 | physical | 99 | false | true | true
747 |  | SchutzKoKupplu. 16A 3p 250V IP68 | 747 |  | 4024941007474 |  |  | Bals Elektrotechnik GmbH & Co. KG | BALS |  | Schutzkontakt-Kupplung 16A 3p 250V IP68 | Schutzkontaktkupplung16A3p250V~IP68 | Schutzkontakt-Kupplung 16A 3p (2P+PE) 250V (250V~) IP68 Frequenz: AC Technische Kennfarbe: grau RAL 7035 Kontaktträger/Kontakte: Die Kontakte sind Messing vernickelt, Der Kontaktträger ist aus Polyamid Maximaler Leiterquerschnitt: 2,5 qmm Gehäusematerial: Polyamid Anschlusstechnik: Kopfschraubenklemme Kabeleinführung: mit Kabelverschraubung System: Deutsches System - Typ F Gerätefarbe: Klappdeckel grau RAL 7035, Bajonettring grau RAL 7035, Kabelverschraubung grau RAL 7035, Gehäuse grau RAL 7035 Gerätehöhe: 130 mm, Gerätebreite: 66 mm, Gerätetiefe: 75 mm Halogenfrei: TRUE Sonstige technische Eigenschaften: mit deutschem System, Die Kabeleinführung erfolgt über eine Kabelverschraubung, Für Kabel mit einem maximalen Durchmesser 14mm, mit Hammerzeichen, Der Bajonettdeckel ist mit einem Befestigungsband an dem Gehäuse befestigt | 747/Schutzkontaktkupplung 16A250V3pIP68 | BALS-Art.-Nr: 747 EAN: 4024941007474 Schutzkontakt-Kupplung 16A 3p (2P+PE) 250V (250V~) IP68 Frequenz: AC Technische Kennfarbe: grau RAL 7035 Kontaktträger/Kontakte: Die Kontakte sind Messing vernickelt, Der Kontaktträger ist aus Polyamid Maximaler Leiterquerschnitt: 2,5 qmm Gehäusematerial: Polyamid Anschlusstechnik: Kopfschraubenklemme Kabeleinführung: mit Kabelverschraubung System: Deutsches System - Typ F Gerätefarbe: Klappdeckel grau RAL 7035, Bajonettring grau RAL 7035, Kabelverschraubung grau RAL 7035, Gehäuse grau RAL 7035 Gerätehöhe: 130 mm, Gerätebreite: 66 mm, Gerätetiefe: 75 mm Halogenfrei: TRUE Phasenwender: FALSE Militärausführung: FALSE Sonstige technische Eigenschaften: mit deutschem System, Die Kabeleinführung erfolgt über eine Kabelverschraubung, Für Kabel mit einem maximalen Durchmesser 14mm, mit Hammerzeichen, Der Bajonettdeckel ist mit einem Befestigungsband an dem Gehäuse befestigt | C62 | C62 | 1,0 | 1,0 | 1,0 | 1,0 | 0,0006 | 0,15 | 0,13 | 0,066 | 0,075 |  | DE |  | 85366990 |  | false | 2023-09-05 | 15 |  | 15 |  |  |  | 20 | physical | 99 | false | true | true
749 |  | Dreiwegekupplu. 16A 3p 250V IP67 | 749 |  | 4024941007498 |  |  | Bals Elektrotechnik GmbH & Co. KG | BALS |  | Schutzkontakt-Dreiwegekupplung 16A 3p 250V IP67 | Schutzkontaktkupplung16A3p250V~IP67 | Schutzkontakt-Dreiwegekupplung 16A 3p (2P+PE) 250V (250V~) IP67 Frequenz: AC Technische Kennfarbe: blau RAL 5015 Kontaktträger/Kontakte: Der Kontaktträger ist aus hochwärmebeständigem Material, Die Kontakte sind Messing vernickelt Maximaler Leiterquerschnitt: 2,5 qmm Gehäusematerial: Polyamid Anschlusstechnik: Kopfschraubenklemme Kabeleinführung: mit Kabelverschraubung Gerätefarbe: Gehäusehaube blau RAL 5015 Gerätehöhe: 232 mm, Gerätebreite: 162 mm, Gerätetiefe: 73 mm Halogenfrei: TRUE Sonstige technische Eigenschaften: Für Kabel mit einem maximalen Durchmesser 14mm, Die Kabeleinführung erfolgt über eine Kabelverschraubung, mit Hammerzeichen, Der Bajonettdeckel ist mit einem Befestigungsband an dem Gehäuse befestigt | 749/Schutzkontaktkupplung 16A250V3pIP67 | BALS-Art.-Nr: 749 EAN: 4024941007498 Schutzkontakt-Dreiwegekupplung 16A 3p (2P+PE) 250V (250V~) IP67 Frequenz: AC Technische Kennfarbe: blau RAL 5015 Kontaktträger/Kontakte: Der Kontaktträger ist aus hochwärmebeständigem Material, Die Kontakte sind Messing vernickelt Maximaler Leiterquerschnitt: 2,5 qmm Gehäusematerial: Polyamid Anschlusstechnik: Kopfschraubenklemme Kabeleinführung: mit Kabelverschraubung Gerätefarbe: Gehäusehaube blau RAL 5015 Gerätehöhe: 232 mm, Gerätebreite: 162 mm, Gerätetiefe: 73 mm Halogenfrei: TRUE Phasenwender: FALSE Militärausführung: FALSE Sonstige technische Eigenschaften: Für Kabel mit einem maximalen Durchmesser 14mm, Die Kabeleinführung erfolgt über eine Kabelverschraubung, mit Hammerzeichen, Der Bajonettdeckel ist mit einem Befestigungsband an dem Gehäuse befestigt | C62 | C62 | 1,0 | 1,0 | 1,0 | 1,0 | 0,0027 | 0,62 | 0,232 | 0,162 | 0,073 |  | DE |  | 85366990 |  | false | 2023-09-05 | 15 |  | 15 |  |  |  | 10 | physical | 99 | false | true | true
753 |  | SchutzKoStecker 16A 3p 250V IP67 | 753 |  | 4024941007535 |  |  | Bals Elektrotechnik GmbH & Co. KG | BALS |  | Schutzkontakt-Anbaugerätestecker gerade TN Ausführung 16A 3p 250V IP67 | SchutzKoStecker 16A 3p 250V IP67 | Schutzkontakt-Anbaugerätestecker gerade TN Ausführung 16A 3p (2P+PE) 250V (250V~) IP67 Frequenz: AC Technische Kennfarbe: bronzegrün RAL 6031-F9 Kontaktträger/Kontakte: Der Kontaktträger ist aus hochwärmebeständigem Material, Die Kontakte sind Messing vernickelt Maximaler Leiterquerschnitt: 4,0 qmm Gehäusematerial: Kunststoff Anschlusstechnik: mit Schraubklemme Kabeleinführung: sonstige Gerätefarbe: Gehäuse bronzegrün RAL 6031-F9 Gerätehöhe: 75 mm, Gerätebreite: 75 mm, Gerätetiefe: 91 mm Flanschmaß vertikal: 75 mm, Flanschmaß horizontal: 75 mm Bohrlochabstand vertikal: 60 mm, Bohrlochabstand horizontal: 60 mm Halogenfrei: TRUE Sonstige technische Eigenschaften: Für das belgisch/ französisches System ebenfalls geeignet, Mit Verschlußhaube VG-Typ-Nr: VG 96926 AP 001, Versorgungs-Nr.: 5935-12-340-7272 | 753/Schutzkontakt-Gerätestecker 16A250V3pIP67 | BALS-Art.-Nr: 753 EAN: 4024941007535 Schutzkontakt-Anbaugerätestecker gerade TN Ausführung 16A 3p (2P+PE) 250V (250V~) IP67 Frequenz: AC Technische Kennfarbe: bronzegrün RAL 6031-F9 Kontaktträger/Kontakte: Der Kontaktträger ist aus hochwärmebeständigem Material, Die Kontakte sind Messing vernickelt Maximaler Leiterquerschnitt: 4,0 qmm Gehäusematerial: Kunststoff Anschlusstechnik: mit Schraubklemme Kabeleinführung: sonstige Gerätefarbe: Gehäuse bronzegrün RAL 6031-F9 Gerätehöhe: 75 mm, Gerätebreite: 75 mm, Gerätetiefe: 91 mm Flanschmaß vertikal: 75 mm, Flanschmaß horizontal: 75 mm Bohrlochabstand vertikal: 60 mm, Bohrlochabstand horizontal: 60 mm Halogenfrei: TRUE Phasenwender: FALSE Militärausführung: TRUE Sonstige technische Eigenschaften: Für das belgisch/ französisches System ebenfalls geeignet, Mit Verschlußhaube VG-Typ-Nr: VG 96926 AP 001, Versorgungs-Nr.: 5935-12-340-7272 | C62 | C62 | 1,0 | 1,0 | 1,0 | 1,0 | 0,0005 | 0,14 | 0,075 | 0,075 | 0,091 |  | DE |  | 85366990 |  | true | 2023-09-05 | 15 |  | 15 |  |  |  | 20 | physical | 99 | false | true | true | 338f6ebf-376f-4d8f-8e3e-9ebbd0588b17
754 |  | SchutzKoStecker 16A 3p 250V IP67 | 754 |  | 4024941007542 |  | true | Bals Elektrotechnik GmbH & Co. KG | BALS |  | Schutzkontakt-Anbaugerätestecker gerade 16A 3p 250V IP67 | SchutzKoStecker 16A 3p 250V IP67 | Schutzkontakt-Anbaugerätestecker gerade 16A 3p (2P+PE) 250V (250V~) IP67 Frequenz: AC Technische Kennfarbe: blau RAL 5015 Kontaktträger/Kontakte: Der Kontaktträger ist aus hochwärmebeständigem Material, Die Kontakte sind Messing vernickelt Maximaler Leiterquerschnitt: 4,0 qmm Gehäusematerial: Kunststoff Anschlusstechnik: mit Schraubklemme Kabeleinführung: sonstige Gerätefarbe: Gehäuse blau RAL 5015 Gerätehöhe: 75 mm, Gerätebreite: 75 mm, Gerätetiefe: 91 mm Flanschmaß vertikal: 75 mm, Flanschmaß horizontal: 75 mm Bohrlochabstand vertikal: 60 mm, Bohrlochabstand horizontal: 60 mm Halogenfrei: TRUE Sonstige technische Eigenschaften: Für das belgisch/ französisches System ebenfalls geeignet, mit Hammerzeichen, Mit Verschlußhaube | 754/Schutzkontakt-Gerätestecker 16A250V3pIP67 | BALS-Art.-Nr: 754 EAN: 4024941007542 Schutzkontakt-Anbaugerätestecker gerade 16A 3p (2P+PE) 250V (250V~) IP67 Frequenz: AC Technische Kennfarbe: blau RAL 5015 Kontaktträger/Kontakte: Der Kontaktträger ist aus hochwärmebeständigem Material, Die Kontakte sind Messing vernickelt Maximaler Leiterquerschnitt: 4,0 qmm Gehäusematerial: Kunststoff Anschlusstechnik: mit Schraubklemme Kabeleinführung: sonstige Gerätefarbe: Gehäuse blau RAL 5015 Gerätehöhe: 75 mm, Gerätebreite: 75 mm, Gerätetiefe: 91 mm Flanschmaß vertikal: 75 mm, Flanschmaß horizontal: 75 mm Bohrlochabstand vertikal: 60 mm, Bohrlochabstand horizontal: 60 mm Halogenfrei: TRUE Phasenwender: FALSE Militärausführung: FALSE Sonstige technische Eigenschaften: Für das belgisch/ französisches System ebenfalls geeignet, mit Hammerzeichen, Mit Verschlußhaube | C62 | C62 | 1,0 | 1,0 | 1,0 | 1,0 | 0,0005 | 0,166 | 0,075 | 0,075 | 0,091 |  | DE |  | 85366990 |  | true | 2023-09-05 | 15 |  | 15 |  |  |  | 10 | physical | 99 | false | true | true | 338f6ebf-376f-4d8f-8e3e-9ebbd0588b17
755 |  | SchutzKoStecker 16A 3p 250V IP67 | 755 |  | 4024941007559 |  |  | Bals Elektrotechnik GmbH & Co. KG | BALS |  | Schutzkontakt-Anbaugerätestecker gerade 16A 3p 250V IP67 | SchutzKoStecker 16A 3p 250V IP67 | Schutzkontakt-Anbaugerätestecker gerade 16A 3p (2P+PE) 250V (250V~) IP67 Frequenz: AC Technische Kennfarbe: grau RAL 7035 Kontaktträger/Kontakte: Der Kontaktträger ist aus hochwärmebeständigem Material, Die Kontakte sind Messing vernickelt Maximaler Leiterquerschnitt: 4,0 qmm Gehäusematerial: Kunststoff Anschlusstechnik: mit Schraubklemme Kabeleinführung: sonstige Gerätefarbe: Gehäuse grau RAL 7035 Gerätehöhe: 75 mm, Gerätebreite: 75 mm, Gerätetiefe: 91 mm Flanschmaß vertikal: 75 mm, Flanschmaß horizontal: 75 mm Bohrlochabstand vertikal: 60 mm, Bohrlochabstand horizontal: 60 mm Halogenfrei: TRUE Sonstige technische Eigenschaften: Für das belgisch/ französisches System ebenfalls geeignet, mit Hammerzeichen, Mit Verschlußhaube | 755/Schutzkontakt-Gerätestecker 16A250V3pIP67 | BALS-Art.-Nr: 755 EAN: 4024941007559 Schutzkontakt-Anbaugerätestecker gerade 16A 3p (2P+PE) 250V (250V~) IP67 Frequenz: AC Technische Kennfarbe: grau RAL 7035 Kontaktträger/Kontakte: Der Kontaktträger ist aus hochwärmebeständigem Material, Die Kontakte sind Messing vernickelt Maximaler Leiterquerschnitt: 4,0 qmm Gehäusematerial: Kunststoff Anschlusstechnik: mit Schraubklemme Kabeleinführung: sonstige Gerätefarbe: Gehäuse grau RAL 7035 Gerätehöhe: 75 mm, Gerätebreite: 75 mm, Gerätetiefe: 91 mm Flanschmaß vertikal: 75 mm, Flanschmaß horizontal: 75 mm Bohrlochabstand vertikal: 60 mm, Bohrlochabstand horizontal: 60 mm Halogenfrei: TRUE Phasenwender: FALSE Militärausführung: FALSE Sonstige technische Eigenschaften: Für das belgisch/ französisches System ebenfalls geeignet, mit Hammerzeichen, Mit Verschlußhaube | C62 | C62 | 1,0 | 1,0 | 1,0 | 1,0 | 0,0005 | 0,026 | 0,075 | 0,075 | 0,091 |  | DE |  | 85366990 |  | true | 2023-09-05 | 15 |  | 15 |  |  |  | 10 | physical | 99 | false | true | true | 338f6ebf-376f-4d8f-8e3e-9ebbd0588b17
812 |  | Verl.-Leitung CEE 16A/3p | 812 |  | 4024941008129 |  |  | Bals Elektrotechnik GmbH & Co. KG | BALS |  | Verlängerungsleitung CEE 16A/3p 230V 6h 10 m 50/60Hz | Netzanschlussleitung16A3p6hIP44 | Verlängerungsleitung 16A 3p 230V 6h Leitungslänge: 10 m Frequenz: 50/60Hz Schutzart: IP44 Leiterquerschnitt: 1,5 mm2 Anschluss 1: CEE Stecker 16A Anschluss 2: CEE Kupplung 16A Mantelmaterial: Gummi Matelfarbe: schwarz Mit Phasenwender: FALSE Ausführung: gerade | 812/Netzanschlussleitung 16A230V6h3pIP44 | BALS-Art.-Nr: 812 EAN: 4024941008129 Verlängerungsleitung 16A 3p 230V 6h Leitungslänge: 10 m Frequenz: 50/60Hz Schutzart: IP44 Leiterquerschnitt: 1,5 mm2 Anschluss 1: CEE Stecker 16A Anschluss 2: CEE Kupplung 16A Mantelmaterial: Gummi Matelfarbe: schwarz Mit Phasenwender: FALSE Ausführung: gerade | C62 | C62 | 1,0 | 1,0 | 1,0 | 1,0 | 0,0039 | 1,48 | 0,08 | 0,22 | 0,22 |  | DE |  | 85444290 |  | true | 2023-09-05 | 18 |  | 18 |  |  |  | 10 | physical | 99 | false | true | false | 91f9f7a5-547e-4065-81d4-0d8a68ed918f
813 |  | Verl.-Leitung CEE 16A/3p | 813 |  | 4024941008136 |  |  | Bals Elektrotechnik GmbH & Co. KG | BALS |  | Verlängerungsleitung CEE 16A/3p 230V 6h 10 m 50/60Hz | Netzanschlussleitung16A3p6hIP44 | Verlängerungsleitung 16A 3p 230V 6h Leitungslänge: 10 m Frequenz: 50/60Hz Schutzart: IP44 Leiterquerschnitt: 2,5 mm2 Anschluss 1: CEE Stecker 16A Anschluss 2: CEE Kupplung 16A Mantelmaterial: Gummi Matelfarbe: schwarz Mit Phasenwender: FALSE Ausführung: gerade | 813/Netzanschlussleitung 16A230V6h3pIP44 | BALS-Art.-Nr: 813 EAN: 4024941008136 Verlängerungsleitung 16A 3p 230V 6h Leitungslänge: 10 m Frequenz: 50/60Hz Schutzart: IP44 Leiterquerschnitt: 2,5 mm2 Anschluss 1: CEE Stecker 16A Anschluss 2: CEE Kupplung 16A Mantelmaterial: Gummi Matelfarbe: schwarz Mit Phasenwender: FALSE Ausführung: gerade | C62 | C62 | 1,0 | 1,0 | 1,0 | 1,0 | 0,0058 | 2,48 | 0,1 | 0,24 | 0,24 |  | DE |  | 85444290 |  | true | 2023-09-05 | 18 |  | 18 |  |  |  | 10 | physical | 99 | false | true |  | 91f9f7a5-547e-4065-81d4-0d8a68ed918f
814 |  | Verl.-Leitung CEE 16A/3p | 814 |  | 4024941008143 |  |  | Bals Elektrotechnik GmbH & Co. KG | BALS |  | Verlängerungsleitung CEE 16A/3p 230V 6h 15 m 50/60Hz | Netzanschlussleitung16A3p6hIP44 | Verlängerungsleitung 16A 3p 230V 6h Leitungslänge: 15 m Frequenz: 50/60Hz Schutzart: IP44 Leiterquerschnitt: 1,5 mm2 Anschluss 1: CEE Stecker 16A Anschluss 2: CEE Kupplung 16A Mantelmaterial: Gummi Matelfarbe: schwarz Mit Phasenwender: FALSE Ausführung: gerade | 814/Netzanschlussleitung 16A230V6h3pIP44 | BALS-Art.-Nr: 814 EAN: 4024941008143 Verlängerungsleitung 16A 3p 230V 6h Leitungslänge: 15 m Frequenz: 50/60Hz Schutzart: IP44 Leiterquerschnitt: 1,5 mm2 Anschluss 1: CEE Stecker 16A Anschluss 2: CEE Kupplung 16A Mantelmaterial: Gummi Matelfarbe: schwarz Mit Phasenwender: FALSE Ausführung: gerade | C62 | C62 | 1,0 | 1,0 | 1,0 | 1,0 | 0,0039 | 2,08 | 0,08 | 0,22 | 0,22 |  | DE |  | 85444290 |  | true | 2023-09-05 | 18 |  | 18 |  |  |  | 10 | physical | 99 | false | true |  | 91f9f7a5-547e-4065-81d4-0d8a68ed918f
815 |  | Verl.-Leitung CEE 16A/3p | 815 |  | 4024941008150 |  |  | Bals Elektrotechnik GmbH & Co. KG | BALS |  | Verlängerungsleitung CEE 16A/3p 230V 6h 15 m 50/60Hz | Netzanschlussleitung16A3p6hIP44 | Verlängerungsleitung 16A 3p 230V 6h Leitungslänge: 15 m Frequenz: 50/60Hz Schutzart: IP44 Leiterquerschnitt: 2,5 mm2 Anschluss 1: CEE Stecker 16A Anschluss 2: CEE Kupplung 16A Mantelmaterial: Gummi Matelfarbe: schwarz Mit Phasenwender: FALSE Ausführung: gerade | 815/Netzanschlussleitung 16A230V6h3pIP44 | BALS-Art.-Nr: 815 EAN: 4024941008150 Verlängerungsleitung 16A 3p 230V 6h Leitungslänge: 15 m Frequenz: 50/60Hz Schutzart: IP44 Leiterquerschnitt: 2,5 mm2 Anschluss 1: CEE Stecker 16A Anschluss 2: CEE Kupplung 16A Mantelmaterial: Gummi Matelfarbe: schwarz Mit Phasenwender: FALSE Ausführung: gerade | C62 | C62 | 1,0 | 1,0 | 1,0 | 1,0 | 0,0058 | 3,58 | 0,1 | 0,24 | 0,24 |  | DE |  | 85444290 |  | true | 2023-09-05 | 18 |  | 18 |  |  |  | 20 | physical | 99 | false | true | true | 91f9f7a5-547e-4065-81d4-0d8a68ed918f
816 |  | Verl.-Leitung CEE 16A/3p | 816 |  | 4024941008167 |  |  | Bals Elektrotechnik GmbH & Co. KG | BALS |  | Verlängerungsleitung CEE 16A/3p 230V 6h 20 m 50/60Hz | Netzanschlussleitung16A3p6hIP44 | Verlängerungsleitung 16A 3p 230V 6h Leitungslänge: 20 m Frequenz: 50/60Hz Schutzart: IP44 Leiterquerschnitt: 1,5 mm2 Anschluss 1: CEE Stecker 16A Anschluss 2: CEE Kupplung 16A Mantelmaterial: Gummi Matelfarbe: schwarz Mit Phasenwender: FALSE Ausführung: gerade | 816/Netzanschlussleitung 16A230V6h3pIP44 | BALS-Art.-Nr: 816 EAN: 4024941008167 Verlängerungsleitung 16A 3p 230V 6h Leitungslänge: 20 m Frequenz: 50/60Hz Schutzart: IP44 Leiterquerschnitt: 1,5 mm2 Anschluss 1: CEE Stecker 16A Anschluss 2: CEE Kupplung 16A Mantelmaterial: Gummi Matelfarbe: schwarz Mit Phasenwender: FALSE Ausführung: gerade | C62 | C62 | 1,0 | 1,0 | 1,0 | 1,0 |  | 2,68 |  |  |  |  | DE |  | 85444290 |  | true | 2023-09-05 | 18 |  | 18 |  |  |  | 10 | physical | 99 | false | true |  | 91f9f7a5-547e-4065-81d4-0d8a68ed918f
817 |  | Verl.-Leitung CEE 16A/3p | 817 |  | 4024941008174 |  |  | Bals Elektrotechnik GmbH & Co. KG | BALS |  | Verlängerungsleitung CEE 16A/3p 230V 6h 20 m 50/60Hz | Netzanschlussleitung16A3p6hIP44 | Verlängerungsleitung 16A 3p 230V 6h Leitungslänge: 20 m Frequenz: 50/60Hz Schutzart: IP44 Leiterquerschnitt: 2,5 mm2 Anschluss 1: CEE Stecker 16A Anschluss 2: CEE Kupplung 16A Mantelmaterial: Gummi Matelfarbe: schwarz Mit Phasenwender: FALSE Ausführung: gerade | 817/Netzanschlussleitung 16A230V6h3pIP44 | BALS-Art.-Nr: 817 EAN: 4024941008174 Verlängerungsleitung 16A 3p 230V 6h Leitungslänge: 20 m Frequenz: 50/60Hz Schutzart: IP44 Leiterquerschnitt: 2,5 mm2 Anschluss 1: CEE Stecker 16A Anschluss 2: CEE Kupplung 16A Mantelmaterial: Gummi Matelfarbe: schwarz Mit Phasenwender: FALSE Ausführung: gerade | C62 | C62 | 1,0 | 1,0 | 1,0 | 1,0 |  | 4,68 |  |  |  |  | DE |  | 85444290 |  | true | 2023-09-05 | 18 |  | 18 |  |  |  | 10 | physical | 99 | false | true |  | 91f9f7a5-547e-4065-81d4-0d8a68ed918f
830 |  | Verschlusshaube 16A 3p IP67 | 830 |  | 4024941008303 |  | true | Bals Elektrotechnik GmbH & Co. KG | BALS |  | Verschlusshaube 16A 3p IP67 | Schutzkappe für Stecker16A3pIP67 | Verschlusshaube 16A 3p (3P) IP67 Technische Kennfarbe: grau RAL 7035 Gehäusematerial: Polyamid Gerätehöhe: 70 mm, Gerätebreite: 60 mm, Gerätetiefe: 41,5 mm Sonstige technische Eigenschaften: Mit Befestigungsband für Deckel oder Verschlusshaube | 830/Schutzkappe für CEE-Stecker 16A3pIP67 | BALS-Art.-Nr: 830 EAN: 4024941008303 Verschlusshaube 16A 3p (3P) IP67 Technische Kennfarbe: grau RAL 7035 Gehäusematerial: Polyamid Gerätehöhe: 70 mm, Gerätebreite: 60 mm, Gerätetiefe: 41,5 mm Sonstige technische Eigenschaften: Mit Befestigungsband für Deckel oder Verschlusshaube | C62 | C62 | 1,0 | 1,0 | 1,0 | 1,0 | 0,0002 | 0,035 | 0,07 | 0,06 | 0,041 |  | DE |  | 85389099 |  | false | 2023-09-05 | 10 |  | 10 |  |  |  | 5 | physical | 99 | false | true | false
831 |  | Verschlusshaube 16A 5p IP67 | 831 |  | 4024941008310 |  | true | Bals Elektrotechnik GmbH & Co. KG | BALS |  | Verschlusshaube 16A 5p IP67 | Schutzkappe für Stecker16A5pIP67 | Verschlusshaube 16A 5p (3P+N+PE) IP67 Technische Kennfarbe: grau RAL 7035 Gehäusematerial: Polyamid Gerätehöhe: 86 mm, Gerätebreite: 76 mm, Gerätetiefe: 41,5 mm Sonstige technische Eigenschaften: Mit Befestigungsband für Deckel oder Verschlusshaube | 831/Schutzkappe für CEE-Stecker 16A5pIP67 | BALS-Art.-Nr: 831 EAN: 4024941008310 Verschlusshaube 16A 5p (3P+N+PE) IP67 Technische Kennfarbe: grau RAL 7035 Gehäusematerial: Polyamid Gerätehöhe: 86 mm, Gerätebreite: 76 mm, Gerätetiefe: 41,5 mm Sonstige technische Eigenschaften: Mit Befestigungsband für Deckel oder Verschlusshaube | C62 | C62 | 1,0 | 1,0 | 1,0 | 1,0 | 0,0003 | 0,048 | 0,086 | 0,076 | 0,041 |  | DE |  | 85389099 |  | false | 2023-09-05 | 10 |  | 10 |  |  |  | 20 | physical | 99 | false | true | false
832 |  | Verschlusshaube 32A 5p IP67 | 832 |  | 4024941008327 |  | true | Bals Elektrotechnik GmbH & Co. KG | BALS |  | Verschlusshaube 32A 5p IP67 | Schutzkappe für Stecker32A5pIP67 | Verschlusshaube 32A 5p (3P+N+PE) IP67 Technische Kennfarbe: grau RAL 7035 Gehäusematerial: Polyamid Gerätehöhe: 98 mm, Gerätebreite: 89 mm, Gerätetiefe: 51,5 mm Sonstige technische Eigenschaften: Mit Befestigungsband für Deckel oder Verschlusshaube | 832/Schutzkappe für CEE-Stecker 32A5pIP67 | BALS-Art.-Nr: 832 EAN: 4024941008327 Verschlusshaube 32A 5p (3P+N+PE) IP67 Technische Kennfarbe: grau RAL 7035 Gehäusematerial: Polyamid Gerätehöhe: 98 mm, Gerätebreite: 89 mm, Gerätetiefe: 51,5 mm Sonstige technische Eigenschaften: Mit Befestigungsband für Deckel oder Verschlusshaube | C62 | C62 | 1,0 | 1,0 | 1,0 | 1,0 | 0,0004 | 0,068 | 0,098 | 0,089 | 0,051 |  | DE |  | 85389099 |  | false | 2023-09-05 | 10 |  | 10 |  |  |  | 5 | physical | 99 | false | true | false
833 |  | Verschlusshaube 63A 3p 4p 5p IP67 | 833 |  | 4024941008334 |  | true | Bals Elektrotechnik GmbH & Co. KG | BALS |  | Verschlusshaube 63A 3p 4p 5p IP67 | Schutzkappe für Stecker63A3p 4p 5pIP67 | Verschlusshaube 63A 3p, 4p, 5p (3p, 4p, 5p) IP67 Technische Kennfarbe: grau RAL 7035 Gehäusematerial: Polyamid Gerätehöhe: 105 mm, Gerätebreite: 95 mm, Gerätetiefe: 72,5 mm Sonstige technische Eigenschaften: Mit Befestigungsband für Deckel oder Verschlusshaube | 833/Schutzkappe für CEE-Stecker 63A3p 4p 5pIP67 | BALS-Art.-Nr: 833 EAN: 4024941008334 Verschlusshaube 63A 3p, 4p, 5p (3p, 4p, 5p) IP67 Technische Kennfarbe: grau RAL 7035 Gehäusematerial: Polyamid Gerätehöhe: 105 mm, Gerätebreite: 95 mm, Gerätetiefe: 72,5 mm Sonstige technische Eigenschaften: Mit Befestigungsband für Deckel oder Verschlusshaube | C62 | C62 | 1,0 | 1,0 | 1,0 | 1,0 | 0,0007 | 0,11 | 0,105 | 0,095 | 0,072 |  | DE |  | 85389099 |  | false | 2023-09-05 | 10 |  | 10 |  |  |  | 5 | physical | 99 | false | true | false
834 |  | Verschlusshaube 125A 3p 4p 5p IP67 | 834 |  | 4024941008341 |  | true | Bals Elektrotechnik GmbH & Co. KG | BALS |  | Verschlusshaube 125A 3p 4p 5p IP67 | Verschlusshaube 125A 3p 4p 5p IP67 | Verschlusshaube 125A 3p, 4p, 5p (3p, 4p, 5p) IP67 Technische Kennfarbe: grau RAL 7035 Gehäusematerial: Polyamid Gerätehöhe: 117 mm, Gerätebreite: 108 mm, Gerätetiefe: 80 mm Sonstige technische Eigenschaften: Mit Befestigungsband für Deckel oder Verschlusshaube | 834/Schutzkappe für CEE-Stecker 125A3p 4p 5pIP67 | BALS-Art.-Nr: 834 EAN: 4024941008341 Verschlusshaube 125A 3p, 4p, 5p (3p, 4p, 5p) IP67 Technische Kennfarbe: grau RAL 7035 Gehäusematerial: Polyamid Gerätehöhe: 117 mm, Gerätebreite: 108 mm, Gerätetiefe: 80 mm Sonstige technische Eigenschaften: Mit Befestigungsband für Deckel oder Verschlusshaube | C62 | C62 | 1,0 | 1,0 | 1,0 | 1,0 | 0,001 | 0,125 | 0,117 | 0,108 | 0,08 |  | DE |  | 85366990 |  | false | 2023-09-05 | 10 |  | 10 |  |  |  | 5 | physical | 99 | false | true | false
835 |  | Verschlusshaube 16A 4p IP67 | 835 |  | 4024941008358 |  |  | Bals Elektrotechnik GmbH & Co. KG | BALS |  | Verschlusshaube 16A 4p IP67 | Schutzkappe für Stecker16A4pIP67 | Verschlusshaube 16A 4p (3P+PE) IP67 Technische Kennfarbe: grau RAL 7035 Gehäusematerial: Polyamid Gerätefarbe: Verschlusshaube grau RAL 7035 Gerätehöhe: 78 mm, Gerätebreite: 68 mm, Gerätetiefe: 41,5 mm Sonstige technische Eigenschaften: Mit Befestigungsband für Deckel oder Verschlusshaube | 835/Schutzkappe für CEE-Stecker 16A4pIP67 | BALS-Art.-Nr: 835 EAN: 4024941008358 Verschlusshaube 16A 4p (3P+PE) IP67 Technische Kennfarbe: grau RAL 7035 Gehäusematerial: Polyamid Gerätefarbe: Verschlusshaube grau RAL 7035 Gerätehöhe: 78 mm, Gerätebreite: 68 mm, Gerätetiefe: 41,5 mm Sonstige technische Eigenschaften: Mit Befestigungsband für Deckel oder Verschlusshaube | C62 | C62 | 1,0 | 1,0 | 1,0 | 1,0 | 0,0002 | 0,042 | 0,078 | 0,068 | 0,041 |  | DE |  | 85366990 |  | false | 2023-09-05 | 10 |  | 10 |  |  |  | 20 | physical | 99 | false | true | false
837 |  | Verschlusshaube 32A 3p 4p IP67 | 837 |  | 4024941008372 |  | true | Bals Elektrotechnik GmbH & Co. KG | BALS |  | Verschlusshaube 32A 3p 4p IP67 | Schutzkappe für Stecker32A3p 4pIP67 | Verschlusshaube 32A 3p, 4p (3p, 4p) IP67 Technische Kennfarbe: grau RAL 7035 Gehäusematerial: Polyamid Gerätefarbe: Verschlusshaube grau RAL 7035 Gerätehöhe: 91 mm, Gerätebreite: 82 mm, Gerätetiefe: 51,5 mm Sonstige technische Eigenschaften: Mit Befestigungsband für Deckel oder Verschlusshaube | 837/Schutzkappe für CEE-Stecker 32A3p 4pIP67 | BALS-Art.-Nr: 837 EAN: 4024941008372 Verschlusshaube 32A 3p, 4p (3p, 4p) IP67 Technische Kennfarbe: grau RAL 7035 Gehäusematerial: Polyamid Gerätefarbe: Verschlusshaube grau RAL 7035 Gerätehöhe: 91 mm, Gerätebreite: 82 mm, Gerätetiefe: 51,5 mm Militärausführung: FALSE Sonstige technische Eigenschaften: Mit Befestigungsband für Deckel oder Verschlusshaube | C62 | C62 | 1,0 | 1,0 | 1,0 | 1,0 | 0,0004 | 0,061 | 0,091 | 0,082 | 0,051 |  | DE |  | 85389099 |  | false | 2023-09-05 | 10 |  | 10 |  |  |  | 20 | physical | 99 | false | true | false
1010 |  | Kombi-Steckdose Kombi-Steckdose 16A | 1010 |  | 4024941010108 |  | true | Bals Elektrotechnik GmbH & Co. KG | BALS |  | Kombinierte Wandsteckdose Kombinierte Wandsteckdose 16A 5p 400V 6h IP44 | Kombi-Steckdose 16A 5p 400V 6h IP44 | Kombinierte Wandsteckdose, Kombinierte Wandsteckdose 16A, 16A 5p, 5p (3P+N+PE, 3P+N+PE) 400V, 400V (200/346 - 240/415V~, 200/346 - 240/415V~) 6h, 6h IP44, IP44 Frequenz: 50/60Hz, 50/60Hz Technische Kennfarbe: rot, rot RAL 3000, 3000 Gehäusegröße: 126x83 mm (HxB), 126x83 mm (HxB) Kontaktträger/Kontakte: Der Kontaktträger ist aus Polyamid, Die Kontakte sind Messing blank, Der Kontaktträger ist aus Polyamid, Die Kontakte sind Messing blank Maximaler Leiterquerschnitt: 4,0 qmm, 4,0 qmm Gehäusematerial: Kunststoff, Kunststoff Anschlusstechnik: mit Schraubklemme, mit Schraubklemme Kabeleinführung: 1xM25 oben, 2xM25 unten, 1xM25 oben, 2xM25 unten Gerätefarbe: Gehäuseunterteil grau RAL 7035, Gehäuseoberteil grau RAL 7035, Kragen grau RAL 7035, Gehäuseunterteil grau RAL 7035, Gehäuseoberteil grau RAL 7035, Kragen grau RAL 7035 Gerätehöhe: 154 mm, 154 mm, Gerätebreite: 83 mm, 83 mm, Gerätetiefe: 130 mm, 130 mm Sonstige technische Eigenschaften: Mit integrierter Schutzkontakt-Steckdose 16A 250V AC, deutsches System Typ F, Die Leitungseinführung ist einmal oben offen und zweimal unten verschlossen, Mit integrierter Schutzkontakt-Steckdose 16A 250V AC, deutsches System Typ F, Die Leitungseinführung ist einmal oben offen und zweimal unten verschlossen, Im Gehäuseboden befinden sich 4 Befestigungsbohrungen zum Ausbrechen, Im Gehäuseboden befinden sich 4 Befestigungsbohrungen zum Ausbrechen, Mit Klemmen 3x6 mm² und anschlußfertig verdrahtet, Mit Klemmen 3x6 mm² und anschlußfertig verdrahtet | 1010/CEE-Steckdosen-Kombination 16A400V6h5pIP44 | BALS-Art.-Nr: 1010 EAN: 4024941010108 Kombinierte Wandsteckdose, Kombinierte Wandsteckdose 16A, 16A 5p, 5p (3P+N+PE, 3P+N+PE) 400V, 400V (200/346 - 240/415V~, 200/346 - 240/415V~) 6h, 6h IP44, IP44 Frequenz: 50/60Hz, 50/60Hz Technische Kennfarbe: rot, rot RAL 3000, 3000 Gehäusegröße: 126x83 mm (HxB), 126x83 mm (HxB) Kontaktträger/Kontakte: Der Kontaktträger ist aus Polyamid, Die Kontakte sind Messing blank, Der Kontaktträger ist aus Polyamid, Die Kontakte sind Messing blank Maximaler Leiterquerschnitt: 4,0 qmm, 4,0 qmm Gehäusematerial: Kunststoff, Kunststoff Anschlusstechnik: mit Schraubklemme, mit Schraubklemme Kabeleinführung: 1xM25 oben, 2xM25 unten, 1xM25 oben, 2xM25 unten Gerätefarbe: Gehäuseunterteil grau RAL 7035, Gehäuseoberteil grau RAL 7035, Kragen grau RAL 7035, Gehäuseunterteil grau RAL 7035, Gehäuseoberteil grau RAL 7035, Kragen grau RAL 7035 Gerätehöhe: 154 mm, 154 mm, Gerätebreite: 83 mm, 83 mm, Gerätetiefe: 130 mm, 130 mm Phasenwender: FALSE, FALSE Militärausführung: FALSE, FALSE Sonstige technische Eigenschaften: Mit integrierter Schutzkontakt-Steckdose 16A 250V AC, deutsches System Typ F, Die Leitungseinführung ist einmal oben offen und zweimal unten verschlossen, Mit integrierter Schutzkontakt-Steckdose 16A 250V AC, deutsches System Typ F, Die Leitungseinführung ist einmal oben offen und zweimal unten verschlossen, Im Gehäuseboden befinden sich 4 Befestigungsbohrungen zum Ausbrechen, Im Gehäuseboden befinden sich 4 Befestigungsbohrungen zum Ausbrechen Mit Klemmen 3x6 mm² und anschlußfertig verdrahtet, Mit Klemmen 3x6 mm² und anschlußfertig verdrahtet | C62 | C62 | 1,0 | 1,0 | 1,0 | 1,0 | 0,0017 | 0,458 | 0,154 | 0,083 | 0,13 |  | DE |  | 85366990 |  | true | 2023-09-05 | 12 |  | 12 |  |  |  | 5 | physical | 99 | false | true | true | 4eefcee9-d026-4f60-8d78-e56386e510ea
1011 |  | Kombi-Steckdose 32A 5p 400V 6h IP44 | 1011 |  | 4024941010115 |  | true | Bals Elektrotechnik GmbH & Co. KG | BALS |  | Kombinierte Wandsteckdose 32A 5p 400V 6h IP44 | Kombi-Steckdose 32A 5p 400V 6h IP44 | Kombinierte Wandsteckdose 32A 5p (3P+N+PE) 400V (200/346 - 240/415V~) 6h IP44 Frequenz: 50/60Hz Technische Kennfarbe: rot RAL 3000 Gehäusegröße: 126x83 mm (HxB) Kontaktträger/Kontakte: Der Kontaktträger ist aus Polyamid, Die Kontakte sind Messing blank Maximaler Leiterquerschnitt: 6,0 qmm Gehäusematerial: Kunststoff Anschlusstechnik: mit Schraubklemme Kabeleinführung: 1xM25 oben, 2xM25 unten Gerätefarbe: Gehäuseunterteil grau RAL 7035, Gehäuseoberteil grau RAL 7035 Gerätehöhe: 157 mm, Gerätebreite: 83 mm, Gerätetiefe: 136 mm Sonstige technische Eigenschaften: Mit integrierter Schutzkontakt-Steckdose 16A 250V AC, deutsches System Typ F, Die Leitungseinführung ist einmal oben offen und zweimal unten verschlossen, Im Gehäuseboden befinden sich 4 Befestigungsbohrungen zum Ausbrechen, Mit Sicherungssockel 5x20 mm DIN 41671, Typ 1862, Mit Klemmen 3x6 mm² und anschlußfertig verdrahtet, mit Schmelzeinsatz 6,3 A | 1011/CEE-Steckdosen-Kombination 32A400V6h5pIP44 | BALS-Art.-Nr: 1011 EAN: 4024941010115 Kombinierte Wandsteckdose 32A 5p (3P+N+PE) 400V (200/346 - 240/415V~) 6h IP44 Frequenz: 50/60Hz Technische Kennfarbe: rot RAL 3000 Gehäusegröße: 126x83 mm (HxB) Kontaktträger/Kontakte: Der Kontaktträger ist aus Polyamid, Die Kontakte sind Messing blank Maximaler Leiterquerschnitt: 6,0 qmm Gehäusematerial: Kunststoff Anschlusstechnik: mit Schraubklemme Kabeleinführung: 1xM25 oben, 2xM25 unten Gerätefarbe: Gehäuseunterteil grau RAL 7035, Gehäuseoberteil grau RAL 7035 Gerätehöhe: 157 mm, Gerätebreite: 83 mm, Gerätetiefe: 136 mm Phasenwender: FALSE Militärausführung: FALSE Sonstige technische Eigenschaften: Mit integrierter Schutzkontakt-Steckdose 16A 250V AC, deutsches System Typ F, Die Leitungseinführung ist einmal oben offen und zweimal unten verschlossen, Im Gehäuseboden befinden sich 4 Befestigungsbohrungen zum Ausbrechen Mit Sicherungssockel 5x20 mm DIN 41671, Typ 1862, Mit Klemmen 3x6 mm² und anschlußfertig verdrahtet, mit Schmelzeinsatz 6,3 A | C62 | C62 | 1,0 | 1,0 | 1,0 | 1,0 | 0,0018 | 0,536 | 0,157 | 0,083 | 0,136 |  | DE |  | 85366990 |  | true | 2023-09-05 | 12 |  | 12 |  |  |  | 5 | physical | 99 | false | true | true | 4eefcee9-d026-4f60-8d78-e56386e510ea
1012 |  | Kombi-Steckdose 16A 4p 230V 9h IP44 | 1012 |  | 4024941010122 |  |  | Bals Elektrotechnik GmbH & Co. KG | BALS |  | Kombinierte Wandsteckdose 16A 4p 230V 9h IP44 | Kombi-Steckdose 16A 4p 230V 9h IP44 | Kombinierte Wandsteckdose 16A 4p (3P+PE) 230V (200 - 250V~) 9h IP44 Frequenz: 50/60Hz Technische Kennfarbe: blau RAL 5015 Gehäusegröße: 126x83 mm (HxB) Kontaktträger/Kontakte: Der Kontaktträger ist aus Polyamid, Die Kontakte sind Messing blank Maximaler Leiterquerschnitt: 4,0 qmm Gehäusematerial: Kunststoff Anschlusstechnik: mit Schraubklemme Kabeleinführung: 1xM25 oben, 2xM25 unten Gerätefarbe: Gehäuseoberteil grau RAL 7035 Gerätehöhe: 157 mm, Gerätebreite: 83 mm, Gerätetiefe: 128 mm Sonstige technische Eigenschaften: Die Leitungseinführung ist einmal oben offen und zweimal unten verschlossen, Mit integrierter Schutzkontakt-Steckdose 16A 250V AC, deutsches System Typ F, Im Gehäuseboden befinden sich 4 Befestigungsbohrungen zum Ausbrechen, Mit Klemmen 3x6 mm² jedoch ohne Verdrahtung | 1012/CEE-Steckdosen-Kombination 16A230V9h4pIP44 | BALS-Art.-Nr: 1012 EAN: 4024941010122 Kombinierte Wandsteckdose 16A 4p (3P+PE) 230V (200 - 250V~) 9h IP44 Frequenz: 50/60Hz Technische Kennfarbe: blau RAL 5015 Gehäusegröße: 126x83 mm (HxB) Kontaktträger/Kontakte: Der Kontaktträger ist aus Polyamid, Die Kontakte sind Messing blank Maximaler Leiterquerschnitt: 4,0 qmm Gehäusematerial: Kunststoff Anschlusstechnik: mit Schraubklemme Kabeleinführung: 1xM25 oben, 2xM25 unten Gerätefarbe: Gehäuseoberteil grau RAL 7035 Gerätehöhe: 157 mm, Gerätebreite: 83 mm, Gerätetiefe: 128 mm Phasenwender: FALSE Militärausführung: FALSE Sonstige technische Eigenschaften: Die Leitungseinführung ist einmal oben offen und zweimal unten verschlossen, Mit integrierter Schutzkontakt-Steckdose 16A 250V AC, deutsches System Typ F, Im Gehäuseboden befinden sich 4 Befestigungsbohrungen zum Ausbrechen Mit Klemmen 3x6 mm² jedoch ohne Verdrahtung | C62 | C62 | 1,0 | 1,0 | 1,0 | 1,0 | 0,0017 | 0,398 | 0,157 | 0,083 | 0,128 |  | DE |  | 85366990 |  | true | 2023-09-05 | 12 |  | 12 |  |  |  | 20 | physical | 99 | false | true | true | 4eefcee9-d026-4f60-8d78-e56386e510ea
1013 |  | Kombi-Steckdose 16A 4p 230V 9h IP44 | 1013 |  | 4024941010139 |  | true | Bals Elektrotechnik GmbH & Co. KG | BALS |  | Kombinierte Wandsteckdose 16A 4p 230V 9h IP44 | Kombi-Steckdose 16A 4p 230V 9h IP44 | Kombinierte Wandsteckdose 16A 4p (3P+PE) 230V (200 - 250V~) 9h IP44 Frequenz: 50/60Hz Technische Kennfarbe: blau RAL 5015 Gehäusegröße: 126x83 mm (HxB) Kontaktträger/Kontakte: Der Kontaktträger ist aus Polyamid, Die Kontakte sind Messing blank Maximaler Leiterquerschnitt: 4,0 qmm Gehäusematerial: Kunststoff Anschlusstechnik: mit Schraubklemme Kabeleinführung: 1xM25 oben, 2xM25 unten Gerätefarbe: Gehäuseoberteil grau RAL 7035 Gerätehöhe: 157 mm, Gerätebreite: 83 mm, Gerätetiefe: 128 mm Sonstige technische Eigenschaften: Mit integrierter Schutzkontakt-Steckdose 16A 250V AC, deutsches System Typ F, Die Leitungseinführung ist einmal oben offen und zweimal unten verschlossen, Im Gehäuseboden befinden sich 4 Befestigungsbohrungen zum Ausbrechen, Mit Klemmen 3x6 mm² und anschlußfertig verdrahtet | 1013/CEE-Steckdosen-Kombination 16A230V9h4pIP44 | BALS-Art.-Nr: 1013 EAN: 4024941010139 Kombinierte Wandsteckdose 16A 4p (3P+PE) 230V (200 - 250V~) 9h IP44 Frequenz: 50/60Hz Technische Kennfarbe: blau RAL 5015 Gehäusegröße: 126x83 mm (HxB) Kontaktträger/Kontakte: Der Kontaktträger ist aus Polyamid, Die Kontakte sind Messing blank Maximaler Leiterquerschnitt: 4,0 qmm Gehäusematerial: Kunststoff Anschlusstechnik: mit Schraubklemme Kabeleinführung: 1xM25 oben, 2xM25 unten Gerätefarbe: Gehäuseoberteil grau RAL 7035 Gerätehöhe: 157 mm, Gerätebreite: 83 mm, Gerätetiefe: 128 mm Phasenwender: FALSE Militärausführung: FALSE Sonstige technische Eigenschaften: Mit integrierter Schutzkontakt-Steckdose 16A 250V AC, deutsches System Typ F, Die Leitungseinführung ist einmal oben offen und zweimal unten verschlossen, Im Gehäuseboden befinden sich 4 Befestigungsbohrungen zum Ausbrechen Mit Klemmen 3x6 mm² und anschlußfertig verdrahtet | C62 | C62 | 1,0 | 1,0 | 1,0 | 1,0 | 0,0017 | 0,417 | 0,157 | 0,083 | 0,128 |  | DE |  | 85366990 |  | true | 2023-09-05 | 12 |  | 12 |  |  |  | 10 | physical | 99 | false | true | true | 4eefcee9-d026-4f60-8d78-e56386e510ea
1015 |  | Kombi-Steckdose 16A 5p 400V 6h IP44 | 1015 |  | 4024941010153 |  | true | Bals Elektrotechnik GmbH & Co. KG | BALS |  | Kombinierte Wandsteckdose 16A 5p 400V 6h IP44 | Kombi-Steckdose 16A 5p 400V 6h IP44 | Kombinierte Wandsteckdose 16A 5p (3P+N+PE) 400V (200/346 - 240/415V~) 6h IP44 Frequenz: 50/60Hz Technische Kennfarbe: rot RAL 3000 Gehäusegröße: 126x83 mm (HxB) Kontaktträger/Kontakte: Der Kontaktträger ist aus Polyamid, Die Kontakte sind Messing blank Maximaler Leiterquerschnitt: 4,0 qmm Gehäusematerial: Kunststoff Anschlusstechnik: mit Schraubklemme Kabeleinführung: 1xM25 oben, 2xM25 unten Gerätefarbe: Gehäuseunterteil grau RAL 7035, Gehäuseoberteil grau RAL 7035, Kragen grau RAL 7035 Gerätehöhe: 154 mm, Gerätebreite: 83 mm, Gerätetiefe: 130 mm Sonstige technische Eigenschaften: Mit integrierter Schutzkontakt-Steckdose 16A 250V AC, belgisch-französisches System Typ E, Die Leitungseinführung ist einmal oben offen und zweimal unten verschlossen, Im Gehäuseboden befinden sich 4 Befestigungsbohrungen zum Ausbrechen, Mit Sicherungssockel 5x20 mm DIN 41671, Typ 1862, Mit Klemmen 3x6 mm² und anschlußfertig verdrahtet, mit Schmelzeinsatz 6,3 A | 1015/CEE-Steckdosen-Kombination 16A400V6h5pIP44 | BALS-Art.-Nr: 1015 EAN: 4024941010153 Kombinierte Wandsteckdose 16A 5p (3P+N+PE) 400V (200/346 - 240/415V~) 6h IP44 Frequenz: 50/60Hz Technische Kennfarbe: rot RAL 3000 Gehäusegröße: 126x83 mm (HxB) Kontaktträger/Kontakte: Der Kontaktträger ist aus Polyamid, Die Kontakte sind Messing blank Maximaler Leiterquerschnitt: 4,0 qmm Gehäusematerial: Kunststoff Anschlusstechnik: mit Schraubklemme Kabeleinführung: 1xM25 oben, 2xM25 unten Gerätefarbe: Gehäuseunterteil grau RAL 7035, Gehäuseoberteil grau RAL 7035, Kragen grau RAL 7035 Gerätehöhe: 154 mm, Gerätebreite: 83 mm, Gerätetiefe: 130 mm Phasenwender: FALSE Militärausführung: FALSE Sonstige technische Eigenschaften: Mit integrierter Schutzkontakt-Steckdose 16A 250V AC, belgisch-französisches System Typ E, Die Leitungseinführung ist einmal oben offen und zweimal unten verschlossen, Im Gehäuseboden befinden sich 4 Befestigungsbohrungen zum Ausbrechen Mit Sicherungssockel 5x20 mm DIN 41671, Typ 1862, Mit Klemmen 3x6 mm² und anschlußfertig verdrahtet, mit Schmelzeinsatz 6,3 A | C62 | C62 | 1,0 | 1,0 | 1,0 | 1,0 | 0,0017 | 0,474 | 0,154 | 0,083 | 0,13 |  | DE |  | 85366990 |  | true | 2023-09-05 | 12 |  | 12 |  |  |  | 5 | physical | 99 | false | true | true | 4eefcee9-d026-4f60-8d78-e56386e510ea
1017 |  | Kombi-Steckdose 16A 4p 230V 9h IP44 | 1017 |  | 4024941010177 |  |  | Bals Elektrotechnik GmbH & Co. KG | BALS |  | Kombinierte Wandsteckdose 16A 4p 230V 9h IP44 | Kombi-Steckdose 16A 4p 230V 9h IP44 | Kombinierte Wandsteckdose 16A 4p (3P+PE) 230V (200 - 250V~) 9h IP44 Frequenz: 50/60Hz Technische Kennfarbe: blau RAL 5015 Gehäusegröße: 126x83 mm (HxB) Kontaktträger/Kontakte: Der Kontaktträger ist aus Polyamid, Die Kontakte sind Messing blank Maximaler Leiterquerschnitt: 4,0 qmm Gehäusematerial: Kunststoff Anschlusstechnik: mit Schraubklemme Kabeleinführung: 1xM25 oben, 2xM25 unten Gerätefarbe: Gehäuseoberteil grau RAL 7035 Gerätehöhe: 157 mm, Gerätebreite: 83 mm, Gerätetiefe: 128 mm Sonstige technische Eigenschaften: Mit integrierter Schutzkontakt-Steckdose 16A 250V AC, belgisch-französisches System Typ E, Die Leitungseinführung ist einmal oben offen und zweimal unten verschlossen, Im Gehäuseboden befinden sich 4 Befestigungsbohrungen zum Ausbrechen, Mit 2 Sicherungssockel 5x20 mm DIN 41671, Typ 1862, Mit Klemmen 3x6 mm² und anschlußfertig verdrahtet, mit 2x Schmelzeinsatz 6,3 A | 1017/CEE-Steckdosen-Kombination 16A230V9h4pIP44 | BALS-Art.-Nr: 1017 EAN: 4024941010177 Kombinierte Wandsteckdose 16A 4p (3P+PE) 230V (200 - 250V~) 9h IP44 Frequenz: 50/60Hz Technische Kennfarbe: blau RAL 5015 Gehäusegröße: 126x83 mm (HxB) Kontaktträger/Kontakte: Der Kontaktträger ist aus Polyamid, Die Kontakte sind Messing blank Maximaler Leiterquerschnitt: 4,0 qmm Gehäusematerial: Kunststoff Anschlusstechnik: mit Schraubklemme Kabeleinführung: 1xM25 oben, 2xM25 unten Gerätefarbe: Gehäuseoberteil grau RAL 7035 Gerätehöhe: 157 mm, Gerätebreite: 83 mm, Gerätetiefe: 128 mm Phasenwender: FALSE Militärausführung: FALSE Sonstige technische Eigenschaften: Mit integrierter Schutzkontakt-Steckdose 16A 250V AC, belgisch-französisches System Typ E, Die Leitungseinführung ist einmal oben offen und zweimal unten verschlossen, Im Gehäuseboden befinden sich 4 Befestigungsbohrungen zum Ausbrechen Mit 2 Sicherungssockel 5x20 mm DIN 41671, Typ 1862, Mit Klemmen 3x6 mm² und anschlußfertig verdrahtet, mit 2x Schmelzeinsatz 6,3 A | C62 | C62 | 1,0 | 1,0 | 1,0 | 1,0 | 0,0017 | 0,45 | 0,157 | 0,083 | 0,128 |  | DE |  | 85366990 |  | true | 2023-09-05 | 12 |  | 12 |  |  |  | 10 | physical | 99 | false | true | true | 4eefcee9-d026-4f60-8d78-e56386e510ea
1018 |  | Kombi-Steckdose 32A 5p 400V 6h IP44 | 1018 |  | 4024941010184 |  | true | Bals Elektrotechnik GmbH & Co. KG | BALS |  | Kombinierte Wandsteckdose 32A 5p 400V 6h IP44 | Kombi-Steckdose 32A 5p 400V 6h IP44 | Kombinierte Wandsteckdose 32A 5p (3P+N+PE) 400V (200/346 - 240/415V~) 6h IP44 Frequenz: 50/60Hz Technische Kennfarbe: rot RAL 3000 Gehäusegröße: 126x83 mm (HxB) Kontaktträger/Kontakte: Die Kontakte sind Messing blank Maximaler Leiterquerschnitt: 6,0 qmm Gehäusematerial: Kunststoff Anschlusstechnik: mit Schraubklemme Kabeleinführung: 1xM25 oben, 2xM25 unten Gerätefarbe: Gehäuseunterteil grau RAL 7035, Gehäuseoberteil grau RAL 7035, Kragen grau RAL 7035 Gerätehöhe: 157 mm, Gerätebreite: 83 mm, Gerätetiefe: 134 mm Sonstige technische Eigenschaften: Mit integrierter Schutzkontakt-Steckdose 16A 250V AC, belgisch-französisches System Typ E, Die Leitungseinführung ist einmal oben offen und zweimal unten verschlossen, Im Gehäuseboden befinden sich 4 Befestigungsbohrungen zum Ausbrechen, Mit Sicherungssockel 5x20 mm DIN 41671, Typ 1862, Mit Klemmen 3x6 mm² und anschlußfertig verdrahtet, mit Schmelzeinsatz 6,3 A | 1018/CEE-Steckdosen-Kombination 32A400V6h5pIP44 | BALS-Art.-Nr: 1018 EAN: 4024941010184 Kombinierte Wandsteckdose 32A 5p (3P+N+PE) 400V (200/346 - 240/415V~) 6h IP44 Frequenz: 50/60Hz Technische Kennfarbe: rot RAL 3000 Gehäusegröße: 126x83 mm (HxB) Kontaktträger/Kontakte: Die Kontakte sind Messing blank Maximaler Leiterquerschnitt: 6,0 qmm Gehäusematerial: Kunststoff Anschlusstechnik: mit Schraubklemme Kabeleinführung: 1xM25 oben, 2xM25 unten Gerätefarbe: Gehäuseunterteil grau RAL 7035, Gehäuseoberteil grau RAL 7035, Kragen grau RAL 7035 Gerätehöhe: 157 mm, Gerätebreite: 83 mm, Gerätetiefe: 134 mm Phasenwender: FALSE Militärausführung: FALSE Sonstige technische Eigenschaften: Mit integrierter Schutzkontakt-Steckdose 16A 250V AC, belgisch-französisches System Typ E, Die Leitungseinführung ist einmal oben offen und zweimal unten verschlossen, Im Gehäuseboden befinden sich 4 Befestigungsbohrungen zum Ausbrechen Mit Sicherungssockel 5x20 mm DIN 41671, Typ 1862, Mit Klemmen 3x6 mm² und anschlußfertig verdrahtet, mit Schmelzeinsatz 6,3 A | C62 | C62 | 1,0 | 1,0 | 1,0 | 1,0 | 0,0017 | 0,534 | 0,157 | 0,083 | 0,134 |  | DE |  | 85366990 |  | true | 2023-09-05 | 12 |  | 12 |  |  |  | 5 | physical | 99 | false | true | true | 4eefcee9-d026-4f60-8d78-e56386e510ea
1019 |  | Kombi-Steckdose 32A 4p 230V 9h IP44 | 1019 |  | 4024941010191 |  |  | Bals Elektrotechnik GmbH & Co. KG | BALS |  | Kombinierte Wandsteckdose 32A 4p 230V 9h IP44 | Kombi-Steckdose 32A 4p 230V 9h IP44 | Kombinierte Wandsteckdose 32A 4p (3P+PE) 230V (200 - 250V~) 9h IP44 Frequenz: 50/60Hz Technische Kennfarbe: blau RAL 5015 Gehäusegröße: 126x83 mm (HxB) Kontaktträger/Kontakte: Der Kontaktträger ist aus Polyamid, Die Kontakte sind Messing blank Maximaler Leiterquerschnitt: 6,0 qmm Gehäusematerial: Kunststoff Anschlusstechnik: mit Schraubklemme Kabeleinführung: 1xM25 oben, 2xM25 unten Gerätefarbe: Gehäuseunterteil grau RAL 7035, Gehäuseoberteil grau RAL 7035 Gerätehöhe: 155 mm, Gerätebreite: 83 mm, Gerätetiefe: 130 mm Sonstige technische Eigenschaften: Die Leitungseinführung ist einmal oben offen und zweimal unten verschlossen, Mit integrierter Schutzkontakt-Steckdose 16A 250V AC, belgisch-französisches System Typ E, Im Gehäuseboden befinden sich 4 Befestigungsbohrungen zum Ausbrechen, Mit Klemmen 3x6 mm² und anschlußfertig verdrahtet, Mit 2 Sicherungssockel 5x20 mm DIN 41671, Typ 1862, mit 2x Schmelzeinsatz 6,3 A | 1019/CEE-Steckdosen-Kombination 32A230V9h4pIP44 | BALS-Art.-Nr: 1019 EAN: 4024941010191 Kombinierte Wandsteckdose 32A 4p (3P+PE) 230V (200 - 250V~) 9h IP44 Frequenz: 50/60Hz Technische Kennfarbe: blau RAL 5015 Gehäusegröße: 126x83 mm (HxB) Kontaktträger/Kontakte: Der Kontaktträger ist aus Polyamid, Die Kontakte sind Messing blank Maximaler Leiterquerschnitt: 6,0 qmm Gehäusematerial: Kunststoff Anschlusstechnik: mit Schraubklemme Kabeleinführung: 1xM25 oben, 2xM25 unten Gerätefarbe: Gehäuseunterteil grau RAL 7035, Gehäuseoberteil grau RAL 7035 Gerätehöhe: 155 mm, Gerätebreite: 83 mm, Gerätetiefe: 130 mm Phasenwender: FALSE Militärausführung: FALSE Sonstige technische Eigenschaften: Die Leitungseinführung ist einmal oben offen und zweimal unten verschlossen, Mit integrierter Schutzkontakt-Steckdose 16A 250V AC, belgisch-französisches System Typ E, Im Gehäuseboden befinden sich 4 Befestigungsbohrungen zum Ausbrechen Mit Klemmen 3x6 mm² und anschlußfertig verdrahtet, Mit 2 Sicherungssockel 5x20 mm DIN 41671, Typ 1862, mit 2x Schmelzeinsatz 6,3 A | C62 | C62 | 1,0 | 1,0 | 1,0 | 1,0 | 0,0017 | 0,515 | 0,155 | 0,083 | 0,13 |  | DE |  | 85366990 |  | true | 2023-09-05 | 12 |  | 12 |  |  |  | 10 | physical | 99 | false | true | true | 4eefcee9-d026-4f60-8d78-e56386e510ea
1020 |  | Kombi-Steckdose 32A 4p 230V 9h IP44 | 1020 |  | 4024941010207 |  |  | Bals Elektrotechnik GmbH & Co. KG | BALS |  | Kombinierte Wandsteckdose 32A 4p 230V 9h IP44 | Kombi-Steckdose 32A 4p 230V 9h IP44 | Kombinierte Wandsteckdose 32A 4p (3P+PE) 230V (200 - 250V~) 9h IP44 Frequenz: 50/60Hz Technische Kennfarbe: blau RAL 5015 Gehäusegröße: 126x83 mm (HxB) Kontaktträger/Kontakte: Der Kontaktträger ist aus Polyamid, Die Kontakte sind Messing blank Maximaler Leiterquerschnitt: 6,0 qmm Gehäusematerial: Kunststoff Anschlusstechnik: mit Schraubklemme Kabeleinführung: 1xM25 oben, 2xM25 unten Gerätefarbe: Gehäuseunterteil grau RAL 7035, Gehäuseoberteil grau RAL 7035 Gerätehöhe: 155 mm, Gerätebreite: 83 mm, Gerätetiefe: 130 mm Sonstige technische Eigenschaften: Mit integrierter Schutzkontakt-Steckdose 16A 250V AC, deutsches System Typ F, Die Leitungseinführung ist einmal oben offen und zweimal unten verschlossen, Im Gehäuseboden befinden sich 4 Befestigungsbohrungen zum Ausbrechen, Mit Klemmen 3x6 mm² und anschlußfertig verdrahtet, Mit 2 Sicherungssockel 5x20 mm DIN 41671, Typ 1862, mit 2x Schmelzeinsatz 6,3 A | 1020/CEE-Steckdosen-Kombination 32A230V9h4pIP44 | BALS-Art.-Nr: 1020 EAN: 4024941010207 Kombinierte Wandsteckdose 32A 4p (3P+PE) 230V (200 - 250V~) 9h IP44 Frequenz: 50/60Hz Technische Kennfarbe: blau RAL 5015 Gehäusegröße: 126x83 mm (HxB) Kontaktträger/Kontakte: Der Kontaktträger ist aus Polyamid, Die Kontakte sind Messing blank Maximaler Leiterquerschnitt: 6,0 qmm Gehäusematerial: Kunststoff Anschlusstechnik: mit Schraubklemme Kabeleinführung: 1xM25 oben, 2xM25 unten Gerätefarbe: Gehäuseunterteil grau RAL 7035, Gehäuseoberteil grau RAL 7035 Gerätehöhe: 155 mm, Gerätebreite: 83 mm, Gerätetiefe: 130 mm Phasenwender: FALSE Militärausführung: FALSE Sonstige technische Eigenschaften: Mit integrierter Schutzkontakt-Steckdose 16A 250V AC, deutsches System Typ F, Die Leitungseinführung ist einmal oben offen und zweimal unten verschlossen, Im Gehäuseboden befinden sich 4 Befestigungsbohrungen zum Ausbrechen Mit Klemmen 3x6 mm² und anschlußfertig verdrahtet, Mit 2 Sicherungssockel 5x20 mm DIN 41671, Typ 1862, mit 2x Schmelzeinsatz 6,3 A | C62 | C62 | 1,0 | 1,0 | 1,0 | 1,0 | 0,0017 | 0,513 | 0,155 | 0,083 | 0,13 |  | DE |  | 85366990 |  | true | 2023-09-05 | 12 |  | 12 |  |  |  | 10 | physical | 99 | false | true | true | 4eefcee9-d026-4f60-8d78-e56386e510ea
1104 |  | Wandsteckdose 63A 3p 230V 6h IP44 | 1104 |  | 4024941011044 |  |  | Bals Elektrotechnik GmbH & Co. KG | BALS |  | Wandsteckdose 63A 3p 230V 6h IP44 | Steckdose63A3p200 - 250V~6hIP44 | Wandsteckdose 63A 3p (2P+PE) 230V (200 - 250V~) 6h IP44 Frequenz: 50/60Hz Technische Kennfarbe: blau RAL 5015 Gehäusegröße: 170x118 mm (HxB) Kontaktträger/Kontakte: Der Kontaktträger ist aus hochwärmebeständigem Material, Die Kontakte sind Messing vernickelt Maximaler Leiterquerschnitt: 25,0 qmm Gehäusematerial: Polycarbonat Anschlusstechnik: Schraubklemmen als Rahmenklemmen mit Kontex-Kontakt Kabeleinführung: 1xM40 oben, 2xM32 unten Gerätefarbe: Klappdeckel blau RAL 5015, Gehäuseunterteil grau RAL 7035, Gehäuseoberteil grau RAL 7035 Gerätehöhe: 226 mm, Gerätebreite: 118 mm, Gerätetiefe: 173 mm Sonstige technische Eigenschaften: Die Leitungseinführung ist einmal oben offen und zweimal unten verschlossen, Das Gehäuseunterteil ist um 180° drehbar | 1104/CEE-Steckdose 63A230V6h3pIP44 | BALS-Art.-Nr: 1104 EAN: 4024941011044 Wandsteckdose 63A 3p (2P+PE) 230V (200 - 250V~) 6h IP44 Frequenz: 50/60Hz Technische Kennfarbe: blau RAL 5015 Gehäusegröße: 170x118 mm (HxB) Kontaktträger/Kontakte: Der Kontaktträger ist aus hochwärmebeständigem Material, Die Kontakte sind Messing vernickelt Maximaler Leiterquerschnitt: 25,0 qmm Gehäusematerial: Polycarbonat Anschlusstechnik: Schraubklemmen als Rahmenklemmen mit Kontex-Kontakt Kabeleinführung: 1xM40 oben, 2xM32 unten Gerätefarbe: Klappdeckel blau RAL 5015, Gehäuseunterteil grau RAL 7035, Gehäuseoberteil grau RAL 7035 Gerätehöhe: 226 mm, Gerätebreite: 118 mm, Gerätetiefe: 173 mm Phasenwender: FALSE Militärausführung: FALSE Befestigugnsart: innenliegende Befestigung Sonstige technische Eigenschaften: Die Leitungseinführung ist einmal oben offen und zweimal unten verschlossen, Das Gehäuseunterteil ist um 180° drehbar | C62 | C62 | 1,0 | 1,0 | 1,0 | 1,0 | 0,0046 | 0,78 | 0,226 | 0,118 | 0,173 |  | DE |  | 85366990 |  | true | 2023-09-05 | 12 |  | 12 |  |  |  | 10 | physical | 99 | false | true | true | 4eefcee9-d026-4f60-8d78-e56386e510ea
1106 |  | Wandsteckdose 63A 3p 110V 4h IP44 | 1106 |  | 4024941011068 |  |  | Bals Elektrotechnik GmbH & Co. KG | BALS |  | Wandsteckdose 63A 3p 110V 4h IP44 | Steckdose63A3p100 - 130V~4hIP44 | Wandsteckdose 63A 3p (2P+PE) 110V (100 - 130V~) 4h IP44 Frequenz: 50/60Hz Technische Kennfarbe: gelb RAL 1012 Gehäusegröße: 170x118 mm (HxB) Kontaktträger/Kontakte: Der Kontaktträger ist aus hochwärmebeständigem Material, Die Kontakte sind Messing vernickelt Maximaler Leiterquerschnitt: 25,0 qmm Gehäusematerial: Polycarbonat Anschlusstechnik: Schraubklemmen als Rahmenklemmen mit Kontex-Kontakt Kabeleinführung: 1xM40 oben, 2xM32 unten Gerätefarbe: Klappdeckel gelb RAL 1012, Gehäuseunterteil grau RAL 7035, Gehäuseoberteil grau RAL 7035 Gerätehöhe: 226 mm, Gerätebreite: 118 mm, Gerätetiefe: 173 mm Sonstige technische Eigenschaften: Die Leitungseinführung ist einmal oben offen und zweimal unten verschlossen, Das Gehäuseunterteil ist um 180° drehbar | 1106/CEE-Steckdose 63A110V4h3pIP44 | BALS-Art.-Nr: 1106 EAN: 4024941011068 Wandsteckdose 63A 3p (2P+PE) 110V (100 - 130V~) 4h IP44 Frequenz: 50/60Hz Technische Kennfarbe: gelb RAL 1012 Gehäusegröße: 170x118 mm (HxB) Kontaktträger/Kontakte: Der Kontaktträger ist aus hochwärmebeständigem Material, Die Kontakte sind Messing vernickelt Maximaler Leiterquerschnitt: 25,0 qmm Gehäusematerial: Polycarbonat Anschlusstechnik: Schraubklemmen als Rahmenklemmen mit Kontex-Kontakt Kabeleinführung: 1xM40 oben, 2xM32 unten Gerätefarbe: Klappdeckel gelb RAL 1012, Gehäuseunterteil grau RAL 7035, Gehäuseoberteil grau RAL 7035 Gerätehöhe: 226 mm, Gerätebreite: 118 mm, Gerätetiefe: 173 mm Phasenwender: FALSE Militärausführung: FALSE Befestigugnsart: innenliegende Befestigung Sonstige technische Eigenschaften: Die Leitungseinführung ist einmal oben offen und zweimal unten verschlossen, Das Gehäuseunterteil ist um 180° drehbar | C62 | C62 | 1,0 | 1,0 | 1,0 | 1,0 | 0,0046 | 0,745 | 0,226 | 0,118 | 0,173 |  | DE |  | 85366990 |  | true | 2023-09-05 | 12 |  | 12 |  |  |  | 10 | physical | 99 | false | true | true | 4eefcee9-d026-4f60-8d78-e56386e510ea
1107 |  | Wandsteckdose 63A 3p 400V 9h IP44 | 1107 |  | 4024941011075 |  |  | Bals Elektrotechnik GmbH & Co. KG | BALS |  | Wandsteckdose 63A 3p 400V 9h IP44 | Steckdose63A3p380 - 415V~9hIP44 | Wandsteckdose 63A 3p (2P+PE) 400V (380 - 415V~) 9h IP44 Frequenz: 50/60Hz Technische Kennfarbe: rot RAL 3000 Gehäusegröße: 170x118 mm (HxB) Kontaktträger/Kontakte: Der Kontaktträger ist aus hochwärmebeständigem Material, Die Kontakte sind Messing vernickelt Maximaler Leiterquerschnitt: 25,0 qmm Gehäusematerial: Polycarbonat Anschlusstechnik: Schraubklemmen als Rahmenklemmen mit Kontex-Kontakt Kabeleinführung: 1xM40 oben, 2xM32 unten Gerätefarbe: Klappdeckel rot RAL 3000, Gehäuseunterteil grau RAL 7035, Gehäuseoberteil grau RAL 7035 Gerätehöhe: 226 mm, Gerätebreite: 118 mm, Gerätetiefe: 173 mm Sonstige technische Eigenschaften: Die Leitungseinführung ist einmal oben offen und zweimal unten verschlossen, Das Gehäuseunterteil ist um 180° drehbar | 1107/CEE-Steckdose 63A400V9h3pIP44 | BALS-Art.-Nr: 1107 EAN: 4024941011075 Wandsteckdose 63A 3p (2P+PE) 400V (380 - 415V~) 9h IP44 Frequenz: 50/60Hz Technische Kennfarbe: rot RAL 3000 Gehäusegröße: 170x118 mm (HxB) Kontaktträger/Kontakte: Der Kontaktträger ist aus hochwärmebeständigem Material, Die Kontakte sind Messing vernickelt Maximaler Leiterquerschnitt: 25,0 qmm Gehäusematerial: Polycarbonat Anschlusstechnik: Schraubklemmen als Rahmenklemmen mit Kontex-Kontakt Kabeleinführung: 1xM40 oben, 2xM32 unten Gerätefarbe: Klappdeckel rot RAL 3000, Gehäuseunterteil grau RAL 7035, Gehäuseoberteil grau RAL 7035 Gerätehöhe: 226 mm, Gerätebreite: 118 mm, Gerätetiefe: 173 mm Phasenwender: FALSE Militärausführung: FALSE Befestigugnsart: innenliegende Befestigung Sonstige technische Eigenschaften: Die Leitungseinführung ist einmal oben offen und zweimal unten verschlossen, Das Gehäuseunterteil ist um 180° drehbar | C62 | C62 | 1,0 | 1,0 | 1,0 | 1,0 | 0,0046 | 0,74 | 0,226 | 0,118 | 0,173 |  | DE |  | 85366990 |  | true | 2023-09-05 | 12 |  | 12 |  |  |  | 20 | physical | 99 | false | true | true | 4eefcee9-d026-4f60-8d78-e56386e510ea
1108 |  | Wandsteckdose 63A 5p >50V grün >300-50 | 1108 |  | 4024941011082 |  |  | Bals Elektrotechnik GmbH & Co. KG | BALS |  | Wandsteckdose 63A 5p >50V grün >300-500Hz 2h IP44 | Steckdose63A5p> 50V~2hIP44 | Wandsteckdose 63A 5p (3P+N+PE) >50V grün >300-500Hz (> 50V~) 2h IP44 Frequenz: über 300 bis einschließlich 500Hz Technische Kennfarbe: grün RAL 6002 Gehäusegröße: 170x118 mm (HxB) Kontaktträger/Kontakte: Der Kontaktträger ist aus hochwärmebeständigem Material, Die Kontakte sind Messing vernickelt Maximaler Leiterquerschnitt: 25,0 qmm Gehäusematerial: Polycarbonat Anschlusstechnik: Schraubklemmen als Rahmenklemmen mit Kontex-Kontakt Kabeleinführung: 1xM40 oben, 2xM32 unten Gerätefarbe: Klappdeckel grün RAL 6002, Gehäuseunterteil grau RAL 7035, Gehäuseoberteil grau RAL 7035 Gerätehöhe: 226 mm, Gerätebreite: 118 mm, Gerätetiefe: 173 mm Sonstige technische Eigenschaften: Die Leitungseinführung ist einmal oben offen und zweimal unten verschlossen, Das Gehäuseunterteil ist um 180° drehbar | 1108/CEE-Steckdose 63A>50V grün >300-500Hz2h5pIP44 | BALS-Art.-Nr: 1108 EAN: 4024941011082 Wandsteckdose 63A 5p (3P+N+PE) >50V grün >300-500Hz (> 50V~) 2h IP44 Frequenz: über 300 bis einschließlich 500Hz Technische Kennfarbe: grün RAL 6002 Gehäusegröße: 170x118 mm (HxB) Kontaktträger/Kontakte: Der Kontaktträger ist aus hochwärmebeständigem Material, Die Kontakte sind Messing vernickelt Maximaler Leiterquerschnitt: 25,0 qmm Gehäusematerial: Polycarbonat Anschlusstechnik: Schraubklemmen als Rahmenklemmen mit Kontex-Kontakt Kabeleinführung: 1xM40 oben, 2xM32 unten Gerätefarbe: Klappdeckel grün RAL 6002, Gehäuseunterteil grau RAL 7035, Gehäuseoberteil grau RAL 7035 Gerätehöhe: 226 mm, Gerätebreite: 118 mm, Gerätetiefe: 173 mm Phasenwender: FALSE Militärausführung: FALSE Befestigugnsart: innenliegende Befestigung Sonstige technische Eigenschaften: Die Leitungseinführung ist einmal oben offen und zweimal unten verschlossen, Das Gehäuseunterteil ist um 180° drehbar | C62 | C62 | 1,0 | 1,0 | 1,0 | 1,0 | 0,0046 | 0,825 | 0,226 | 0,118 | 0,173 |  | DE |  | 85366990 |  | true | 2023-09-05 | 12 |  | 12 |  |  |  | 20 | physical | 99 | false | true | true | 4eefcee9-d026-4f60-8d78-e56386e510ea
1112 |  | Wandsteckdose 63A 5p 400V 6h IP67/69 | 1112 |  | 4024941011129 |  | true | Bals Elektrotechnik GmbH & Co. KG | BALS |  | Wandsteckdose 63A 5p 400V 6h IP67/69 | Wandsteckdose 63A 5p 400V 6h IP67/69 | Wandsteckdose 63A 5p (3P+N+PE) 400V (200/346 - 240/415V~) 6h IP67/69 Frequenz: 50/60Hz Technische Kennfarbe: rot RAL 3000 Gehäusegröße: 170x118 mm (HxB) Kontaktträger/Kontakte: Die Kontakte sind Messing vernickelt, Der Kontaktträger ist aus Polyamid Maximaler Leiterquerschnitt: 25,0 qmm Gehäusematerial: Polycarbonat Anschlusstechnik: Schraubklemmen als Rahmenklemmen mit Kontex-Kontakt Kabeleinführung: 1xM40 oben, 2xM32 unten Gerätefarbe: Klappdeckel rot RAL 3000, Gehäuseunterteil grau RAL 7035, Gehäuseoberteil grau RAL 7035, Bajonettring grau RAL 7035 Gerätehöhe: 228 mm, Gerätebreite: 118 mm, Gerätetiefe: 176 mm Sonstige technische Eigenschaften: Die Leitungseinführung ist einmal oben offen und zweimal unten verschlossen, Das Gehäuseunterteil ist um 180° drehbar | 1112/CEE-Steckdose 63A400V6h5pIP67/69 | BALS-Art.-Nr: 1112 EAN: 4024941011129 Wandsteckdose 63A 5p (3P+N+PE) 400V (200/346 - 240/415V~) 6h IP67/69 Frequenz: 50/60Hz Technische Kennfarbe: rot RAL 3000 Gehäusegröße: 170x118 mm (HxB) Kontaktträger/Kontakte: Die Kontakte sind Messing vernickelt, Der Kontaktträger ist aus Polyamid Maximaler Leiterquerschnitt: 25,0 qmm Gehäusematerial: Polycarbonat Anschlusstechnik: Schraubklemmen als Rahmenklemmen mit Kontex-Kontakt Kabeleinführung: 1xM40 oben, 2xM32 unten Gerätefarbe: Klappdeckel rot RAL 3000, Gehäuseunterteil grau RAL 7035, Gehäuseoberteil grau RAL 7035, Bajonettring grau RAL 7035 Gerätehöhe: 228 mm, Gerätebreite: 118 mm, Gerätetiefe: 176 mm Phasenwender: FALSE Militärausführung: FALSE Befestigugnsart: innenliegende Befestigung Sonstige technische Eigenschaften: Die Leitungseinführung ist einmal oben offen und zweimal unten verschlossen, Das Gehäuseunterteil ist um 180° drehbar | C62 | C62 | 1,0 | 1,0 | 1,0 | 1,0 | 0,0047 | 0,875 | 0,228 | 0,118 | 0,176 |  | DE |  | 85366990 |  | true | 2023-09-05 | 12 |  | 12 |  |  |  | 5 | physical | 99 | false | true | true | 4eefcee9-d026-4f60-8d78-e56386e510ea
1113 |  | Wandsteckdose 32A 3p 110V 4h IP44 | 1113 |  | 4024941011136 |  |  | Bals Elektrotechnik GmbH & Co. KG | BALS |  | Wandsteckdose 32A 3p 110V 4h IP44 | Steckdose32A3p100 - 130V~4hIP44 | Wandsteckdose 32A 3p (2P+PE) 110V (100 - 130V~) 4h IP44 Frequenz: 50/60Hz Technische Kennfarbe: gelb RAL 1012 Gehäusegröße: 126x83 mm (HxB) Kontaktträger/Kontakte: Der Kontaktträger ist aus Polyamid, Die Kontakte sind Messing blank Maximaler Leiterquerschnitt: 10,0 qmm Gehäusematerial: Polyamid Anschlusstechnik: mit Schraubklemme Kabeleinführung: 1xM25 oben, 2xM25 unten Gerätefarbe: Klappdeckel gelb RAL 1012, Gehäuseunterteil grau RAL 7035, Gehäuseoberteil grau RAL 7035, Kragen grau RAL 7035 Gerätehöhe: 156 mm, Gerätebreite: 83 mm, Gerätetiefe: 130 mm Sonstige technische Eigenschaften: Die Leitungseinführung ist einmal oben offen und zweimal unten verschlossen, Das Gehäuseunterteil ist um 180° drehbar, Im Gehäuseboden befinden sich 4 Befestigungsbohrungen zum Ausbrechen | 1113/CEE-Steckdose 32A110V4h3pIP44 | BALS-Art.-Nr: 1113 EAN: 4024941011136 Wandsteckdose 32A 3p (2P+PE) 110V (100 - 130V~) 4h IP44 Frequenz: 50/60Hz Technische Kennfarbe: gelb RAL 1012 Gehäusegröße: 126x83 mm (HxB) Kontaktträger/Kontakte: Der Kontaktträger ist aus Polyamid, Die Kontakte sind Messing blank Maximaler Leiterquerschnitt: 10,0 qmm Gehäusematerial: Polyamid Anschlusstechnik: mit Schraubklemme Kabeleinführung: 1xM25 oben, 2xM25 unten Gerätefarbe: Klappdeckel gelb RAL 1012, Gehäuseunterteil grau RAL 7035, Gehäuseoberteil grau RAL 7035, Kragen grau RAL 7035 Gerätehöhe: 156 mm, Gerätebreite: 83 mm, Gerätetiefe: 130 mm Phasenwender: FALSE Militärausführung: FALSE Befestigugnsart: innenliegende Befestigung Sonstige technische Eigenschaften: Die Leitungseinführung ist einmal oben offen und zweimal unten verschlossen, Das Gehäuseunterteil ist um 180° drehbar, Im Gehäuseboden befinden sich 4 Befestigungsbohrungen zum Ausbrechen | C62 | C62 | 1,0 | 1,0 | 1,0 | 1,0 | 0,0017 | 0,37 | 0,156 | 0,083 | 0,13 |  | DE |  | 85366990 |  | true | 2023-09-05 | 12 |  | 12 |  |  | 2025-11-07 | 20 | physical | 99 | false | true | true | 4eefcee9-d026-4f60-8d78-e56386e510ea
1114 |  | Wandsteckdose 32A 3p 230V 6h IP44 | 1114 |  | 4024941011143 |  |  | Bals Elektrotechnik GmbH & Co. KG | BALS |  | Wandsteckdose 32A 3p 230V 6h IP44 | Steckdose32A3p200 - 250V~6hIP44 | Wandsteckdose 32A 3p (2P+PE) 230V (200 - 250V~) 6h IP44, Frequenz: 50/60Hz, Technische Kennfarbe: blau RAL 5015, Gehäusegröße: 126x83 mm (HxB), Kontaktträger/Kontakte: Der Kontaktträger ist aus Polyamid, Die Kontakte sind Messing blank, Maximaler Leiterquerschnitt: 10,0 qmm, Gehäusematerial: Polyamid, Anschlusstechnik: mit Schraubklemme, Kabeleinführung: 1xM25 oben, 2xM25 unten, Gerätefarbe: Klappdeckel blau RAL 5015, Gehäuseunterteil grau RAL 7035, Gehäuseoberteil grau RAL 7035, Kragen grau RAL 7035, Gerätehöhe: 156 mm, Gerätebreite: 83 mm, Gerätetiefe: 130 mm, Sonstige technische Eigenschaften: Die Leitungseinführung ist einmal oben offen und zweimal unten verschlossen, Das Gehäuseunterteil ist um 180° drehbar, Im Gehäuseboden befinden sich 4 Befestigungsbohrungen zum Ausbrechen | 1114/CEE-Steckdose 32A230V6h3pIP44 | BALS-Art.-Nr: 1114 EAN: 4024941011143 Wandsteckdose 32A 3p (2P+PE) 230V (200 - 250V~) 6h IP44, Frequenz: 50/60Hz, Technische Kennfarbe: blau RAL 5015, Gehäusegröße: 126x83 mm (HxB), Kontaktträger/Kontakte: Der Kontaktträger ist aus Polyamid, Die Kontakte sind Messing blank, Maximaler Leiterquerschnitt: 10,0 qmm, Gehäusematerial: Polyamid, Anschlusstechnik: mit Schraubklemme, Kabeleinführung: 1xM25 oben, 2xM25 unten, Gerätefarbe: Klappdeckel blau RAL 5015, Gehäuseunterteil grau RAL 7035, Gehäuseoberteil grau RAL 7035, Kragen grau RAL 7035, Gerätehöhe: 156 mm, Gerätebreite: 83 mm, Gerätetiefe: 130 mm, Phasenwender: FALSE, Militärausführung: FALSE, Befestigugnsart: innenliegende Befestigung, Sonstige technische Eigenschaften: Die Leitungseinführung ist einmal oben offen und zweimal unten verschlossen, Das Gehäuseunterteil ist um 180° drehbar, Im Gehäuseboden befinden sich 4 Befestigungsbohrungen zum Ausbrechen | C62 | C62 | 1,0 | 1,0 | 1,0 | 1,0 | 0,0017 | 0,392 | 0,156 | 0,083 | 0,13 |  | DE |  | 85366990 |  | true | 2023-09-05 | 12 |  | 12 |  |  |  | 20 | physical | 99 | false | true | true | 4eefcee9-d026-4f60-8d78-e56386e510ea
1115 |  | Wandsteckdose 32A 3p 400V 9h IP44 | 1115 |  | 4024941011150 |  |  | Bals Elektrotechnik GmbH & Co. KG | BALS |  | Wandsteckdose 32A 3p 400V 9h IP44 | Steckdose32A3p380 - 415V~9hIP44 | Wandsteckdose 32A 3p (2P+PE) 400V (380 - 415V~) 9h IP44 Frequenz: 50/60Hz Technische Kennfarbe: rot RAL 3000 Gehäusegröße: 126x83 mm (HxB) Kontaktträger/Kontakte: Der Kontaktträger ist aus Polyamid, Die Kontakte sind Messing blank Maximaler Leiterquerschnitt: 10,0 qmm Gehäusematerial: Polyamid Anschlusstechnik: mit Schraubklemme Kabeleinführung: 1xM25 oben, 2xM25 unten Gerätefarbe: Klappdeckel rot RAL 3000, Gehäuseunterteil grau RAL 7035, Gehäuseoberteil grau RAL 7035, Kragen grau RAL 7035 Gerätehöhe: 156 mm, Gerätebreite: 83 mm, Gerätetiefe: 130 mm Sonstige technische Eigenschaften: Die Leitungseinführung ist einmal oben offen und zweimal unten verschlossen, Das Gehäuseunterteil ist um 180° drehbar, Im Gehäuseboden befinden sich 4 Befestigungsbohrungen zum Ausbrechen | 1115/CEE-Steckdose 32A400V9h3pIP44 | BALS-Art.-Nr: 1115 EAN: 4024941011150 Wandsteckdose 32A 3p (2P+PE) 400V (380 - 415V~) 9h IP44 Frequenz: 50/60Hz Technische Kennfarbe: rot RAL 3000 Gehäusegröße: 126x83 mm (HxB) Kontaktträger/Kontakte: Der Kontaktträger ist aus Polyamid, Die Kontakte sind Messing blank Maximaler Leiterquerschnitt: 10,0 qmm Gehäusematerial: Polyamid Anschlusstechnik: mit Schraubklemme Kabeleinführung: 1xM25 oben, 2xM25 unten Gerätefarbe: Klappdeckel rot RAL 3000, Gehäuseunterteil grau RAL 7035, Gehäuseoberteil grau RAL 7035, Kragen grau RAL 7035 Gerätehöhe: 156 mm, Gerätebreite: 83 mm, Gerätetiefe: 130 mm Phasenwender: FALSE Militärausführung: FALSE Befestigugnsart: innenliegende Befestigung Sonstige technische Eigenschaften: Die Leitungseinführung ist einmal oben offen und zweimal unten verschlossen, Das Gehäuseunterteil ist um 180° drehbar, Im Gehäuseboden befinden sich 4 Befestigungsbohrungen zum Ausbrechen | C62 | C62 | 1,0 | 1,0 | 1,0 | 1,0 | 0,0017 | 0,37 | 0,156 | 0,083 | 0,13 |  | DE |  | 85366990 |  | true | 2023-09-05 | 12 |  | 12 |  |  |  | 20 | physical | 99 | false | true | true | 4eefcee9-d026-4f60-8d78-e56386e510ea
1116 |  | Wandsteckdose 32A 4p 110V 4h IP44 | 1116 |  | 4024941011167 |  |  | Bals Elektrotechnik GmbH & Co. KG | BALS |  | Wandsteckdose 32A 4p 110V 4h IP44 | Steckdose32A4p100 - 130V~4hIP44 | Wandsteckdose 32A 4p (3P+PE) 110V (100 - 130V~) 4h IP44 Frequenz: 50/60Hz Technische Kennfarbe: gelb RAL 1012 Gehäusegröße: 126x83 mm (HxB) Kontaktträger/Kontakte: Der Kontaktträger ist aus Polyamid, Die Kontakte sind Messing blank Maximaler Leiterquerschnitt: 10,0 qmm Gehäusematerial: Polyamid Anschlusstechnik: mit Schraubklemme Kabeleinführung: 1xM25 oben, 2xM25 unten Gerätefarbe: Klappdeckel gelb RAL 1012, Gehäuseunterteil grau RAL 7035, Gehäuseoberteil grau RAL 7035, Kragen grau RAL 7035 Gerätehöhe: 156 mm, Gerätebreite: 83 mm, Gerätetiefe: 130 mm Sonstige technische Eigenschaften: Die Leitungseinführung ist einmal oben offen und zweimal unten verschlossen, Das Gehäuseunterteil ist um 180° drehbar, Im Gehäuseboden befinden sich 4 Befestigungsbohrungen zum Ausbrechen | 1116/CEE-Steckdose 32A110V4h4pIP44 | BALS-Art.-Nr: 1116 EAN: 4024941011167 Wandsteckdose 32A 4p (3P+PE) 110V (100 - 130V~) 4h IP44 Frequenz: 50/60Hz Technische Kennfarbe: gelb RAL 1012 Gehäusegröße: 126x83 mm (HxB) Kontaktträger/Kontakte: Der Kontaktträger ist aus Polyamid, Die Kontakte sind Messing blank Maximaler Leiterquerschnitt: 10,0 qmm Gehäusematerial: Polyamid Anschlusstechnik: mit Schraubklemme Kabeleinführung: 1xM25 oben, 2xM25 unten Gerätefarbe: Klappdeckel gelb RAL 1012, Gehäuseunterteil grau RAL 7035, Gehäuseoberteil grau RAL 7035, Kragen grau RAL 7035 Gerätehöhe: 156 mm, Gerätebreite: 83 mm, Gerätetiefe: 130 mm Phasenwender: FALSE Militärausführung: FALSE Befestigugnsart: innenliegende Befestigung Sonstige technische Eigenschaften: Die Leitungseinführung ist einmal oben offen und zweimal unten verschlossen, Das Gehäuseunterteil ist um 180° drehbar, Im Gehäuseboden befinden sich 4 Befestigungsbohrungen zum Ausbrechen | C62 | C62 | 1,0 | 1,0 | 1,0 | 1,0 | 0,0017 | 0,383 | 0,156 | 0,083 | 0,13 |  | DE |  | 85366990 |  | true | 2023-09-05 | 12 |  | 12 |  |  |  | 20 | physical | 99 | false | true | true | 4eefcee9-d026-4f60-8d78-e56386e510ea
1117 |  | Wandsteckdose 32A 4p 230V 9h IP44 | 1117 |  | 4024941011174 |  |  | Bals Elektrotechnik GmbH & Co. KG | BALS |  | Wandsteckdose 32A 4p 230V 9h IP44 | Steckdose32A4p200 - 250V~9hIP44 | Wandsteckdose 32A 4p (3P+PE) 230V (200 - 250V~) 9h IP44 Frequenz: 50/60Hz Technische Kennfarbe: blau RAL 5015 Gehäusegröße: 126x83 mm (HxB) Kontaktträger/Kontakte: Der Kontaktträger ist aus Polyamid, Die Kontakte sind Messing blank Maximaler Leiterquerschnitt: 10,0 qmm Gehäusematerial: Polyamid Anschlusstechnik: mit Schraubklemme Kabeleinführung: 1xM25 oben, 2xM25 unten Gerätefarbe: Klappdeckel blau RAL 5015, Gehäuseunterteil grau RAL 7035, Gehäuseoberteil grau RAL 7035, Kragen grau RAL 7035 Gerätehöhe: 156 mm, Gerätebreite: 83 mm, Gerätetiefe: 130 mm Sonstige technische Eigenschaften: Die Leitungseinführung ist einmal oben offen und zweimal unten verschlossen, Das Gehäuseunterteil ist um 180° drehbar, Im Gehäuseboden befinden sich 4 Befestigungsbohrungen zum Ausbrechen | 1117/CEE-Steckdose 32A230V9h4pIP44 | BALS-Art.-Nr: 1117 EAN: 4024941011174 Wandsteckdose 32A 4p (3P+PE) 230V (200 - 250V~) 9h IP44 Frequenz: 50/60Hz Technische Kennfarbe: blau RAL 5015 Gehäusegröße: 126x83 mm (HxB) Kontaktträger/Kontakte: Der Kontaktträger ist aus Polyamid, Die Kontakte sind Messing blank Maximaler Leiterquerschnitt: 10,0 qmm Gehäusematerial: Polyamid Anschlusstechnik: mit Schraubklemme Kabeleinführung: 1xM25 oben, 2xM25 unten Gerätefarbe: Klappdeckel blau RAL 5015, Gehäuseunterteil grau RAL 7035, Gehäuseoberteil grau RAL 7035, Kragen grau RAL 7035 Gerätehöhe: 156 mm, Gerätebreite: 83 mm, Gerätetiefe: 130 mm Phasenwender: FALSE Militärausführung: FALSE Befestigugnsart: innenliegende Befestigung Sonstige technische Eigenschaften: Die Leitungseinführung ist einmal oben offen und zweimal unten verschlossen, Das Gehäuseunterteil ist um 180° drehbar, Im Gehäuseboden befinden sich 4 Befestigungsbohrungen zum Ausbrechen | C62 | C62 | 1,0 | 1,0 | 1,0 | 1,0 | 0,0017 | 0,381 | 0,156 | 0,083 | 0,13 |  | DE |  | 85366990 |  | true | 2023-09-05 | 12 |  | 12 |  |  | 2024-10-01 | 20 | physical | 99 | false | true | true | 4eefcee9-d026-4f60-8d78-e56386e510ea
1118 |  | Wandsteckdose 32A 4p 400V 6h IP44 | 1118 |  | 4024941011181 |  |  | Bals Elektrotechnik GmbH & Co. KG | BALS |  | Wandsteckdose 32A 4p 400V 6h IP44 | Steckdose32A4p380 - 415V~6hIP44 | Wandsteckdose 32A 4p (3P+PE) 400V (380 - 415V~) 6h IP44 Frequenz: 50/60Hz Technische Kennfarbe: rot RAL 3000 Gehäusegröße: 126x83 mm (HxB) Kontaktträger/Kontakte: Der Kontaktträger ist aus Polyamid, Die Kontakte sind Messing blank Maximaler Leiterquerschnitt: 10,0 qmm Gehäusematerial: Polyamid Anschlusstechnik: mit Schraubklemme Kabeleinführung: 1xM25 oben, 2xM25 unten Gerätefarbe: Klappdeckel rot RAL 3000, Gehäuseunterteil grau RAL 7035, Gehäuseoberteil grau RAL 7035, Kragen grau RAL 7035 Gerätehöhe: 156 mm, Gerätebreite: 83 mm, Gerätetiefe: 130 mm Sonstige technische Eigenschaften: Die Leitungseinführung ist einmal oben offen und zweimal unten verschlossen, Das Gehäuseunterteil ist um 180° drehbar, Im Gehäuseboden befinden sich 4 Befestigungsbohrungen zum Ausbrechen | 1118/CEE-Steckdose 32A400V6h4pIP44 | BALS-Art.-Nr: 1118 EAN: 4024941011181 Wandsteckdose 32A 4p (3P+PE) 400V (380 - 415V~) 6h IP44 Frequenz: 50/60Hz Technische Kennfarbe: rot RAL 3000 Gehäusegröße: 126x83 mm (HxB) Kontaktträger/Kontakte: Der Kontaktträger ist aus Polyamid, Die Kontakte sind Messing blank Maximaler Leiterquerschnitt: 10,0 qmm Gehäusematerial: Polyamid Anschlusstechnik: mit Schraubklemme Kabeleinführung: 1xM25 oben, 2xM25 unten Gerätefarbe: Klappdeckel rot RAL 3000, Gehäuseunterteil grau RAL 7035, Gehäuseoberteil grau RAL 7035, Kragen grau RAL 7035 Gerätehöhe: 156 mm, Gerätebreite: 83 mm, Gerätetiefe: 130 mm Phasenwender: FALSE Militärausführung: FALSE Befestigugnsart: innenliegende Befestigung Sonstige technische Eigenschaften: Die Leitungseinführung ist einmal oben offen und zweimal unten verschlossen, Das Gehäuseunterteil ist um 180° drehbar, Im Gehäuseboden befinden sich 4 Befestigungsbohrungen zum Ausbrechen | C62 | C62 | 1,0 | 1,0 | 1,0 | 1,0 | 0,0017 | 0,38 | 0,156 | 0,083 | 0,13 |  | DE |  | 85366990 |  | true | 2023-09-05 | 12 |  | 12 |  |  | 2024-10-01 | 20 | physical | 99 | false | true | true | 4eefcee9-d026-4f60-8d78-e56386e510ea
1119 |  | Wandsteckdose 32A 4p 500V 7h IP44 | 1119 |  | 4024941011198 |  |  | Bals Elektrotechnik GmbH & Co. KG | BALS |  | Wandsteckdose 32A 4p 500V 7h IP44 | Steckdose32A4p480 - 500V~7hIP44 | Wandsteckdose 32A 4p (3P+PE) 500V (480 - 500V~) 7h IP44 Frequenz: 50/60Hz Technische Kennfarbe: schwarz RAL 9005 Gehäusegröße: 126x83 mm (HxB) Kontaktträger/Kontakte: Der Kontaktträger ist aus Polyamid, Die Kontakte sind Messing blank Maximaler Leiterquerschnitt: 10,0 qmm Gehäusematerial: Polyamid Anschlusstechnik: mit Schraubklemme Kabeleinführung: 1xM25 oben, 2xM25 unten Gerätefarbe: Klappdeckel schwarz RAL 9005, Gehäuseunterteil grau RAL 7035, Gehäuseoberteil grau RAL 7035, Kragen grau RAL 7035 Gerätehöhe: 156 mm, Gerätebreite: 83 mm, Gerätetiefe: 130 mm Sonstige technische Eigenschaften: Die Leitungseinführung ist einmal oben offen und zweimal unten verschlossen, Das Gehäuseunterteil ist um 180° drehbar, Im Gehäuseboden befinden sich 4 Befestigungsbohrungen zum Ausbrechen | 1119/CEE-Steckdose 32A500V7h4pIP44 | BALS-Art.-Nr: 1119 EAN: 4024941011198 Wandsteckdose 32A 4p (3P+PE) 500V (480 - 500V~) 7h IP44 Frequenz: 50/60Hz Technische Kennfarbe: schwarz RAL 9005 Gehäusegröße: 126x83 mm (HxB) Kontaktträger/Kontakte: Der Kontaktträger ist aus Polyamid, Die Kontakte sind Messing blank Maximaler Leiterquerschnitt: 10,0 qmm Gehäusematerial: Polyamid Anschlusstechnik: mit Schraubklemme Kabeleinführung: 1xM25 oben, 2xM25 unten Gerätefarbe: Klappdeckel schwarz RAL 9005, Gehäuseunterteil grau RAL 7035, Gehäuseoberteil grau RAL 7035, Kragen grau RAL 7035 Gerätehöhe: 156 mm, Gerätebreite: 83 mm, Gerätetiefe: 130 mm Phasenwender: FALSE Militärausführung: FALSE Befestigugnsart: innenliegende Befestigung Sonstige technische Eigenschaften: Die Leitungseinführung ist einmal oben offen und zweimal unten verschlossen, Das Gehäuseunterteil ist um 180° drehbar, Im Gehäuseboden befinden sich 4 Befestigungsbohrungen zum Ausbrechen | C62 | C62 | 1,0 | 1,0 | 1,0 | 1,0 | 0,0017 | 0,381 | 0,156 | 0,083 | 0,13 |  | DE |  | 85366990 |  | true | 2023-09-05 | 12 |  | 12 |  |  | 2024-12-06 | 20 | physical | 99 | false | true | true | 4eefcee9-d026-4f60-8d78-e56386e510ea
1120 |  | Wandsteckdose 32A 4p >50V grün 100-300 | 1120 |  | 4024941011204 |  |  | Bals Elektrotechnik GmbH & Co. KG | BALS |  | Wandsteckdose 32A 4p >50V grün 100-300Hz 10h IP44 | Steckdose32A4p> 50V~10hIP44 | Wandsteckdose 32A 4p (3P+PE) >50V grün 100-300Hz (> 50V~) 10h IP44 Frequenz: 100 bis einschließlich 300Hz Technische Kennfarbe: grün RAL 6002 Gehäusegröße: 126x83 mm (HxB) Kontaktträger/Kontakte: Der Kontaktträger ist aus Polyamid, Die Kontakte sind Messing blank Maximaler Leiterquerschnitt: 10,0 qmm Gehäusematerial: Polyamid Anschlusstechnik: mit Schraubklemme Kabeleinführung: 1xM25 oben, 2xM25 unten Gerätefarbe: Klappdeckel grün RAL 6002, Gehäuseunterteil grau RAL 7035, Gehäuseoberteil grau RAL 7035, Kragen grau RAL 7035 Gerätehöhe: 156 mm, Gerätebreite: 83 mm, Gerätetiefe: 130 mm Sonstige technische Eigenschaften: Die Leitungseinführung ist einmal oben offen und zweimal unten verschlossen, Das Gehäuseunterteil ist um 180° drehbar, Im Gehäuseboden befinden sich 4 Befestigungsbohrungen zum Ausbrechen | 1120/CEE-Steckdose 32A>50V grün 100-300Hz10h4pIP44 | BALS-Art.-Nr: 1120 EAN: 4024941011204 Wandsteckdose 32A 4p (3P+PE) >50V grün 100-300Hz (> 50V~) 10h IP44 Frequenz: 100 bis einschließlich 300Hz Technische Kennfarbe: grün RAL 6002 Gehäusegröße: 126x83 mm (HxB) Kontaktträger/Kontakte: Der Kontaktträger ist aus Polyamid, Die Kontakte sind Messing blank Maximaler Leiterquerschnitt: 10,0 qmm Gehäusematerial: Polyamid Anschlusstechnik: mit Schraubklemme Kabeleinführung: 1xM25 oben, 2xM25 unten Gerätefarbe: Klappdeckel grün RAL 6002, Gehäuseunterteil grau RAL 7035, Gehäuseoberteil grau RAL 7035, Kragen grau RAL 7035 Gerätehöhe: 156 mm, Gerätebreite: 83 mm, Gerätetiefe: 130 mm Phasenwender: FALSE Militärausführung: FALSE Befestigugnsart: innenliegende Befestigung Sonstige technische Eigenschaften: Die Leitungseinführung ist einmal oben offen und zweimal unten verschlossen, Das Gehäuseunterteil ist um 180° drehbar, Im Gehäuseboden befinden sich 4 Befestigungsbohrungen zum Ausbrechen | C62 | C62 | 1,0 | 1,0 | 1,0 | 1,0 | 0,0017 | 0,381 | 0,156 | 0,083 | 0,13 |  | DE |  | 85366990 |  | true | 2023-09-05 | 12 |  | 12 |  |  | 2025-11-06 | 20 | physical | 99 | false | true | true | 4eefcee9-d026-4f60-8d78-e56386e510ea
1121 |  | Wandsteckdose 32A 4p >50V grün >300-50 | 1121 |  | 4024941011211 |  |  | Bals Elektrotechnik GmbH & Co. KG | BALS |  | Wandsteckdose 32A 4p >50V grün >300-500Hz 2h IP44 | Steckdose32A4p> 50V~2hIP44 | Wandsteckdose 32A 4p (3P+PE) >50V grün >300-500Hz (> 50V~) 2h IP44 Frequenz: über 300 bis einschließlich 500Hz Technische Kennfarbe: grün RAL 6002 Gehäusegröße: 126x83 mm (HxB) Kontaktträger/Kontakte: Der Kontaktträger ist aus Polyamid, Die Kontakte sind Messing blank Maximaler Leiterquerschnitt: 10,0 qmm Gehäusematerial: Polyamid Anschlusstechnik: mit Schraubklemme Kabeleinführung: 1xM25 oben, 2xM25 unten Gerätefarbe: Klappdeckel grün RAL 6002, Gehäuseunterteil grau RAL 7035, Gehäuseoberteil grau RAL 7035, Kragen grau RAL 7035 Gerätehöhe: 156 mm, Gerätebreite: 83 mm, Gerätetiefe: 130 mm Sonstige technische Eigenschaften: Die Leitungseinführung ist einmal oben offen und zweimal unten verschlossen, Das Gehäuseunterteil ist um 180° drehbar, Im Gehäuseboden befinden sich 4 Befestigungsbohrungen zum Ausbrechen | 1121/CEE-Steckdose 32A>50V grün >300-500Hz2h4pIP44 | BALS-Art.-Nr: 1121 EAN: 4024941011211 Wandsteckdose 32A 4p (3P+PE) >50V grün >300-500Hz (> 50V~) 2h IP44 Frequenz: über 300 bis einschließlich 500Hz Technische Kennfarbe: grün RAL 6002 Gehäusegröße: 126x83 mm (HxB) Kontaktträger/Kontakte: Der Kontaktträger ist aus Polyamid, Die Kontakte sind Messing blank Maximaler Leiterquerschnitt: 10,0 qmm Gehäusematerial: Polyamid Anschlusstechnik: mit Schraubklemme Kabeleinführung: 1xM25 oben, 2xM25 unten Gerätefarbe: Klappdeckel grün RAL 6002, Gehäuseunterteil grau RAL 7035, Gehäuseoberteil grau RAL 7035, Kragen grau RAL 7035 Gerätehöhe: 156 mm, Gerätebreite: 83 mm, Gerätetiefe: 130 mm Phasenwender: FALSE Militärausführung: FALSE Befestigugnsart: innenliegende Befestigung Sonstige technische Eigenschaften: Die Leitungseinführung ist einmal oben offen und zweimal unten verschlossen, Das Gehäuseunterteil ist um 180° drehbar, Im Gehäuseboden befinden sich 4 Befestigungsbohrungen zum Ausbrechen | C62 | C62 | 1,0 | 1,0 | 1,0 | 1,0 | 0,0017 | 0,385 | 0,156 | 0,083 | 0,13 |  | DE |  | 85366990 |  | true | 2023-09-05 | 12 |  | 12 |  |  |  | 20 | physical | 99 | false | true | true | 4eefcee9-d026-4f60-8d78-e56386e510ea
1122 |  | Wandsteckdose 32A 5p 110V 4h IP44 | 1122 |  | 4024941011228 |  |  | Bals Elektrotechnik GmbH & Co. KG | BALS |  | Wandsteckdose 32A 5p 110V 4h IP44 | Steckdose32A5p57/100 - 75/130V~4hIP44 | Wandsteckdose 32A 5p (3P+N+PE) 110V (57/100 - 75/130V~) 4h IP44 Frequenz: 50/60Hz Technische Kennfarbe: gelb RAL 1012 Gehäusegröße: 126x83 mm (HxB) Kontaktträger/Kontakte: Der Kontaktträger ist aus Polyamid, Die Kontakte sind Messing blank Maximaler Leiterquerschnitt: 10,0 qmm Gehäusematerial: Polyamid Anschlusstechnik: mit Schraubklemme Kabeleinführung: 1xM25 oben, 2xM25 unten Gerätefarbe: Klappdeckel gelb RAL 1012, Gehäuseunterteil grau RAL 7035, Gehäuseoberteil grau RAL 7035, Kragen grau RAL 7035 Gerätehöhe: 157 mm, Gerätebreite: 83 mm, Gerätetiefe: 136 mm Sonstige technische Eigenschaften: Die Leitungseinführung ist einmal oben offen und zweimal unten verschlossen, Das Gehäuseunterteil ist um 180° drehbar, Im Gehäuseboden befinden sich 4 Befestigungsbohrungen zum Ausbrechen | 1122/CEE-Steckdose 32A110V4h5pIP44 | BALS-Art.-Nr: 1122 EAN: 4024941011228 Wandsteckdose 32A 5p (3P+N+PE) 110V (57/100 - 75/130V~) 4h IP44 Frequenz: 50/60Hz Technische Kennfarbe: gelb RAL 1012 Gehäusegröße: 126x83 mm (HxB) Kontaktträger/Kontakte: Der Kontaktträger ist aus Polyamid, Die Kontakte sind Messing blank Maximaler Leiterquerschnitt: 10,0 qmm Gehäusematerial: Polyamid Anschlusstechnik: mit Schraubklemme Kabeleinführung: 1xM25 oben, 2xM25 unten Gerätefarbe: Klappdeckel gelb RAL 1012, Gehäuseunterteil grau RAL 7035, Gehäuseoberteil grau RAL 7035, Kragen grau RAL 7035 Gerätehöhe: 157 mm, Gerätebreite: 83 mm, Gerätetiefe: 136 mm Phasenwender: FALSE Militärausführung: FALSE Befestigugnsart: innenliegende Befestigung Sonstige technische Eigenschaften: Die Leitungseinführung ist einmal oben offen und zweimal unten verschlossen, Das Gehäuseunterteil ist um 180° drehbar, Im Gehäuseboden befinden sich 4 Befestigungsbohrungen zum Ausbrechen | C62 | C62 | 1,0 | 1,0 | 1,0 | 1,0 | 0,0018 | 0,395 | 0,157 | 0,083 | 0,136 |  | DE |  | 85366990 |  | true | 2023-09-05 | 12 |  | 12 |  |  | 2025-11-07 | 20 | physical | 99 | false | true | true | 4eefcee9-d026-4f60-8d78-e56386e510ea
1123 |  | Wandsteckdose 32A 5p 230V 9h IP44 | 1123 |  | 4024941011235 |  |  | Bals Elektrotechnik GmbH & Co. KG | BALS |  | Wandsteckdose 32A 5p 230V 9h IP44 | Steckdose32A5p120/208 - 144/250V~9hIP44 | Wandsteckdose 32A 5p (3P+N+PE) 230V (120/208 - 144/250V~) 9h IP44 Frequenz: 50/60Hz Technische Kennfarbe: blau RAL 5015 Gehäusegröße: 126x83 mm (HxB) Kontaktträger/Kontakte: Der Kontaktträger ist aus Polyamid, Die Kontakte sind Messing blank Maximaler Leiterquerschnitt: 10,0 qmm Gehäusematerial: Polyamid Anschlusstechnik: mit Schraubklemme Kabeleinführung: 1xM25 oben, 2xM25 unten Gerätefarbe: Klappdeckel blau RAL 5015, Gehäuseunterteil grau RAL 7035, Gehäuseoberteil grau RAL 7035, Kragen grau RAL 7035 Gerätehöhe: 157 mm, Gerätebreite: 83 mm, Gerätetiefe: 136 mm Sonstige technische Eigenschaften: Die Leitungseinführung ist einmal oben offen und zweimal unten verschlossen, Das Gehäuseunterteil ist um 180° drehbar, Im Gehäuseboden befinden sich 4 Befestigungsbohrungen zum Ausbrechen | 1123/CEE-Steckdose 32A230V9h5pIP44 | BALS-Art.-Nr: 1123 EAN: 4024941011235 Wandsteckdose 32A 5p (3P+N+PE) 230V (120/208 - 144/250V~) 9h IP44 Frequenz: 50/60Hz Technische Kennfarbe: blau RAL 5015 Gehäusegröße: 126x83 mm (HxB) Kontaktträger/Kontakte: Der Kontaktträger ist aus Polyamid, Die Kontakte sind Messing blank Maximaler Leiterquerschnitt: 10,0 qmm Gehäusematerial: Polyamid Anschlusstechnik: mit Schraubklemme Kabeleinführung: 1xM25 oben, 2xM25 unten Gerätefarbe: Klappdeckel blau RAL 5015, Gehäuseunterteil grau RAL 7035, Gehäuseoberteil grau RAL 7035, Kragen grau RAL 7035 Gerätehöhe: 157 mm, Gerätebreite: 83 mm, Gerätetiefe: 136 mm Phasenwender: FALSE Militärausführung: FALSE Befestigugnsart: innenliegende Befestigung Sonstige technische Eigenschaften: Die Leitungseinführung ist einmal oben offen und zweimal unten verschlossen, Das Gehäuseunterteil ist um 180° drehbar, Im Gehäuseboden befinden sich 4 Befestigungsbohrungen zum Ausbrechen | C62 | C62 | 1,0 | 1,0 | 1,0 | 1,0 | 0,0018 | 0,389 | 0,157 | 0,083 | 0,136 |  | DE |  | 85366990 |  | true | 2023-09-05 | 12 |  | 12 |  |  |  | 20 | physical | 99 | false | true | true | 4eefcee9-d026-4f60-8d78-e56386e510ea
1124 |  | Wandsteckdose 63A 5p 400V 6h IP44 | 1124 |  | 4024941011242 |  | true | Bals Elektrotechnik GmbH & Co. KG | BALS |  | Wandsteckdose 63A 5p 400V 6h IP44 | Steckdose63A5p200/346 - 240/415V~6hIP44 | Wandsteckdose 63A 5p (3P+N+PE) 400V (200/346 - 240/415V~) 6h IP44 Frequenz: 50/60Hz Technische Kennfarbe: rot RAL 3000 Gehäusegröße: 170x118 mm (HxB) Kontaktträger/Kontakte: Der Kontaktträger ist aus hochwärmebeständigem Material, Die Kontakte sind Messing vernickelt Maximaler Leiterquerschnitt: 25,0 qmm Gehäusematerial: Polycarbonat Anschlusstechnik: Schraubklemmen als Rahmenklemmen mit Kontex-Kontakt Kabeleinführung: 1xM40 oben, 2xM32 unten Gerätefarbe: Klappdeckel rot RAL 3000, Gehäuseunterteil grau RAL 7035, Gehäuseoberteil grau RAL 7035 Gerätehöhe: 226 mm, Gerätebreite: 118 mm, Gerätetiefe: 173 mm Sonstige technische Eigenschaften: Die Leitungseinführung ist einmal oben offen und zweimal unten verschlossen, Das Gehäuseunterteil ist um 180° drehbar | 1124/CEE-Steckdose 63A400V6h5pIP44 | BALS-Art.-Nr: 1124 EAN: 4024941011242 Wandsteckdose 63A 5p (3P+N+PE) 400V (200/346 - 240/415V~) 6h IP44 Frequenz: 50/60Hz Technische Kennfarbe: rot RAL 3000 Gehäusegröße: 170x118 mm (HxB) Kontaktträger/Kontakte: Der Kontaktträger ist aus hochwärmebeständigem Material, Die Kontakte sind Messing vernickelt Maximaler Leiterquerschnitt: 25,0 qmm Gehäusematerial: Polycarbonat Anschlusstechnik: Schraubklemmen als Rahmenklemmen mit Kontex-Kontakt Kabeleinführung: 1xM40 oben, 2xM32 unten Gerätefarbe: Klappdeckel rot RAL 3000, Gehäuseunterteil grau RAL 7035, Gehäuseoberteil grau RAL 7035 Gerätehöhe: 226 mm, Gerätebreite: 118 mm, Gerätetiefe: 173 mm Phasenwender: FALSE Militärausführung: FALSE Befestigugnsart: innenliegende Befestigung Sonstige technische Eigenschaften: Die Leitungseinführung ist einmal oben offen und zweimal unten verschlossen, Das Gehäuseunterteil ist um 180° drehbar | C62 | C62 | 1,0 | 1,0 | 1,0 | 1,0 | 0,0046 | 0,83 | 0,226 | 0,118 | 0,173 |  | DE |  | 85366990 |  | true | 2023-09-05 | 12 |  | 12 |  |  |  | 5 | physical | 99 | false | true | true | 4eefcee9-d026-4f60-8d78-e56386e510ea
1125 |  | Wandsteckdose 63A 4p 110V 4h IP44 | 1125 |  | 4024941011259 |  |  | Bals Elektrotechnik GmbH & Co. KG | BALS |  | Wandsteckdose 63A 4p 110V 4h IP44 | Steckdose63A4p100 - 130V~4hIP44 | Wandsteckdose 63A 4p (3P+PE) 110V (100 - 130V~) 4h IP44 Frequenz: 50/60Hz Technische Kennfarbe: gelb RAL 1012 Gehäusegröße: 170x118 mm (HxB) Kontaktträger/Kontakte: Der Kontaktträger ist aus hochwärmebeständigem Material, Die Kontakte sind Messing vernickelt Maximaler Leiterquerschnitt: 25,0 qmm Gehäusematerial: Polycarbonat Anschlusstechnik: Schraubklemmen als Rahmenklemmen mit Kontex-Kontakt Kabeleinführung: 1xM40 oben, 2xM32 unten Gerätefarbe: Klappdeckel gelb RAL 1012, Gehäuseunterteil grau RAL 7035, Gehäuseoberteil grau RAL 7035 Gerätehöhe: 226 mm, Gerätebreite: 118 mm, Gerätetiefe: 173 mm Sonstige technische Eigenschaften: Die Leitungseinführung ist einmal oben offen und zweimal unten verschlossen, Das Gehäuseunterteil ist um 180° drehbar | 1125/CEE-Steckdose 63A110V4h4pIP44 | BALS-Art.-Nr: 1125 EAN: 4024941011259 Wandsteckdose 63A 4p (3P+PE) 110V (100 - 130V~) 4h IP44 Frequenz: 50/60Hz Technische Kennfarbe: gelb RAL 1012 Gehäusegröße: 170x118 mm (HxB) Kontaktträger/Kontakte: Der Kontaktträger ist aus hochwärmebeständigem Material, Die Kontakte sind Messing vernickelt Maximaler Leiterquerschnitt: 25,0 qmm Gehäusematerial: Polycarbonat Anschlusstechnik: Schraubklemmen als Rahmenklemmen mit Kontex-Kontakt Kabeleinführung: 1xM40 oben, 2xM32 unten Gerätefarbe: Klappdeckel gelb RAL 1012, Gehäuseunterteil grau RAL 7035, Gehäuseoberteil grau RAL 7035 Gerätehöhe: 226 mm, Gerätebreite: 118 mm, Gerätetiefe: 173 mm Phasenwender: FALSE Militärausführung: FALSE Befestigugnsart: innenliegende Befestigung Sonstige technische Eigenschaften: Die Leitungseinführung ist einmal oben offen und zweimal unten verschlossen, Das Gehäuseunterteil ist um 180° drehbar | C62 | C62 | 1,0 | 1,0 | 1,0 | 1,0 | 0,0046 | 0,84 | 0,226 | 0,118 | 0,173 |  | DE |  | 85366990 |  | true | 2023-09-05 | 12 |  | 12 |  |  |  | 20 | physical | 99 | false | true | true | 4eefcee9-d026-4f60-8d78-e56386e510ea
1126 |  | Wandsteckdose 63A 4p 230V 9h IP44 | 1126 |  | 4024941011266 |  |  | Bals Elektrotechnik GmbH & Co. KG | BALS |  | Wandsteckdose 63A 4p 230V 9h IP44 | Steckdose63A4p200 - 250V~9hIP44 | Wandsteckdose 63A 4p (3P+PE) 230V (200 - 250V~) 9h IP44 Frequenz: 50/60Hz Technische Kennfarbe: blau RAL 5015 Gehäusegröße: 170x118 mm (HxB) Kontaktträger/Kontakte: Der Kontaktträger ist aus hochwärmebeständigem Material, Die Kontakte sind Messing vernickelt Maximaler Leiterquerschnitt: 25,0 qmm Gehäusematerial: Polycarbonat Anschlusstechnik: Schraubklemmen als Rahmenklemmen mit Kontex-Kontakt Kabeleinführung: 1xM40 oben, 2xM32 unten Gerätefarbe: Klappdeckel blau RAL 5015, Gehäuseunterteil grau RAL 7035, Gehäuseoberteil grau RAL 7035 Gerätehöhe: 226 mm, Gerätebreite: 118 mm, Gerätetiefe: 173 mm Sonstige technische Eigenschaften: Die Leitungseinführung ist einmal oben offen und zweimal unten verschlossen, Das Gehäuseunterteil ist um 180° drehbar | 1126/CEE-Steckdose 63A230V9h4pIP44 | BALS-Art.-Nr: 1126 EAN: 4024941011266 Wandsteckdose 63A 4p (3P+PE) 230V (200 - 250V~) 9h IP44 Frequenz: 50/60Hz Technische Kennfarbe: blau RAL 5015 Gehäusegröße: 170x118 mm (HxB) Kontaktträger/Kontakte: Der Kontaktträger ist aus hochwärmebeständigem Material, Die Kontakte sind Messing vernickelt Maximaler Leiterquerschnitt: 25,0 qmm Gehäusematerial: Polycarbonat Anschlusstechnik: Schraubklemmen als Rahmenklemmen mit Kontex-Kontakt Kabeleinführung: 1xM40 oben, 2xM32 unten Gerätefarbe: Klappdeckel blau RAL 5015, Gehäuseunterteil grau RAL 7035, Gehäuseoberteil grau RAL 7035 Gerätehöhe: 226 mm, Gerätebreite: 118 mm, Gerätetiefe: 173 mm Phasenwender: FALSE Militärausführung: FALSE Befestigugnsart: innenliegende Befestigung Sonstige technische Eigenschaften: Die Leitungseinführung ist einmal oben offen und zweimal unten verschlossen, Das Gehäuseunterteil ist um 180° drehbar | C62 | C62 | 1,0 | 1,0 | 1,0 | 1,0 | 0,0046 | 0,78 | 0,226 | 0,118 | 0,173 |  | DE |  | 85366990 |  | true | 2023-09-05 | 12 |  | 12 |  |  |  | 10 | physical | 99 | false | true | true | 4eefcee9-d026-4f60-8d78-e56386e510ea
1127 |  | Wandsteckdose 63A 4p 400V 6h IP44 | 1127 |  | 4024941011273 |  | true | Bals Elektrotechnik GmbH & Co. KG | BALS |  | Wandsteckdose 63A 4p 400V 6h IP44 | Steckdose63A4p380 - 415V~6hIP44 | Wandsteckdose 63A 4p (3P+PE) 400V (380 - 415V~) 6h IP44 Frequenz: 50/60Hz Technische Kennfarbe: rot RAL 3000 Gehäusegröße: 170x118 mm (HxB) Kontaktträger/Kontakte: Der Kontaktträger ist aus hochwärmebeständigem Material, Die Kontakte sind Messing vernickelt Maximaler Leiterquerschnitt: 25,0 qmm Gehäusematerial: Polycarbonat Anschlusstechnik: Schraubklemmen als Rahmenklemmen mit Kontex-Kontakt Kabeleinführung: 1xM40 oben, 2xM32 unten Gerätefarbe: Klappdeckel rot RAL 3000, Gehäuseunterteil grau RAL 7035, Gehäuseoberteil grau RAL 7035 Gerätehöhe: 226 mm, Gerätebreite: 118 mm, Gerätetiefe: 173 mm Sonstige technische Eigenschaften: Die Leitungseinführung ist einmal oben offen und zweimal unten verschlossen, Das Gehäuseunterteil ist um 180° drehbar | 1127/CEE-Steckdose 63A400V6h4pIP44 | BALS-Art.-Nr: 1127 EAN: 4024941011273 Wandsteckdose 63A 4p (3P+PE) 400V (380 - 415V~) 6h IP44 Frequenz: 50/60Hz Technische Kennfarbe: rot RAL 3000 Gehäusegröße: 170x118 mm (HxB) Kontaktträger/Kontakte: Der Kontaktträger ist aus hochwärmebeständigem Material, Die Kontakte sind Messing vernickelt Maximaler Leiterquerschnitt: 25,0 qmm Gehäusematerial: Polycarbonat Anschlusstechnik: Schraubklemmen als Rahmenklemmen mit Kontex-Kontakt Kabeleinführung: 1xM40 oben, 2xM32 unten Gerätefarbe: Klappdeckel rot RAL 3000, Gehäuseunterteil grau RAL 7035, Gehäuseoberteil grau RAL 7035 Gerätehöhe: 226 mm, Gerätebreite: 118 mm, Gerätetiefe: 173 mm Phasenwender: FALSE Militärausführung: FALSE Befestigugnsart: innenliegende Befestigung Sonstige technische Eigenschaften: Die Leitungseinführung ist einmal oben offen und zweimal unten verschlossen, Das Gehäuseunterteil ist um 180° drehbar | C62 | C62 | 1,0 | 1,0 | 1,0 | 1,0 | 0,0046 | 0,795 | 0,226 | 0,118 | 0,173 |  | DE |  | 85366990 |  | true | 2023-09-05 | 12 |  | 12 |  |  |  | 5 | physical | 99 | false | true | true | 4eefcee9-d026-4f60-8d78-e56386e510ea
1128 |  | Wandsteckdose 63A 4p 500V 7h IP44 | 1128 |  | 4024941011280 |  |  | Bals Elektrotechnik GmbH & Co. KG | BALS |  | Wandsteckdose 63A 4p 500V 7h IP44 | Steckdose63A4p480 - 500V~7hIP44 | Wandsteckdose 63A 4p (3P+PE) 500V (480 - 500V~) 7h IP44 Frequenz: 50/60Hz Technische Kennfarbe: schwarz RAL 9005 Gehäusegröße: 170x118 mm (HxB) Kontaktträger/Kontakte: Der Kontaktträger ist aus hochwärmebeständigem Material, Die Kontakte sind Messing vernickelt Maximaler Leiterquerschnitt: 25,0 qmm Gehäusematerial: Polycarbonat Anschlusstechnik: Schraubklemmen als Rahmenklemmen mit Kontex-Kontakt Kabeleinführung: 1xM40 oben, 2xM32 unten Gerätefarbe: Klappdeckel schwarz RAL 9005, Gehäuseunterteil grau RAL 7035, Gehäuseoberteil grau RAL 7035 Gerätehöhe: 226 mm, Gerätebreite: 118 mm, Gerätetiefe: 173 mm Sonstige technische Eigenschaften: Die Leitungseinführung ist einmal oben offen und zweimal unten verschlossen, Das Gehäuseunterteil ist um 180° drehbar | 1128/CEE-Steckdose 63A500V7h4pIP44 | BALS-Art.-Nr: 1128 EAN: 4024941011280 Wandsteckdose 63A 4p (3P+PE) 500V (480 - 500V~) 7h IP44 Frequenz: 50/60Hz Technische Kennfarbe: schwarz RAL 9005 Gehäusegröße: 170x118 mm (HxB) Kontaktträger/Kontakte: Der Kontaktträger ist aus hochwärmebeständigem Material, Die Kontakte sind Messing vernickelt Maximaler Leiterquerschnitt: 25,0 qmm Gehäusematerial: Polycarbonat Anschlusstechnik: Schraubklemmen als Rahmenklemmen mit Kontex-Kontakt Kabeleinführung: 1xM40 oben, 2xM32 unten Gerätefarbe: Klappdeckel schwarz RAL 9005, Gehäuseunterteil grau RAL 7035, Gehäuseoberteil grau RAL 7035 Gerätehöhe: 226 mm, Gerätebreite: 118 mm, Gerätetiefe: 173 mm Phasenwender: FALSE Militärausführung: FALSE Befestigugnsart: innenliegende Befestigung Sonstige technische Eigenschaften: Die Leitungseinführung ist einmal oben offen und zweimal unten verschlossen, Das Gehäuseunterteil ist um 180° drehbar | C62 | C62 | 1,0 | 1,0 | 1,0 | 1,0 | 0,0046 | 0,84 | 0,226 | 0,118 | 0,173 |  | DE |  | 85366990 |  | true | 2023-09-05 | 12 |  | 12 |  |  |  | 10 | physical | 99 | false | true | true | 4eefcee9-d026-4f60-8d78-e56386e510ea
1129 |  | Wandsteckdose 63A 5p 110V 4h IP44 | 1129 |  | 4024941011297 |  |  | Bals Elektrotechnik GmbH & Co. KG | BALS |  | Wandsteckdose 63A 5p 110V 4h IP44 | Steckdose63A5p57/100 - 75/130V~4hIP44 | Wandsteckdose 63A 5p (3P+N+PE) 110V (57/100 - 75/130V~) 4h IP44 Frequenz: 50/60Hz Technische Kennfarbe: gelb RAL 1012 Gehäusegröße: 170x118 mm (HxB) Kontaktträger/Kontakte: Der Kontaktträger ist aus hochwärmebeständigem Material, Die Kontakte sind Messing vernickelt Maximaler Leiterquerschnitt: 25,0 qmm Gehäusematerial: Polycarbonat Anschlusstechnik: Schraubklemmen als Rahmenklemmen mit Kontex-Kontakt Kabeleinführung: 1xM40 oben, 2xM32 unten Gerätefarbe: Klappdeckel gelb RAL 1012, Gehäuseunterteil grau RAL 7035, Gehäuseoberteil grau RAL 7035 Gerätehöhe: 226 mm, Gerätebreite: 118 mm, Gerätetiefe: 173 mm Sonstige technische Eigenschaften: Die Leitungseinführung ist einmal oben offen und zweimal unten verschlossen, Das Gehäuseunterteil ist um 180° drehbar | 1129/CEE-Steckdose 63A110V4h5pIP44 | BALS-Art.-Nr: 1129 EAN: 4024941011297 Wandsteckdose 63A 5p (3P+N+PE) 110V (57/100 - 75/130V~) 4h IP44 Frequenz: 50/60Hz Technische Kennfarbe: gelb RAL 1012 Gehäusegröße: 170x118 mm (HxB) Kontaktträger/Kontakte: Der Kontaktträger ist aus hochwärmebeständigem Material, Die Kontakte sind Messing vernickelt Maximaler Leiterquerschnitt: 25,0 qmm Gehäusematerial: Polycarbonat Anschlusstechnik: Schraubklemmen als Rahmenklemmen mit Kontex-Kontakt Kabeleinführung: 1xM40 oben, 2xM32 unten Gerätefarbe: Klappdeckel gelb RAL 1012, Gehäuseunterteil grau RAL 7035, Gehäuseoberteil grau RAL 7035 Gerätehöhe: 226 mm, Gerätebreite: 118 mm, Gerätetiefe: 173 mm Phasenwender: FALSE Militärausführung: FALSE Befestigugnsart: innenliegende Befestigung Sonstige technische Eigenschaften: Die Leitungseinführung ist einmal oben offen und zweimal unten verschlossen, Das Gehäuseunterteil ist um 180° drehbar | C62 | C62 | 1,0 | 1,0 | 1,0 | 1,0 | 0,0046 | 0,86 | 0,226 | 0,118 | 0,173 |  | DE |  | 85366990 |  | true | 2023-09-05 | 12 |  | 12 |  |  |  | 20 | physical | 99 | false | true | true | 4eefcee9-d026-4f60-8d78-e56386e510ea
1132 |  | Wandsteckdose 16A 3p 110V 4h IP67/69 | 1132 |  | 4024941011327 |  | true | Bals Elektrotechnik GmbH & Co. KG | BALS |  | Wandsteckdose 16A 3p 110V 4h IP67/69 | Steckdose16A3p100 - 130V~4hIP67/69 | Wandsteckdose 16A 3p (2P+PE) 110V (100 - 130V~) 4h IP67/69 Frequenz: 50/60Hz Technische Kennfarbe: gelb RAL 1012 Gehäusegröße: 87x64 mm (HxB) Kontaktträger/Kontakte: Der Kontaktträger ist aus Polyamid, Die Kontakte sind Messing blank Maximaler Leiterquerschnitt: 4,0 qmm Gehäusematerial: Polyamid Anschlusstechnik: mit Schraubklemme Kabeleinführung: 1xM20 oben Gerätefarbe: Klappdeckel gelb RAL 1012, Gehäuseunterteil grau RAL 7035, Gehäuseoberteil grau RAL 7035, Bajonettring grau RAL 7035 Gerätehöhe: 119 mm, Gerätebreite: 71 mm, Gerätetiefe: 104 mm Sonstige technische Eigenschaften: Die Leitungseinführung ist einmal oben offen, einmal unten und einmal rückwärtig verschlossen, Das Gehäuseunterteil ist um 180° drehbar | 1132/CEE-Steckdose 16A110V4h3pIP67/69 | BALS-Art.-Nr: 1132 EAN: 4024941011327 Wandsteckdose 16A 3p (2P+PE) 110V (100 - 130V~) 4h IP67/69 Frequenz: 50/60Hz Technische Kennfarbe: gelb RAL 1012 Gehäusegröße: 87x64 mm (HxB) Kontaktträger/Kontakte: Der Kontaktträger ist aus Polyamid, Die Kontakte sind Messing blank Maximaler Leiterquerschnitt: 4,0 qmm Gehäusematerial: Polyamid Anschlusstechnik: mit Schraubklemme Kabeleinführung: 1xM20 oben Gerätefarbe: Klappdeckel gelb RAL 1012, Gehäuseunterteil grau RAL 7035, Gehäuseoberteil grau RAL 7035, Bajonettring grau RAL 7035 Gerätehöhe: 119 mm, Gerätebreite: 71 mm, Gerätetiefe: 104 mm Phasenwender: FALSE Militärausführung: FALSE Befestigugnsart: innenliegende Befestigung Sonstige technische Eigenschaften: Die Leitungseinführung ist einmal oben offen, einmal unten und einmal rückwärtig verschlossen, Das Gehäuseunterteil ist um 180° drehbar | C62 | C62 | 1,0 | 1,0 | 1,0 | 1,0 | 0,0009 | 0,2 | 0,119 | 0,071 | 0,104 |  | DE |  | 85366990 |  | true | 2023-09-05 | 12 |  | 12 |  |  |  | 10 | physical | 99 | false | true | true | 4eefcee9-d026-4f60-8d78-e56386e510ea
1133 |  | Wandsteckdose 16A 3p 230V 6h IP67/69 | 1133 |  | 4024941011334 |  | true | Bals Elektrotechnik GmbH & Co. KG | BALS |  | Wandsteckdose 16A 3p 230V 6h IP67/69 | Steckdose16A3p200 - 250V~6hIP67/69 | Wandsteckdose 16A 3p (2P+PE) 230V (200 - 250V~) 6h IP67/69 Frequenz: 50/60Hz Technische Kennfarbe: blau RAL 5015 Gehäusegröße: 87x64 mm (HxB) Kontaktträger/Kontakte: Der Kontaktträger ist aus Polyamid, Die Kontakte sind Messing blank Maximaler Leiterquerschnitt: 4,0 qmm Gehäusematerial: Polyamid Anschlusstechnik: mit Schraubklemme Kabeleinführung: 1xM20 oben Gerätefarbe: Klappdeckel blau RAL 5015, Gehäuseunterteil grau RAL 7035, Gehäuseoberteil grau RAL 7035, Bajonettring grau RAL 7035 Gerätehöhe: 119 mm, Gerätebreite: 71 mm, Gerätetiefe: 104 mm Sonstige technische Eigenschaften: Die Leitungseinführung ist einmal oben offen, einmal unten und einmal rückwärtig verschlossen, Das Gehäuseunterteil ist um 180° drehbar | 1133/CEE-Steckdose 16A230V6h3pIP67/69 | BALS-Art.-Nr: 1133 EAN: 4024941011334 Wandsteckdose 16A 3p (2P+PE) 230V (200 - 250V~) 6h IP67/69 Frequenz: 50/60Hz Technische Kennfarbe: blau RAL 5015 Gehäusegröße: 87x64 mm (HxB) Kontaktträger/Kontakte: Der Kontaktträger ist aus Polyamid, Die Kontakte sind Messing blank Maximaler Leiterquerschnitt: 4,0 qmm Gehäusematerial: Polyamid Anschlusstechnik: mit Schraubklemme Kabeleinführung: 1xM20 oben Gerätefarbe: Klappdeckel blau RAL 5015, Gehäuseunterteil grau RAL 7035, Gehäuseoberteil grau RAL 7035, Bajonettring grau RAL 7035 Gerätehöhe: 119 mm, Gerätebreite: 71 mm, Gerätetiefe: 104 mm Phasenwender: FALSE Militärausführung: FALSE Befestigugnsart: innenliegende Befestigung Sonstige technische Eigenschaften: Die Leitungseinführung ist einmal oben offen, einmal unten und einmal rückwärtig verschlossen, Das Gehäuseunterteil ist um 180° drehbar | C62 | C62 | 1,0 | 1,0 | 1,0 | 1,0 | 0,0009 | 0,222 | 0,119 | 0,071 | 0,104 |  | DE |  | 85366990 |  | true | 2023-09-05 | 12 |  | 12 |  |  |  | 5 | physical | 99 | false | true | true | 4eefcee9-d026-4f60-8d78-e56386e510ea
1134 |  | Wandsteckdose 16A 3p 400V 9h IP67/69 | 1134 |  | 4024941011341 |  |  | Bals Elektrotechnik GmbH & Co. KG | BALS |  | Wandsteckdose 16A 3p 400V 9h IP67/69 | Steckdose16A3p380 - 415V~9hIP67/69 | Wandsteckdose 16A 3p (2P+PE) 400V (380 - 415V~) 9h IP67/69 Frequenz: 50/60Hz Technische Kennfarbe: rot RAL 3000 Gehäusegröße: 87x64 mm (HxB) Kontaktträger/Kontakte: Der Kontaktträger ist aus Polyamid, Die Kontakte sind Messing blank Maximaler Leiterquerschnitt: 4,0 qmm Gehäusematerial: Polyamid Anschlusstechnik: mit Schraubklemme Kabeleinführung: 1xM20 oben Gerätefarbe: Klappdeckel rot RAL 3000, Gehäuseunterteil grau RAL 7035, Gehäuseoberteil grau RAL 7035, Bajonettring grau RAL 7035 Gerätehöhe: 119 mm, Gerätebreite: 71 mm, Gerätetiefe: 104 mm Sonstige technische Eigenschaften: Die Leitungseinführung ist einmal oben offen, einmal unten und einmal rückwärtig verschlossen, Das Gehäuseunterteil ist um 180° drehbar | 1134/CEE-Steckdose 16A400V9h3pIP67/69 | BALS-Art.-Nr: 1134 EAN: 4024941011341 Wandsteckdose 16A 3p (2P+PE) 400V (380 - 415V~) 9h IP67/69 Frequenz: 50/60Hz Technische Kennfarbe: rot RAL 3000 Gehäusegröße: 87x64 mm (HxB) Kontaktträger/Kontakte: Der Kontaktträger ist aus Polyamid, Die Kontakte sind Messing blank Maximaler Leiterquerschnitt: 4,0 qmm Gehäusematerial: Polyamid Anschlusstechnik: mit Schraubklemme Kabeleinführung: 1xM20 oben Gerätefarbe: Klappdeckel rot RAL 3000, Gehäuseunterteil grau RAL 7035, Gehäuseoberteil grau RAL 7035, Bajonettring grau RAL 7035 Gerätehöhe: 119 mm, Gerätebreite: 71 mm, Gerätetiefe: 104 mm Phasenwender: FALSE Militärausführung: FALSE Befestigugnsart: innenliegende Befestigung Sonstige technische Eigenschaften: Die Leitungseinführung ist einmal oben offen, einmal unten und einmal rückwärtig verschlossen, Das Gehäuseunterteil ist um 180° drehbar | C62 | C62 | 1,0 | 1,0 | 1,0 | 1,0 | 0,0009 | 0,206 | 0,119 | 0,071 | 0,104 |  | DE |  | 85366990 |  | true | 2023-09-05 | 12 |  | 12 |  |  |  | 20 | physical | 99 | false | true | true | 4eefcee9-d026-4f60-8d78-e56386e510ea
1135 |  | Wandsteckdose 16A 4p 110V 4h IP67/69 | 1135 |  | 4024941011358 |  |  | Bals Elektrotechnik GmbH & Co. KG | BALS |  | Wandsteckdose 16A 4p 110V 4h IP67/69 | Steckdose16A4p100 - 130V~4hIP67/69 | Wandsteckdose 16A 4p (3P+PE) 110V (100 - 130V~) 4h IP67/69 Frequenz: 50/60Hz Technische Kennfarbe: gelb RAL 1012 Gehäusegröße: 100x75 mm (HxB) Kontaktträger/Kontakte: Der Kontaktträger ist aus Polyamid, Die Kontakte sind Messing blank Maximaler Leiterquerschnitt: 4,0 qmm Gehäusematerial: Polyamid Anschlusstechnik: mit Schraubklemme Kabeleinführung: 1xM20 oben Gerätefarbe: Klappdeckel gelb RAL 1012, Gehäuseunterteil grau RAL 7035, Gehäuseoberteil grau RAL 7035, Bajonettring grau RAL 7035 Gerätehöhe: 131 mm, Gerätebreite: 79 mm, Gerätetiefe: 115 mm Sonstige technische Eigenschaften: Die Leitungseinführung ist einmal oben offen, einmal unten und einmal rückwärtig verschlossen, Das Gehäuseunterteil ist um 180° drehbar | 1135/CEE-Steckdose 16A110V4h4pIP67/69 | BALS-Art.-Nr: 1135 EAN: 4024941011358 Wandsteckdose 16A 4p (3P+PE) 110V (100 - 130V~) 4h IP67/69 Frequenz: 50/60Hz Technische Kennfarbe: gelb RAL 1012 Gehäusegröße: 100x75 mm (HxB) Kontaktträger/Kontakte: Der Kontaktträger ist aus Polyamid, Die Kontakte sind Messing blank Maximaler Leiterquerschnitt: 4,0 qmm Gehäusematerial: Polyamid Anschlusstechnik: mit Schraubklemme Kabeleinführung: 1xM20 oben Gerätefarbe: Klappdeckel gelb RAL 1012, Gehäuseunterteil grau RAL 7035, Gehäuseoberteil grau RAL 7035, Bajonettring grau RAL 7035 Gerätehöhe: 131 mm, Gerätebreite: 79 mm, Gerätetiefe: 115 mm Phasenwender: FALSE Militärausführung: FALSE Befestigugnsart: innenliegende Befestigung Sonstige technische Eigenschaften: Die Leitungseinführung ist einmal oben offen, einmal unten und einmal rückwärtig verschlossen, Das Gehäuseunterteil ist um 180° drehbar | C62 | C62 | 1,0 | 1,0 | 1,0 | 1,0 | 0,0012 | 0,262 | 0,131 | 0,079 | 0,115 |  | DE |  | 85366990 |  | true | 2023-09-05 | 12 |  | 12 |  |  |  | 20 | physical | 99 | false | true | true | 4eefcee9-d026-4f60-8d78-e56386e510ea
1136 |  | Wandsteckdose 16A 4p 230V 9h IP67/69 | 1136 |  | 4024941011365 |  | true | Bals Elektrotechnik GmbH & Co. KG | BALS |  | Wandsteckdose 16A 4p 230V 9h IP67/69 | Steckdose16A4p200 - 250V~9hIP67/69 | Wandsteckdose 16A 4p (3P+PE) 230V (200 - 250V~) 9h IP67/69 Frequenz: 50/60Hz Technische Kennfarbe: blau RAL 5015 Gehäusegröße: 100x75 mm (HxB) Kontaktträger/Kontakte: Der Kontaktträger ist aus Polyamid, Die Kontakte sind Messing blank Maximaler Leiterquerschnitt: 4,0 qmm Gehäusematerial: Polyamid Anschlusstechnik: mit Schraubklemme Kabeleinführung: 1xM20 oben Gerätefarbe: Klappdeckel blau RAL 5015, Gehäuseunterteil grau RAL 7035, Gehäuseoberteil grau RAL 7035, Bajonettring grau RAL 7035 Gerätehöhe: 131 mm, Gerätebreite: 79 mm, Gerätetiefe: 115 mm Sonstige technische Eigenschaften: Die Leitungseinführung ist einmal oben offen, einmal unten und einmal rückwärtig verschlossen, Das Gehäuseunterteil ist um 180° drehbar | 1136/CEE-Steckdose 16A230V9h4pIP67/69 | BALS-Art.-Nr: 1136 EAN: 4024941011365 Wandsteckdose 16A 4p (3P+PE) 230V (200 - 250V~) 9h IP67/69 Frequenz: 50/60Hz Technische Kennfarbe: blau RAL 5015 Gehäusegröße: 100x75 mm (HxB) Kontaktträger/Kontakte: Der Kontaktträger ist aus Polyamid, Die Kontakte sind Messing blank Maximaler Leiterquerschnitt: 4,0 qmm Gehäusematerial: Polyamid Anschlusstechnik: mit Schraubklemme Kabeleinführung: 1xM20 oben Gerätefarbe: Klappdeckel blau RAL 5015, Gehäuseunterteil grau RAL 7035, Gehäuseoberteil grau RAL 7035, Bajonettring grau RAL 7035 Gerätehöhe: 131 mm, Gerätebreite: 79 mm, Gerätetiefe: 115 mm Phasenwender: FALSE Militärausführung: FALSE Befestigugnsart: innenliegende Befestigung Sonstige technische Eigenschaften: Die Leitungseinführung ist einmal oben offen, einmal unten und einmal rückwärtig verschlossen, Das Gehäuseunterteil ist um 180° drehbar | C62 | C62 | 1,0 | 1,0 | 1,0 | 1,0 | 0,0012 | 0,262 | 0,131 | 0,079 | 0,115 |  | DE |  | 85366990 |  | true | 2023-09-05 | 12 |  | 12 |  |  |  | 10 | physical | 99 | false | true | true | 4eefcee9-d026-4f60-8d78-e56386e510ea
1137 |  | Wandsteckdose 16A 4p 400V 6h IP67/69 | 1137 |  | 4024941011372 |  | true | Bals Elektrotechnik GmbH & Co. KG | BALS |  | Wandsteckdose 16A 4p 400V 6h IP67/69 | Steckdose16A4p380 - 415V~6hIP67/69 | Wandsteckdose 16A 4p (3P+PE) 400V (380 - 415V~) 6h IP67/69 Frequenz: 50/60Hz Technische Kennfarbe: rot RAL 3000 Gehäusegröße: 100x75 mm (HxB) Kontaktträger/Kontakte: Der Kontaktträger ist aus Polyamid, Die Kontakte sind Messing blank Maximaler Leiterquerschnitt: 4,0 qmm Gehäusematerial: Polyamid Anschlusstechnik: mit Schraubklemme Kabeleinführung: 1xM20 oben Gerätefarbe: Klappdeckel rot RAL 3000, Gehäuseunterteil grau RAL 7035, Gehäuseoberteil grau RAL 7035, Bajonettring grau RAL 7035 Gerätehöhe: 131 mm, Gerätebreite: 79 mm, Gerätetiefe: 115 mm Sonstige technische Eigenschaften: Die Leitungseinführung ist einmal oben offen, einmal unten und einmal rückwärtig verschlossen, Das Gehäuseunterteil ist um 180° drehbar | 1137/CEE-Steckdose 16A400V6h4pIP67/69 | BALS-Art.-Nr: 1137 EAN: 4024941011372 Wandsteckdose 16A 4p (3P+PE) 400V (380 - 415V~) 6h IP67/69 Frequenz: 50/60Hz Technische Kennfarbe: rot RAL 3000 Gehäusegröße: 100x75 mm (HxB) Kontaktträger/Kontakte: Der Kontaktträger ist aus Polyamid, Die Kontakte sind Messing blank Maximaler Leiterquerschnitt: 4,0 qmm Gehäusematerial: Polyamid Anschlusstechnik: mit Schraubklemme Kabeleinführung: 1xM20 oben Gerätefarbe: Klappdeckel rot RAL 3000, Gehäuseunterteil grau RAL 7035, Gehäuseoberteil grau RAL 7035, Bajonettring grau RAL 7035 Gerätehöhe: 131 mm, Gerätebreite: 79 mm, Gerätetiefe: 115 mm Phasenwender: FALSE Militärausführung: FALSE Befestigugnsart: innenliegende Befestigung Sonstige technische Eigenschaften: Die Leitungseinführung ist einmal oben offen, einmal unten und einmal rückwärtig verschlossen, Das Gehäuseunterteil ist um 180° drehbar | C62 | C62 | 1,0 | 1,0 | 1,0 | 1,0 | 0,0012 | 0,286 | 0,131 | 0,079 | 0,115 |  | DE |  | 85366990 |  | true | 2023-09-05 | 12 |  | 12 |  |  |  | 5 | physical | 99 | false | true | true | 4eefcee9-d026-4f60-8d78-e56386e510ea
1138 |  | Wandsteckdose 16A 4p 500V 7h IP67/69 | 1138 |  | 4024941011389 |  |  | Bals Elektrotechnik GmbH & Co. KG | BALS |  | Wandsteckdose 16A 4p 500V 7h IP67/69 | Steckdose16A4p480 - 500V~7hIP67/69 | Wandsteckdose 16A 4p (3P+PE) 500V (480 - 500V~) 7h IP67/69 Frequenz: 50/60Hz Technische Kennfarbe: schwarz RAL 9005 Gehäusegröße: 100x75 mm (HxB) Kontaktträger/Kontakte: Der Kontaktträger ist aus Polyamid, Die Kontakte sind Messing blank Maximaler Leiterquerschnitt: 4,0 qmm Gehäusematerial: Polyamid Anschlusstechnik: mit Schraubklemme Kabeleinführung: 1xM20 oben Gerätefarbe: Klappdeckel schwarz RAL 9005, Gehäuseunterteil grau RAL 7035, Gehäuseoberteil grau RAL 7035, Bajonettring grau RAL 7035 Gerätehöhe: 131 mm, Gerätebreite: 79 mm, Gerätetiefe: 115 mm Sonstige technische Eigenschaften: Die Leitungseinführung ist einmal oben offen, einmal unten und einmal rückwärtig verschlossen, Das Gehäuseunterteil ist um 180° drehbar | 1138/CEE-Steckdose 16A500V7h4pIP67/69 | BALS-Art.-Nr: 1138 EAN: 4024941011389 Wandsteckdose 16A 4p (3P+PE) 500V (480 - 500V~) 7h IP67/69 Frequenz: 50/60Hz Technische Kennfarbe: schwarz RAL 9005 Gehäusegröße: 100x75 mm (HxB) Kontaktträger/Kontakte: Der Kontaktträger ist aus Polyamid, Die Kontakte sind Messing blank Maximaler Leiterquerschnitt: 4,0 qmm Gehäusematerial: Polyamid Anschlusstechnik: mit Schraubklemme Kabeleinführung: 1xM20 oben Gerätefarbe: Klappdeckel schwarz RAL 9005, Gehäuseunterteil grau RAL 7035, Gehäuseoberteil grau RAL 7035, Bajonettring grau RAL 7035 Gerätehöhe: 131 mm, Gerätebreite: 79 mm, Gerätetiefe: 115 mm Phasenwender: FALSE Militärausführung: FALSE Befestigugnsart: innenliegende Befestigung Sonstige technische Eigenschaften: Die Leitungseinführung ist einmal oben offen, einmal unten und einmal rückwärtig verschlossen, Das Gehäuseunterteil ist um 180° drehbar | C62 | C62 | 1,0 | 1,0 | 1,0 | 1,0 | 0,0012 | 0,262 | 0,131 | 0,079 | 0,115 |  | DE |  | 85366990 |  | true | 2023-09-05 | 12 |  | 12 |  |  |  | 10 | physical | 99 | false | true | true | 4eefcee9-d026-4f60-8d78-e56386e510ea
1139 |  | Wandsteckdose 16A 4p >50V grün 100-300 | 1139 |  | 4024941011396 |  |  | Bals Elektrotechnik GmbH & Co. KG | BALS |  | Wandsteckdose 16A 4p >50V grün 100-300Hz 10h IP67/69 | Steckdose16A4p> 50V~10hIP67/69 | Wandsteckdose 16A 4p (3P+PE) >50V grün 100-300Hz (> 50V~) 10h IP67/69 Frequenz: 100 bis einschließlich 300Hz Technische Kennfarbe: grün RAL 6002 Gehäusegröße: 100x75 mm (HxB) Kontaktträger/Kontakte: Der Kontaktträger ist aus Polyamid, Die Kontakte sind Messing blank Maximaler Leiterquerschnitt: 4,0 qmm Gehäusematerial: Polyamid Anschlusstechnik: mit Schraubklemme Kabeleinführung: 1xM20 oben Gerätefarbe: Klappdeckel grün RAL 6002, Gehäuseunterteil grau RAL 7035, Gehäuseoberteil grau RAL 7035, Bajonettring grau RAL 7035 Gerätehöhe: 131 mm, Gerätebreite: 79 mm, Gerätetiefe: 115 mm Sonstige technische Eigenschaften: Die Leitungseinführung ist einmal oben offen, einmal unten und einmal rückwärtig verschlossen, Das Gehäuseunterteil ist um 180° drehbar | 1139/Steckdose 16A>50V grün 100-300Hz10h4pIP67/69 | BALS-Art.-Nr: 1139 EAN: 4024941011396 Wandsteckdose 16A 4p (3P+PE) >50V grün 100-300Hz (> 50V~) 10h IP67/69 Frequenz: 100 bis einschließlich 300Hz Technische Kennfarbe: grün RAL 6002 Gehäusegröße: 100x75 mm (HxB) Kontaktträger/Kontakte: Der Kontaktträger ist aus Polyamid, Die Kontakte sind Messing blank Maximaler Leiterquerschnitt: 4,0 qmm Gehäusematerial: Polyamid Anschlusstechnik: mit Schraubklemme Kabeleinführung: 1xM20 oben Gerätefarbe: Klappdeckel grün RAL 6002, Gehäuseunterteil grau RAL 7035, Gehäuseoberteil grau RAL 7035, Bajonettring grau RAL 7035 Gerätehöhe: 131 mm, Gerätebreite: 79 mm, Gerätetiefe: 115 mm Phasenwender: FALSE Militärausführung: FALSE Befestigugnsart: innenliegende Befestigung Sonstige technische Eigenschaften: Die Leitungseinführung ist einmal oben offen, einmal unten und einmal rückwärtig verschlossen, Das Gehäuseunterteil ist um 180° drehbar | C62 | C62 | 1,0 | 1,0 | 1,0 | 1,0 | 0,0012 | 0,262 | 0,131 | 0,079 | 0,115 |  | DE |  | 85366990 |  | true | 2023-09-05 | 12 |  | 12 |  |  |  | 10 | physical | 99 | false | true | true | 4eefcee9-d026-4f60-8d78-e56386e510ea
1141 |  | Wandsteckdose 16A 5p 110V 4h IP67/69 | 1141 |  | 4024941011419 |  |  | Bals Elektrotechnik GmbH & Co. KG | BALS |  | Wandsteckdose 16A 5p 110V 4h IP67/69 | Steckdose16A5p57/100 - 75/130V~4hIP67/69 | Wandsteckdose 16A 5p (3P+N+PE) 110V (57/100 - 75/130V~) 4h IP67/69 Frequenz: 50/60Hz Technische Kennfarbe: gelb RAL 1012 Gehäusegröße: 100x75 mm (HxB) Kontaktträger/Kontakte: Der Kontaktträger ist aus Polyamid, Die Kontakte sind Messing blank Maximaler Leiterquerschnitt: 4,0 qmm Gehäusematerial: Polyamid Anschlusstechnik: mit Schraubklemme Kabeleinführung: 1xM20 oben Gerätefarbe: Klappdeckel gelb RAL 1012, Gehäuseunterteil grau RAL 7035, Gehäuseoberteil grau RAL 7035, Bajonettring grau RAL 7035 Gerätehöhe: 134 mm, Gerätebreite: 86 mm, Gerätetiefe: 120 mm Sonstige technische Eigenschaften: Die Leitungseinführung ist einmal oben offen, einmal unten und einmal rückwärtig verschlossen, Das Gehäuseunterteil ist um 180° drehbar | 1141/CEE-Steckdose 16A110V4h5pIP67/69 | BALS-Art.-Nr: 1141 EAN: 4024941011419 Wandsteckdose 16A 5p (3P+N+PE) 110V (57/100 - 75/130V~) 4h IP67/69 Frequenz: 50/60Hz Technische Kennfarbe: gelb RAL 1012 Gehäusegröße: 100x75 mm (HxB) Kontaktträger/Kontakte: Der Kontaktträger ist aus Polyamid, Die Kontakte sind Messing blank Maximaler Leiterquerschnitt: 4,0 qmm Gehäusematerial: Polyamid Anschlusstechnik: mit Schraubklemme Kabeleinführung: 1xM20 oben Gerätefarbe: Klappdeckel gelb RAL 1012, Gehäuseunterteil grau RAL 7035, Gehäuseoberteil grau RAL 7035, Bajonettring grau RAL 7035 Gerätehöhe: 134 mm, Gerätebreite: 86 mm, Gerätetiefe: 120 mm Phasenwender: FALSE Militärausführung: FALSE Befestigugnsart: innenliegende Befestigung Sonstige technische Eigenschaften: Die Leitungseinführung ist einmal oben offen, einmal unten und einmal rückwärtig verschlossen, Das Gehäuseunterteil ist um 180° drehbar | C62 | C62 | 1,0 | 1,0 | 1,0 | 1,0 | 0,0014 | 0,298 | 0,134 | 0,086 | 0,12 |  | DE |  | 85366990 |  | true | 2023-09-05 | 12 |  | 12 |  |  |  | 10 | physical | 99 | false | true | true | 4eefcee9-d026-4f60-8d78-e56386e510ea
1142 |  | Wandsteckdose 16A 5p 230V 9h IP67/69 | 1142 |  | 4024941011426 |  |  | Bals Elektrotechnik GmbH & Co. KG | BALS |  | Wandsteckdose 16A 5p 230V 9h IP67/69 | Wandsteckdose 16A 5p 230V 9h IP67/69 | Wandsteckdose 16A 5p (3P+N+PE) 230V (120/208 - 144/250V~) 9h IP67/69 Frequenz: 50/60Hz Technische Kennfarbe: blau RAL 5015 Gehäusegröße: 100x75 mm (HxB) Kontaktträger/Kontakte: Der Kontaktträger ist aus Polyamid, Die Kontakte sind Messing blank Maximaler Leiterquerschnitt: 4,0 qmm Gehäusematerial: Polyamid Anschlusstechnik: mit Schraubklemme Kabeleinführung: 1xM20 oben Gerätefarbe: Klappdeckel blau RAL 5015, Gehäuseunterteil grau RAL 7035, Gehäuseoberteil grau RAL 7035, Bajonettring grau RAL 7035 Gerätehöhe: 134 mm, Gerätebreite: 86 mm, Gerätetiefe: 120 mm Sonstige technische Eigenschaften: Die Leitungseinführung ist einmal oben offen, einmal unten und einmal rückwärtig verschlossen, Das Gehäuseunterteil ist um 180° drehbar | 1142/CEE-Steckdose 16A230V9h5pIP67/69 | BALS-Art.-Nr: 1142 EAN: 4024941011426 Wandsteckdose 16A 5p (3P+N+PE) 230V (120/208 - 144/250V~) 9h IP67/69 Frequenz: 50/60Hz Technische Kennfarbe: blau RAL 5015 Gehäusegröße: 100x75 mm (HxB) Kontaktträger/Kontakte: Der Kontaktträger ist aus Polyamid, Die Kontakte sind Messing blank Maximaler Leiterquerschnitt: 4,0 qmm Gehäusematerial: Polyamid Anschlusstechnik: mit Schraubklemme Kabeleinführung: 1xM20 oben Gerätefarbe: Klappdeckel blau RAL 5015, Gehäuseunterteil grau RAL 7035, Gehäuseoberteil grau RAL 7035, Bajonettring grau RAL 7035 Gerätehöhe: 134 mm, Gerätebreite: 86 mm, Gerätetiefe: 120 mm Phasenwender: FALSE Militärausführung: FALSE Befestigugnsart: innenliegende Befestigung Sonstige technische Eigenschaften: Die Leitungseinführung ist einmal oben offen, einmal unten und einmal rückwärtig verschlossen, Das Gehäuseunterteil ist um 180° drehbar | C62 | C62 | 1,0 | 1,0 | 1,0 | 1,0 | 0,0014 | 0,322 | 0,134 | 0,086 | 0,12 |  | DE |  | 85366990 |  | true | 2023-09-05 | 12 |  | 12 |  |  |  | 10 | physical | 99 | false | true | true | 4eefcee9-d026-4f60-8d78-e56386e510ea
1143 |  | Wandsteckdose 16A 5p 400V 6h IP67/69 | 1143 |  | 4024941011433 |  | true | Bals Elektrotechnik GmbH & Co. KG | BALS |  | Wandsteckdose 16A 5p 400V 6h IP67/69 | Wandsteckdose 16A 5p 400V 6h IP67/69 | Wandsteckdose 16A 5p (3P+N+PE) 400V (200/346 - 240/415V~) 6h IP67/69 Frequenz: 50/60Hz Technische Kennfarbe: rot RAL 3000 Gehäusegröße: 100x75 mm (HxB) Kontaktträger/Kontakte: Der Kontaktträger ist aus Polyamid, Die Kontakte sind Messing blank Maximaler Leiterquerschnitt: 4,0 qmm Gehäusematerial: Polyamid Anschlusstechnik: mit Schraubklemme Kabeleinführung: 1xM20 oben Gerätefarbe: Klappdeckel rot RAL 3000, Gehäuseunterteil grau RAL 7035, Gehäuseoberteil grau RAL 7035, Bajonettring grau RAL 7035 Gerätehöhe: 134 mm, Gerätebreite: 86 mm, Gerätetiefe: 120 mm Sonstige technische Eigenschaften: Die Leitungseinführung ist einmal oben offen, einmal unten und einmal rückwärtig verschlossen, Das Gehäuseunterteil ist um 180° drehbar | 1143/CEE-Steckdose 16A400V6h5pIP67/69 | BALS-Art.-Nr: 1143 EAN: 4024941011433 Wandsteckdose 16A 5p (3P+N+PE) 400V (200/346 - 240/415V~) 6h IP67/69 Frequenz: 50/60Hz Technische Kennfarbe: rot RAL 3000 Gehäusegröße: 100x75 mm (HxB) Kontaktträger/Kontakte: Der Kontaktträger ist aus Polyamid, Die Kontakte sind Messing blank Maximaler Leiterquerschnitt: 4,0 qmm Gehäusematerial: Polyamid Anschlusstechnik: mit Schraubklemme Kabeleinführung: 1xM20 oben Gerätefarbe: Klappdeckel rot RAL 3000, Gehäuseunterteil grau RAL 7035, Gehäuseoberteil grau RAL 7035, Bajonettring grau RAL 7035 Gerätehöhe: 134 mm, Gerätebreite: 86 mm, Gerätetiefe: 120 mm Phasenwender: FALSE Militärausführung: FALSE Befestigugnsart: innenliegende Befestigung Sonstige technische Eigenschaften: Die Leitungseinführung ist einmal oben offen, einmal unten und einmal rückwärtig verschlossen, Das Gehäuseunterteil ist um 180° drehbar | C62 | C62 | 1,0 | 1,0 | 1,0 | 1,0 | 0,0014 | 0,322 | 0,134 | 0,086 | 0,12 |  | DE |  | 85366990 |  | true | 2023-09-05 | 12 |  | 12 |  |  |  | 5 | physical | 99 | false | true | true | 4eefcee9-d026-4f60-8d78-e56386e510ea
1144 |  | Wandsteckdose 32A 3p 110V 4h IP67/69 | 1144 |  | 4024941011440 |  |  | Bals Elektrotechnik GmbH & Co. KG | BALS |  | Wandsteckdose 32A 3p 110V 4h IP67/69 | Steckdose32A3p100 - 130V~4hIP67/69 | Wandsteckdose 32A 3p (2P+PE) 110V (100 - 130V~) 4h IP67/69 Frequenz: 50/60Hz Technische Kennfarbe: gelb RAL 1012 Gehäusegröße: 126x83 mm (HxB) Kontaktträger/Kontakte: Der Kontaktträger ist aus Polyamid, Die Kontakte sind Messing blank Maximaler Leiterquerschnitt: 10,0 qmm Gehäusematerial: Polyamid Anschlusstechnik: mit Schraubklemme Kabeleinführung: 1xM25 oben, 2xM25 unten Gerätefarbe: Klappdeckel gelb RAL 1012, Gehäuseunterteil grau RAL 7035, Gehäuseoberteil grau RAL 7035, Bajonettring grau RAL 7035 Gerätehöhe: 161 mm, Gerätebreite: 94 mm, Gerätetiefe: 139 mm Sonstige technische Eigenschaften: Die Leitungseinführung ist einmal oben offen und zweimal unten verschlossen, Das Gehäuseunterteil ist um 180° drehbar, Im Gehäuseboden befinden sich 4 Befestigungsbohrungen zum Ausbrechen | 1144/CEE-Steckdose 32A110V4h3pIP67/69 | BALS-Art.-Nr: 1144 EAN: 4024941011440 Wandsteckdose 32A 3p (2P+PE) 110V (100 - 130V~) 4h IP67/69 Frequenz: 50/60Hz Technische Kennfarbe: gelb RAL 1012 Gehäusegröße: 126x83 mm (HxB) Kontaktträger/Kontakte: Der Kontaktträger ist aus Polyamid, Die Kontakte sind Messing blank Maximaler Leiterquerschnitt: 10,0 qmm Gehäusematerial: Polyamid Anschlusstechnik: mit Schraubklemme Kabeleinführung: 1xM25 oben, 2xM25 unten Gerätefarbe: Klappdeckel gelb RAL 1012, Gehäuseunterteil grau RAL 7035, Gehäuseoberteil grau RAL 7035, Bajonettring grau RAL 7035 Gerätehöhe: 161 mm, Gerätebreite: 94 mm, Gerätetiefe: 139 mm Phasenwender: FALSE Militärausführung: FALSE Befestigugnsart: innenliegende Befestigung Sonstige technische Eigenschaften: Die Leitungseinführung ist einmal oben offen und zweimal unten verschlossen, Das Gehäuseunterteil ist um 180° drehbar, Im Gehäuseboden befinden sich 4 Befestigungsbohrungen zum Ausbrechen | C62 | C62 | 1,0 | 1,0 | 1,0 | 1,0 | 0,0021 | 0,395 | 0,161 | 0,094 | 0,139 |  | DE |  | 85366990 |  | true | 2023-09-05 | 12 |  | 12 |  |  |  | 20 | physical | 99 | false | true | true | 4eefcee9-d026-4f60-8d78-e56386e510ea
1145 |  | Wandsteckdose 32A 3p 230V 6h IP67/69 | 1145 |  | 4024941011457 |  | true | Bals Elektrotechnik GmbH & Co. KG | BALS |  | Wandsteckdose 32A 3p 230V 6h IP67/69 | Steckdose32A3p200 - 250V~6hIP67/69 | Wandsteckdose 32A 3p (2P+PE) 230V (200 - 250V~) 6h IP67/69 Frequenz: 50/60Hz Technische Kennfarbe: blau RAL 5015 Gehäusegröße: 126x83 mm (HxB) Kontaktträger/Kontakte: Der Kontaktträger ist aus Polyamid, Die Kontakte sind Messing blank Maximaler Leiterquerschnitt: 10,0 qmm Gehäusematerial: Polyamid Anschlusstechnik: mit Schraubklemme Kabeleinführung: 1xM25 oben, 2xM25 unten Gerätefarbe: Klappdeckel blau RAL 5015, Gehäuseunterteil grau RAL 7035, Gehäuseoberteil grau RAL 7035, Bajonettring grau RAL 7035 Gerätehöhe: 161 mm, Gerätebreite: 94 mm, Gerätetiefe: 139 mm Sonstige technische Eigenschaften: Die Leitungseinführung ist einmal oben offen und zweimal unten verschlossen, Das Gehäuseunterteil ist um 180° drehbar, Im Gehäuseboden befinden sich 4 Befestigungsbohrungen zum Ausbrechen | 1145/CEE-Steckdose 32A230V6h3pIP67/69 | BALS-Art.-Nr: 1145 EAN: 4024941011457 Wandsteckdose 32A 3p (2P+PE) 230V (200 - 250V~) 6h IP67/69 Frequenz: 50/60Hz Technische Kennfarbe: blau RAL 5015 Gehäusegröße: 126x83 mm (HxB) Kontaktträger/Kontakte: Der Kontaktträger ist aus Polyamid, Die Kontakte sind Messing blank Maximaler Leiterquerschnitt: 10,0 qmm Gehäusematerial: Polyamid Anschlusstechnik: mit Schraubklemme Kabeleinführung: 1xM25 oben, 2xM25 unten Gerätefarbe: Klappdeckel blau RAL 5015, Gehäuseunterteil grau RAL 7035, Gehäuseoberteil grau RAL 7035, Bajonettring grau RAL 7035 Gerätehöhe: 161 mm, Gerätebreite: 94 mm, Gerätetiefe: 139 mm Phasenwender: FALSE Militärausführung: FALSE Befestigugnsart: innenliegende Befestigung Sonstige technische Eigenschaften: Die Leitungseinführung ist einmal oben offen und zweimal unten verschlossen, Das Gehäuseunterteil ist um 180° drehbar, Im Gehäuseboden befinden sich 4 Befestigungsbohrungen zum Ausbrechen | C62 | C62 | 1,0 | 1,0 | 1,0 | 1,0 | 0,0021 | 0,395 | 0,161 | 0,094 | 0,139 |  | DE |  | 85366990 |  | true | 2023-09-05 | 12 |  | 12 |  |  |  | 10 | physical | 99 | false | true | true | 4eefcee9-d026-4f60-8d78-e56386e510ea
1146 |  | Wandsteckdose 32A 3p 400V 9h IP67/69 | 1146 |  | 4024941011464 |  |  | Bals Elektrotechnik GmbH & Co. KG | BALS |  | Wandsteckdose 32A 3p 400V 9h IP67/69 | Steckdose32A3p380 - 415V~9hIP67/69 | Wandsteckdose 32A 3p (2P+PE) 400V (380 - 415V~) 9h IP67/69 Frequenz: 50/60Hz Technische Kennfarbe: rot RAL 3000 Gehäusegröße: 126x83 mm (HxB) Kontaktträger/Kontakte: Der Kontaktträger ist aus Polyamid, Die Kontakte sind Messing blank Maximaler Leiterquerschnitt: 10,0 qmm Gehäusematerial: Polyamid Anschlusstechnik: mit Schraubklemme Kabeleinführung: 1xM25 oben, 2xM25 unten Gerätefarbe: Klappdeckel rot RAL 3000, Gehäuseunterteil grau RAL 7035, Gehäuseoberteil grau RAL 7035, Bajonettring grau RAL 7035 Gerätehöhe: 161 mm, Gerätebreite: 94 mm, Gerätetiefe: 139 mm Sonstige technische Eigenschaften: Die Leitungseinführung ist einmal oben offen und zweimal unten verschlossen, Das Gehäuseunterteil ist um 180° drehbar, Im Gehäuseboden befinden sich 4 Befestigungsbohrungen zum Ausbrechen | 1146/CEE-Steckdose 32A400V9h3pIP67/69 | BALS-Art.-Nr: 1146 EAN: 4024941011464 Wandsteckdose 32A 3p (2P+PE) 400V (380 - 415V~) 9h IP67/69 Frequenz: 50/60Hz Technische Kennfarbe: rot RAL 3000 Gehäusegröße: 126x83 mm (HxB) Kontaktträger/Kontakte: Der Kontaktträger ist aus Polyamid, Die Kontakte sind Messing blank Maximaler Leiterquerschnitt: 10,0 qmm Gehäusematerial: Polyamid Anschlusstechnik: mit Schraubklemme Kabeleinführung: 1xM25 oben, 2xM25 unten Gerätefarbe: Klappdeckel rot RAL 3000, Gehäuseunterteil grau RAL 7035, Gehäuseoberteil grau RAL 7035, Bajonettring grau RAL 7035 Gerätehöhe: 161 mm, Gerätebreite: 94 mm, Gerätetiefe: 139 mm Phasenwender: FALSE Militärausführung: FALSE Befestigugnsart: innenliegende Befestigung Sonstige technische Eigenschaften: Die Leitungseinführung ist einmal oben offen und zweimal unten verschlossen, Das Gehäuseunterteil ist um 180° drehbar, Im Gehäuseboden befinden sich 4 Befestigungsbohrungen zum Ausbrechen | C62 | C62 | 1,0 | 1,0 | 1,0 | 1,0 | 0,0021 | 0,395 | 0,161 | 0,094 | 0,139 |  | DE |  | 85366990 |  | true | 2023-09-05 | 12 |  | 12 |  |  |  | 10 | physical | 99 | false | true | true | 4eefcee9-d026-4f60-8d78-e56386e510ea
1147 |  | Wandsteckdose 32A 4p 110V 4h IP67/69 | 1147 |  | 4024941011471 |  |  | Bals Elektrotechnik GmbH & Co. KG | BALS |  | Wandsteckdose 32A 4p 110V 4h IP67/69 | Steckdose32A4p100 - 130V~4hIP67/69 | Wandsteckdose 32A 4p (3P+PE) 110V (100 - 130V~) 4h IP67/69 Frequenz: 50/60Hz Technische Kennfarbe: gelb RAL 1012 Gehäusegröße: 126x83 mm (HxB) Kontaktträger/Kontakte: Der Kontaktträger ist aus Polyamid, Die Kontakte sind Messing blank Maximaler Leiterquerschnitt: 10,0 qmm Gehäusematerial: Polyamid Anschlusstechnik: mit Schraubklemme Kabeleinführung: 1xM25 oben, 2xM25 unten Gerätefarbe: Klappdeckel gelb RAL 1012, Gehäuseunterteil grau RAL 7035, Gehäuseoberteil grau RAL 7035, Bajonettring grau RAL 7035 Gerätehöhe: 161 mm, Gerätebreite: 94 mm, Gerätetiefe: 139 mm Sonstige technische Eigenschaften: Die Leitungseinführung ist einmal oben offen und zweimal unten verschlossen, Das Gehäuseunterteil ist um 180° drehbar, Im Gehäuseboden befinden sich 4 Befestigungsbohrungen zum Ausbrechen | 1147/CEE-Steckdose 32A110V4h4pIP67/69 | BALS-Art.-Nr: 1147 EAN: 4024941011471 Wandsteckdose 32A 4p (3P+PE) 110V (100 - 130V~) 4h IP67/69 Frequenz: 50/60Hz Technische Kennfarbe: gelb RAL 1012 Gehäusegröße: 126x83 mm (HxB) Kontaktträger/Kontakte: Der Kontaktträger ist aus Polyamid, Die Kontakte sind Messing blank Maximaler Leiterquerschnitt: 10,0 qmm Gehäusematerial: Polyamid Anschlusstechnik: mit Schraubklemme Kabeleinführung: 1xM25 oben, 2xM25 unten Gerätefarbe: Klappdeckel gelb RAL 1012, Gehäuseunterteil grau RAL 7035, Gehäuseoberteil grau RAL 7035, Bajonettring grau RAL 7035 Gerätehöhe: 161 mm, Gerätebreite: 94 mm, Gerätetiefe: 139 mm Phasenwender: FALSE Militärausführung: FALSE Befestigugnsart: innenliegende Befestigung Sonstige technische Eigenschaften: Die Leitungseinführung ist einmal oben offen und zweimal unten verschlossen, Das Gehäuseunterteil ist um 180° drehbar, Im Gehäuseboden befinden sich 4 Befestigungsbohrungen zum Ausbrechen | C62 | C62 | 1,0 | 1,0 | 1,0 | 1,0 | 0,0021 | 0,415 | 0,161 | 0,094 | 0,139 |  | DE |  | 85366990 |  | true | 2023-09-05 | 12 |  | 12 |  |  |  | 20 | physical | 99 | false | true | true | 4eefcee9-d026-4f60-8d78-e56386e510ea
1148 |  | Wandsteckdose 32A 4p 230V 9h IP67/69 | 1148 |  | 4024941011488 |  |  | Bals Elektrotechnik GmbH & Co. KG | BALS |  | Wandsteckdose 32A 4p 230V 9h IP67/69 | Steckdose32A4p200 - 250V~9hIP67/69 | Wandsteckdose 32A 4p (3P+PE) 230V (200 - 250V~) 9h IP67/69 Frequenz: 50/60Hz Technische Kennfarbe: blau RAL 5015 Gehäusegröße: 126x83 mm (HxB) Kontaktträger/Kontakte: Der Kontaktträger ist aus Polyamid, Die Kontakte sind Messing blank Maximaler Leiterquerschnitt: 10,0 qmm Gehäusematerial: Polyamid Anschlusstechnik: mit Schraubklemme Kabeleinführung: 1xM25 oben, 2xM25 unten Gerätefarbe: Klappdeckel blau RAL 5015, Gehäuseunterteil grau RAL 7035, Gehäuseoberteil grau RAL 7035, Bajonettring grau RAL 7035 Gerätehöhe: 161 mm, Gerätebreite: 94 mm, Gerätetiefe: 139 mm Sonstige technische Eigenschaften: Die Leitungseinführung ist einmal oben offen und zweimal unten verschlossen, Das Gehäuseunterteil ist um 180° drehbar, Im Gehäuseboden befinden sich 4 Befestigungsbohrungen zum Ausbrechen | 1148/CEE-Steckdose 32A230V9h4pIP67/69 | BALS-Art.-Nr: 1148 EAN: 4024941011488 Wandsteckdose 32A 4p (3P+PE) 230V (200 - 250V~) 9h IP67/69 Frequenz: 50/60Hz Technische Kennfarbe: blau RAL 5015 Gehäusegröße: 126x83 mm (HxB) Kontaktträger/Kontakte: Der Kontaktträger ist aus Polyamid, Die Kontakte sind Messing blank Maximaler Leiterquerschnitt: 10,0 qmm Gehäusematerial: Polyamid Anschlusstechnik: mit Schraubklemme Kabeleinführung: 1xM25 oben, 2xM25 unten Gerätefarbe: Klappdeckel blau RAL 5015, Gehäuseunterteil grau RAL 7035, Gehäuseoberteil grau RAL 7035, Bajonettring grau RAL 7035 Gerätehöhe: 161 mm, Gerätebreite: 94 mm, Gerätetiefe: 139 mm Phasenwender: FALSE Militärausführung: FALSE Befestigugnsart: innenliegende Befestigung Sonstige technische Eigenschaften: Die Leitungseinführung ist einmal oben offen und zweimal unten verschlossen, Das Gehäuseunterteil ist um 180° drehbar, Im Gehäuseboden befinden sich 4 Befestigungsbohrungen zum Ausbrechen | C62 | C62 | 1,0 | 1,0 | 1,0 | 1,0 | 0,0021 | 0,412 | 0,161 | 0,094 | 0,139 |  | DE |  | 85366990 |  | true | 2023-09-05 | 12 |  | 12 |  |  |  | 10 | physical | 99 | false | true | true | 4eefcee9-d026-4f60-8d78-e56386e510ea
1149 |  | Wandsteckdose 32A 4p 400V 6h IP67/69 | 1149 |  | 4024941011495 |  | true | Bals Elektrotechnik GmbH & Co. KG | BALS |  | Wandsteckdose 32A 4p 400V 6h IP67/69 | Steckdose32A4p380 - 415V~6hIP67/69 | Wandsteckdose 32A 4p (3P+PE) 400V (380 - 415V~) 6h IP67/69 Frequenz: 50/60Hz Technische Kennfarbe: rot RAL 3000 Gehäusegröße: 126x83 mm (HxB) Kontaktträger/Kontakte: Der Kontaktträger ist aus Polyamid, Die Kontakte sind Messing blank Maximaler Leiterquerschnitt: 10,0 qmm Gehäusematerial: Polyamid Anschlusstechnik: mit Schraubklemme Kabeleinführung: 1xM25 oben, 2xM25 unten Gerätefarbe: Klappdeckel rot RAL 3000, Gehäuseunterteil grau RAL 7035, Gehäuseoberteil grau RAL 7035, Bajonettring grau RAL 7035 Gerätehöhe: 161 mm, Gerätebreite: 94 mm, Gerätetiefe: 139 mm Sonstige technische Eigenschaften: Die Leitungseinführung ist einmal oben offen und zweimal unten verschlossen, Das Gehäuseunterteil ist um 180° drehbar, Im Gehäuseboden befinden sich 4 Befestigungsbohrungen zum Ausbrechen | 1149/CEE-Steckdose 32A400V6h4pIP67/69 | BALS-Art.-Nr: 1149 EAN: 4024941011495 Wandsteckdose 32A 4p (3P+PE) 400V (380 - 415V~) 6h IP67/69 Frequenz: 50/60Hz Technische Kennfarbe: rot RAL 3000 Gehäusegröße: 126x83 mm (HxB) Kontaktträger/Kontakte: Der Kontaktträger ist aus Polyamid, Die Kontakte sind Messing blank Maximaler Leiterquerschnitt: 10,0 qmm Gehäusematerial: Polyamid Anschlusstechnik: mit Schraubklemme Kabeleinführung: 1xM25 oben, 2xM25 unten Gerätefarbe: Klappdeckel rot RAL 3000, Gehäuseunterteil grau RAL 7035, Gehäuseoberteil grau RAL 7035, Bajonettring grau RAL 7035 Gerätehöhe: 161 mm, Gerätebreite: 94 mm, Gerätetiefe: 139 mm Phasenwender: FALSE Militärausführung: FALSE Befestigugnsart: innenliegende Befestigung Sonstige technische Eigenschaften: Die Leitungseinführung ist einmal oben offen und zweimal unten verschlossen, Das Gehäuseunterteil ist um 180° drehbar, Im Gehäuseboden befinden sich 4 Befestigungsbohrungen zum Ausbrechen | C62 | C62 | 1,0 | 1,0 | 1,0 | 1,0 | 0,0021 | 0,44 | 0,161 | 0,094 | 0,139 |  | DE |  | 85366990 |  | true | 2023-09-05 | 12 |  | 12 |  |  |  | 5 | physical | 99 | false | true | true | 4eefcee9-d026-4f60-8d78-e56386e510ea
1150 |  | Wandsteckdose 32A 4p 500V 7h IP67/69 | 1150 |  | 4024941011501 |  |  | Bals Elektrotechnik GmbH & Co. KG | BALS |  | Wandsteckdose 32A 4p 500V 7h IP67/69 | Steckdose32A4p480 - 500V~7hIP67/69 | Wandsteckdose 32A 4p (3P+PE) 500V (480 - 500V~) 7h IP67/69 Frequenz: 50/60Hz Technische Kennfarbe: schwarz RAL 9005 Gehäusegröße: 126x83 mm (HxB) Kontaktträger/Kontakte: Der Kontaktträger ist aus Polyamid, Die Kontakte sind Messing blank Maximaler Leiterquerschnitt: 10,0 qmm Gehäusematerial: Polyamid Anschlusstechnik: mit Schraubklemme Kabeleinführung: 1xM25 oben, 2xM25 unten Gerätefarbe: Klappdeckel schwarz RAL 9005, Gehäuseunterteil grau RAL 7035, Gehäuseoberteil grau RAL 7035, Bajonettring grau RAL 7035 Gerätehöhe: 161 mm, Gerätebreite: 94 mm, Gerätetiefe: 139 mm Sonstige technische Eigenschaften: Die Leitungseinführung ist einmal oben offen und zweimal unten verschlossen, Das Gehäuseunterteil ist um 180° drehbar, Im Gehäuseboden befinden sich 4 Befestigungsbohrungen zum Ausbrechen | 1150/CEE-Steckdose 32A500V7h4pIP67/69 | BALS-Art.-Nr: 1150 EAN: 4024941011501 Wandsteckdose 32A 4p (3P+PE) 500V (480 - 500V~) 7h IP67/69 Frequenz: 50/60Hz Technische Kennfarbe: schwarz RAL 9005 Gehäusegröße: 126x83 mm (HxB) Kontaktträger/Kontakte: Der Kontaktträger ist aus Polyamid, Die Kontakte sind Messing blank Maximaler Leiterquerschnitt: 10,0 qmm Gehäusematerial: Polyamid Anschlusstechnik: mit Schraubklemme Kabeleinführung: 1xM25 oben, 2xM25 unten Gerätefarbe: Klappdeckel schwarz RAL 9005, Gehäuseunterteil grau RAL 7035, Gehäuseoberteil grau RAL 7035, Bajonettring grau RAL 7035 Gerätehöhe: 161 mm, Gerätebreite: 94 mm, Gerätetiefe: 139 mm Phasenwender: FALSE Militärausführung: FALSE Befestigugnsart: innenliegende Befestigung Sonstige technische Eigenschaften: Die Leitungseinführung ist einmal oben offen und zweimal unten verschlossen, Das Gehäuseunterteil ist um 180° drehbar, Im Gehäuseboden befinden sich 4 Befestigungsbohrungen zum Ausbrechen | C62 | C62 | 1,0 | 1,0 | 1,0 | 1,0 | 0,0021 | 0,409 | 0,161 | 0,094 | 0,139 |  | DE |  | 85366990 |  | true | 2023-09-05 | 12 |  | 12 |  |  |  | 10 | physical | 99 | false | true | true | 4eefcee9-d026-4f60-8d78-e56386e510ea
1151 |  | Wandsteckdose 32A 4p >50V grün 100-300 | 1151 |  | 4024941011518 |  |  | Bals Elektrotechnik GmbH & Co. KG | BALS |  | Wandsteckdose 32A 4p >50V grün 100-300Hz 10h IP67/69 | Steckdose32A4p> 50V~10hIP67/69 | Wandsteckdose 32A 4p (3P+PE) >50V grün 100-300Hz (> 50V~) 10h IP67/69 Frequenz: 100 bis einschließlich 300Hz Technische Kennfarbe: grün RAL 6002 Gehäusegröße: 126x83 mm (HxB) Kontaktträger/Kontakte: Der Kontaktträger ist aus Polyamid, Die Kontakte sind Messing blank Maximaler Leiterquerschnitt: 10,0 qmm Gehäusematerial: Polyamid Anschlusstechnik: mit Schraubklemme Kabeleinführung: 1xM25 oben, 2xM25 unten Gerätefarbe: Klappdeckel grün RAL 6002, Gehäuseunterteil grau RAL 7035, Gehäuseoberteil grau RAL 7035, Bajonettring grau RAL 7035 Gerätehöhe: 161 mm, Gerätebreite: 94 mm, Gerätetiefe: 139 mm Sonstige technische Eigenschaften: Die Leitungseinführung ist einmal oben offen und zweimal unten verschlossen, Das Gehäuseunterteil ist um 180° drehbar, Im Gehäuseboden befinden sich 4 Befestigungsbohrungen zum Ausbrechen | 1151/Steckdose 32A>50V grün 100-300Hz10h4pIP67/69 | BALS-Art.-Nr: 1151 EAN: 4024941011518 Wandsteckdose 32A 4p (3P+PE) >50V grün 100-300Hz (> 50V~) 10h IP67/69 Frequenz: 100 bis einschließlich 300Hz Technische Kennfarbe: grün RAL 6002 Gehäusegröße: 126x83 mm (HxB) Kontaktträger/Kontakte: Der Kontaktträger ist aus Polyamid, Die Kontakte sind Messing blank Maximaler Leiterquerschnitt: 10,0 qmm Gehäusematerial: Polyamid Anschlusstechnik: mit Schraubklemme Kabeleinführung: 1xM25 oben, 2xM25 unten Gerätefarbe: Klappdeckel grün RAL 6002, Gehäuseunterteil grau RAL 7035, Gehäuseoberteil grau RAL 7035, Bajonettring grau RAL 7035 Gerätehöhe: 161 mm, Gerätebreite: 94 mm, Gerätetiefe: 139 mm Phasenwender: FALSE Militärausführung: FALSE Befestigugnsart: innenliegende Befestigung Sonstige technische Eigenschaften: Die Leitungseinführung ist einmal oben offen und zweimal unten verschlossen, Das Gehäuseunterteil ist um 180° drehbar, Im Gehäuseboden befinden sich 4 Befestigungsbohrungen zum Ausbrechen | C62 | C62 | 1,0 | 1,0 | 1,0 | 1,0 | 0,0021 | 0,415 | 0,161 | 0,094 | 0,139 |  | DE |  | 85366990 |  | true | 2023-09-05 | 12 |  | 12 |  |  |  | 20 | physical | 99 | false | true | true | 4eefcee9-d026-4f60-8d78-e56386e510ea
1152 |  | Wandsteckdose 32A 4p >50V grün >300-50 | 1152 |  | 4024941011525 |  |  | Bals Elektrotechnik GmbH & Co. KG | BALS |  | Wandsteckdose 32A 4p >50V grün >300-500Hz 2h IP67/69 | Steckdose32A4p> 50V~2hIP67/69 | Wandsteckdose 32A 4p (3P+PE) >50V grün >300-500Hz (> 50V~) 2h IP67/69 Frequenz: über 300 bis einschließlich 500Hz Technische Kennfarbe: grün RAL 6002 Gehäusegröße: 126x83 mm (HxB) Kontaktträger/Kontakte: Der Kontaktträger ist aus Polyamid, Die Kontakte sind Messing blank Maximaler Leiterquerschnitt: 10,0 qmm Gehäusematerial: Polyamid Anschlusstechnik: mit Schraubklemme Kabeleinführung: 1xM25 oben, 2xM25 unten Gerätefarbe: Klappdeckel grün RAL 6002, Gehäuseunterteil grau RAL 7035, Gehäuseoberteil grau RAL 7035, Bajonettring grau RAL 7035 Gerätehöhe: 161 mm, Gerätebreite: 94 mm, Gerätetiefe: 139 mm Sonstige technische Eigenschaften: Die Leitungseinführung ist einmal oben offen und zweimal unten verschlossen, Das Gehäuseunterteil ist um 180° drehbar, Im Gehäuseboden befinden sich 4 Befestigungsbohrungen zum Ausbrechen | 1152/Steckdose 32A>50V grün >300-500Hz2h4pIP67/69 | BALS-Art.-Nr: 1152 EAN: 4024941011525 Wandsteckdose 32A 4p (3P+PE) >50V grün >300-500Hz (> 50V~) 2h IP67/69 Frequenz: über 300 bis einschließlich 500Hz Technische Kennfarbe: grün RAL 6002 Gehäusegröße: 126x83 mm (HxB) Kontaktträger/Kontakte: Der Kontaktträger ist aus Polyamid, Die Kontakte sind Messing blank Maximaler Leiterquerschnitt: 10,0 qmm Gehäusematerial: Polyamid Anschlusstechnik: mit Schraubklemme Kabeleinführung: 1xM25 oben, 2xM25 unten Gerätefarbe: Klappdeckel grün RAL 6002, Gehäuseunterteil grau RAL 7035, Gehäuseoberteil grau RAL 7035, Bajonettring grau RAL 7035 Gerätehöhe: 161 mm, Gerätebreite: 94 mm, Gerätetiefe: 139 mm Phasenwender: FALSE Militärausführung: FALSE Befestigugnsart: innenliegende Befestigung Sonstige technische Eigenschaften: Die Leitungseinführung ist einmal oben offen und zweimal unten verschlossen, Das Gehäuseunterteil ist um 180° drehbar, Im Gehäuseboden befinden sich 4 Befestigungsbohrungen zum Ausbrechen | C62 | C62 | 1,0 | 1,0 | 1,0 | 1,0 | 0,0021 | 0,415 | 0,161 | 0,094 | 0,139 |  | DE |  | 85366990 |  | true | 2023-09-05 | 12 |  | 12 |  |  |  | 20 | physical | 99 | false | true | true | 4eefcee9-d026-4f60-8d78-e56386e510ea
1153 |  | Wandsteckdose 32A 5p 110V 4h IP67/69 | 1153 |  | 4024941011532 |  |  | Bals Elektrotechnik GmbH & Co. KG | BALS |  | Wandsteckdose 32A 5p 110V 4h IP67/69 | Steckdose32A5p57/100 - 75/130V~4hIP67/69 | Wandsteckdose 32A 5p (3P+N+PE) 110V (57/100 - 75/130V~) 4h IP67/69 Frequenz: 50/60Hz Technische Kennfarbe: gelb RAL 1012 Gehäusegröße: 126x83 mm (HxB) Kontaktträger/Kontakte: Der Kontaktträger ist aus Polyamid, Die Kontakte sind Messing blank Maximaler Leiterquerschnitt: 10,0 qmm Gehäusematerial: Polyamid Anschlusstechnik: mit Schraubklemme Kabeleinführung: 1xM25 oben, 2xM25 unten Gerätefarbe: Klappdeckel gelb RAL 1012, Gehäuseunterteil grau RAL 7035, Gehäuseoberteil grau RAL 7035, Bajonettring grau RAL 7035 Gerätehöhe: 161 mm, Gerätebreite: 101 mm, Gerätetiefe: 141 mm Sonstige technische Eigenschaften: Die Leitungseinführung ist einmal oben offen und zweimal unten verschlossen, Das Gehäuseunterteil ist um 180° drehbar, Im Gehäuseboden befinden sich 4 Befestigungsbohrungen zum Ausbrechen | 1153/CEE-Steckdose 32A110V4h5pIP67/69 | BALS-Art.-Nr: 1153 EAN: 4024941011532 Wandsteckdose 32A 5p (3P+N+PE) 110V (57/100 - 75/130V~) 4h IP67/69 Frequenz: 50/60Hz Technische Kennfarbe: gelb RAL 1012 Gehäusegröße: 126x83 mm (HxB) Kontaktträger/Kontakte: Der Kontaktträger ist aus Polyamid, Die Kontakte sind Messing blank Maximaler Leiterquerschnitt: 10,0 qmm Gehäusematerial: Polyamid Anschlusstechnik: mit Schraubklemme Kabeleinführung: 1xM25 oben, 2xM25 unten Gerätefarbe: Klappdeckel gelb RAL 1012, Gehäuseunterteil grau RAL 7035, Gehäuseoberteil grau RAL 7035, Bajonettring grau RAL 7035 Gerätehöhe: 161 mm, Gerätebreite: 101 mm, Gerätetiefe: 141 mm Phasenwender: FALSE Militärausführung: FALSE Befestigugnsart: innenliegende Befestigung Sonstige technische Eigenschaften: Die Leitungseinführung ist einmal oben offen und zweimal unten verschlossen, Das Gehäuseunterteil ist um 180° drehbar, Im Gehäuseboden befinden sich 4 Befestigungsbohrungen zum Ausbrechen | C62 | C62 | 1,0 | 1,0 | 1,0 | 1,0 | 0,0023 | 0,45 | 0,161 | 0,101 | 0,141 |  | DE |  | 85366990 |  | true | 2023-09-05 | 12 |  | 12 |  |  |  | 10 | physical | 99 | false | true | true | 4eefcee9-d026-4f60-8d78-e56386e510ea
1154 |  | Wandsteckdose 32A 5p 230V 9h IP67/69 | 1154 |  | 4024941011549 |  |  | Bals Elektrotechnik GmbH & Co. KG | BALS |  | Wandsteckdose 32A 5p 230V 9h IP67/69 | Wandsteckdose 32A 5p 230V 9h IP67/69 | Wandsteckdose 32A 5p (3P+N+PE) 230V (120/208 - 144/250V~) 9h IP67/69 Frequenz: 50/60Hz Technische Kennfarbe: blau RAL 5015 Gehäusegröße: 126x83 mm (HxB) Kontaktträger/Kontakte: Der Kontaktträger ist aus Polyamid, Die Kontakte sind Messing blank Maximaler Leiterquerschnitt: 10,0 qmm Gehäusematerial: Polyamid Anschlusstechnik: mit Schraubklemme Kabeleinführung: 1xM25 oben, 2xM25 unten Gerätefarbe: Klappdeckel blau RAL 5015, Gehäuseunterteil grau RAL 7035, Gehäuseoberteil grau RAL 7035, Bajonettring grau RAL 7035 Gerätehöhe: 161 mm, Gerätebreite: 101 mm, Gerätetiefe: 141 mm Sonstige technische Eigenschaften: Die Leitungseinführung ist einmal oben offen und zweimal unten verschlossen, Das Gehäuseunterteil ist um 180° drehbar, Im Gehäuseboden befinden sich 4 Befestigungsbohrungen zum Ausbrechen | 1154/CEE-Steckdose 32A230V9h5pIP67/69 | BALS-Art.-Nr: 1154 EAN: 4024941011549 Wandsteckdose 32A 5p (3P+N+PE) 230V (120/208 - 144/250V~) 9h IP67/69 Frequenz: 50/60Hz Technische Kennfarbe: blau RAL 5015 Gehäusegröße: 126x83 mm (HxB) Kontaktträger/Kontakte: Der Kontaktträger ist aus Polyamid, Die Kontakte sind Messing blank Maximaler Leiterquerschnitt: 10,0 qmm Gehäusematerial: Polyamid Anschlusstechnik: mit Schraubklemme Kabeleinführung: 1xM25 oben, 2xM25 unten Gerätefarbe: Klappdeckel blau RAL 5015, Gehäuseunterteil grau RAL 7035, Gehäuseoberteil grau RAL 7035, Bajonettring grau RAL 7035 Gerätehöhe: 161 mm, Gerätebreite: 101 mm, Gerätetiefe: 141 mm Phasenwender: FALSE Militärausführung: FALSE Befestigugnsart: innenliegende Befestigung Sonstige technische Eigenschaften: Die Leitungseinführung ist einmal oben offen und zweimal unten verschlossen, Das Gehäuseunterteil ist um 180° drehbar, Im Gehäuseboden befinden sich 4 Befestigungsbohrungen zum Ausbrechen | C62 | C62 | 1,0 | 1,0 | 1,0 | 1,0 | 0,0023 | 0,45 | 0,161 | 0,101 | 0,141 |  | DE |  | 85366990 |  | true | 2023-09-05 | 12 |  | 12 |  |  |  | 10 | physical | 99 | false | true | true | 4eefcee9-d026-4f60-8d78-e56386e510ea
1155 |  | Wandsteckdose 32A 5p 400V 6h IP67/69 | 1155 |  | 4024941011556 |  | true | Bals Elektrotechnik GmbH & Co. KG | BALS |  | Wandsteckdose 32A 5p 400V 6h IP67/69 | Wandsteckdose 32A 5p 400V 6h IP67/69 | Wandsteckdose 32A 5p (3P+N+PE) 400V (200/346 - 240/415V~) 6h IP67/69 Frequenz: 50/60Hz Technische Kennfarbe: rot RAL 3000 Gehäusegröße: 126x83 mm (HxB) Kontaktträger/Kontakte: Der Kontaktträger ist aus Polyamid, Die Kontakte sind Messing blank Maximaler Leiterquerschnitt: 10,0 qmm Gehäusematerial: Polyamid Anschlusstechnik: mit Schraubklemme Kabeleinführung: 1xM25 oben, 2xM25 unten Gerätefarbe: Klappdeckel rot RAL 3000, Gehäuseunterteil grau RAL 7035, Gehäuseoberteil grau RAL 7035, Bajonettring grau RAL 7035 Gerätehöhe: 161 mm, Gerätebreite: 101 mm, Gerätetiefe: 141 mm Sonstige technische Eigenschaften: Die Leitungseinführung ist einmal oben offen und zweimal unten verschlossen, Das Gehäuseunterteil ist um 180° drehbar, Im Gehäuseboden befinden sich 4 Befestigungsbohrungen zum Ausbrechen | 1155/CEE-Steckdose 32A400V6h5pIP67/69 | BALS-Art.-Nr: 1155 EAN: 4024941011556 Wandsteckdose 32A 5p (3P+N+PE) 400V (200/346 - 240/415V~) 6h IP67/69 Frequenz: 50/60Hz Technische Kennfarbe: rot RAL 3000 Gehäusegröße: 126x83 mm (HxB) Kontaktträger/Kontakte: Der Kontaktträger ist aus Polyamid, Die Kontakte sind Messing blank Maximaler Leiterquerschnitt: 10,0 qmm Gehäusematerial: Polyamid Anschlusstechnik: mit Schraubklemme Kabeleinführung: 1xM25 oben, 2xM25 unten Gerätefarbe: Klappdeckel rot RAL 3000, Gehäuseunterteil grau RAL 7035, Gehäuseoberteil grau RAL 7035, Bajonettring grau RAL 7035 Gerätehöhe: 161 mm, Gerätebreite: 101 mm, Gerätetiefe: 141 mm Phasenwender: FALSE Militärausführung: FALSE Befestigugnsart: innenliegende Befestigung Sonstige technische Eigenschaften: Die Leitungseinführung ist einmal oben offen und zweimal unten verschlossen, Das Gehäuseunterteil ist um 180° drehbar, Im Gehäuseboden befinden sich 4 Befestigungsbohrungen zum Ausbrechen | C62 | C62 | 1,0 | 1,0 | 1,0 | 1,0 | 0,0023 | 0,484 | 0,161 | 0,101 | 0,141 |  | DE |  | 85366990 |  | true | 2023-09-05 | 12 |  | 12 |  |  |  | 5 | physical | 99 | false | true | true | 4eefcee9-d026-4f60-8d78-e56386e510ea
1156 |  | Wandsteckdose 63A 3p 110V 4h IP67/69 | 1156 |  | 4024941011563 |  |  | Bals Elektrotechnik GmbH & Co. KG | BALS |  | Wandsteckdose 63A 3p 110V 4h IP67/69 | Steckdose63A3p100 - 130V~4hIP67/69 | Wandsteckdose 63A 3p (2P+PE) 110V (100 - 130V~) 4h IP67/69 Frequenz: 50/60Hz Technische Kennfarbe: gelb RAL 1012 Gehäusegröße: 170x118 mm (HxB) Kontaktträger/Kontakte: Der Kontaktträger ist aus hochwärmebeständigem Material, Die Kontakte sind Messing vernickelt Maximaler Leiterquerschnitt: 25,0 qmm Gehäusematerial: Polycarbonat Anschlusstechnik: Schraubklemmen als Rahmenklemmen mit Kontex-Kontakt Kabeleinführung: 1xM40 oben, 2xM32 unten Gerätefarbe: Klappdeckel gelb RAL 1012, Gehäuseunterteil grau RAL 7035, Gehäuseoberteil grau RAL 7035, Bajonettring grau RAL 7035 Gerätehöhe: 228 mm, Gerätebreite: 118 mm, Gerätetiefe: 176 mm Sonstige technische Eigenschaften: Die Leitungseinführung ist einmal oben offen und zweimal unten verschlossen, Das Gehäuseunterteil ist um 180° drehbar | 1156/CEE-Steckdose 63A110V4h3pIP67/69 | BALS-Art.-Nr: 1156 EAN: 4024941011563 Wandsteckdose 63A 3p (2P+PE) 110V (100 - 130V~) 4h IP67/69 Frequenz: 50/60Hz Technische Kennfarbe: gelb RAL 1012 Gehäusegröße: 170x118 mm (HxB) Kontaktträger/Kontakte: Der Kontaktträger ist aus hochwärmebeständigem Material, Die Kontakte sind Messing vernickelt Maximaler Leiterquerschnitt: 25,0 qmm Gehäusematerial: Polycarbonat Anschlusstechnik: Schraubklemmen als Rahmenklemmen mit Kontex-Kontakt Kabeleinführung: 1xM40 oben, 2xM32 unten Gerätefarbe: Klappdeckel gelb RAL 1012, Gehäuseunterteil grau RAL 7035, Gehäuseoberteil grau RAL 7035, Bajonettring grau RAL 7035 Gerätehöhe: 228 mm, Gerätebreite: 118 mm, Gerätetiefe: 176 mm Phasenwender: FALSE Militärausführung: FALSE Befestigugnsart: innenliegende Befestigung Sonstige technische Eigenschaften: Die Leitungseinführung ist einmal oben offen und zweimal unten verschlossen, Das Gehäuseunterteil ist um 180° drehbar | C62 | C62 | 1,0 | 1,0 | 1,0 | 1,0 | 0,0047 | 0,84 | 0,228 | 0,118 | 0,176 |  | DE |  | 85366990 |  | true | 2023-09-05 | 12 |  | 12 |  |  |  | 20 | physical | 99 | false | true | true | 4eefcee9-d026-4f60-8d78-e56386e510ea
1157 |  | Wandsteckdose 63A 3p 230V 6h IP67/69 | 1157 |  | 4024941011570 |  |  | Bals Elektrotechnik GmbH & Co. KG | BALS |  | Wandsteckdose 63A 3p 230V 6h IP67/69 | Steckdose63A3p200 - 250V~6hIP67/69 | Wandsteckdose 63A 3p (2P+PE) 230V (200 - 250V~) 6h IP67/69 Frequenz: 50/60Hz Technische Kennfarbe: blau RAL 5015 Gehäusegröße: 170x118 mm (HxB) Kontaktträger/Kontakte: Der Kontaktträger ist aus hochwärmebeständigem Material, Die Kontakte sind Messing vernickelt Maximaler Leiterquerschnitt: 25,0 qmm Gehäusematerial: Polycarbonat Anschlusstechnik: Schraubklemmen als Rahmenklemmen mit Kontex-Kontakt Kabeleinführung: 1xM40 oben, 2xM32 unten Gerätefarbe: Klappdeckel blau RAL 5015, Gehäuseunterteil grau RAL 7035, Gehäuseoberteil grau RAL 7035, Bajonettring grau RAL 7035 Gerätehöhe: 228 mm, Gerätebreite: 118 mm, Gerätetiefe: 176 mm Sonstige technische Eigenschaften: Die Leitungseinführung ist einmal oben offen und zweimal unten verschlossen, Das Gehäuseunterteil ist um 180° drehbar | 1157/CEE-Steckdose 63A230V6h3pIP67/69 | BALS-Art.-Nr: 1157 EAN: 4024941011570 Wandsteckdose 63A 3p (2P+PE) 230V (200 - 250V~) 6h IP67/69 Frequenz: 50/60Hz Technische Kennfarbe: blau RAL 5015 Gehäusegröße: 170x118 mm (HxB) Kontaktträger/Kontakte: Der Kontaktträger ist aus hochwärmebeständigem Material, Die Kontakte sind Messing vernickelt Maximaler Leiterquerschnitt: 25,0 qmm Gehäusematerial: Polycarbonat Anschlusstechnik: Schraubklemmen als Rahmenklemmen mit Kontex-Kontakt Kabeleinführung: 1xM40 oben, 2xM32 unten Gerätefarbe: Klappdeckel blau RAL 5015, Gehäuseunterteil grau RAL 7035, Gehäuseoberteil grau RAL 7035, Bajonettring grau RAL 7035 Gerätehöhe: 228 mm, Gerätebreite: 118 mm, Gerätetiefe: 176 mm Phasenwender: FALSE Militärausführung: FALSE Befestigugnsart: innenliegende Befestigung Sonstige technische Eigenschaften: Die Leitungseinführung ist einmal oben offen und zweimal unten verschlossen, Das Gehäuseunterteil ist um 180° drehbar | C62 | C62 | 1,0 | 1,0 | 1,0 | 1,0 | 0,0047 | 0,8 | 0,228 | 0,118 | 0,176 |  | DE |  | 85366990 |  | true | 2023-09-05 | 12 |  | 12 |  |  |  | 10 | physical | 99 | false | true | true | 4eefcee9-d026-4f60-8d78-e56386e510ea
1159 |  | Wandsteckdose 63A 4p 110V 4h IP67/69 | 1159 |  | 4024941011594 |  |  | Bals Elektrotechnik GmbH & Co. KG | BALS |  | Wandsteckdose 63A 4p 110V 4h IP67/69 | Steckdose63A4p100 - 130V~4hIP67/69 | Wandsteckdose 63A 4p (3P+PE) 110V (100 - 130V~) 4h IP67/69 Frequenz: 50/60Hz Technische Kennfarbe: gelb RAL 1012 Gehäusegröße: 170x118 mm (HxB) Kontaktträger/Kontakte: Der Kontaktträger ist aus hochwärmebeständigem Material, Die Kontakte sind Messing vernickelt Maximaler Leiterquerschnitt: 25,0 qmm Gehäusematerial: Polycarbonat Anschlusstechnik: Schraubklemmen als Rahmenklemmen mit Kontex-Kontakt Kabeleinführung: 1xM40 oben, 2xM32 unten Gerätefarbe: Klappdeckel gelb RAL 1012, Gehäuseunterteil grau RAL 7035, Gehäuseoberteil grau RAL 7035, Bajonettring grau RAL 7035 Gerätehöhe: 228 mm, Gerätebreite: 118 mm, Gerätetiefe: 176 mm Sonstige technische Eigenschaften: Die Leitungseinführung ist einmal oben offen und zweimal unten verschlossen, Das Gehäuseunterteil ist um 180° drehbar | 1159/CEE-Steckdose 63A110V4h4pIP67/69 | BALS-Art.-Nr: 1159 EAN: 4024941011594 Wandsteckdose 63A 4p (3P+PE) 110V (100 - 130V~) 4h IP67/69 Frequenz: 50/60Hz Technische Kennfarbe: gelb RAL 1012 Gehäusegröße: 170x118 mm (HxB) Kontaktträger/Kontakte: Der Kontaktträger ist aus hochwärmebeständigem Material, Die Kontakte sind Messing vernickelt Maximaler Leiterquerschnitt: 25,0 qmm Gehäusematerial: Polycarbonat Anschlusstechnik: Schraubklemmen als Rahmenklemmen mit Kontex-Kontakt Kabeleinführung: 1xM40 oben, 2xM32 unten Gerätefarbe: Klappdeckel gelb RAL 1012, Gehäuseunterteil grau RAL 7035, Gehäuseoberteil grau RAL 7035, Bajonettring grau RAL 7035 Gerätehöhe: 228 mm, Gerätebreite: 118 mm, Gerätetiefe: 176 mm Phasenwender: FALSE Militärausführung: FALSE Befestigugnsart: innenliegende Befestigung Sonstige technische Eigenschaften: Die Leitungseinführung ist einmal oben offen und zweimal unten verschlossen, Das Gehäuseunterteil ist um 180° drehbar | C62 | C62 | 1,0 | 1,0 | 1,0 | 1,0 | 0,0047 | 0,86 | 0,228 | 0,118 | 0,176 |  | DE |  | 85366990 |  | true | 2023-09-05 | 12 |  | 12 |  |  |  | 20 | physical | 99 | false | true | true | 4eefcee9-d026-4f60-8d78-e56386e510ea
1160 |  | Wandsteckdose 63A 4p 230V 9h IP67/69 | 1160 |  | 4024941011600 |  | true | Bals Elektrotechnik GmbH & Co. KG | BALS |  | Wandsteckdose 63A 4p 230V 9h IP67/69 | Steckdose63A4p200 - 250V~9hIP67/69 | Wandsteckdose 63A 4p (3P+PE) 230V (200 - 250V~) 9h IP67/69 Frequenz: 50/60Hz Technische Kennfarbe: blau RAL 5015 Gehäusegröße: 170x118 mm (HxB) Kontaktträger/Kontakte: Die Kontakte sind Messing vernickelt, Der Kontaktträger ist aus hochwärmebeständigem Material Maximaler Leiterquerschnitt: 25,0 qmm Gehäusematerial: Polycarbonat Anschlusstechnik: Schraubklemmen als Rahmenklemmen mit Kontex-Kontakt Kabeleinführung: 1xM40 oben, 2xM32 unten Gerätefarbe: Klappdeckel blau RAL 5015, Gehäuseunterteil grau RAL 7035, Gehäuseoberteil grau RAL 7035, Bajonettring grau RAL 7035 Gerätehöhe: 228 mm, Gerätebreite: 118 mm, Gerätetiefe: 176 mm Sonstige technische Eigenschaften: Die Leitungseinführung ist einmal oben offen und zweimal unten verschlossen, Das Gehäuseunterteil ist um 180° drehbar | 1160/CEE-Steckdose 63A230V9h4pIP67/69 | BALS-Art.-Nr: 1160 EAN: 4024941011600 Wandsteckdose 63A 4p (3P+PE) 230V (200 - 250V~) 9h IP67/69 Frequenz: 50/60Hz Technische Kennfarbe: blau RAL 5015 Gehäusegröße: 170x118 mm (HxB) Kontaktträger/Kontakte: Die Kontakte sind Messing vernickelt, Der Kontaktträger ist aus hochwärmebeständigem Material Maximaler Leiterquerschnitt: 25,0 qmm Gehäusematerial: Polycarbonat Anschlusstechnik: Schraubklemmen als Rahmenklemmen mit Kontex-Kontakt Kabeleinführung: 1xM40 oben, 2xM32 unten Gerätefarbe: Klappdeckel blau RAL 5015, Gehäuseunterteil grau RAL 7035, Gehäuseoberteil grau RAL 7035, Bajonettring grau RAL 7035 Gerätehöhe: 228 mm, Gerätebreite: 118 mm, Gerätetiefe: 176 mm Phasenwender: FALSE Militärausführung: FALSE Befestigugnsart: innenliegende Befestigung Sonstige technische Eigenschaften: Die Leitungseinführung ist einmal oben offen und zweimal unten verschlossen, Das Gehäuseunterteil ist um 180° drehbar | C62 | C62 | 1,0 | 1,0 | 1,0 | 1,0 | 0,0047 | 0,83 | 0,228 | 0,118 | 0,176 |  | DE |  | 85366990 |  | true | 2023-09-05 | 12 |  | 12 |  |  |  | 10 | physical | 99 | false | true | true | 4eefcee9-d026-4f60-8d78-e56386e510ea
1161 |  | Wandsteckdose 63A 4p 400V 6h IP67/69 | 1161 |  | 4024941011617 |  | true | Bals Elektrotechnik GmbH & Co. KG | BALS |  | Wandsteckdose 63A 4p 400V 6h IP67/69 | Steckdose63A4p380 - 415V~6hIP67/69 | Wandsteckdose 63A 4p (3P+PE) 400V (380 - 415V~) 6h IP67/69 Frequenz: 50/60Hz Technische Kennfarbe: rot RAL 3000 Gehäusegröße: 170x118 mm (HxB) Kontaktträger/Kontakte: Der Kontaktträger ist aus hochwärmebeständigem Material, Die Kontakte sind Messing vernickelt Maximaler Leiterquerschnitt: 25,0 qmm Gehäusematerial: Polycarbonat Anschlusstechnik: Schraubklemmen als Rahmenklemmen mit Kontex-Kontakt Kabeleinführung: 1xM40 oben, 2xM32 unten Gerätefarbe: Klappdeckel rot RAL 3000, Gehäuseunterteil grau RAL 7035, Gehäuseoberteil grau RAL 7035, Bajonettring grau RAL 7035 Gerätehöhe: 228 mm, Gerätebreite: 118 mm, Gerätetiefe: 176 mm Sonstige technische Eigenschaften: Die Leitungseinführung ist einmal oben offen und zweimal unten verschlossen, Das Gehäuseunterteil ist um 180° drehbar | 1161/CEE-Steckdose 63A400V6h4pIP67/69 | BALS-Art.-Nr: 1161 EAN: 4024941011617 Wandsteckdose 63A 4p (3P+PE) 400V (380 - 415V~) 6h IP67/69 Frequenz: 50/60Hz Technische Kennfarbe: rot RAL 3000 Gehäusegröße: 170x118 mm (HxB) Kontaktträger/Kontakte: Der Kontaktträger ist aus hochwärmebeständigem Material, Die Kontakte sind Messing vernickelt Maximaler Leiterquerschnitt: 25,0 qmm Gehäusematerial: Polycarbonat Anschlusstechnik: Schraubklemmen als Rahmenklemmen mit Kontex-Kontakt Kabeleinführung: 1xM40 oben, 2xM32 unten Gerätefarbe: Klappdeckel rot RAL 3000, Gehäuseunterteil grau RAL 7035, Gehäuseoberteil grau RAL 7035, Bajonettring grau RAL 7035 Gerätehöhe: 228 mm, Gerätebreite: 118 mm, Gerätetiefe: 176 mm Phasenwender: FALSE Militärausführung: FALSE Befestigugnsart: innenliegende Befestigung Sonstige technische Eigenschaften: Die Leitungseinführung ist einmal oben offen und zweimal unten verschlossen, Das Gehäuseunterteil ist um 180° drehbar | C62 | C62 | 1,0 | 1,0 | 1,0 | 1,0 | 0,0047 | 0,84 | 0,228 | 0,118 | 0,176 |  | DE |  | 85366990 |  | true | 2023-09-05 | 12 |  | 12 |  |  |  | 5 | physical | 99 | false | true | true | 4eefcee9-d026-4f60-8d78-e56386e510ea
1162 |  | Wandsteckdose 63A 4p 500V 7h IP67/69 | 1162 |  | 4024941011624 |  |  | Bals Elektrotechnik GmbH & Co. KG | BALS |  | Wandsteckdose 63A 4p 500V 7h IP67/69 | Steckdose63A4p480 - 500V~7hIP67/69 | Wandsteckdose 63A 4p (3P+PE) 500V (480 - 500V~) 7h IP67/69 Frequenz: 50/60Hz Technische Kennfarbe: schwarz RAL 9005 Gehäusegröße: 170x118 mm (HxB) Kontaktträger/Kontakte: Der Kontaktträger ist aus hochwärmebeständigem Material, Die Kontakte sind Messing vernickelt Maximaler Leiterquerschnitt: 25,0 qmm Gehäusematerial: Polycarbonat Anschlusstechnik: Schraubklemmen als Rahmenklemmen mit Kontex-Kontakt Kabeleinführung: 1xM40 oben, 2xM32 unten Gerätefarbe: Klappdeckel schwarz RAL 9005, Gehäuseunterteil grau RAL 7035, Gehäuseoberteil grau RAL 7035, Bajonettring grau RAL 7035 Gerätehöhe: 228 mm, Gerätebreite: 118 mm, Gerätetiefe: 176 mm Sonstige technische Eigenschaften: Die Leitungseinführung ist einmal oben offen und zweimal unten verschlossen, Das Gehäuseunterteil ist um 180° drehbar | 1162/CEE-Steckdose 63A500V7h4pIP67/69 | BALS-Art.-Nr: 1162 EAN: 4024941011624 Wandsteckdose 63A 4p (3P+PE) 500V (480 - 500V~) 7h IP67/69 Frequenz: 50/60Hz Technische Kennfarbe: schwarz RAL 9005 Gehäusegröße: 170x118 mm (HxB) Kontaktträger/Kontakte: Der Kontaktträger ist aus hochwärmebeständigem Material, Die Kontakte sind Messing vernickelt Maximaler Leiterquerschnitt: 25,0 qmm Gehäusematerial: Polycarbonat Anschlusstechnik: Schraubklemmen als Rahmenklemmen mit Kontex-Kontakt Kabeleinführung: 1xM40 oben, 2xM32 unten Gerätefarbe: Klappdeckel schwarz RAL 9005, Gehäuseunterteil grau RAL 7035, Gehäuseoberteil grau RAL 7035, Bajonettring grau RAL 7035 Gerätehöhe: 228 mm, Gerätebreite: 118 mm, Gerätetiefe: 176 mm Phasenwender: FALSE Militärausführung: FALSE Befestigugnsart: innenliegende Befestigung Sonstige technische Eigenschaften: Die Leitungseinführung ist einmal oben offen und zweimal unten verschlossen, Das Gehäuseunterteil ist um 180° drehbar | C62 | C62 | 1,0 | 1,0 | 1,0 | 1,0 | 0,0047 | 0,85 | 0,228 | 0,118 | 0,176 |  | DE |  | 85366990 |  | true | 2023-09-05 | 12 |  | 12 |  |  |  | 10 | physical | 99 | false | true | true | 4eefcee9-d026-4f60-8d78-e56386e510ea
1163 |  | Wandsteckdose 63A 5p 110V 4h IP67/69 | 1163 |  | 4024941011631 |  |  | Bals Elektrotechnik GmbH & Co. KG | BALS |  | Wandsteckdose 63A 5p 110V 4h IP67/69 | Steckdose63A5p57/100 - 75/130V~4hIP67/69 | Wandsteckdose 63A 5p (3P+N+PE) 110V (57/100 - 75/130V~) 4h IP67/69 Frequenz: 50/60Hz Technische Kennfarbe: gelb RAL 1012 Gehäusegröße: 170x118 mm (HxB) Kontaktträger/Kontakte: Der Kontaktträger ist aus hochwärmebeständigem Material, Die Kontakte sind Messing vernickelt Maximaler Leiterquerschnitt: 25,0 qmm Gehäusematerial: Polycarbonat Anschlusstechnik: Schraubklemmen als Rahmenklemmen mit Kontex-Kontakt Kabeleinführung: 1xM40 oben, 2xM32 unten Gerätefarbe: Klappdeckel gelb RAL 1012, Gehäuseunterteil grau RAL 7035, Gehäuseoberteil grau RAL 7035, Bajonettring grau RAL 7035 Gerätehöhe: 228 mm, Gerätebreite: 118 mm, Gerätetiefe: 176 mm Sonstige technische Eigenschaften: Die Leitungseinführung ist einmal oben offen und zweimal unten verschlossen, Das Gehäuseunterteil ist um 180° drehbar | 1163/CEE-Steckdose 63A110V4h5pIP67/69 | BALS-Art.-Nr: 1163 EAN: 4024941011631 Wandsteckdose 63A 5p (3P+N+PE) 110V (57/100 - 75/130V~) 4h IP67/69 Frequenz: 50/60Hz Technische Kennfarbe: gelb RAL 1012 Gehäusegröße: 170x118 mm (HxB) Kontaktträger/Kontakte: Der Kontaktträger ist aus hochwärmebeständigem Material, Die Kontakte sind Messing vernickelt Maximaler Leiterquerschnitt: 25,0 qmm Gehäusematerial: Polycarbonat Anschlusstechnik: Schraubklemmen als Rahmenklemmen mit Kontex-Kontakt Kabeleinführung: 1xM40 oben, 2xM32 unten Gerätefarbe: Klappdeckel gelb RAL 1012, Gehäuseunterteil grau RAL 7035, Gehäuseoberteil grau RAL 7035, Bajonettring grau RAL 7035 Gerätehöhe: 228 mm, Gerätebreite: 118 mm, Gerätetiefe: 176 mm Phasenwender: FALSE Militärausführung: FALSE Befestigugnsart: innenliegende Befestigung Sonstige technische Eigenschaften: Die Leitungseinführung ist einmal oben offen und zweimal unten verschlossen, Das Gehäuseunterteil ist um 180° drehbar | C62 | C62 | 1,0 | 1,0 | 1,0 | 1,0 | 0,0047 | 0,9 | 0,228 | 0,118 | 0,176 |  | DE |  | 85366990 |  | true | 2023-09-05 | 12 |  | 12 |  |  |  | 20 | physical | 99 | false | true | true | 4eefcee9-d026-4f60-8d78-e56386e510ea
1164 |  | Wandsteckdose 63A 5p 230V 9h IP67/69 | 1164 |  | 4024941011648 |  |  | Bals Elektrotechnik GmbH & Co. KG | BALS |  | Wandsteckdose 63A 5p 230V 9h IP67/69 | Wandsteckdose 63A 5p 230V 9h IP67/69 | Wandsteckdose 63A 5p (3P+N+PE) 230V (120/208 - 144/250V~) 9h IP67/69 Frequenz: 50/60Hz Technische Kennfarbe: blau RAL 5015 Gehäusegröße: 170x118 mm (HxB) Kontaktträger/Kontakte: Der Kontaktträger ist aus hochwärmebeständigem Material, Die Kontakte sind Messing vernickelt Maximaler Leiterquerschnitt: 25,0 qmm Gehäusematerial: Polycarbonat Anschlusstechnik: Schraubklemmen als Rahmenklemmen mit Kontex-Kontakt Kabeleinführung: 1xM40 oben, 2xM32 unten Gerätefarbe: Klappdeckel blau RAL 5015, Gehäuseunterteil grau RAL 7035, Gehäuseoberteil grau RAL 7035, Bajonettring grau RAL 7035 Gerätehöhe: 228 mm, Gerätebreite: 118 mm, Gerätetiefe: 176 mm Sonstige technische Eigenschaften: Die Leitungseinführung ist einmal oben offen und zweimal unten verschlossen, Das Gehäuseunterteil ist um 180° drehbar | 1164/CEE-Steckdose 63A230V9h5pIP67/69 | BALS-Art.-Nr: 1164 EAN: 4024941011648 Wandsteckdose 63A 5p (3P+N+PE) 230V (120/208 - 144/250V~) 9h IP67/69 Frequenz: 50/60Hz Technische Kennfarbe: blau RAL 5015 Gehäusegröße: 170x118 mm (HxB) Kontaktträger/Kontakte: Der Kontaktträger ist aus hochwärmebeständigem Material, Die Kontakte sind Messing vernickelt Maximaler Leiterquerschnitt: 25,0 qmm Gehäusematerial: Polycarbonat Anschlusstechnik: Schraubklemmen als Rahmenklemmen mit Kontex-Kontakt Kabeleinführung: 1xM40 oben, 2xM32 unten Gerätefarbe: Klappdeckel blau RAL 5015, Gehäuseunterteil grau RAL 7035, Gehäuseoberteil grau RAL 7035, Bajonettring grau RAL 7035 Gerätehöhe: 228 mm, Gerätebreite: 118 mm, Gerätetiefe: 176 mm Phasenwender: FALSE Militärausführung: FALSE Befestigugnsart: innenliegende Befestigung Sonstige technische Eigenschaften: Die Leitungseinführung ist einmal oben offen und zweimal unten verschlossen, Das Gehäuseunterteil ist um 180° drehbar | C62 | C62 | 1,0 | 1,0 | 1,0 | 1,0 | 0,0047 | 0,87 | 0,228 | 0,118 | 0,176 |  | DE |  | 85366990 |  | true | 2023-09-05 | 12 |  | 12 |  |  |  | 10 | physical | 99 | false | true | true | 4eefcee9-d026-4f60-8d78-e56386e510ea
1165 |  | Wandsteckdose TE 63A 5p 400V 6h IP67/ | 1165 |  | 4024941011655 |  |  | Bals Elektrotechnik GmbH & Co. KG | BALS |  | Wandsteckdose TE 63A 5p 400V 6h IP67/69 | Wandsteckdose TE 63A 5p 400V 6h IP67/69 | Wandsteckdose TE 63A 5p (3P+N+PE) 400V (200/346 - 240/415V~) 6h IP67/69 Frequenz: 50/60Hz Technische Kennfarbe: rot RAL 3000 Gehäusegröße: 170x118 mm (HxB) Kontaktträger/Kontakte: Der Kontaktträger ist aus hochwärmebeständigem Material, Die Kontakte sind Messing vernickelt Maximaler Leiterquerschnitt: 25,0 qmm Gehäusematerial: Polycarbonat Anschlusstechnik: Schraubklemmen als Rahmenklemmen mit Kontex-Kontakt Kabeleinführung: 1xM40 oben, 2xM32 unten Gerätefarbe: Klappdeckel rot RAL 3000, Gehäuseunterteil grau RAL 7035, Gehäuseoberteil grau RAL 7035, Bajonettring grau RAL 7035 Gerätehöhe: 228 mm, Gerätebreite: 118 mm, Gerätetiefe: 176 mm Sonstige technische Eigenschaften: Die Leitungseinführung ist einmal oben offen und zweimal unten verschlossen, Das Gehäuseunterteil ist um 180° drehbar | 1165/CEE-Steckdose 63A400V6h5pIP67/69 | BALS-Art.-Nr: 1165 EAN: 4024941011655 Wandsteckdose TE 63A 5p (3P+N+PE) 400V (200/346 - 240/415V~) 6h IP67/69 Frequenz: 50/60Hz Technische Kennfarbe: rot RAL 3000 Gehäusegröße: 170x118 mm (HxB) Kontaktträger/Kontakte: Der Kontaktträger ist aus hochwärmebeständigem Material, Die Kontakte sind Messing vernickelt Maximaler Leiterquerschnitt: 25,0 qmm Gehäusematerial: Polycarbonat Anschlusstechnik: Schraubklemmen als Rahmenklemmen mit Kontex-Kontakt Kabeleinführung: 1xM40 oben, 2xM32 unten Gerätefarbe: Klappdeckel rot RAL 3000, Gehäuseunterteil grau RAL 7035, Gehäuseoberteil grau RAL 7035, Bajonettring grau RAL 7035 Gerätehöhe: 228 mm, Gerätebreite: 118 mm, Gerätetiefe: 176 mm Phasenwender: FALSE Militärausführung: FALSE Befestigugnsart: innenliegende Befestigung Sonstige technische Eigenschaften: Die Leitungseinführung ist einmal oben offen und zweimal unten verschlossen, Das Gehäuseunterteil ist um 180° drehbar | C62 | C62 | 1,0 | 1,0 | 1,0 | 1,0 | 0,0047 | 0,97 | 0,228 | 0,118 | 0,176 |  | DE |  | 85366990 |  | true | 2023-09-05 | 12 |  | 12 |  |  |  | 20 | physical | 99 | false | true | true | 4eefcee9-d026-4f60-8d78-e56386e510ea
1183 |  | Wandsteckdose 16A 3p 230V 6h IP44 | 1183 |  | 4024941011839 |  |  | Bals Elektrotechnik GmbH & Co. KG | BALS |  | Wandsteckdose 16A 3p 230V 6h IP44 | Steckdose16A3p200 - 250V~6hIP44 | Wandsteckdose 16A 3p (2P+PE) 230V (200 - 250V~) 6h IP44 Frequenz: 50/60Hz Technische Kennfarbe: blau RAL 5015 Gehäusegröße: 91x91 mm Kontaktträger/Kontakte: Der Kontaktträger ist aus Polyamid, Die Kontakte sind Messing blank Maximaler Leiterquerschnitt: 4,0 qmm Gehäusematerial: Polyamid Anschlusstechnik: mit Schraubklemme Kabeleinführung: Knickschutztülle Gerätefarbe: Klappdeckel grau RAL 7035, Gehäuse grau RAL 7035, Gehäuseunterteil grau RAL 7035 Gerätehöhe: 100 mm, Gerätebreite: 91 mm, Gerätetiefe: 79,5 mm Sonstige technische Eigenschaften: Die Leitungseinführung ist einmal oben offen, einmal unten und einmal rückwärtig verschlossen, Die Steckrichtung ist gerade | 1183/CEE-Steckdose 16A230V6h3pIP44 | BALS-Art.-Nr: 1183 EAN: 4024941011839 Wandsteckdose 16A 3p (2P+PE) 230V (200 - 250V~) 6h IP44 Frequenz: 50/60Hz Technische Kennfarbe: blau RAL 5015 Gehäusegröße: 91x91 mm Kontaktträger/Kontakte: Der Kontaktträger ist aus Polyamid, Die Kontakte sind Messing blank Maximaler Leiterquerschnitt: 4,0 qmm Gehäusematerial: Polyamid Anschlusstechnik: mit Schraubklemme Kabeleinführung: Knickschutztülle Gerätefarbe: Klappdeckel grau RAL 7035, Gehäuse grau RAL 7035, Gehäuseunterteil grau RAL 7035 Gerätehöhe: 100 mm, Gerätebreite: 91 mm, Gerätetiefe: 79,5 mm Phasenwender: FALSE Militärausführung: FALSE Befestigugnsart: innenliegende Befestigung Sonstige technische Eigenschaften: Die Leitungseinführung ist einmal oben offen, einmal unten und einmal rückwärtig verschlossen, Die Steckrichtung ist gerade | C62 | C62 | 1,0 | 1,0 | 1,0 | 1,0 | 0,0007 | 0,235 | 0,1 | 0,091 | 0,079 |  | DE |  | 85366990 |  | true | 2023-09-05 | 12 |  | 12 |  |  | 2022-02-01 | 10 | physical | 99 | false | true | true | 4eefcee9-d026-4f60-8d78-e56386e510ea
1184 |  | Wandsteckdose 16A 3p 400V 9h IP44 | 1184 |  | 4024941011846 |  |  | Bals Elektrotechnik GmbH & Co. KG | BALS |  | Wandsteckdose 16A 3p 400V 9h IP44 | Steckdose16A3p380 - 415V~9hIP44 | Wandsteckdose 16A 3p (2P+PE) 400V (380 - 415V~) 9h IP44 Frequenz: 50/60Hz Technische Kennfarbe: rot RAL 3000 Gehäusegröße: 91x91 mm Kontaktträger/Kontakte: Der Kontaktträger ist aus Polyamid, Die Kontakte sind Messing blank Maximaler Leiterquerschnitt: 4,0 qmm Gehäusematerial: Polyamid Anschlusstechnik: mit Schraubklemme Kabeleinführung: Knickschutztülle Gerätefarbe: Klappdeckel grau RAL 7035, Gehäuse grau RAL 7035, Gehäuseunterteil grau RAL 7035 Gerätehöhe: 100 mm, Gerätebreite: 91 mm, Gerätetiefe: 79,5 mm Sonstige technische Eigenschaften: Die Leitungseinführung ist einmal oben offen, einmal unten und einmal rückwärtig verschlossen, Die Steckrichtung ist gerade | 1184/CEE-Steckdose 16A400V9h3pIP44 | BALS-Art.-Nr: 1184 EAN: 4024941011846 Wandsteckdose 16A 3p (2P+PE) 400V (380 - 415V~) 9h IP44 Frequenz: 50/60Hz Technische Kennfarbe: rot RAL 3000 Gehäusegröße: 91x91 mm Kontaktträger/Kontakte: Der Kontaktträger ist aus Polyamid, Die Kontakte sind Messing blank Maximaler Leiterquerschnitt: 4,0 qmm Gehäusematerial: Polyamid Anschlusstechnik: mit Schraubklemme Kabeleinführung: Knickschutztülle Gerätefarbe: Klappdeckel grau RAL 7035, Gehäuse grau RAL 7035, Gehäuseunterteil grau RAL 7035 Gerätehöhe: 100 mm, Gerätebreite: 91 mm, Gerätetiefe: 79,5 mm Phasenwender: FALSE Militärausführung: FALSE Befestigugnsart: innenliegende Befestigung Sonstige technische Eigenschaften: Die Leitungseinführung ist einmal oben offen, einmal unten und einmal rückwärtig verschlossen, Die Steckrichtung ist gerade | C62 | C62 | 1,0 | 1,0 | 1,0 | 1,0 | 0,0007 | 0,24 | 0,1 | 0,091 | 0,079 |  | DE |  | 85366990 |  | true | 2023-09-05 | 12 |  | 12 |  |  | 2022-02-01 | 20 | physical | 99 | false | true | true | 4eefcee9-d026-4f60-8d78-e56386e510ea
1185 |  | Wandsteckdose 16A 5p 230V 9h IP44 | 1185 |  | 4024941011853 |  |  | Bals Elektrotechnik GmbH & Co. KG | BALS |  | Wandsteckdose 16A 5p 230V 9h IP44 | Steckdose16A5p120/208 - 144/250V~9hIP44 | Wandsteckdose 16A 5p (3P+N+PE) 230V (120/208 - 144/250V~) 9h IP44 Frequenz: 50/60Hz Technische Kennfarbe: blau RAL 5015 Gehäusegröße: 91x91 mm Kontaktträger/Kontakte: Der Kontaktträger ist aus Polyamid, Die Kontakte sind Messing blank Maximaler Leiterquerschnitt: 4,0 qmm Gehäusematerial: Polyamid Anschlusstechnik: mit Schraubklemme Kabeleinführung: Knickschutztülle Gerätefarbe: Klappdeckel grau RAL 7035, Gehäuse grau RAL 7035, Gehäuseunterteil grau RAL 7035 Gerätehöhe: 100 mm, Gerätebreite: 91 mm, Gerätetiefe: 79,5 mm Sonstige technische Eigenschaften: Die Leitungseinführung ist einmal oben offen, einmal unten und einmal rückwärtig verschlossen, Die Steckrichtung ist gerade | 1185/CEE-Steckdose 16A230V9h5pIP44 | BALS-Art.-Nr: 1185 EAN: 4024941011853 Wandsteckdose 16A 5p (3P+N+PE) 230V (120/208 - 144/250V~) 9h IP44 Frequenz: 50/60Hz Technische Kennfarbe: blau RAL 5015 Gehäusegröße: 91x91 mm Kontaktträger/Kontakte: Der Kontaktträger ist aus Polyamid, Die Kontakte sind Messing blank Maximaler Leiterquerschnitt: 4,0 qmm Gehäusematerial: Polyamid Anschlusstechnik: mit Schraubklemme Kabeleinführung: Knickschutztülle Gerätefarbe: Klappdeckel grau RAL 7035, Gehäuse grau RAL 7035, Gehäuseunterteil grau RAL 7035 Gerätehöhe: 100 mm, Gerätebreite: 91 mm, Gerätetiefe: 79,5 mm Phasenwender: FALSE Militärausführung: FALSE Befestigugnsart: innenliegende Befestigung Sonstige technische Eigenschaften: Die Leitungseinführung ist einmal oben offen, einmal unten und einmal rückwärtig verschlossen, Die Steckrichtung ist gerade | C62 | C62 | 1,0 | 1,0 | 1,0 | 1,0 | 0,0007 | 0,29 | 0,1 | 0,091 | 0,079 |  | DE |  | 85366990 |  | true | 2023-09-05 | 12 |  | 12 |  |  | 2022-02-01 | 20 | physical | 99 | false | true | true | 4eefcee9-d026-4f60-8d78-e56386e510ea
1186 |  | Wandsteckdose 16A 5p 400V 6h IP44 | 1186 |  | 4024941011860 |  |  | Bals Elektrotechnik GmbH & Co. KG | BALS |  | Wandsteckdose 16A 5p 400V 6h IP44 | Steckdose16A5p200/346 - 240/415V~6hIP44 | Wandsteckdose 16A 5p (3P+N+PE) 400V (200/346 - 240/415V~) 6h IP44 Frequenz: 50/60Hz Technische Kennfarbe: rot RAL 3000 Gehäusegröße: 91x91 mm Kontaktträger/Kontakte: Der Kontaktträger ist aus Polyamid, Die Kontakte sind Messing blank Maximaler Leiterquerschnitt: 4,0 qmm Gehäusematerial: Polyamid Anschlusstechnik: mit Schraubklemme Kabeleinführung: Knickschutztülle Gerätefarbe: Klappdeckel grau RAL 7035, Gehäuse grau RAL 7035, Gehäuseunterteil grau RAL 7035 Gerätehöhe: 100 mm, Gerätebreite: 91 mm, Gerätetiefe: 79,5 mm Sonstige technische Eigenschaften: Die Leitungseinführung ist einmal oben offen, einmal unten und einmal rückwärtig verschlossen, Die Steckrichtung ist gerade | 1186/CEE-Steckdose 16A400V6h5pIP44 | BALS-Art.-Nr: 1186 EAN: 4024941011860 Wandsteckdose 16A 5p (3P+N+PE) 400V (200/346 - 240/415V~) 6h IP44 Frequenz: 50/60Hz Technische Kennfarbe: rot RAL 3000 Gehäusegröße: 91x91 mm Kontaktträger/Kontakte: Der Kontaktträger ist aus Polyamid, Die Kontakte sind Messing blank Maximaler Leiterquerschnitt: 4,0 qmm Gehäusematerial: Polyamid Anschlusstechnik: mit Schraubklemme Kabeleinführung: Knickschutztülle Gerätefarbe: Klappdeckel grau RAL 7035, Gehäuse grau RAL 7035, Gehäuseunterteil grau RAL 7035 Gerätehöhe: 100 mm, Gerätebreite: 91 mm, Gerätetiefe: 79,5 mm Phasenwender: FALSE Militärausführung: FALSE Befestigugnsart: innenliegende Befestigung Sonstige technische Eigenschaften: Die Leitungseinführung ist einmal oben offen, einmal unten und einmal rückwärtig verschlossen, Die Steckrichtung ist gerade | C62 | C62 | 1,0 | 1,0 | 1,0 | 1,0 | 0,0007 | 0,268 | 0,1 | 0,091 | 0,079 |  | DE |  | 85366990 |  | true | 2023-09-05 | 12 |  | 12 |  |  | 2022-02-01 | 10 | physical | 99 | false | true | true | 4eefcee9-d026-4f60-8d78-e56386e510ea
1200 |  | Anbaudose 63A 4p 400V 6h IP67/69 | 1200 |  | 4024941012003 |  |  | Bals Elektrotechnik GmbH & Co. KG | BALS |  | Anbausteckdose geneigt 63A 4p 400V 6h IP67/69 | Anbausteckdose63A4p380 - 415V~6hIP67/69 | Anbausteckdose geneigt 63A 4p (3P+PE) 400V (380 - 415V~) 6h IP67/69 Frequenz: 50/60Hz Technische Kennfarbe: rot RAL 3000 Kontaktträger/Kontakte: Der Kontaktträger ist aus hochwärmebeständigem Material, Die Kontakte sind Messing vernickelt Maximaler Leiterquerschnitt: 25,0 qmm Gehäusematerial: Polyamid Anschlusstechnik: Schraubklemmen als Rahmenklemmen mit Kontex-Kontakt Kabeleinführung: sonstige Gerätefarbe: Klappdeckel rot RAL 3000, Bajonettring grau RAL 7035, Gehäuse grau RAL 7035 Gerätehöhe: 125 mm, Gerätebreite: 114 mm, Gerätetiefe: 147 mm Flanschmaß vertikal: 114 mm, Flanschmaß horizontal: 114 mm Bohrlochabstand vertikal: 90 mm, Bohrlochabstand horizontal: 90 mm Sonstige technische Eigenschaften: Die Neigung beträgt 15° | 1200/CEE-Anbausteckdose 63A400V6h4pIP67/69 | BALS-Art.-Nr: 1200 EAN: 4024941012003 Anbausteckdose geneigt 63A 4p (3P+PE) 400V (380 - 415V~) 6h IP67/69 Frequenz: 50/60Hz Technische Kennfarbe: rot RAL 3000 Kontaktträger/Kontakte: Der Kontaktträger ist aus hochwärmebeständigem Material, Die Kontakte sind Messing vernickelt Maximaler Leiterquerschnitt: 25,0 qmm Gehäusematerial: Polyamid Anschlusstechnik: Schraubklemmen als Rahmenklemmen mit Kontex-Kontakt Kabeleinführung: sonstige Gerätefarbe: Klappdeckel rot RAL 3000, Bajonettring grau RAL 7035, Gehäuse grau RAL 7035 Gerätehöhe: 125 mm, Gerätebreite: 114 mm, Gerätetiefe: 147 mm Flanschmaß vertikal: 114 mm, Flanschmaß horizontal: 114 mm Bohrlochabstand vertikal: 90 mm, Bohrlochabstand horizontal: 90 mm Phasenwender: FALSE Militärausführung: FALSE Sonstige technische Eigenschaften: Die Neigung beträgt 15° | C62 | C62 | 1,0 | 1,0 | 1,0 | 1,0 | 0,0021 | 0,51 | 0,125 | 0,114 | 0,147 |  | DE |  | 85366990 |  | true | 2023-09-05 | 12 |  | 12 |  |  |  | 10 | physical | 99 | false | true | true | 4eefcee9-d026-4f60-8d78-e56386e510ea
1201 |  | Anbaudose 63A 4p 400V 6h IP44 | 1201 |  | 4024941012010 |  |  | Bals Elektrotechnik GmbH & Co. KG | BALS |  | Anbausteckdose geneigt 63A 4p 400V 6h IP44 | Anbausteckdose63A4p380 - 415V~6hIP44 | Anbausteckdose geneigt 63A 4p (3P+PE) 400V (380 - 415V~) 6h IP44 Frequenz: 50/60Hz Technische Kennfarbe: rot RAL 3000 Kontaktträger/Kontakte: Der Kontaktträger ist aus hochwärmebeständigem Material, Die Kontakte sind Messing vernickelt Maximaler Leiterquerschnitt: 25,0 qmm Gehäusematerial: Polyamid Anschlusstechnik: Schraubklemmen als Rahmenklemmen mit Kontex-Kontakt Kabeleinführung: sonstige Gerätefarbe: Klappdeckel rot RAL 3000, Gehäuse grau RAL 7035 Gerätehöhe: 119 mm, Gerätebreite: 114 mm, Gerätetiefe: 148 mm Flanschmaß vertikal: 114 mm, Flanschmaß horizontal: 114 mm Bohrlochabstand vertikal: 90 mm, Bohrlochabstand horizontal: 90 mm Sonstige technische Eigenschaften: Die Neigung beträgt 15° | 1201/CEE-Anbausteckdose 63A400V6h4pIP44 | BALS-Art.-Nr: 1201 EAN: 4024941012010 Anbausteckdose geneigt 63A 4p (3P+PE) 400V (380 - 415V~) 6h IP44 Frequenz: 50/60Hz Technische Kennfarbe: rot RAL 3000 Kontaktträger/Kontakte: Der Kontaktträger ist aus hochwärmebeständigem Material, Die Kontakte sind Messing vernickelt Maximaler Leiterquerschnitt: 25,0 qmm Gehäusematerial: Polyamid Anschlusstechnik: Schraubklemmen als Rahmenklemmen mit Kontex-Kontakt Kabeleinführung: sonstige Gerätefarbe: Klappdeckel rot RAL 3000, Gehäuse grau RAL 7035 Gerätehöhe: 119 mm, Gerätebreite: 114 mm, Gerätetiefe: 148 mm Flanschmaß vertikal: 114 mm, Flanschmaß horizontal: 114 mm Bohrlochabstand vertikal: 90 mm, Bohrlochabstand horizontal: 90 mm Phasenwender: FALSE Militärausführung: FALSE Sonstige technische Eigenschaften: Die Neigung beträgt 15° | C62 | C62 | 1,0 | 1,0 | 1,0 | 1,0 | 0,002 | 0,46 | 0,119 | 0,114 | 0,148 |  | DE |  | 85366990 |  | true | 2023-09-05 | 12 |  | 12 |  |  |  | 10 | physical | 99 | false | true | true | 4eefcee9-d026-4f60-8d78-e56386e510ea
1202 |  | Anbaudose 63A 5p 400V 6h IP44 | 1202 |  | 4024941012027 |  | true | Bals Elektrotechnik GmbH & Co. KG | BALS |  | Anbausteckdose geneigt 63A 5p 400V 6h IP44 | Anbaudose 63A 5p 400V 6h IP44 | Anbausteckdose geneigt 63A 5p (3P+N+PE) 400V (200/346 - 240/415V~) 6h IP44 Frequenz: 50/60Hz Technische Kennfarbe: rot RAL 3000 Kontaktträger/Kontakte: Die Kontakte sind Messing vernickelt Maximaler Leiterquerschnitt: 25,0 qmm Gehäusematerial: Polyamid Anschlusstechnik: Schraubklemmen als Rahmenklemmen mit Kontex-Kontakt Kabeleinführung: sonstige Gerätefarbe: Klappdeckel rot RAL 3000, Gehäuse grau RAL 7035 Gerätehöhe: 119 mm, Gerätebreite: 114 mm, Gerätetiefe: 148 mm Flanschmaß vertikal: 114 mm, Flanschmaß horizontal: 114 mm Bohrlochabstand vertikal: 90 mm, Bohrlochabstand horizontal: 90 mm Sonstige technische Eigenschaften: Die Neigung beträgt 15° | 1202/CEE-Anbausteckdose 63A400V6h5pIP44 | BALS-Art.-Nr: 1202 EAN: 4024941012027 Anbausteckdose geneigt 63A 5p (3P+N+PE) 400V (200/346 - 240/415V~) 6h IP44 Frequenz: 50/60Hz Technische Kennfarbe: rot RAL 3000 Kontaktträger/Kontakte: Die Kontakte sind Messing vernickelt Maximaler Leiterquerschnitt: 25,0 qmm Gehäusematerial: Polyamid Anschlusstechnik: Schraubklemmen als Rahmenklemmen mit Kontex-Kontakt Kabeleinführung: sonstige Gerätefarbe: Klappdeckel rot RAL 3000, Gehäuse grau RAL 7035 Gerätehöhe: 119 mm, Gerätebreite: 114 mm, Gerätetiefe: 148 mm Flanschmaß vertikal: 114 mm, Flanschmaß horizontal: 114 mm Bohrlochabstand vertikal: 90 mm, Bohrlochabstand horizontal: 90 mm Phasenwender: FALSE Militärausführung: FALSE Sonstige technische Eigenschaften: Die Neigung beträgt 15° | C62 | C62 | 1,0 | 1,0 | 1,0 | 1,0 | 0,002 | 0,5 | 0,119 | 0,114 | 0,148 |  | DE |  | 85366990 |  | true | 2023-09-05 | 12 |  | 12 |  |  |  | 5 | physical | 99 | false | true | true | 4eefcee9-d026-4f60-8d78-e56386e510ea
1203 |  | Anbaudose 63A 4p 500V 7h IP67/69 | 1203 |  | 4024941012034 |  |  | Bals Elektrotechnik GmbH & Co. KG | BALS |  | Anbausteckdose geneigt 63A 4p 500V 7h IP67/69 | Anbausteckdose63A4p480 - 500V~7hIP67/69 | Anbausteckdose geneigt 63A 4p (3P+PE) 500V (480 - 500V~) 7h IP67/69 Frequenz: 50/60Hz Technische Kennfarbe: schwarz RAL 9005 Kontaktträger/Kontakte: Der Kontaktträger ist aus hochwärmebeständigem Material, Die Kontakte sind Messing vernickelt Maximaler Leiterquerschnitt: 25,0 qmm Gehäusematerial: Polyamid Anschlusstechnik: Schraubklemmen als Rahmenklemmen mit Kontex-Kontakt Kabeleinführung: sonstige Gerätefarbe: Klappdeckel schwarz RAL 9005, Bajonettring grau RAL 7035, Gehäuse grau RAL 7035 Gerätehöhe: 125 mm, Gerätebreite: 114 mm, Gerätetiefe: 147 mm Flanschmaß vertikal: 114 mm, Flanschmaß horizontal: 114 mm Bohrlochabstand vertikal: 90 mm, Bohrlochabstand horizontal: 90 mm Sonstige technische Eigenschaften: Die Neigung beträgt 15° | 1203/CEE-Anbausteckdose 63A500V7h4pIP67/69 | BALS-Art.-Nr: 1203 EAN: 4024941012034 Anbausteckdose geneigt 63A 4p (3P+PE) 500V (480 - 500V~) 7h IP67/69 Frequenz: 50/60Hz Technische Kennfarbe: schwarz RAL 9005 Kontaktträger/Kontakte: Der Kontaktträger ist aus hochwärmebeständigem Material, Die Kontakte sind Messing vernickelt Maximaler Leiterquerschnitt: 25,0 qmm Gehäusematerial: Polyamid Anschlusstechnik: Schraubklemmen als Rahmenklemmen mit Kontex-Kontakt Kabeleinführung: sonstige Gerätefarbe: Klappdeckel schwarz RAL 9005, Bajonettring grau RAL 7035, Gehäuse grau RAL 7035 Gerätehöhe: 125 mm, Gerätebreite: 114 mm, Gerätetiefe: 147 mm Flanschmaß vertikal: 114 mm, Flanschmaß horizontal: 114 mm Bohrlochabstand vertikal: 90 mm, Bohrlochabstand horizontal: 90 mm Phasenwender: FALSE Militärausführung: FALSE Sonstige technische Eigenschaften: Die Neigung beträgt 15° | C62 | C62 | 1,0 | 1,0 | 1,0 | 1,0 | 0,0021 | 0,51 | 0,125 | 0,114 | 0,147 |  | DE |  | 85366990 |  | true | 2023-09-05 | 12 |  | 12 |  |  |  | 10 | physical | 99 | false | true | true | 4eefcee9-d026-4f60-8d78-e56386e510ea
1204 |  | Anbaudose 63A 4p 500V 7h IP44 | 1204 |  | 4024941012041 |  |  | Bals Elektrotechnik GmbH & Co. KG | BALS |  | Anbausteckdose geneigt 63A 4p 500V 7h IP44 | Anbausteckdose63A4p480 - 500V~7hIP44 | Anbausteckdose geneigt 63A 4p (3P+PE) 500V (480 - 500V~) 7h IP44 Frequenz: 50/60Hz Technische Kennfarbe: schwarz RAL 9005 Kontaktträger/Kontakte: Der Kontaktträger ist aus hochwärmebeständigem Material, Die Kontakte sind Messing vernickelt Maximaler Leiterquerschnitt: 25,0 qmm Gehäusematerial: Polyamid Anschlusstechnik: Schraubklemmen als Rahmenklemmen mit Kontex-Kontakt Kabeleinführung: sonstige Gerätefarbe: Klappdeckel schwarz RAL 9005, Gehäuse grau RAL 7035 Gerätehöhe: 119 mm, Gerätebreite: 114 mm, Gerätetiefe: 148 mm Flanschmaß vertikal: 114 mm, Flanschmaß horizontal: 114 mm Bohrlochabstand vertikal: 90 mm, Bohrlochabstand horizontal: 90 mm Sonstige technische Eigenschaften: Die Neigung beträgt 15° | 1204/CEE-Anbausteckdose 63A500V7h4pIP44 | BALS-Art.-Nr: 1204 EAN: 4024941012041 Anbausteckdose geneigt 63A 4p (3P+PE) 500V (480 - 500V~) 7h IP44 Frequenz: 50/60Hz Technische Kennfarbe: schwarz RAL 9005 Kontaktträger/Kontakte: Der Kontaktträger ist aus hochwärmebeständigem Material, Die Kontakte sind Messing vernickelt Maximaler Leiterquerschnitt: 25,0 qmm Gehäusematerial: Polyamid Anschlusstechnik: Schraubklemmen als Rahmenklemmen mit Kontex-Kontakt Kabeleinführung: sonstige Gerätefarbe: Klappdeckel schwarz RAL 9005, Gehäuse grau RAL 7035 Gerätehöhe: 119 mm, Gerätebreite: 114 mm, Gerätetiefe: 148 mm Flanschmaß vertikal: 114 mm, Flanschmaß horizontal: 114 mm Bohrlochabstand vertikal: 90 mm, Bohrlochabstand horizontal: 90 mm Phasenwender: FALSE Militärausführung: FALSE Sonstige technische Eigenschaften: Die Neigung beträgt 15° | C62 | C62 | 1,0 | 1,0 | 1,0 | 1,0 | 0,002 | 0,465 | 0,119 | 0,114 | 0,148 |  | DE |  | 85366990 |  | true | 2023-09-05 | 12 |  | 12 |  |  |  | 10 | physical | 99 | false | true | true | 4eefcee9-d026-4f60-8d78-e56386e510ea
1205 |  | Anbaudose 63A 4p 230V 9h IP67/69 | 1205 |  | 4024941012058 |  |  | Bals Elektrotechnik GmbH & Co. KG | BALS |  | Anbausteckdose geneigt 63A 4p 230V 9h IP67/69 | Anbausteckdose63A4p200 - 250V~9hIP67/69 | Anbausteckdose geneigt 63A 4p (3P+PE) 230V (200 - 250V~) 9h IP67/69 Frequenz: 50/60Hz Technische Kennfarbe: blau RAL 5015 Kontaktträger/Kontakte: Der Kontaktträger ist aus hochwärmebeständigem Material, Die Kontakte sind Messing vernickelt Maximaler Leiterquerschnitt: 25,0 qmm Gehäusematerial: Polyamid Anschlusstechnik: Schraubklemmen als Rahmenklemmen mit Kontex-Kontakt Kabeleinführung: sonstige Gerätefarbe: Klappdeckel blau RAL 5015, Bajonettring grau RAL 7035, Gehäuse grau RAL 7035 Gerätehöhe: 125 mm, Gerätebreite: 114 mm, Gerätetiefe: 147 mm Flanschmaß vertikal: 114 mm, Flanschmaß horizontal: 114 mm Bohrlochabstand vertikal: 90 mm, Bohrlochabstand horizontal: 90 mm Sonstige technische Eigenschaften: Die Neigung beträgt 15° | 1205/CEE-Anbausteckdose 63A230V9h4pIP67/69 | BALS-Art.-Nr: 1205 EAN: 4024941012058 Anbausteckdose geneigt 63A 4p (3P+PE) 230V (200 - 250V~) 9h IP67/69 Frequenz: 50/60Hz Technische Kennfarbe: blau RAL 5015 Kontaktträger/Kontakte: Der Kontaktträger ist aus hochwärmebeständigem Material, Die Kontakte sind Messing vernickelt Maximaler Leiterquerschnitt: 25,0 qmm Gehäusematerial: Polyamid Anschlusstechnik: Schraubklemmen als Rahmenklemmen mit Kontex-Kontakt Kabeleinführung: sonstige Gerätefarbe: Klappdeckel blau RAL 5015, Bajonettring grau RAL 7035, Gehäuse grau RAL 7035 Gerätehöhe: 125 mm, Gerätebreite: 114 mm, Gerätetiefe: 147 mm Flanschmaß vertikal: 114 mm, Flanschmaß horizontal: 114 mm Bohrlochabstand vertikal: 90 mm, Bohrlochabstand horizontal: 90 mm Phasenwender: FALSE Militärausführung: FALSE Sonstige technische Eigenschaften: Die Neigung beträgt 15° | C62 | C62 | 1,0 | 1,0 | 1,0 | 1,0 | 0,0021 | 0,515 | 0,125 | 0,114 | 0,147 |  | DE |  | 85366990 |  | true | 2023-09-05 | 12 |  | 12 |  |  |  | 10 | physical | 99 | false | true | true | 4eefcee9-d026-4f60-8d78-e56386e510ea
1206 |  | Anbaudose 63A 5p 230V 9h IP67/69 | 1206 |  | 4024941012065 |  |  | Bals Elektrotechnik GmbH & Co. KG | BALS |  | Anbausteckdose geneigt 63A 5p 230V 9h IP67/69 | Anbaudose 63A 5p 230V 9h IP67/69 | Anbausteckdose geneigt 63A 5p (3P+N+PE) 230V (120/208 - 144/250V~) 9h IP67/69 Frequenz: 50/60Hz Technische Kennfarbe: blau RAL 5015 Kontaktträger/Kontakte: Der Kontaktträger ist aus hochwärmebeständigem Material, Die Kontakte sind Messing vernickelt Maximaler Leiterquerschnitt: 25,0 qmm Gehäusematerial: Polyamid Anschlusstechnik: Schraubklemmen als Rahmenklemmen mit Kontex-Kontakt Kabeleinführung: sonstige Gerätefarbe: Klappdeckel blau RAL 5015, Bajonettring grau RAL 7035, Gehäuse grau RAL 7035 Gerätehöhe: 125 mm, Gerätebreite: 114 mm, Gerätetiefe: 147 mm Flanschmaß vertikal: 114 mm, Flanschmaß horizontal: 114 mm Bohrlochabstand vertikal: 90 mm, Bohrlochabstand horizontal: 90 mm Sonstige technische Eigenschaften: Die Neigung beträgt 15° | 1206/CEE-Anbausteckdose 63A230V9h5pIP67/69 | BALS-Art.-Nr: 1206 EAN: 4024941012065 Anbausteckdose geneigt 63A 5p (3P+N+PE) 230V (120/208 - 144/250V~) 9h IP67/69 Frequenz: 50/60Hz Technische Kennfarbe: blau RAL 5015 Kontaktträger/Kontakte: Der Kontaktträger ist aus hochwärmebeständigem Material, Die Kontakte sind Messing vernickelt Maximaler Leiterquerschnitt: 25,0 qmm Gehäusematerial: Polyamid Anschlusstechnik: Schraubklemmen als Rahmenklemmen mit Kontex-Kontakt Kabeleinführung: sonstige Gerätefarbe: Klappdeckel blau RAL 5015, Bajonettring grau RAL 7035, Gehäuse grau RAL 7035 Gerätehöhe: 125 mm, Gerätebreite: 114 mm, Gerätetiefe: 147 mm Flanschmaß vertikal: 114 mm, Flanschmaß horizontal: 114 mm Bohrlochabstand vertikal: 90 mm, Bohrlochabstand horizontal: 90 mm Phasenwender: FALSE Militärausführung: FALSE Sonstige technische Eigenschaften: Die Neigung beträgt 15° | C62 | C62 | 1,0 | 1,0 | 1,0 | 1,0 | 0,0021 | 0,585 | 0,125 | 0,114 | 0,147 |  | DE |  | 85366990 |  | true | 2023-09-05 | 12 |  | 12 |  |  |  | 20 | physical | 99 | false | true | true | 4eefcee9-d026-4f60-8d78-e56386e510ea
1207 |  | Anbaudose 63A 4p 230V 9h IP44 | 1207 |  | 4024941012072 |  |  | Bals Elektrotechnik GmbH & Co. KG | BALS |  | Anbausteckdose geneigt 63A 4p 230V 9h IP44 | Anbausteckdose63A4p200 - 250V~9hIP44 | Anbausteckdose geneigt 63A 4p (3P+PE) 230V (200 - 250V~) 9h IP44 Frequenz: 50/60Hz Technische Kennfarbe: blau RAL 5015 Kontaktträger/Kontakte: Der Kontaktträger ist aus hochwärmebeständigem Material, Die Kontakte sind Messing vernickelt Maximaler Leiterquerschnitt: 25,0 qmm Gehäusematerial: Polyamid Anschlusstechnik: Schraubklemmen als Rahmenklemmen mit Kontex-Kontakt Kabeleinführung: sonstige Gerätefarbe: Klappdeckel blau RAL 5015, Gehäuse grau RAL 7035 Gerätehöhe: 119 mm, Gerätebreite: 114 mm, Gerätetiefe: 148 mm Flanschmaß vertikal: 114 mm, Flanschmaß horizontal: 114 mm Bohrlochabstand vertikal: 90 mm, Bohrlochabstand horizontal: 90 mm Sonstige technische Eigenschaften: Die Neigung beträgt 15° | 1207/CEE-Anbausteckdose 63A230V9h4pIP44 | BALS-Art.-Nr: 1207 EAN: 4024941012072 Anbausteckdose geneigt 63A 4p (3P+PE) 230V (200 - 250V~) 9h IP44 Frequenz: 50/60Hz Technische Kennfarbe: blau RAL 5015 Kontaktträger/Kontakte: Der Kontaktträger ist aus hochwärmebeständigem Material, Die Kontakte sind Messing vernickelt Maximaler Leiterquerschnitt: 25,0 qmm Gehäusematerial: Polyamid Anschlusstechnik: Schraubklemmen als Rahmenklemmen mit Kontex-Kontakt Kabeleinführung: sonstige Gerätefarbe: Klappdeckel blau RAL 5015, Gehäuse grau RAL 7035 Gerätehöhe: 119 mm, Gerätebreite: 114 mm, Gerätetiefe: 148 mm Flanschmaß vertikal: 114 mm, Flanschmaß horizontal: 114 mm Bohrlochabstand vertikal: 90 mm, Bohrlochabstand horizontal: 90 mm Phasenwender: FALSE Militärausführung: FALSE Sonstige technische Eigenschaften: Die Neigung beträgt 15° | C62 | C62 | 1,0 | 1,0 | 1,0 | 1,0 | 0,002 | 0,46 | 0,119 | 0,114 | 0,148 |  | DE |  | 85366990 |  | true | 2023-09-05 | 12 |  | 12 |  |  |  | 10 | physical | 99 | false | true | true | 4eefcee9-d026-4f60-8d78-e56386e510ea
1208 |  | Anbaudose 63A 5p 230V 9h IP44 | 1208 |  | 4024941012089 |  |  | Bals Elektrotechnik GmbH & Co. KG | BALS |  | Anbausteckdose geneigt 63A 5p 230V 9h IP44 | Anbaudose 63A 5p 230V 9h IP44 | Anbausteckdose geneigt 63A 5p (3P+N+PE) 230V (120/208 - 144/250V~) 9h IP44 Frequenz: 50/60Hz Technische Kennfarbe: blau RAL 5015 Kontaktträger/Kontakte: Der Kontaktträger ist aus hochwärmebeständigem Material, Die Kontakte sind Messing vernickelt Maximaler Leiterquerschnitt: 25,0 qmm Gehäusematerial: Polyamid Anschlusstechnik: Schraubklemmen als Rahmenklemmen mit Kontex-Kontakt Kabeleinführung: sonstige Gerätefarbe: Klappdeckel blau RAL 5015, Gehäuse grau RAL 7035 Gerätehöhe: 119 mm, Gerätebreite: 114 mm, Gerätetiefe: 148 mm Flanschmaß vertikal: 114 mm, Flanschmaß horizontal: 114 mm Bohrlochabstand vertikal: 90 mm, Bohrlochabstand horizontal: 90 mm Sonstige technische Eigenschaften: Die Neigung beträgt 15° | 1208/CEE-Anbausteckdose 63A230V9h5pIP44 | BALS-Art.-Nr: 1208 EAN: 4024941012089 Anbausteckdose geneigt 63A 5p (3P+N+PE) 230V (120/208 - 144/250V~) 9h IP44 Frequenz: 50/60Hz Technische Kennfarbe: blau RAL 5015 Kontaktträger/Kontakte: Der Kontaktträger ist aus hochwärmebeständigem Material, Die Kontakte sind Messing vernickelt Maximaler Leiterquerschnitt: 25,0 qmm Gehäusematerial: Polyamid Anschlusstechnik: Schraubklemmen als Rahmenklemmen mit Kontex-Kontakt Kabeleinführung: sonstige Gerätefarbe: Klappdeckel blau RAL 5015, Gehäuse grau RAL 7035 Gerätehöhe: 119 mm, Gerätebreite: 114 mm, Gerätetiefe: 148 mm Flanschmaß vertikal: 114 mm, Flanschmaß horizontal: 114 mm Bohrlochabstand vertikal: 90 mm, Bohrlochabstand horizontal: 90 mm Phasenwender: FALSE Militärausführung: FALSE Sonstige technische Eigenschaften: Die Neigung beträgt 15° | C62 | C62 | 1,0 | 1,0 | 1,0 | 1,0 | 0,002 | 0,535 | 0,119 | 0,114 | 0,148 |  | DE |  | 85366990 |  | true | 2023-09-05 | 12 |  | 12 |  |  |  | 20 | physical | 99 | false | true | true | 4eefcee9-d026-4f60-8d78-e56386e510ea
1213 |  | Anbaudose 32A 5p 110V 4h IP44 | 1213 |  | 4024941012133 |  |  | Bals Elektrotechnik GmbH & Co. KG | BALS |  | Anbausteckdose geneigt 32A 5p 110V 4h IP44 | Anbaudose 32A 5p 110V 4h IP44 | Anbausteckdose geneigt 32A 5p (3P+N+PE) 110V (57/100 - 75/130V~) 4h IP44 Frequenz: 50/60Hz Technische Kennfarbe: gelb RAL 1012 Kontaktträger/Kontakte: Der Kontaktträger ist aus Polyamid, Die Kontakte sind Messing blank Maximaler Leiterquerschnitt: 10,0 qmm Gehäusematerial: Polyamid Anschlusstechnik: mit Schraubklemme Kabeleinführung: sonstige Gerätefarbe: Klappdeckel gelb RAL 1012, Gehäuse grau RAL 7035 Gerätehöhe: 102 mm, Gerätebreite: 85 mm, Gerätetiefe: 94 mm Flanschmaß vertikal: 85 mm, Flanschmaß horizontal: 85 mm Bohrlochabstand vertikal: 70 mm, Bohrlochabstand horizontal: 70 mm Sonstige technische Eigenschaften: Die Neigung beträgt 20° | 1213/CEE-Anbausteckdose 32A110V4h5pIP44 | BALS-Art.-Nr: 1213 EAN: 4024941012133 Anbausteckdose geneigt 32A 5p (3P+N+PE) 110V (57/100 - 75/130V~) 4h IP44 Frequenz: 50/60Hz Technische Kennfarbe: gelb RAL 1012 Kontaktträger/Kontakte: Der Kontaktträger ist aus Polyamid, Die Kontakte sind Messing blank Maximaler Leiterquerschnitt: 10,0 qmm Gehäusematerial: Polyamid Anschlusstechnik: mit Schraubklemme Kabeleinführung: sonstige Gerätefarbe: Klappdeckel gelb RAL 1012, Gehäuse grau RAL 7035 Gerätehöhe: 102 mm, Gerätebreite: 85 mm, Gerätetiefe: 94 mm Flanschmaß vertikal: 85 mm, Flanschmaß horizontal: 85 mm Bohrlochabstand vertikal: 70 mm, Bohrlochabstand horizontal: 70 mm Phasenwender: FALSE Militärausführung: FALSE Sonstige technische Eigenschaften: Die Neigung beträgt 20° | C62 | C62 | 1,0 | 1,0 | 1,0 | 1,0 | 0,0008 | 0,21 | 0,102 | 0,085 | 0,094 |  | DE |  | 85366990 |  | true | 2023-09-05 | 12 |  | 12 |  |  | 2024-04-01 | 20 | physical | 99 | false | true | true | 4eefcee9-d026-4f60-8d78-e56386e510ea
1214 |  | Anbaudose 32A 5p 230V 9h IP44 | 1214 |  | 4024941012140 |  |  | Bals Elektrotechnik GmbH & Co. KG | BALS |  | Anbausteckdose geneigt 32A 5p 230V 9h IP44 | Anbaudose 32A 5p 230V 9h IP44 | Anbausteckdose geneigt 32A 5p (3P+N+PE) 230V (120/208 - 144/250V~) 9h IP44 Frequenz: 50/60Hz Technische Kennfarbe: blau RAL 5015 Kontaktträger/Kontakte: Der Kontaktträger ist aus Polyamid, Die Kontakte sind Messing blank Maximaler Leiterquerschnitt: 10,0 qmm Gehäusematerial: Polyamid Anschlusstechnik: mit Schraubklemme Kabeleinführung: sonstige Gerätefarbe: Klappdeckel blau RAL 5015, Gehäuse grau RAL 7035 Gerätehöhe: 102 mm, Gerätebreite: 85 mm, Gerätetiefe: 94 mm Flanschmaß vertikal: 85 mm, Flanschmaß horizontal: 85 mm Bohrlochabstand vertikal: 70 mm, Bohrlochabstand horizontal: 70 mm Sonstige technische Eigenschaften: Die Neigung beträgt 20° | 1214/CEE-Anbausteckdose 32A230V9h5pIP44 | BALS-Art.-Nr: 1214 EAN: 4024941012140 Anbausteckdose geneigt 32A 5p (3P+N+PE) 230V (120/208 - 144/250V~) 9h IP44 Frequenz: 50/60Hz Technische Kennfarbe: blau RAL 5015 Kontaktträger/Kontakte: Der Kontaktträger ist aus Polyamid, Die Kontakte sind Messing blank Maximaler Leiterquerschnitt: 10,0 qmm Gehäusematerial: Polyamid Anschlusstechnik: mit Schraubklemme Kabeleinführung: sonstige Gerätefarbe: Klappdeckel blau RAL 5015, Gehäuse grau RAL 7035 Gerätehöhe: 102 mm, Gerätebreite: 85 mm, Gerätetiefe: 94 mm Flanschmaß vertikal: 85 mm, Flanschmaß horizontal: 85 mm Bohrlochabstand vertikal: 70 mm, Bohrlochabstand horizontal: 70 mm Phasenwender: FALSE Militärausführung: FALSE Sonstige technische Eigenschaften: Die Neigung beträgt 20° | C62 | C62 | 1,0 | 1,0 | 1,0 | 1,0 | 0,0008 | 0,235 | 0,102 | 0,085 | 0,094 |  | DE |  | 85366990 |  | true | 2023-09-05 | 12 |  | 12 |  |  | 2024-04-01 | 20 | physical | 99 | false | true | true | 4eefcee9-d026-4f60-8d78-e56386e510ea
1215 |  | Anbaudose 32A 5p 400V 6h IP44 | 1215 |  | 4024941012157 |  |  | Bals Elektrotechnik GmbH & Co. KG | BALS |  | Anbausteckdose geneigt 32A 5p 400V 6h IP44 | Anbaudose 32A 5p 400V 6h IP44 | Anbausteckdose geneigt 32A 5p (3P+N+PE) 400V (200/346 - 240/415V~) 6h IP44 Frequenz: 50/60Hz Technische Kennfarbe: rot RAL 3000 Kontaktträger/Kontakte: Der Kontaktträger ist aus Polyamid, Die Kontakte sind Messing blank Maximaler Leiterquerschnitt: 10,0 qmm Gehäusematerial: Polyamid Anschlusstechnik: mit Schraubklemme Kabeleinführung: sonstige Gerätefarbe: Klappdeckel rot RAL 3000, Gehäuse grau RAL 7035 Gerätehöhe: 102 mm, Gerätebreite: 85 mm, Gerätetiefe: 94 mm Flanschmaß vertikal: 85 mm, Flanschmaß horizontal: 85 mm Bohrlochabstand vertikal: 70 mm, Bohrlochabstand horizontal: 70 mm Sonstige technische Eigenschaften: Die Neigung beträgt 20° | 1215/CEE-Anbausteckdose 32A400V6h5pIP44 | BALS-Art.-Nr: 1215 EAN: 4024941012157 Anbausteckdose geneigt 32A 5p (3P+N+PE) 400V (200/346 - 240/415V~) 6h IP44 Frequenz: 50/60Hz Technische Kennfarbe: rot RAL 3000 Kontaktträger/Kontakte: Der Kontaktträger ist aus Polyamid, Die Kontakte sind Messing blank Maximaler Leiterquerschnitt: 10,0 qmm Gehäusematerial: Polyamid Anschlusstechnik: mit Schraubklemme Kabeleinführung: sonstige Gerätefarbe: Klappdeckel rot RAL 3000, Gehäuse grau RAL 7035 Gerätehöhe: 102 mm, Gerätebreite: 85 mm, Gerätetiefe: 94 mm Flanschmaß vertikal: 85 mm, Flanschmaß horizontal: 85 mm Bohrlochabstand vertikal: 70 mm, Bohrlochabstand horizontal: 70 mm Phasenwender: FALSE Militärausführung: FALSE Sonstige technische Eigenschaften: Die Neigung beträgt 20° | C62 | C62 | 1,0 | 1,0 | 1,0 | 1,0 | 0,0008 | 0,209 | 0,102 | 0,085 | 0,094 |  | DE |  | 85366990 |  | true | 2023-09-05 | 12 |  | 12 |  |  | 2024-04-01 | 5 | physical | 99 | false | true | true | 4eefcee9-d026-4f60-8d78-e56386e510ea
1262 |  | Anbaudose 32A 5p 110V 4h IP67/69 | 1262 |  | 4024941012621 |  |  | Bals Elektrotechnik GmbH & Co. KG | BALS |  | Anbausteckdose geneigt 32A 5p 110V 4h IP67/69 | Anbaudose 32A 5p 110V 4h IP67/69 | Anbausteckdose geneigt 32A 5p (3P+N+PE) 110V (57/100 - 75/130V~) 4h IP67/69 Frequenz: 50/60Hz Technische Kennfarbe: gelb RAL 1012 Kontaktträger/Kontakte: Der Kontaktträger ist aus Polyamid, Die Kontakte sind Messing blank Maximaler Leiterquerschnitt: 10,0 qmm Gehäusematerial: Polyamid Anschlusstechnik: mit Schraubklemme Kabeleinführung: sonstige Gerätefarbe: Klappdeckel gelb RAL 1012, Bajonettring grau RAL 7035, Gehäuse grau RAL 7035 Gerätehöhe: 108 mm, Gerätebreite: 101 mm, Gerätetiefe: 99 mm Flanschmaß vertikal: 85 mm, Flanschmaß horizontal: 85 mm Bohrlochabstand vertikal: 70 mm, Bohrlochabstand horizontal: 70 mm Sonstige technische Eigenschaften: Die Neigung beträgt 20° | 1262/CEE-Anbausteckdose 32A110V4h5pIP67/69 | BALS-Art.-Nr: 1262 EAN: 4024941012621 Anbausteckdose geneigt 32A 5p (3P+N+PE) 110V (57/100 - 75/130V~) 4h IP67/69 Frequenz: 50/60Hz Technische Kennfarbe: gelb RAL 1012 Kontaktträger/Kontakte: Der Kontaktträger ist aus Polyamid, Die Kontakte sind Messing blank Maximaler Leiterquerschnitt: 10,0 qmm Gehäusematerial: Polyamid Anschlusstechnik: mit Schraubklemme Kabeleinführung: sonstige Gerätefarbe: Klappdeckel gelb RAL 1012, Bajonettring grau RAL 7035, Gehäuse grau RAL 7035 Gerätehöhe: 108 mm, Gerätebreite: 101 mm, Gerätetiefe: 99 mm Flanschmaß vertikal: 85 mm, Flanschmaß horizontal: 85 mm Bohrlochabstand vertikal: 70 mm, Bohrlochabstand horizontal: 70 mm Phasenwender: FALSE Militärausführung: FALSE Sonstige technische Eigenschaften: Die Neigung beträgt 20° | C62 | C62 | 1,0 | 1,0 | 1,0 | 1,0 | 0,0011 | 0,28 | 0,108 | 0,101 | 0,099 |  | DE |  | 85366990 |  | true | 2023-09-05 | 12 |  | 12 |  |  |  | 20 | physical | 99 | false | true | true | 4eefcee9-d026-4f60-8d78-e56386e510ea
1263 |  | Anbaudose 32A 5p 230V 9h IP67/69 | 1263 |  | 4024941012638 |  |  | Bals Elektrotechnik GmbH & Co. KG | BALS |  | Anbausteckdose geneigt 32A 5p 230V 9h IP67/69 | Anbaudose 32A 5p 230V 9h IP67/69 | Anbausteckdose geneigt 32A 5p (3P+N+PE) 230V (120/208 - 144/250V~) 9h IP67/69 Frequenz: 50/60Hz Technische Kennfarbe: blau RAL 5015 Kontaktträger/Kontakte: Der Kontaktträger ist aus Polyamid, Die Kontakte sind Messing blank Maximaler Leiterquerschnitt: 10,0 qmm Gehäusematerial: Polyamid Anschlusstechnik: mit Schraubklemme Kabeleinführung: sonstige Gerätefarbe: Klappdeckel blau RAL 5015, Bajonettring grau RAL 7035, Gehäuse grau RAL 7035 Gerätehöhe: 108 mm, Gerätebreite: 101 mm, Gerätetiefe: 99 mm Flanschmaß vertikal: 85 mm, Flanschmaß horizontal: 85 mm Bohrlochabstand vertikal: 70 mm, Bohrlochabstand horizontal: 70 mm Sonstige technische Eigenschaften: Die Neigung beträgt 20° | 1263/CEE-Anbausteckdose 32A230V9h5pIP67/69 | BALS-Art.-Nr: 1263 EAN: 4024941012638 Anbausteckdose geneigt 32A 5p (3P+N+PE) 230V (120/208 - 144/250V~) 9h IP67/69 Frequenz: 50/60Hz Technische Kennfarbe: blau RAL 5015 Kontaktträger/Kontakte: Der Kontaktträger ist aus Polyamid, Die Kontakte sind Messing blank Maximaler Leiterquerschnitt: 10,0 qmm Gehäusematerial: Polyamid Anschlusstechnik: mit Schraubklemme Kabeleinführung: sonstige Gerätefarbe: Klappdeckel blau RAL 5015, Bajonettring grau RAL 7035, Gehäuse grau RAL 7035 Gerätehöhe: 108 mm, Gerätebreite: 101 mm, Gerätetiefe: 99 mm Flanschmaß vertikal: 85 mm, Flanschmaß horizontal: 85 mm Bohrlochabstand vertikal: 70 mm, Bohrlochabstand horizontal: 70 mm Phasenwender: FALSE Militärausführung: FALSE Sonstige technische Eigenschaften: Die Neigung beträgt 20° | C62 | C62 | 1,0 | 1,0 | 1,0 | 1,0 | 0,0011 | 0,28 | 0,108 | 0,101 | 0,099 |  | DE |  | 85366990 |  | true | 2023-09-05 | 12 |  | 12 |  |  |  | 20 | physical | 99 | false | true | true | 4eefcee9-d026-4f60-8d78-e56386e510ea
1264 |  | Anbaudose 32A 5p 400V 6h IP67/69 | 1264 |  | 4024941012645 |  |  | Bals Elektrotechnik GmbH & Co. KG | BALS |  | Anbausteckdose geneigt 32A 5p 400V 6h IP67/69 | Anbaudose 32A 5p 400V 6h IP67/69 | Anbausteckdose geneigt 32A 5p (3P+N+PE) 400V (200/346 - 240/415V~) 6h IP67/69 Frequenz: 50/60Hz Technische Kennfarbe: rot RAL 3000 Kontaktträger/Kontakte: Der Kontaktträger ist aus Polyamid, Die Kontakte sind Messing blank Maximaler Leiterquerschnitt: 10,0 qmm Gehäusematerial: Polyamid Anschlusstechnik: mit Schraubklemme Kabeleinführung: sonstige Gerätefarbe: Klappdeckel rot RAL 3000, Bajonettring grau RAL 7035, Gehäuse grau RAL 7035 Gerätehöhe: 108 mm, Gerätebreite: 101 mm, Gerätetiefe: 99 mm Flanschmaß vertikal: 85 mm, Flanschmaß horizontal: 85 mm Bohrlochabstand vertikal: 70 mm, Bohrlochabstand horizontal: 70 mm Sonstige technische Eigenschaften: Die Neigung beträgt 20° | 1264/CEE-Anbausteckdose 32A400V6h5pIP67/69 | BALS-Art.-Nr: 1264 EAN: 4024941012645 Anbausteckdose geneigt 32A 5p (3P+N+PE) 400V (200/346 - 240/415V~) 6h IP67/69 Frequenz: 50/60Hz Technische Kennfarbe: rot RAL 3000 Kontaktträger/Kontakte: Der Kontaktträger ist aus Polyamid, Die Kontakte sind Messing blank Maximaler Leiterquerschnitt: 10,0 qmm Gehäusematerial: Polyamid Anschlusstechnik: mit Schraubklemme Kabeleinführung: sonstige Gerätefarbe: Klappdeckel rot RAL 3000, Bajonettring grau RAL 7035, Gehäuse grau RAL 7035 Gerätehöhe: 108 mm, Gerätebreite: 101 mm, Gerätetiefe: 99 mm Flanschmaß vertikal: 85 mm, Flanschmaß horizontal: 85 mm Bohrlochabstand vertikal: 70 mm, Bohrlochabstand horizontal: 70 mm Phasenwender: FALSE Militärausführung: FALSE Sonstige technische Eigenschaften: Die Neigung beträgt 20° | C62 | C62 | 1,0 | 1,0 | 1,0 | 1,0 | 0,0011 | 0,256 | 0,108 | 0,101 | 0,099 |  | DE |  | 85366990 |  | true | 2023-09-05 | 12 |  | 12 |  |  | 2024-04-01 | 20 | physical | 99 | false | true | true | 4eefcee9-d026-4f60-8d78-e56386e510ea
1299 |  | Anbaudose TE 125A 3p 110V 4h IP67 | 1299 |  | 4024941012997 |  |  | Bals Elektrotechnik GmbH & Co. KG | BALS |  | Anbausteckdose TE geneigt 125A 3p 110V 4h IP67 | Anbausteckdose125A3p100 - 130V~4hIP67 | Anbausteckdose TE geneigt 125A 3p (2P+PE) 110V (100 - 130V~) 4h IP67 Frequenz: 50/60Hz Technische Kennfarbe: gelb RAL 1012 Kontaktträger/Kontakte: Der Kontaktträger ist aus hochwärmebeständigem Material, Die Kontakte sind Messing vernickelt Maximaler Leiterquerschnitt: 70 mm² (möglicherweise begrenzt durch eingesetzte Kabeleinführung) Gehäusematerial: Polyamid Anschlusstechnik: Schraubklemmen als Rahmenklemmen mit Kontex-Kontakt Kabeleinführung: sonstige Gerätefarbe: Klappdeckel gelb RAL 1012, Gehäuse grau RAL 7035, Bajonettring grau RAL 7035 Gerätehöhe: 135 mm, Gerätebreite: 125 mm, Gerätetiefe: 172 mm Flanschmaß vertikal: 114 mm, Flanschmaß horizontal: 114 mm Bohrlochabstand vertikal: 90 mm, Bohrlochabstand horizontal: 90 mm Sonstige technische Eigenschaften: Die Neigung beträgt 15° | 1299/CEE-Anbausteckdose 125A110V4h3pIP67 | BALS-Art.-Nr: 1299 EAN: 4024941012997 Anbausteckdose TE geneigt 125A 3p (2P+PE) 110V (100 - 130V~) 4h IP67 Frequenz: 50/60Hz Technische Kennfarbe: gelb RAL 1012 Kontaktträger/Kontakte: Der Kontaktträger ist aus hochwärmebeständigem Material, Die Kontakte sind Messing vernickelt Maximaler Leiterquerschnitt: 70 mm² (möglicherweise begrenzt durch eingesetzte Kabeleinführung) Gehäusematerial: Polyamid Anschlusstechnik: Schraubklemmen als Rahmenklemmen mit Kontex-Kontakt Kabeleinführung: sonstige Gerätefarbe: Klappdeckel gelb RAL 1012, Gehäuse grau RAL 7035, Bajonettring grau RAL 7035 Gerätehöhe: 135 mm, Gerätebreite: 125 mm, Gerätetiefe: 172 mm Flanschmaß vertikal: 114 mm, Flanschmaß horizontal: 114 mm Bohrlochabstand vertikal: 90 mm, Bohrlochabstand horizontal: 90 mm Phasenwender: FALSE Militärausführung: FALSE Sonstige technische Eigenschaften: Die Neigung beträgt 15° | C62 | C62 | 1,0 | 1,0 | 1,0 | 1,0 | 0,0029 | 0,805 | 0,135 | 0,125 | 0,172 |  | DE |  | 85366990 |  | true | 2023-09-05 | 13 |  | 13 |  |  |  | 20 | physical | 99 | false | true | true | 4eefcee9-d026-4f60-8d78-e56386e510ea
1301 |  | Anbaudose 63A 4p 500V 7h IP44 | 1301 |  | 4024941013017 |  |  | Bals Elektrotechnik GmbH & Co. KG | BALS |  | Anbausteckdose gerade 63A 4p 500V 7h IP44 | Anbausteckdose63A4p480 - 500V~7hIP44 | Anbausteckdose gerade 63A 4p (3P+PE) 500V (480 - 500V~) 7h IP44 Frequenz: 50/60Hz Technische Kennfarbe: schwarz RAL 9005 Kontaktträger/Kontakte: Der Kontaktträger ist aus hochwärmebeständigem Material, Die Kontakte sind Messing vernickelt Maximaler Leiterquerschnitt: 25,0 qmm Gehäusematerial: Polyamid Anschlusstechnik: Schraubklemmen als Rahmenklemmen mit Kontex-Kontakt Kabeleinführung: sonstige Gerätefarbe: Klappdeckel schwarz RAL 9005, Gehäuse grau RAL 7035 Gerätehöhe: 114 mm, Gerätebreite: 100 mm, Gerätetiefe: 134 mm Flanschmaß vertikal: 107 mm, Flanschmaß horizontal: 100 mm Bohrlochabstand vertikal: 85 mm, Bohrlochabstand horizontal: 77 mm | 1301/CEE-Anbausteckdose 63A500V7h4pIP44 | BALS-Art.-Nr: 1301 EAN: 4024941013017 Anbausteckdose gerade 63A 4p (3P+PE) 500V (480 - 500V~) 7h IP44 Frequenz: 50/60Hz Technische Kennfarbe: schwarz RAL 9005 Kontaktträger/Kontakte: Der Kontaktträger ist aus hochwärmebeständigem Material, Die Kontakte sind Messing vernickelt Maximaler Leiterquerschnitt: 25,0 qmm Gehäusematerial: Polyamid Anschlusstechnik: Schraubklemmen als Rahmenklemmen mit Kontex-Kontakt Kabeleinführung: sonstige Gerätefarbe: Klappdeckel schwarz RAL 9005, Gehäuse grau RAL 7035 Gerätehöhe: 114 mm, Gerätebreite: 100 mm, Gerätetiefe: 134 mm Flanschmaß vertikal: 107 mm, Flanschmaß horizontal: 100 mm Bohrlochabstand vertikal: 85 mm, Bohrlochabstand horizontal: 77 mm Phasenwender: FALSE Militärausführung: FALSE | C62 | C62 | 1,0 | 1,0 | 1,0 | 1,0 | 0,0015 | 0,485 | 0,114 | 0,1 | 0,134 |  | DE |  | 85366990 |  | true | 2023-09-05 | 12 |  | 12 |  |  |  | 10 | physical | 99 | false | true | true | 4eefcee9-d026-4f60-8d78-e56386e510ea
1304 |  | Anbaudose 63A 4p 230V 9h IP44 | 1304 |  | 4024941013048 |  |  | Bals Elektrotechnik GmbH & Co. KG | BALS |  | Anbausteckdose gerade 63A 4p 230V 9h IP44 | Anbausteckdose63A4p200 - 250V~9hIP44 | Anbausteckdose gerade 63A 4p (3P+PE) 230V (200 - 250V~) 9h IP44 Frequenz: 50/60Hz Technische Kennfarbe: blau RAL 5015 Kontaktträger/Kontakte: Der Kontaktträger ist aus hochwärmebeständigem Material, Die Kontakte sind Messing vernickelt Maximaler Leiterquerschnitt: 25,0 qmm Gehäusematerial: Polyamid Anschlusstechnik: Schraubklemmen als Rahmenklemmen mit Kontex-Kontakt Kabeleinführung: sonstige Gerätefarbe: Klappdeckel blau RAL 5015, Gehäuse grau RAL 7035 Gerätehöhe: 114 mm, Gerätebreite: 100 mm, Gerätetiefe: 134 mm Flanschmaß vertikal: 107 mm, Flanschmaß horizontal: 100 mm Bohrlochabstand vertikal: 85 mm, Bohrlochabstand horizontal: 77 mm | 1304/CEE-Anbausteckdose 63A230V9h4pIP44 | BALS-Art.-Nr: 1304 EAN: 4024941013048 Anbausteckdose gerade 63A 4p (3P+PE) 230V (200 - 250V~) 9h IP44 Frequenz: 50/60Hz Technische Kennfarbe: blau RAL 5015 Kontaktträger/Kontakte: Der Kontaktträger ist aus hochwärmebeständigem Material, Die Kontakte sind Messing vernickelt Maximaler Leiterquerschnitt: 25,0 qmm Gehäusematerial: Polyamid Anschlusstechnik: Schraubklemmen als Rahmenklemmen mit Kontex-Kontakt Kabeleinführung: sonstige Gerätefarbe: Klappdeckel blau RAL 5015, Gehäuse grau RAL 7035 Gerätehöhe: 114 mm, Gerätebreite: 100 mm, Gerätetiefe: 134 mm Flanschmaß vertikal: 107 mm, Flanschmaß horizontal: 100 mm Bohrlochabstand vertikal: 85 mm, Bohrlochabstand horizontal: 77 mm Phasenwender: FALSE Militärausführung: FALSE | C62 | C62 | 1,0 | 1,0 | 1,0 | 1,0 | 0,0015 | 0,447 | 0,114 | 0,1 | 0,134 |  | DE |  | 85366990 |  | true | 2023-09-05 | 12 |  | 12 |  |  |  | 10 | physical | 99 | false | true | true | 4eefcee9-d026-4f60-8d78-e56386e510ea
1305 |  | Anbaudose 63A 5p 230V 9h IP44 | 1305 |  | 4024941013055 |  |  | Bals Elektrotechnik GmbH & Co. KG | BALS |  | Anbausteckdose gerade 63A 5p 230V 9h IP44 | Anbaudose 63A 5p 230V 9h IP44 | Anbausteckdose gerade 63A 5p (3P+N+PE) 230V (120/208 - 144/250V~) 9h IP44 Frequenz: 50/60Hz Technische Kennfarbe: blau RAL 5015 Kontaktträger/Kontakte: Der Kontaktträger ist aus hochwärmebeständigem Material, Die Kontakte sind Messing vernickelt Maximaler Leiterquerschnitt: 25,0 qmm Gehäusematerial: Polyamid Anschlusstechnik: Schraubklemmen als Rahmenklemmen mit Kontex-Kontakt Kabeleinführung: sonstige Gerätefarbe: Klappdeckel blau RAL 5015, Gehäuse grau RAL 7035 Gerätehöhe: 114 mm, Gerätebreite: 100 mm, Gerätetiefe: 134 mm Flanschmaß vertikal: 107 mm, Flanschmaß horizontal: 100 mm Bohrlochabstand vertikal: 85 mm, Bohrlochabstand horizontal: 77 mm | 1305/CEE-Anbausteckdose 63A230V9h5pIP44 | BALS-Art.-Nr: 1305 EAN: 4024941013055 Anbausteckdose gerade 63A 5p (3P+N+PE) 230V (120/208 - 144/250V~) 9h IP44 Frequenz: 50/60Hz Technische Kennfarbe: blau RAL 5015 Kontaktträger/Kontakte: Der Kontaktträger ist aus hochwärmebeständigem Material, Die Kontakte sind Messing vernickelt Maximaler Leiterquerschnitt: 25,0 qmm Gehäusematerial: Polyamid Anschlusstechnik: Schraubklemmen als Rahmenklemmen mit Kontex-Kontakt Kabeleinführung: sonstige Gerätefarbe: Klappdeckel blau RAL 5015, Gehäuse grau RAL 7035 Gerätehöhe: 114 mm, Gerätebreite: 100 mm, Gerätetiefe: 134 mm Flanschmaß vertikal: 107 mm, Flanschmaß horizontal: 100 mm Bohrlochabstand vertikal: 85 mm, Bohrlochabstand horizontal: 77 mm Phasenwender: FALSE Militärausführung: FALSE | C62 | C62 | 1,0 | 1,0 | 1,0 | 1,0 | 0,0015 | 0,53 | 0,114 | 0,1 | 0,134 |  | DE |  | 85366990 |  | true | 2023-09-05 | 12 |  | 12 |  |  |  | 20 | physical | 99 | false | true | true | 4eefcee9-d026-4f60-8d78-e56386e510ea
1307 |  | Anbaudose 63A 3p 230V 6h IP44 | 1307 |  | 4024941013079 |  |  | Bals Elektrotechnik GmbH & Co. KG | BALS |  | Anbausteckdose gerade 63A 3p 230V 6h IP44 | Anbausteckdose63A3p200 - 250V~6hIP44 | Anbausteckdose gerade 63A 3p (2P+PE) 230V (200 - 250V~) 6h IP44 Frequenz: 50/60Hz Technische Kennfarbe: blau RAL 5015 Kontaktträger/Kontakte: Der Kontaktträger ist aus hochwärmebeständigem Material, Die Kontakte sind Messing vernickelt Maximaler Leiterquerschnitt: 25,0 qmm Gehäusematerial: Polyamid Anschlusstechnik: Schraubklemmen als Rahmenklemmen mit Kontex-Kontakt Kabeleinführung: sonstige Gerätefarbe: Klappdeckel blau RAL 5015, Gehäuse grau RAL 7035 Gerätehöhe: 114 mm, Gerätebreite: 100 mm, Gerätetiefe: 134 mm Flanschmaß vertikal: 107 mm, Flanschmaß horizontal: 100 mm Bohrlochabstand vertikal: 85 mm, Bohrlochabstand horizontal: 77 mm Halogenfrei: TRUE | 1307/CEE-Anbausteckdose 63A230V6h3pIP44 | BALS-Art.-Nr: 1307 EAN: 4024941013079 Anbausteckdose gerade 63A 3p (2P+PE) 230V (200 - 250V~) 6h IP44 Frequenz: 50/60Hz Technische Kennfarbe: blau RAL 5015 Kontaktträger/Kontakte: Der Kontaktträger ist aus hochwärmebeständigem Material, Die Kontakte sind Messing vernickelt Maximaler Leiterquerschnitt: 25,0 qmm Gehäusematerial: Polyamid Anschlusstechnik: Schraubklemmen als Rahmenklemmen mit Kontex-Kontakt Kabeleinführung: sonstige Gerätefarbe: Klappdeckel blau RAL 5015, Gehäuse grau RAL 7035 Gerätehöhe: 114 mm, Gerätebreite: 100 mm, Gerätetiefe: 134 mm Flanschmaß vertikal: 107 mm, Flanschmaß horizontal: 100 mm Bohrlochabstand vertikal: 85 mm, Bohrlochabstand horizontal: 77 mm Halogenfrei: TRUE Phasenwender: FALSE Militärausführung: FALSE | C62 | C62 | 1,0 | 1,0 | 1,0 | 1,0 | 0,0015 | 0,415 | 0,114 | 0,1 | 0,134 |  | DE |  | 85366990 |  | true | 2023-09-05 | 12 |  | 12 |  |  |  | 10 | physical | 99 | false | true | true | 4eefcee9-d026-4f60-8d78-e56386e510ea
1308 |  | Anbaudose 63A 3p 400V 9h IP44 | 1308 |  | 4024941013086 |  |  | Bals Elektrotechnik GmbH & Co. KG | BALS |  | Anbausteckdose gerade 63A 3p 400V 9h IP44 | Anbausteckdose63A3p380 - 415V~9hIP44 | Anbausteckdose gerade 63A 3p (2P+PE) 400V (380 - 415V~) 9h IP44 Frequenz: 50/60Hz Technische Kennfarbe: rot RAL 3000 Kontaktträger/Kontakte: Der Kontaktträger ist aus hochwärmebeständigem Material, Die Kontakte sind Messing vernickelt Maximaler Leiterquerschnitt: 25,0 qmm Gehäusematerial: Polyamid Anschlusstechnik: Schraubklemmen als Rahmenklemmen mit Kontex-Kontakt Kabeleinführung: sonstige Gerätefarbe: Klappdeckel rot RAL 3000, Gehäuse grau RAL 7035 Gerätehöhe: 114 mm, Gerätebreite: 100 mm, Gerätetiefe: 134 mm Flanschmaß vertikal: 107 mm, Flanschmaß horizontal: 100 mm Bohrlochabstand vertikal: 85 mm, Bohrlochabstand horizontal: 77 mm | 1308/CEE-Anbausteckdose 63A400V9h3pIP44 | BALS-Art.-Nr: 1308 EAN: 4024941013086 Anbausteckdose gerade 63A 3p (2P+PE) 400V (380 - 415V~) 9h IP44 Frequenz: 50/60Hz Technische Kennfarbe: rot RAL 3000 Kontaktträger/Kontakte: Der Kontaktträger ist aus hochwärmebeständigem Material, Die Kontakte sind Messing vernickelt Maximaler Leiterquerschnitt: 25,0 qmm Gehäusematerial: Polyamid Anschlusstechnik: Schraubklemmen als Rahmenklemmen mit Kontex-Kontakt Kabeleinführung: sonstige Gerätefarbe: Klappdeckel rot RAL 3000, Gehäuse grau RAL 7035 Gerätehöhe: 114 mm, Gerätebreite: 100 mm, Gerätetiefe: 134 mm Flanschmaß vertikal: 107 mm, Flanschmaß horizontal: 100 mm Bohrlochabstand vertikal: 85 mm, Bohrlochabstand horizontal: 77 mm Phasenwender: FALSE Militärausführung: FALSE | C62 | C62 | 1,0 | 1,0 | 1,0 | 1,0 | 0,0015 | 0,44 | 0,114 | 0,1 | 0,134 |  | DE |  | 85366990 |  | true | 2023-09-05 | 12 |  | 12 |  |  |  | 10 | physical | 99 | false | true | true | 4eefcee9-d026-4f60-8d78-e56386e510ea
1322 |  | Anbaudose 16A 4p 110V 4h IP44 | 1322 |  | 4024941013222 |  |  | Bals Elektrotechnik GmbH & Co. KG | BALS |  | Anbausteckdose gerade 16A 4p 110V 4h IP44 | Anbausteckdose16A4p100 - 130V~4hIP44 | Anbausteckdose gerade 16A 4p (3P+PE) 110V (100 - 130V~) 4h IP44 Frequenz: 50/60Hz Technische Kennfarbe: gelb RAL 1012 Kontaktträger/Kontakte: Der Kontaktträger ist aus Polyamid, Die Kontakte sind Messing blank Maximaler Leiterquerschnitt: 4,0 qmm Gehäusematerial: Polyamid Anschlusstechnik: mit Schraubklemme Kabeleinführung: sonstige Gerätefarbe: Klappdeckel gelb RAL 1012, Gehäuse grau RAL 7035 Gerätehöhe: 78 mm, Gerätebreite: 75 mm, Gerätetiefe: 78 mm Flanschmaß vertikal: 75 mm, Flanschmaß horizontal: 75 mm Bohrlochabstand vertikal: 60 mm, Bohrlochabstand horizontal: 60 mm | 1322/CEE-Anbausteckdose 16A110V4h4pIP44 | BALS-Art.-Nr: 1322 EAN: 4024941013222 Anbausteckdose gerade 16A 4p (3P+PE) 110V (100 - 130V~) 4h IP44 Frequenz: 50/60Hz Technische Kennfarbe: gelb RAL 1012 Kontaktträger/Kontakte: Der Kontaktträger ist aus Polyamid, Die Kontakte sind Messing blank Maximaler Leiterquerschnitt: 4,0 qmm Gehäusematerial: Polyamid Anschlusstechnik: mit Schraubklemme Kabeleinführung: sonstige Gerätefarbe: Klappdeckel gelb RAL 1012, Gehäuse grau RAL 7035 Gerätehöhe: 78 mm, Gerätebreite: 75 mm, Gerätetiefe: 78 mm Flanschmaß vertikal: 75 mm, Flanschmaß horizontal: 75 mm Bohrlochabstand vertikal: 60 mm, Bohrlochabstand horizontal: 60 mm Phasenwender: FALSE Militärausführung: FALSE | C62 | C62 | 1,0 | 1,0 | 1,0 | 1,0 | 0,0005 | 0,137 | 0,078 | 0,075 | 0,078 |  | DE |  | 85366990 |  | true | 2023-09-05 | 12 |  | 12 |  |  | 2024-04-01 | 20 | physical | 99 | false | true | true | 4eefcee9-d026-4f60-8d78-e56386e510ea
1323 |  | Anbaudose 16A 4p 230V 9h IP44 | 1323 |  | 4024941013239 |  |  | Bals Elektrotechnik GmbH & Co. KG | BALS |  | Anbausteckdose gerade 16A 4p 230V 9h IP44 | Anbausteckdose16A4p200 - 250V~9hIP44 | Anbausteckdose gerade 16A 4p (3P+PE) 230V (200 - 250V~) 9h IP44 Frequenz: 50/60Hz Technische Kennfarbe: blau RAL 5015 Kontaktträger/Kontakte: Der Kontaktträger ist aus Polyamid, Die Kontakte sind Messing blank Maximaler Leiterquerschnitt: 4,0 qmm Gehäusematerial: Polyamid Anschlusstechnik: mit Schraubklemme Kabeleinführung: sonstige Gerätefarbe: Klappdeckel blau RAL 5015, Gehäuse grau RAL 7035 Gerätehöhe: 78 mm, Gerätebreite: 75 mm, Gerätetiefe: 78 mm Flanschmaß vertikal: 75 mm, Flanschmaß horizontal: 75 mm Bohrlochabstand vertikal: 60 mm, Bohrlochabstand horizontal: 60 mm | 1323/CEE-Anbausteckdose 16A230V9h4pIP44 | BALS-Art.-Nr: 1323 EAN: 4024941013239 Anbausteckdose gerade 16A 4p (3P+PE) 230V (200 - 250V~) 9h IP44 Frequenz: 50/60Hz Technische Kennfarbe: blau RAL 5015 Kontaktträger/Kontakte: Der Kontaktträger ist aus Polyamid, Die Kontakte sind Messing blank Maximaler Leiterquerschnitt: 4,0 qmm Gehäusematerial: Polyamid Anschlusstechnik: mit Schraubklemme Kabeleinführung: sonstige Gerätefarbe: Klappdeckel blau RAL 5015, Gehäuse grau RAL 7035 Gerätehöhe: 78 mm, Gerätebreite: 75 mm, Gerätetiefe: 78 mm Flanschmaß vertikal: 75 mm, Flanschmaß horizontal: 75 mm Bohrlochabstand vertikal: 60 mm, Bohrlochabstand horizontal: 60 mm Phasenwender: FALSE Militärausführung: FALSE | C62 | C62 | 1,0 | 1,0 | 1,0 | 1,0 | 0,0005 | 0,138 | 0,078 | 0,075 | 0,078 |  | DE |  | 85366990 |  | true | 2023-09-05 | 12 |  | 12 |  |  | 2024-04-01 | 20 | physical | 99 | false | true | true | 4eefcee9-d026-4f60-8d78-e56386e510ea
1324 |  | Anbaudose 16A 4p 400V 6h IP44 | 1324 |  | 4024941013246 |  |  | Bals Elektrotechnik GmbH & Co. KG | BALS |  | Anbausteckdose gerade 16A 4p 400V 6h IP44 | Anbausteckdose16A4p380 - 415V~6hIP44 | Anbausteckdose gerade 16A 4p (3P+PE) 400V (380 - 415V~) 6h IP44 Frequenz: 50/60Hz Technische Kennfarbe: rot RAL 3000 Kontaktträger/Kontakte: Der Kontaktträger ist aus Polyamid, Die Kontakte sind Messing blank Maximaler Leiterquerschnitt: 4,0 qmm Gehäusematerial: Polyamid Anschlusstechnik: mit Schraubklemme Kabeleinführung: sonstige Gerätefarbe: Klappdeckel rot RAL 3000, Gehäuse grau RAL 7035 Gerätehöhe: 78 mm, Gerätebreite: 75 mm, Gerätetiefe: 78 mm Flanschmaß vertikal: 75 mm, Flanschmaß horizontal: 75 mm Bohrlochabstand vertikal: 60 mm, Bohrlochabstand horizontal: 60 mm | 1324/CEE-Anbausteckdose 16A400V6h4pIP44 | BALS-Art.-Nr: 1324 EAN: 4024941013246 Anbausteckdose gerade 16A 4p (3P+PE) 400V (380 - 415V~) 6h IP44 Frequenz: 50/60Hz Technische Kennfarbe: rot RAL 3000 Kontaktträger/Kontakte: Der Kontaktträger ist aus Polyamid, Die Kontakte sind Messing blank Maximaler Leiterquerschnitt: 4,0 qmm Gehäusematerial: Polyamid Anschlusstechnik: mit Schraubklemme Kabeleinführung: sonstige Gerätefarbe: Klappdeckel rot RAL 3000, Gehäuse grau RAL 7035 Gerätehöhe: 78 mm, Gerätebreite: 75 mm, Gerätetiefe: 78 mm Flanschmaß vertikal: 75 mm, Flanschmaß horizontal: 75 mm Bohrlochabstand vertikal: 60 mm, Bohrlochabstand horizontal: 60 mm Phasenwender: FALSE Militärausführung: FALSE | C62 | C62 | 1,0 | 1,0 | 1,0 | 1,0 | 0,0005 | 0,138 | 0,078 | 0,075 | 0,078 |  | DE |  | 85366990 |  | true | 2023-09-05 | 12 |  | 12 |  |  | 2024-04-01 | 20 | physical | 99 | false | true | true | 4eefcee9-d026-4f60-8d78-e56386e510ea
1325 |  | Anbaudose 16A 4p 500V 7h IP44 | 1325 |  | 4024941013253 |  |  | Bals Elektrotechnik GmbH & Co. KG | BALS |  | Anbausteckdose gerade 16A 4p 500V 7h IP44 | Anbausteckdose16A4p480 - 500V~7hIP44 | Anbausteckdose gerade 16A 4p (3P+PE) 500V (480 - 500V~) 7h IP44 Frequenz: 50/60Hz Technische Kennfarbe: schwarz RAL 9005 Kontaktträger/Kontakte: Der Kontaktträger ist aus Polyamid, Die Kontakte sind Messing blank Maximaler Leiterquerschnitt: 4,0 qmm Gehäusematerial: Polyamid Anschlusstechnik: mit Schraubklemme Kabeleinführung: sonstige Gerätefarbe: Klappdeckel schwarz RAL 9005, Gehäuse grau RAL 7035 Gerätehöhe: 78 mm, Gerätebreite: 75 mm, Gerätetiefe: 78 mm Flanschmaß vertikal: 75 mm, Flanschmaß horizontal: 75 mm Bohrlochabstand vertikal: 60 mm, Bohrlochabstand horizontal: 60 mm | 1325/CEE-Anbausteckdose 16A500V7h4pIP44 | BALS-Art.-Nr: 1325 EAN: 4024941013253 Anbausteckdose gerade 16A 4p (3P+PE) 500V (480 - 500V~) 7h IP44 Frequenz: 50/60Hz Technische Kennfarbe: schwarz RAL 9005 Kontaktträger/Kontakte: Der Kontaktträger ist aus Polyamid, Die Kontakte sind Messing blank Maximaler Leiterquerschnitt: 4,0 qmm Gehäusematerial: Polyamid Anschlusstechnik: mit Schraubklemme Kabeleinführung: sonstige Gerätefarbe: Klappdeckel schwarz RAL 9005, Gehäuse grau RAL 7035 Gerätehöhe: 78 mm, Gerätebreite: 75 mm, Gerätetiefe: 78 mm Flanschmaß vertikal: 75 mm, Flanschmaß horizontal: 75 mm Bohrlochabstand vertikal: 60 mm, Bohrlochabstand horizontal: 60 mm Phasenwender: FALSE Militärausführung: FALSE | C62 | C62 | 1,0 | 1,0 | 1,0 | 1,0 | 0,0005 | 0,138 | 0,078 | 0,075 | 0,078 |  | DE |  | 85366990 |  | true | 2023-09-05 | 12 |  | 12 |  |  | 2025-10-01 | 20 | physical | 99 | false | true | true | 4eefcee9-d026-4f60-8d78-e56386e510ea
1326 |  | Anbaudose 16A 4p >50V grün 100-300Hz 1 | 1326 |  | 4024941013260 |  |  | Bals Elektrotechnik GmbH & Co. KG | BALS |  | Anbausteckdose gerade 16A 4p >50V grün 100-300Hz 10h IP44 | Anbausteckdose16A4p> 50V~10hIP44 | Anbausteckdose gerade 16A 4p (3P+PE) >50V grün 100-300Hz (> 50V~) 10h IP44 Frequenz: 100 bis einschließlich 300Hz Technische Kennfarbe: grün RAL 6002 Kontaktträger/Kontakte: Der Kontaktträger ist aus Polyamid, Die Kontakte sind Messing blank Maximaler Leiterquerschnitt: 4,0 qmm Gehäusematerial: Polyamid Anschlusstechnik: mit Schraubklemme Kabeleinführung: sonstige Gerätefarbe: Klappdeckel grün RAL 6002, Gehäuse grau RAL 7035 Gerätehöhe: 78 mm, Gerätebreite: 75 mm, Gerätetiefe: 78 mm Flanschmaß vertikal: 75 mm, Flanschmaß horizontal: 75 mm Bohrlochabstand vertikal: 60 mm, Bohrlochabstand horizontal: 60 mm | 1326/Anbausteckd. 16A>50V grün 100-300Hz10h4pIP44 | BALS-Art.-Nr: 1326 EAN: 4024941013260 Anbausteckdose gerade 16A 4p (3P+PE) >50V grün 100-300Hz (> 50V~) 10h IP44 Frequenz: 100 bis einschließlich 300Hz Technische Kennfarbe: grün RAL 6002 Kontaktträger/Kontakte: Der Kontaktträger ist aus Polyamid, Die Kontakte sind Messing blank Maximaler Leiterquerschnitt: 4,0 qmm Gehäusematerial: Polyamid Anschlusstechnik: mit Schraubklemme Kabeleinführung: sonstige Gerätefarbe: Klappdeckel grün RAL 6002, Gehäuse grau RAL 7035 Gerätehöhe: 78 mm, Gerätebreite: 75 mm, Gerätetiefe: 78 mm Flanschmaß vertikal: 75 mm, Flanschmaß horizontal: 75 mm Bohrlochabstand vertikal: 60 mm, Bohrlochabstand horizontal: 60 mm Phasenwender: FALSE Militärausführung: FALSE | C62 | C62 | 1,0 | 1,0 | 1,0 | 1,0 | 0,0005 | 0,138 | 0,078 | 0,075 | 0,078 |  | DE |  | 85366990 |  | true | 2023-09-05 | 12 |  | 12 |  |  | 2024-04-01 | 20 | physical | 99 | false | true | true | 4eefcee9-d026-4f60-8d78-e56386e510ea
1327 |  | Anbaudose 16A 4p >50V grün >300-500Hz | 1327 |  | 4024941013277 |  |  | Bals Elektrotechnik GmbH & Co. KG | BALS |  | Anbausteckdose gerade 16A 4p >50V grün >300-500Hz 2h IP44 | Anbausteckdose16A4p> 50V~2hIP44 | Anbausteckdose gerade 16A 4p (3P+PE) >50V grün >300-500Hz (> 50V~) 2h IP44 Frequenz: über 300 bis einschließlich 500Hz Technische Kennfarbe: grün RAL 6002 Kontaktträger/Kontakte: Der Kontaktträger ist aus Polyamid, Die Kontakte sind Messing blank Maximaler Leiterquerschnitt: 4,0 qmm Gehäusematerial: Polyamid Anschlusstechnik: mit Schraubklemme Kabeleinführung: sonstige Gerätefarbe: Klappdeckel grün RAL 6002, Gehäuse grau RAL 7035 Gerätehöhe: 78 mm, Gerätebreite: 75 mm, Gerätetiefe: 78 mm Flanschmaß vertikal: 75 mm, Flanschmaß horizontal: 75 mm Bohrlochabstand vertikal: 60 mm, Bohrlochabstand horizontal: 60 mm | 1327/Anbausteckd. 16A>50V grün >300-500Hz2h4pIP44 | BALS-Art.-Nr: 1327 EAN: 4024941013277 Anbausteckdose gerade 16A 4p (3P+PE) >50V grün >300-500Hz (> 50V~) 2h IP44 Frequenz: über 300 bis einschließlich 500Hz Technische Kennfarbe: grün RAL 6002 Kontaktträger/Kontakte: Der Kontaktträger ist aus Polyamid, Die Kontakte sind Messing blank Maximaler Leiterquerschnitt: 4,0 qmm Gehäusematerial: Polyamid Anschlusstechnik: mit Schraubklemme Kabeleinführung: sonstige Gerätefarbe: Klappdeckel grün RAL 6002, Gehäuse grau RAL 7035 Gerätehöhe: 78 mm, Gerätebreite: 75 mm, Gerätetiefe: 78 mm Flanschmaß vertikal: 75 mm, Flanschmaß horizontal: 75 mm Bohrlochabstand vertikal: 60 mm, Bohrlochabstand horizontal: 60 mm Phasenwender: FALSE Militärausführung: FALSE | C62 | C62 | 1,0 | 1,0 | 1,0 | 1,0 | 0,0005 | 0,14 | 0,078 | 0,075 | 0,078 |  | DE |  | 85366990 |  | true | 2023-09-05 | 12 |  | 12 |  |  | 2024-04-01 | 20 | physical | 99 | false | true | true | 4eefcee9-d026-4f60-8d78-e56386e510ea
1331 |  | Anbaudose 32A 5p 110V 4h IP44 | 1331 |  | 4024941013314 |  |  | Bals Elektrotechnik GmbH & Co. KG | BALS |  | Anbausteckdose gerade 32A 5p 110V 4h IP44 | Anbaudose 32A 5p 110V 4h IP44 | Anbausteckdose gerade 32A 5p (3P+N+PE) 110V (57/100 - 75/130V~) 4h IP44 Frequenz: 50/60Hz Technische Kennfarbe: gelb RAL 1012 Kontaktträger/Kontakte: Der Kontaktträger ist aus Polyamid, Die Kontakte sind Messing blank Maximaler Leiterquerschnitt: 10,0 qmm Gehäusematerial: Polyamid Anschlusstechnik: mit Schraubklemme Kabeleinführung: sonstige Gerätefarbe: Klappdeckel gelb RAL 1012, Gehäuse grau RAL 7035 Gerätehöhe: 98 mm, Gerätebreite: 75 mm, Gerätetiefe: 82 mm Flanschmaß vertikal: 75 mm, Flanschmaß horizontal: 75 mm Bohrlochabstand vertikal: 60 mm, Bohrlochabstand horizontal: 60 mm | 1331/CEE-Anbausteckdose 32A110V4h5pIP44 | BALS-Art.-Nr: 1331 EAN: 4024941013314 Anbausteckdose gerade 32A 5p (3P+N+PE) 110V (57/100 - 75/130V~) 4h IP44 Frequenz: 50/60Hz Technische Kennfarbe: gelb RAL 1012 Kontaktträger/Kontakte: Der Kontaktträger ist aus Polyamid, Die Kontakte sind Messing blank Maximaler Leiterquerschnitt: 10,0 qmm Gehäusematerial: Polyamid Anschlusstechnik: mit Schraubklemme Kabeleinführung: sonstige Gerätefarbe: Klappdeckel gelb RAL 1012, Gehäuse grau RAL 7035 Gerätehöhe: 98 mm, Gerätebreite: 75 mm, Gerätetiefe: 82 mm Flanschmaß vertikal: 75 mm, Flanschmaß horizontal: 75 mm Bohrlochabstand vertikal: 60 mm, Bohrlochabstand horizontal: 60 mm Phasenwender: FALSE Militärausführung: FALSE | C62 | C62 | 1,0 | 1,0 | 1,0 | 1,0 | 0,0006 | 0,204 | 0,098 | 0,075 | 0,082 |  | DE |  | 85366990 |  | true | 2023-09-05 | 12 |  | 12 |  |  |  | 20 | physical | 99 | false | true | true | 4eefcee9-d026-4f60-8d78-e56386e510ea
1332 |  | Anbaudose 32A 5p 230V 9h IP44 | 1332 |  | 4024941013321 |  |  | Bals Elektrotechnik GmbH & Co. KG | BALS |  | Anbausteckdose gerade 32A 5p 230V 9h IP44 | Anbaudose 32A 5p 230V 9h IP44 | Anbausteckdose gerade 32A 5p (3P+N+PE) 230V (120/208 - 144/250V~) 9h IP44 Frequenz: 50/60Hz Technische Kennfarbe: blau RAL 5015 Kontaktträger/Kontakte: Der Kontaktträger ist aus Polyamid, Die Kontakte sind Messing blank Maximaler Leiterquerschnitt: 10,0 qmm Gehäusematerial: Polyamid Anschlusstechnik: mit Schraubklemme Kabeleinführung: sonstige Gerätefarbe: Klappdeckel blau RAL 5015, Gehäuse grau RAL 7035 Gerätehöhe: 98 mm, Gerätebreite: 75 mm, Gerätetiefe: 82 mm Flanschmaß vertikal: 75 mm, Flanschmaß horizontal: 75 mm Bohrlochabstand vertikal: 60 mm, Bohrlochabstand horizontal: 60 mm | 1332/CEE-Anbausteckdose 32A230V9h5pIP44 | BALS-Art.-Nr: 1332 EAN: 4024941013321 Anbausteckdose gerade 32A 5p (3P+N+PE) 230V (120/208 - 144/250V~) 9h IP44 Frequenz: 50/60Hz Technische Kennfarbe: blau RAL 5015 Kontaktträger/Kontakte: Der Kontaktträger ist aus Polyamid, Die Kontakte sind Messing blank Maximaler Leiterquerschnitt: 10,0 qmm Gehäusematerial: Polyamid Anschlusstechnik: mit Schraubklemme Kabeleinführung: sonstige Gerätefarbe: Klappdeckel blau RAL 5015, Gehäuse grau RAL 7035 Gerätehöhe: 98 mm, Gerätebreite: 75 mm, Gerätetiefe: 82 mm Flanschmaß vertikal: 75 mm, Flanschmaß horizontal: 75 mm Bohrlochabstand vertikal: 60 mm, Bohrlochabstand horizontal: 60 mm Phasenwender: FALSE Militärausführung: FALSE | C62 | C62 | 1,0 | 1,0 | 1,0 | 1,0 | 0,0006 | 0,205 | 0,098 | 0,075 | 0,082 |  | DE |  | 85366990 |  | true | 2023-09-05 | 12 |  | 12 |  |  | 2024-04-01 | 20 | physical | 99 | false | true | true | 4eefcee9-d026-4f60-8d78-e56386e510ea
1333 |  | Anbaudose 32A 5p 400V 6h IP44 | 1333 |  | 4024941013338 |  |  | Bals Elektrotechnik GmbH & Co. KG | BALS |  | Anbausteckdose gerade 32A 5p 400V 6h IP44 | Anbaudose 32A 5p 400V 6h IP44 | Anbausteckdose gerade 32A 5p (3P+N+PE) 400V (200/346 - 240/415V~) 6h IP44 Frequenz: 50/60Hz Technische Kennfarbe: rot RAL 3000 Kontaktträger/Kontakte: Der Kontaktträger ist aus Polyamid, Die Kontakte sind Messing blank Maximaler Leiterquerschnitt: 10,0 qmm Gehäusematerial: Polyamid Anschlusstechnik: mit Schraubklemme Kabeleinführung: sonstige Gerätefarbe: Klappdeckel rot RAL 3000, Gehäuse grau RAL 7035 Gerätehöhe: 98 mm, Gerätebreite: 75 mm, Gerätetiefe: 82 mm Flanschmaß vertikal: 75 mm, Flanschmaß horizontal: 75 mm Bohrlochabstand vertikal: 60 mm, Bohrlochabstand horizontal: 60 mm | 1333/CEE-Anbausteckdose 32A400V6h5pIP44 | BALS-Art.-Nr: 1333 EAN: 4024941013338 Anbausteckdose gerade 32A 5p (3P+N+PE) 400V (200/346 - 240/415V~) 6h IP44 Frequenz: 50/60Hz Technische Kennfarbe: rot RAL 3000 Kontaktträger/Kontakte: Der Kontaktträger ist aus Polyamid, Die Kontakte sind Messing blank Maximaler Leiterquerschnitt: 10,0 qmm Gehäusematerial: Polyamid Anschlusstechnik: mit Schraubklemme Kabeleinführung: sonstige Gerätefarbe: Klappdeckel rot RAL 3000, Gehäuse grau RAL 7035 Gerätehöhe: 98 mm, Gerätebreite: 75 mm, Gerätetiefe: 82 mm Flanschmaß vertikal: 75 mm, Flanschmaß horizontal: 75 mm Bohrlochabstand vertikal: 60 mm, Bohrlochabstand horizontal: 60 mm Phasenwender: FALSE Militärausführung: FALSE | C62 | C62 | 1,0 | 1,0 | 1,0 | 1,0 | 0,0006 | 0,203 | 0,098 | 0,075 | 0,082 |  | DE |  | 85366990 |  | true | 2023-09-05 | 12 |  | 12 |  |  |  | 5 | physical | 99 | false | true | true | 4eefcee9-d026-4f60-8d78-e56386e510ea
1368 |  | Anbaudose 32A 5p 110V 4h IP67/69 | 1368 |  | 4024941013680 |  |  | Bals Elektrotechnik GmbH & Co. KG | BALS |  | Anbausteckdose gerade 32A 5p 110V 4h IP67/69 | Anbaudose 32A 5p 110V 4h IP67/69 | Anbausteckdose gerade 32A 5p (3P+N+PE) 110V (57/100 - 75/130V~) 4h IP67/69 Frequenz: 50/60Hz Technische Kennfarbe: gelb RAL 1012 Kontaktträger/Kontakte: Der Kontaktträger ist aus Polyamid, Die Kontakte sind Messing blank Maximaler Leiterquerschnitt: 10,0 qmm Gehäusematerial: Polyamid Anschlusstechnik: mit Schraubklemme Kabeleinführung: sonstige Gerätefarbe: Klappdeckel gelb RAL 1012, Gehäuse grau RAL 7035, Bajonettring grau RAL 7035 Gerätehöhe: 105 mm, Gerätebreite: 101 mm, Gerätetiefe: 83 mm Flanschmaß vertikal: 75 mm, Flanschmaß horizontal: 75 mm Bohrlochabstand vertikal: 60 mm, Bohrlochabstand horizontal: 60 mm | 1368/CEE-Anbausteckdose 32A110V4h5pIP67/69 | BALS-Art.-Nr: 1368 EAN: 4024941013680 Anbausteckdose gerade 32A 5p (3P+N+PE) 110V (57/100 - 75/130V~) 4h IP67/69 Frequenz: 50/60Hz Technische Kennfarbe: gelb RAL 1012 Kontaktträger/Kontakte: Der Kontaktträger ist aus Polyamid, Die Kontakte sind Messing blank Maximaler Leiterquerschnitt: 10,0 qmm Gehäusematerial: Polyamid Anschlusstechnik: mit Schraubklemme Kabeleinführung: sonstige Gerätefarbe: Klappdeckel gelb RAL 1012, Gehäuse grau RAL 7035, Bajonettring grau RAL 7035 Gerätehöhe: 105 mm, Gerätebreite: 101 mm, Gerätetiefe: 83 mm Flanschmaß vertikal: 75 mm, Flanschmaß horizontal: 75 mm Bohrlochabstand vertikal: 60 mm, Bohrlochabstand horizontal: 60 mm Phasenwender: FALSE Militärausführung: FALSE | C62 | C62 | 1,0 | 1,0 | 1,0 | 1,0 | 0,0009 | 0,285 | 0,105 | 0,101 | 0,083 |  | DE |  | 85366990 |  | true | 2023-09-05 | 12 |  | 12 |  |  |  | 20 | physical | 99 | false | true | true | 4eefcee9-d026-4f60-8d78-e56386e510ea
1369 |  | Anbaudose 32A 5p 230V 9h IP67/69 | 1369 |  | 4024941013697 |  |  | Bals Elektrotechnik GmbH & Co. KG | BALS |  | Anbausteckdose gerade 32A 5p 230V 9h IP67/69 | Anbaudose 32A 5p 230V 9h IP67/69 | Anbausteckdose gerade 32A 5p (3P+N+PE) 230V (120/208 - 144/250V~) 9h IP67/69 Frequenz: 50/60Hz Technische Kennfarbe: blau RAL 5015 Kontaktträger/Kontakte: Der Kontaktträger ist aus Polyamid, Die Kontakte sind Messing blank Maximaler Leiterquerschnitt: 10,0 qmm Gehäusematerial: Polyamid Anschlusstechnik: mit Schraubklemme Kabeleinführung: sonstige Gerätefarbe: Klappdeckel blau RAL 5015, Gehäuse grau RAL 7035, Bajonettring grau RAL 7035 Gerätehöhe: 105 mm, Gerätebreite: 101 mm, Gerätetiefe: 83 mm Flanschmaß vertikal: 75 mm, Flanschmaß horizontal: 75 mm Bohrlochabstand vertikal: 60 mm, Bohrlochabstand horizontal: 60 mm | 1369/CEE-Anbausteckdose 32A230V9h5pIP67/69 | BALS-Art.-Nr: 1369 EAN: 4024941013697 Anbausteckdose gerade 32A 5p (3P+N+PE) 230V (120/208 - 144/250V~) 9h IP67/69 Frequenz: 50/60Hz Technische Kennfarbe: blau RAL 5015 Kontaktträger/Kontakte: Der Kontaktträger ist aus Polyamid, Die Kontakte sind Messing blank Maximaler Leiterquerschnitt: 10,0 qmm Gehäusematerial: Polyamid Anschlusstechnik: mit Schraubklemme Kabeleinführung: sonstige Gerätefarbe: Klappdeckel blau RAL 5015, Gehäuse grau RAL 7035, Bajonettring grau RAL 7035 Gerätehöhe: 105 mm, Gerätebreite: 101 mm, Gerätetiefe: 83 mm Flanschmaß vertikal: 75 mm, Flanschmaß horizontal: 75 mm Bohrlochabstand vertikal: 60 mm, Bohrlochabstand horizontal: 60 mm Phasenwender: FALSE Militärausführung: FALSE | C62 | C62 | 1,0 | 1,0 | 1,0 | 1,0 | 0,0009 | 0,252 | 0,105 | 0,101 | 0,083 |  | DE |  | 85366990 |  | true | 2023-09-05 | 12 |  | 12 |  |  | 2024-04-01 | 20 | physical | 99 | false | true | true | 4eefcee9-d026-4f60-8d78-e56386e510ea
1370 |  | Anbaudose 32A 5p 400V 6h IP67/69 | 1370 |  | 4024941013703 |  |  | Bals Elektrotechnik GmbH & Co. KG | BALS |  | Anbausteckdose gerade 32A 5p 400V 6h IP67/69 | Anbaudose 32A 5p 400V 6h IP67/69 | Anbausteckdose gerade 32A 5p (3P+N+PE) 400V (200/346 - 240/415V~) 6h IP67/69 Frequenz: 50/60Hz Technische Kennfarbe: rot RAL 3000 Kontaktträger/Kontakte: Der Kontaktträger ist aus Polyamid, Die Kontakte sind Messing blank Maximaler Leiterquerschnitt: 10,0 qmm Gehäusematerial: Polyamid Anschlusstechnik: mit Schraubklemme Kabeleinführung: sonstige Gerätefarbe: Klappdeckel rot RAL 3000, Gehäuse grau RAL 7035, Bajonettring grau RAL 7035 Gerätehöhe: 105 mm, Gerätebreite: 101 mm, Gerätetiefe: 83 mm Flanschmaß vertikal: 75 mm, Flanschmaß horizontal: 75 mm Bohrlochabstand vertikal: 60 mm, Bohrlochabstand horizontal: 60 mm | 1370/CEE-Anbausteckdose 32A400V6h5pIP67/69 | BALS-Art.-Nr: 1370 EAN: 4024941013703 Anbausteckdose gerade 32A 5p (3P+N+PE) 400V (200/346 - 240/415V~) 6h IP67/69 Frequenz: 50/60Hz Technische Kennfarbe: rot RAL 3000 Kontaktträger/Kontakte: Der Kontaktträger ist aus Polyamid, Die Kontakte sind Messing blank Maximaler Leiterquerschnitt: 10,0 qmm Gehäusematerial: Polyamid Anschlusstechnik: mit Schraubklemme Kabeleinführung: sonstige Gerätefarbe: Klappdeckel rot RAL 3000, Gehäuse grau RAL 7035, Bajonettring grau RAL 7035 Gerätehöhe: 105 mm, Gerätebreite: 101 mm, Gerätetiefe: 83 mm Flanschmaß vertikal: 75 mm, Flanschmaß horizontal: 75 mm Bohrlochabstand vertikal: 60 mm, Bohrlochabstand horizontal: 60 mm Phasenwender: FALSE Militärausführung: FALSE | C62 | C62 | 1,0 | 1,0 | 1,0 | 1,0 | 0,0009 | 0,25 | 0,105 | 0,101 | 0,083 |  | DE |  | 85366990 |  | true | 2023-09-05 | 12 |  | 12 |  |  | 2024-04-01 | 20 | physical | 99 | false | true | true | 4eefcee9-d026-4f60-8d78-e56386e510ea
1371 |  | Anbaudose 16A 3p 110V 4h IP67/69 | 1371 |  | 4024941013710 |  |  | Bals Elektrotechnik GmbH & Co. KG | BALS |  | Anbausteckdose gerade 16A 3p 110V 4h IP67/69 | Anbausteckdose16A3p100 - 130V~4hIP67/69 | Anbausteckdose gerade 16A 3p (2P+PE) 110V (100 - 130V~) 4h IP67/69 Frequenz: 50/60Hz Technische Kennfarbe: gelb RAL 1012 Kontaktträger/Kontakte: Der Kontaktträger ist aus Polyamid, Die Kontakte sind Messing blank Maximaler Leiterquerschnitt: 4,0 qmm Gehäusematerial: Polyamid Anschlusstechnik: mit Schraubklemme Kabeleinführung: sonstige Gerätefarbe: Klappdeckel gelb RAL 1012, Gehäuse grau RAL 7035, Bajonettring grau RAL 7035 Gerätehöhe: 78,5 mm, Gerätebreite: 75 mm, Gerätetiefe: 72 mm Flanschmaß vertikal: 75 mm, Flanschmaß horizontal: 75 mm Bohrlochabstand vertikal: 60 mm, Bohrlochabstand horizontal: 60 mm | 1371/CEE-Anbausteckdose 16A110V4h3pIP67/69 | BALS-Art.-Nr: 1371 EAN: 4024941013710 Anbausteckdose gerade 16A 3p (2P+PE) 110V (100 - 130V~) 4h IP67/69 Frequenz: 50/60Hz Technische Kennfarbe: gelb RAL 1012 Kontaktträger/Kontakte: Der Kontaktträger ist aus Polyamid, Die Kontakte sind Messing blank Maximaler Leiterquerschnitt: 4,0 qmm Gehäusematerial: Polyamid Anschlusstechnik: mit Schraubklemme Kabeleinführung: sonstige Gerätefarbe: Klappdeckel gelb RAL 1012, Gehäuse grau RAL 7035, Bajonettring grau RAL 7035 Gerätehöhe: 78,5 mm, Gerätebreite: 75 mm, Gerätetiefe: 72 mm Flanschmaß vertikal: 75 mm, Flanschmaß horizontal: 75 mm Bohrlochabstand vertikal: 60 mm, Bohrlochabstand horizontal: 60 mm Phasenwender: FALSE Militärausführung: FALSE | C62 | C62 | 1,0 | 1,0 | 1,0 | 1,0 | 0,0004 | 0,138 | 0,078 | 0,075 | 0,072 |  | DE |  | 85366990 |  | true | 2023-09-05 | 12 |  | 12 |  |  | 2024-04-01 | 20 | physical | 99 | false | true | true | 4eefcee9-d026-4f60-8d78-e56386e510ea
1372 |  | Anbaudose 16A 3p 230V 6h IP67/69 | 1372 |  | 4024941013727 |  |  | Bals Elektrotechnik GmbH & Co. KG | BALS |  | Anbausteckdose gerade 16A 3p 230V 6h IP67/69 | Anbausteckdose16A3p200 - 250V~6hIP67/69 | Anbausteckdose gerade 16A 3p (2P+PE) 230V (200 - 250V~) 6h IP67/69 Frequenz: 50/60Hz Technische Kennfarbe: blau RAL 5015 Kontaktträger/Kontakte: Der Kontaktträger ist aus Polyamid, Die Kontakte sind Messing blank Maximaler Leiterquerschnitt: 4,0 qmm Gehäusematerial: Polyamid Anschlusstechnik: mit Schraubklemme Kabeleinführung: sonstige Gerätefarbe: Klappdeckel blau RAL 5015, Gehäuse grau RAL 7035, Bajonettring grau RAL 7035 Gerätehöhe: 78,5 mm, Gerätebreite: 75 mm, Gerätetiefe: 72 mm Flanschmaß vertikal: 75 mm, Flanschmaß horizontal: 75 mm Bohrlochabstand vertikal: 60 mm, Bohrlochabstand horizontal: 60 mm | 1372/CEE-Anbausteckdose 16A230V6h3pIP67/69 | BALS-Art.-Nr: 1372 EAN: 4024941013727 Anbausteckdose gerade 16A 3p (2P+PE) 230V (200 - 250V~) 6h IP67/69 Frequenz: 50/60Hz Technische Kennfarbe: blau RAL 5015 Kontaktträger/Kontakte: Der Kontaktträger ist aus Polyamid, Die Kontakte sind Messing blank Maximaler Leiterquerschnitt: 4,0 qmm Gehäusematerial: Polyamid Anschlusstechnik: mit Schraubklemme Kabeleinführung: sonstige Gerätefarbe: Klappdeckel blau RAL 5015, Gehäuse grau RAL 7035, Bajonettring grau RAL 7035 Gerätehöhe: 78,5 mm, Gerätebreite: 75 mm, Gerätetiefe: 72 mm Flanschmaß vertikal: 75 mm, Flanschmaß horizontal: 75 mm Bohrlochabstand vertikal: 60 mm, Bohrlochabstand horizontal: 60 mm Phasenwender: FALSE Militärausführung: FALSE | C62 | C62 | 1,0 | 1,0 | 1,0 | 1,0 | 0,0004 | 0,154 | 0,078 | 0,075 | 0,072 |  | DE |  | 85366990 |  | true | 2023-09-05 | 12 |  | 12 |  |  | 2024-04-01 | 20 | physical | 99 | false | true | true | 4eefcee9-d026-4f60-8d78-e56386e510ea
1373 |  | Anbaudose 16A 3p 400V 9h IP67/69 | 1373 |  | 4024941013734 |  |  | Bals Elektrotechnik GmbH & Co. KG | BALS |  | Anbausteckdose gerade 16A 3p 400V 9h IP67/69 | Anbausteckdose16A3p380 - 415V~9hIP67/69 | Anbausteckdose gerade 16A 3p (2P+PE) 400V (380 - 415V~) 9h IP67/69 Frequenz: 50/60Hz Technische Kennfarbe: rot RAL 3000 Kontaktträger/Kontakte: Der Kontaktträger ist aus Polyamid, Die Kontakte sind Messing blank Maximaler Leiterquerschnitt: 4,0 qmm Gehäusematerial: Polyamid Anschlusstechnik: mit Schraubklemme Kabeleinführung: sonstige Gerätefarbe: Klappdeckel rot RAL 3000, Gehäuse grau RAL 7035, Bajonettring grau RAL 7035 Gerätehöhe: 78,5 mm, Gerätebreite: 75 mm, Gerätetiefe: 72 mm Flanschmaß vertikal: 75 mm, Flanschmaß horizontal: 75 mm Bohrlochabstand vertikal: 60 mm, Bohrlochabstand horizontal: 60 mm | 1373/CEE-Anbausteckdose 16A400V9h3pIP67/69 | BALS-Art.-Nr: 1373 EAN: 4024941013734 Anbausteckdose gerade 16A 3p (2P+PE) 400V (380 - 415V~) 9h IP67/69 Frequenz: 50/60Hz Technische Kennfarbe: rot RAL 3000 Kontaktträger/Kontakte: Der Kontaktträger ist aus Polyamid, Die Kontakte sind Messing blank Maximaler Leiterquerschnitt: 4,0 qmm Gehäusematerial: Polyamid Anschlusstechnik: mit Schraubklemme Kabeleinführung: sonstige Gerätefarbe: Klappdeckel rot RAL 3000, Gehäuse grau RAL 7035, Bajonettring grau RAL 7035 Gerätehöhe: 78,5 mm, Gerätebreite: 75 mm, Gerätetiefe: 72 mm Flanschmaß vertikal: 75 mm, Flanschmaß horizontal: 75 mm Bohrlochabstand vertikal: 60 mm, Bohrlochabstand horizontal: 60 mm Phasenwender: FALSE Militärausführung: FALSE | C62 | C62 | 1,0 | 1,0 | 1,0 | 1,0 | 0,0004 | 0,138 | 0,078 | 0,075 | 0,072 |  | DE |  | 85366990 |  | true | 2023-09-05 | 12 |  | 12 |  |  | 2024-04-01 | 20 | physical | 99 | false | true | true | 4eefcee9-d026-4f60-8d78-e56386e510ea
1374 |  | Anbaudose 16A 4p 110V 4h IP67/69 | 1374 |  | 4024941013741 |  |  | Bals Elektrotechnik GmbH & Co. KG | BALS |  | Anbausteckdose gerade 16A 4p 110V 4h IP67/69 | Anbausteckdose16A4p100 - 130V~4hIP67/69 | Anbausteckdose gerade 16A 4p (3P+PE) 110V (100 - 130V~) 4h IP67/69 Frequenz: 50/60Hz Technische Kennfarbe: gelb RAL 1012 Kontaktträger/Kontakte: Der Kontaktträger ist aus Polyamid, Die Kontakte sind Messing blank Maximaler Leiterquerschnitt: 4,0 qmm Gehäusematerial: Polyamid Anschlusstechnik: mit Schraubklemme Kabeleinführung: sonstige Gerätefarbe: Klappdeckel gelb RAL 1012, Gehäuse grau RAL 7035, Bajonettring grau RAL 7035 Gerätehöhe: 84 mm, Gerätebreite: 79 mm, Gerätetiefe: 78 mm Flanschmaß vertikal: 75 mm, Flanschmaß horizontal: 75 mm Bohrlochabstand vertikal: 60 mm, Bohrlochabstand horizontal: 60 mm | 1374/CEE-Anbausteckdose 16A110V4h4pIP67/69 | BALS-Art.-Nr: 1374 EAN: 4024941013741 Anbausteckdose gerade 16A 4p (3P+PE) 110V (100 - 130V~) 4h IP67/69 Frequenz: 50/60Hz Technische Kennfarbe: gelb RAL 1012 Kontaktträger/Kontakte: Der Kontaktträger ist aus Polyamid, Die Kontakte sind Messing blank Maximaler Leiterquerschnitt: 4,0 qmm Gehäusematerial: Polyamid Anschlusstechnik: mit Schraubklemme Kabeleinführung: sonstige Gerätefarbe: Klappdeckel gelb RAL 1012, Gehäuse grau RAL 7035, Bajonettring grau RAL 7035 Gerätehöhe: 84 mm, Gerätebreite: 79 mm, Gerätetiefe: 78 mm Flanschmaß vertikal: 75 mm, Flanschmaß horizontal: 75 mm Bohrlochabstand vertikal: 60 mm, Bohrlochabstand horizontal: 60 mm Phasenwender: FALSE Militärausführung: FALSE | C62 | C62 | 1,0 | 1,0 | 1,0 | 1,0 | 0,0005 | 0,17 | 0,084 | 0,079 | 0,078 |  | DE |  | 85366990 |  | true | 2023-09-05 | 12 |  | 12 |  |  | 2024-04-01 | 20 | physical | 99 | false | true | true | 4eefcee9-d026-4f60-8d78-e56386e510ea
1375 |  | Anbaudose 16A 4p 230V 9h IP67/69 | 1375 |  | 4024941013758 |  |  | Bals Elektrotechnik GmbH & Co. KG | BALS |  | Anbausteckdose gerade 16A 4p 230V 9h IP67/69 | Anbausteckdose16A4p200 - 250V~9hIP67/69 | Anbausteckdose gerade 16A 4p (3P+PE) 230V (200 - 250V~) 9h IP67/69 Frequenz: 50/60Hz Technische Kennfarbe: blau RAL 5015 Kontaktträger/Kontakte: Der Kontaktträger ist aus Polyamid, Die Kontakte sind Messing blank Maximaler Leiterquerschnitt: 4,0 qmm Gehäusematerial: Polyamid Anschlusstechnik: mit Schraubklemme Kabeleinführung: sonstige Gerätefarbe: Klappdeckel blau RAL 5015, Gehäuse grau RAL 7035, Bajonettring grau RAL 7035 Gerätehöhe: 84 mm, Gerätebreite: 79 mm, Gerätetiefe: 78 mm Flanschmaß vertikal: 75 mm, Flanschmaß horizontal: 75 mm Bohrlochabstand vertikal: 60 mm, Bohrlochabstand horizontal: 60 mm | 1375/CEE-Anbausteckdose 16A230V9h4pIP67/69 | BALS-Art.-Nr: 1375 EAN: 4024941013758 Anbausteckdose gerade 16A 4p (3P+PE) 230V (200 - 250V~) 9h IP67/69 Frequenz: 50/60Hz Technische Kennfarbe: blau RAL 5015 Kontaktträger/Kontakte: Der Kontaktträger ist aus Polyamid, Die Kontakte sind Messing blank Maximaler Leiterquerschnitt: 4,0 qmm Gehäusematerial: Polyamid Anschlusstechnik: mit Schraubklemme Kabeleinführung: sonstige Gerätefarbe: Klappdeckel blau RAL 5015, Gehäuse grau RAL 7035, Bajonettring grau RAL 7035 Gerätehöhe: 84 mm, Gerätebreite: 79 mm, Gerätetiefe: 78 mm Flanschmaß vertikal: 75 mm, Flanschmaß horizontal: 75 mm Bohrlochabstand vertikal: 60 mm, Bohrlochabstand horizontal: 60 mm Phasenwender: FALSE Militärausführung: FALSE | C62 | C62 | 1,0 | 1,0 | 1,0 | 1,0 | 0,0005 | 0,162 | 0,084 | 0,079 | 0,078 |  | DE |  | 85366990 |  | true | 2023-09-05 | 12 |  | 12 |  |  | 2024-04-01 | 20 | physical | 99 | false | true | true | 4eefcee9-d026-4f60-8d78-e56386e510ea
1376 |  | Anbaudose 16A 4p 400V 6h IP67/69 | 1376 |  | 4024941013765 |  |  | Bals Elektrotechnik GmbH & Co. KG | BALS |  | Anbausteckdose gerade 16A 4p 400V 6h IP67/69 | Anbausteckdose16A4p380 - 415V~6hIP67/69 | Anbausteckdose gerade 16A 4p (3P+PE) 400V (380 - 415V~) 6h IP67/69 Frequenz: 50/60Hz Technische Kennfarbe: rot RAL 3000 Kontaktträger/Kontakte: Der Kontaktträger ist aus Polyamid, Die Kontakte sind Messing blank Maximaler Leiterquerschnitt: 4,0 qmm Gehäusematerial: Polyamid Anschlusstechnik: mit Schraubklemme Kabeleinführung: sonstige Gerätefarbe: Klappdeckel rot RAL 3000, Gehäuse grau RAL 7035, Bajonettring grau RAL 7035 Gerätehöhe: 84 mm, Gerätebreite: 79 mm, Gerätetiefe: 78 mm Flanschmaß vertikal: 75 mm, Flanschmaß horizontal: 75 mm Bohrlochabstand vertikal: 60 mm, Bohrlochabstand horizontal: 60 mm | 1376/CEE-Anbausteckdose 16A400V6h4pIP67/69 | BALS-Art.-Nr: 1376 EAN: 4024941013765 Anbausteckdose gerade 16A 4p (3P+PE) 400V (380 - 415V~) 6h IP67/69 Frequenz: 50/60Hz Technische Kennfarbe: rot RAL 3000 Kontaktträger/Kontakte: Der Kontaktträger ist aus Polyamid, Die Kontakte sind Messing blank Maximaler Leiterquerschnitt: 4,0 qmm Gehäusematerial: Polyamid Anschlusstechnik: mit Schraubklemme Kabeleinführung: sonstige Gerätefarbe: Klappdeckel rot RAL 3000, Gehäuse grau RAL 7035, Bajonettring grau RAL 7035 Gerätehöhe: 84 mm, Gerätebreite: 79 mm, Gerätetiefe: 78 mm Flanschmaß vertikal: 75 mm, Flanschmaß horizontal: 75 mm Bohrlochabstand vertikal: 60 mm, Bohrlochabstand horizontal: 60 mm Phasenwender: FALSE Militärausführung: FALSE | C62 | C62 | 1,0 | 1,0 | 1,0 | 1,0 | 0,0005 | 0,162 | 0,084 | 0,079 | 0,078 |  | DE |  | 85366990 |  | true | 2023-09-05 | 12 |  | 12 |  |  | 2024-04-01 | 20 | physical | 99 | false | true | true | 4eefcee9-d026-4f60-8d78-e56386e510ea
1377 |  | Anbaudose 16A 4p 500V 7h IP67/69 | 1377 |  | 4024941013772 |  |  | Bals Elektrotechnik GmbH & Co. KG | BALS |  | Anbausteckdose gerade 16A 4p 500V 7h IP67/69 | Anbausteckdose16A4p480 - 500V~7hIP67/69 | Anbausteckdose gerade 16A 4p (3P+PE) 500V (480 - 500V~) 7h IP67/69 Frequenz: 50/60Hz Technische Kennfarbe: schwarz RAL 9005 Kontaktträger/Kontakte: Der Kontaktträger ist aus Polyamid, Die Kontakte sind Messing blank Maximaler Leiterquerschnitt: 4,0 qmm Gehäusematerial: Polyamid Anschlusstechnik: mit Schraubklemme Kabeleinführung: sonstige Gerätefarbe: Klappdeckel schwarz RAL 9005, Gehäuse grau RAL 7035, Bajonettring grau RAL 7035 Gerätehöhe: 84 mm, Gerätebreite: 79 mm, Gerätetiefe: 78 mm Flanschmaß vertikal: 75 mm, Flanschmaß horizontal: 75 mm Bohrlochabstand vertikal: 60 mm, Bohrlochabstand horizontal: 60 mm | 1377/CEE-Anbausteckdose 16A500V7h4pIP67/69 | BALS-Art.-Nr: 1377 EAN: 4024941013772 Anbausteckdose gerade 16A 4p (3P+PE) 500V (480 - 500V~) 7h IP67/69 Frequenz: 50/60Hz Technische Kennfarbe: schwarz RAL 9005 Kontaktträger/Kontakte: Der Kontaktträger ist aus Polyamid, Die Kontakte sind Messing blank Maximaler Leiterquerschnitt: 4,0 qmm Gehäusematerial: Polyamid Anschlusstechnik: mit Schraubklemme Kabeleinführung: sonstige Gerätefarbe: Klappdeckel schwarz RAL 9005, Gehäuse grau RAL 7035, Bajonettring grau RAL 7035 Gerätehöhe: 84 mm, Gerätebreite: 79 mm, Gerätetiefe: 78 mm Flanschmaß vertikal: 75 mm, Flanschmaß horizontal: 75 mm Bohrlochabstand vertikal: 60 mm, Bohrlochabstand horizontal: 60 mm Phasenwender: FALSE Militärausführung: FALSE | C62 | C62 | 1,0 | 1,0 | 1,0 | 1,0 | 0,0005 | 0,164 | 0,084 | 0,079 | 0,078 |  | DE |  | 85366990 |  | true | 2023-09-05 | 12 |  | 12 |  |  | 2024-04-01 | 20 | physical | 99 | false | true | true | 4eefcee9-d026-4f60-8d78-e56386e510ea
1378 |  | Anbaudose 16A 4p >50V grün 100-300Hz 1 | 1378 |  | 4024941013789 |  |  | Bals Elektrotechnik GmbH & Co. KG | BALS |  | Anbausteckdose gerade 16A 4p >50V grün 100-300Hz 10h IP67/69 | Anbausteckdose16A4p> 50V~10hIP67/69 | Anbausteckdose gerade 16A 4p (3P+PE) >50V grün 100-300Hz (> 50V~) 10h IP67/69 Frequenz: 100 bis einschließlich 300Hz Technische Kennfarbe: grün RAL 6002 Kontaktträger/Kontakte: Der Kontaktträger ist aus Polyamid, Die Kontakte sind Messing blank Maximaler Leiterquerschnitt: 4,0 qmm Gehäusematerial: Polyamid Anschlusstechnik: mit Schraubklemme Kabeleinführung: sonstige Gerätefarbe: Klappdeckel grün RAL 6002, Gehäuse grau RAL 7035, Bajonettring grau RAL 7035 Gerätehöhe: 84 mm, Gerätebreite: 79 mm, Gerätetiefe: 78 mm Flanschmaß vertikal: 75 mm, Flanschmaß horizontal: 75 mm Bohrlochabstand vertikal: 60 mm, Bohrlochabstand horizontal: 60 mm | 1378/Anbausteckd. 16A> 50V~10h4pIP67/69 | BALS-Art.-Nr: 1378 EAN: 4024941013789 Anbausteckdose gerade 16A 4p (3P+PE) >50V grün 100-300Hz (> 50V~) 10h IP67/69 Frequenz: 100 bis einschließlich 300Hz Technische Kennfarbe: grün RAL 6002 Kontaktträger/Kontakte: Der Kontaktträger ist aus Polyamid, Die Kontakte sind Messing blank Maximaler Leiterquerschnitt: 4,0 qmm Gehäusematerial: Polyamid Anschlusstechnik: mit Schraubklemme Kabeleinführung: sonstige Gerätefarbe: Klappdeckel grün RAL 6002, Gehäuse grau RAL 7035, Bajonettring grau RAL 7035 Gerätehöhe: 84 mm, Gerätebreite: 79 mm, Gerätetiefe: 78 mm Flanschmaß vertikal: 75 mm, Flanschmaß horizontal: 75 mm Bohrlochabstand vertikal: 60 mm, Bohrlochabstand horizontal: 60 mm Phasenwender: FALSE Militärausführung: FALSE | C62 | C62 | 1,0 | 1,0 | 1,0 | 1,0 | 0,0005 | 0,17 | 0,084 | 0,079 | 0,078 |  | DE |  | 85366990 |  | true | 2023-09-05 | 12 |  | 12 |  |  |  | 20 | physical | 99 | false | true | true | 4eefcee9-d026-4f60-8d78-e56386e510ea
1379 |  | Anbaudose 16A 4p >50V grün >300-500Hz | 1379 |  | 4024941013796 |  |  | Bals Elektrotechnik GmbH & Co. KG | BALS |  | Anbausteckdose gerade 16A 4p >50V grün >300-500Hz 2h IP67/69 | Anbausteckdose16A4p> 50V~2hIP67/69 | Anbausteckdose gerade 16A 4p (3P+PE) >50V grün >300-500Hz (> 50V~) 2h IP67/69 Frequenz: über 300 bis einschließlich 500Hz Technische Kennfarbe: grün RAL 6002 Kontaktträger/Kontakte: Der Kontaktträger ist aus Polyamid, Die Kontakte sind Messing blank Maximaler Leiterquerschnitt: 4,0 qmm Gehäusematerial: Polyamid Anschlusstechnik: mit Schraubklemme Kabeleinführung: sonstige Gerätefarbe: Klappdeckel grün RAL 6002, Gehäuse grau RAL 7035, Bajonettring grau RAL 7035 Gerätehöhe: 84 mm, Gerätebreite: 79 mm, Gerätetiefe: 78 mm Flanschmaß vertikal: 75 mm, Flanschmaß horizontal: 75 mm Bohrlochabstand vertikal: 60 mm, Bohrlochabstand horizontal: 60 mm | 1379/Anbausteckd. 16A> 50V~2h4pIP67/69 | BALS-Art.-Nr: 1379 EAN: 4024941013796 Anbausteckdose gerade 16A 4p (3P+PE) >50V grün >300-500Hz (> 50V~) 2h IP67/69 Frequenz: über 300 bis einschließlich 500Hz Technische Kennfarbe: grün RAL 6002 Kontaktträger/Kontakte: Der Kontaktträger ist aus Polyamid, Die Kontakte sind Messing blank Maximaler Leiterquerschnitt: 4,0 qmm Gehäusematerial: Polyamid Anschlusstechnik: mit Schraubklemme Kabeleinführung: sonstige Gerätefarbe: Klappdeckel grün RAL 6002, Gehäuse grau RAL 7035, Bajonettring grau RAL 7035 Gerätehöhe: 84 mm, Gerätebreite: 79 mm, Gerätetiefe: 78 mm Flanschmaß vertikal: 75 mm, Flanschmaß horizontal: 75 mm Bohrlochabstand vertikal: 60 mm, Bohrlochabstand horizontal: 60 mm Phasenwender: FALSE Militärausführung: FALSE | C62 | C62 | 1,0 | 1,0 | 1,0 | 1,0 | 0,0005 | 0,17 | 0,084 | 0,079 | 0,078 |  | DE |  | 85366990 |  | true | 2023-09-05 | 12 |  | 12 |  |  |  | 20 | physical | 99 | false | true | true | 4eefcee9-d026-4f60-8d78-e56386e510ea
1380 |  | Anbaudose 16A 5p 110V 4h IP67/69 | 1380 |  | 4024941013802 |  |  | Bals Elektrotechnik GmbH & Co. KG | BALS |  | Anbausteckdose gerade 16A 5p 110V 4h IP67/69 | Anbaudose 16A 5p 110V 4h IP67/69 | Anbausteckdose gerade 16A 5p (3P+N+PE) 110V (57/100 - 75/130V~) 4h IP67/69 Frequenz: 50/60Hz Technische Kennfarbe: gelb RAL 1012 Kontaktträger/Kontakte: Der Kontaktträger ist aus Polyamid, Die Kontakte sind Messing blank Maximaler Leiterquerschnitt: 4,0 qmm Gehäusematerial: Polyamid Anschlusstechnik: mit Schraubklemme Kabeleinführung: sonstige Gerätefarbe: Klappdeckel gelb RAL 1012, Gehäuse grau RAL 7035, Bajonettring grau RAL 7035 Gerätehöhe: 92 mm, Gerätebreite: 86 mm, Gerätetiefe: 72 mm Flanschmaß vertikal: 75 mm, Flanschmaß horizontal: 75 mm Bohrlochabstand vertikal: 60 mm, Bohrlochabstand horizontal: 60 mm | 1380/CEE-Anbausteckdose 16A110V4h5pIP67/69 | BALS-Art.-Nr: 1380 EAN: 4024941013802 Anbausteckdose gerade 16A 5p (3P+N+PE) 110V (57/100 - 75/130V~) 4h IP67/69 Frequenz: 50/60Hz Technische Kennfarbe: gelb RAL 1012 Kontaktträger/Kontakte: Der Kontaktträger ist aus Polyamid, Die Kontakte sind Messing blank Maximaler Leiterquerschnitt: 4,0 qmm Gehäusematerial: Polyamid Anschlusstechnik: mit Schraubklemme Kabeleinführung: sonstige Gerätefarbe: Klappdeckel gelb RAL 1012, Gehäuse grau RAL 7035, Bajonettring grau RAL 7035 Gerätehöhe: 92 mm, Gerätebreite: 86 mm, Gerätetiefe: 72 mm Flanschmaß vertikal: 75 mm, Flanschmaß horizontal: 75 mm Bohrlochabstand vertikal: 60 mm, Bohrlochabstand horizontal: 60 mm Phasenwender: FALSE Militärausführung: FALSE | C62 | C62 | 1,0 | 1,0 | 1,0 | 1,0 | 0,0006 | 0,185 | 0,092 | 0,086 | 0,072 |  | DE |  | 85366990 |  | true | 2023-09-05 | 12 |  | 12 |  |  |  | 20 | physical | 99 | false | true | true | 4eefcee9-d026-4f60-8d78-e56386e510ea
1381 |  | Anbaudose 16A 5p 230V 9h IP67/69 | 1381 |  | 4024941013819 |  |  | Bals Elektrotechnik GmbH & Co. KG | BALS |  | Anbausteckdose gerade 16A 5p 230V 9h IP67/69 | Anbaudose 16A 5p 230V 9h IP67/69 | Anbausteckdose gerade 16A 5p (3P+N+PE) 230V (120/208 - 144/250V~) 9h IP67/69 Frequenz: 50/60Hz Technische Kennfarbe: blau RAL 5015 Kontaktträger/Kontakte: Der Kontaktträger ist aus Polyamid, Die Kontakte sind Messing blank Maximaler Leiterquerschnitt: 4,0 qmm Gehäusematerial: Polyamid Anschlusstechnik: mit Schraubklemme Kabeleinführung: sonstige Gerätefarbe: Klappdeckel blau RAL 5015, Gehäuse grau RAL 7035, Bajonettring grau RAL 7035 Gerätehöhe: 92 mm, Gerätebreite: 86 mm, Gerätetiefe: 72 mm Flanschmaß vertikal: 75 mm, Flanschmaß horizontal: 75 mm Bohrlochabstand vertikal: 60 mm, Bohrlochabstand horizontal: 60 mm | 1381/CEE-Anbausteckdose 16A230V9h5pIP67/69 | BALS-Art.-Nr: 1381 EAN: 4024941013819 Anbausteckdose gerade 16A 5p (3P+N+PE) 230V (120/208 - 144/250V~) 9h IP67/69 Frequenz: 50/60Hz Technische Kennfarbe: blau RAL 5015 Kontaktträger/Kontakte: Der Kontaktträger ist aus Polyamid, Die Kontakte sind Messing blank Maximaler Leiterquerschnitt: 4,0 qmm Gehäusematerial: Polyamid Anschlusstechnik: mit Schraubklemme Kabeleinführung: sonstige Gerätefarbe: Klappdeckel blau RAL 5015, Gehäuse grau RAL 7035, Bajonettring grau RAL 7035 Gerätehöhe: 92 mm, Gerätebreite: 86 mm, Gerätetiefe: 72 mm Flanschmaß vertikal: 75 mm, Flanschmaß horizontal: 75 mm Bohrlochabstand vertikal: 60 mm, Bohrlochabstand horizontal: 60 mm Phasenwender: FALSE Militärausführung: FALSE | C62 | C62 | 1,0 | 1,0 | 1,0 | 1,0 | 0,0006 | 0,185 | 0,092 | 0,086 | 0,072 |  | DE |  | 85366990 |  | true | 2023-09-05 | 12 |  | 12 |  |  | 2025-10-01 | 20 | physical | 99 | false | true | true | 4eefcee9-d026-4f60-8d78-e56386e510ea
1382 |  | Anbaudose 16A 5p 400V 6h IP67/69 | 1382 |  | 4024941013826 |  |  | Bals Elektrotechnik GmbH & Co. KG | BALS |  | Anbausteckdose gerade 16A 5p 400V 6h IP67/69 | Anbaudose 16A 5p 400V 6h IP67/69 | Anbausteckdose gerade 16A 5p (3P+N+PE) 400V (200/346 - 240/415V~) 6h IP67/69 Frequenz: 50/60Hz Technische Kennfarbe: rot RAL 3000 Kontaktträger/Kontakte: Der Kontaktträger ist aus Polyamid, Die Kontakte sind Messing blank Maximaler Leiterquerschnitt: 4,0 qmm Gehäusematerial: Polyamid Anschlusstechnik: mit Schraubklemme Kabeleinführung: sonstige Gerätefarbe: Klappdeckel rot RAL 3000, Gehäuse grau RAL 7035, Bajonettring grau RAL 7035 Gerätehöhe: 92 mm, Gerätebreite: 86 mm, Gerätetiefe: 72 mm Flanschmaß vertikal: 75 mm, Flanschmaß horizontal: 75 mm Bohrlochabstand vertikal: 60 mm, Bohrlochabstand horizontal: 60 mm | 1382/CEE-Anbausteckdose 16A400V6h5pIP67/69 | BALS-Art.-Nr: 1382 EAN: 4024941013826 Anbausteckdose gerade 16A 5p (3P+N+PE) 400V (200/346 - 240/415V~) 6h IP67/69 Frequenz: 50/60Hz Technische Kennfarbe: rot RAL 3000 Kontaktträger/Kontakte: Der Kontaktträger ist aus Polyamid, Die Kontakte sind Messing blank Maximaler Leiterquerschnitt: 4,0 qmm Gehäusematerial: Polyamid Anschlusstechnik: mit Schraubklemme Kabeleinführung: sonstige Gerätefarbe: Klappdeckel rot RAL 3000, Gehäuse grau RAL 7035, Bajonettring grau RAL 7035 Gerätehöhe: 92 mm, Gerätebreite: 86 mm, Gerätetiefe: 72 mm Flanschmaß vertikal: 75 mm, Flanschmaß horizontal: 75 mm Bohrlochabstand vertikal: 60 mm, Bohrlochabstand horizontal: 60 mm Phasenwender: FALSE Militärausführung: FALSE | C62 | C62 | 1,0 | 1,0 | 1,0 | 1,0 | 0,0006 | 0,185 | 0,092 | 0,086 | 0,072 |  | DE |  | 85366990 |  | true | 2023-09-05 | 12 |  | 12 |  |  | 2024-04-01 | 20 | physical | 99 | false | true | true | 4eefcee9-d026-4f60-8d78-e56386e510ea
1396 |  | Anbaudose 63A 3p 230V 6h IP67/69 | 1396 |  | 4024941013963 |  |  | Bals Elektrotechnik GmbH & Co. KG | BALS |  | Anbausteckdose gerade 63A 3p 230V 6h IP67/69 | Anbausteckdose63A3p200 - 250V~6hIP67/69 | Anbausteckdose gerade 63A 3p (2P+PE) 230V (200 - 250V~) 6h IP67/69 Frequenz: 50/60Hz Technische Kennfarbe: blau RAL 5015 Kontaktträger/Kontakte: Der Kontaktträger ist aus hochwärmebeständigem Material, Die Kontakte sind Messing vernickelt Maximaler Leiterquerschnitt: 25,0 qmm Gehäusematerial: Polyamid Anschlusstechnik: Schraubklemmen als Rahmenklemmen mit Kontex-Kontakt Kabeleinführung: sonstige Gerätefarbe: Klappdeckel blau RAL 5015, Gehäuse grau RAL 7035, Bajonettring grau RAL 7035 Gerätehöhe: 114 mm, Gerätebreite: 111 mm, Gerätetiefe: 133 mm Flanschmaß vertikal: 107 mm, Flanschmaß horizontal: 100 mm Bohrlochabstand vertikal: 85 mm, Bohrlochabstand horizontal: 77 mm | 1396/CEE-Anbausteckdose 63A230V6h3pIP67/69 | BALS-Art.-Nr: 1396 EAN: 4024941013963 Anbausteckdose gerade 63A 3p (2P+PE) 230V (200 - 250V~) 6h IP67/69 Frequenz: 50/60Hz Technische Kennfarbe: blau RAL 5015 Kontaktträger/Kontakte: Der Kontaktträger ist aus hochwärmebeständigem Material, Die Kontakte sind Messing vernickelt Maximaler Leiterquerschnitt: 25,0 qmm Gehäusematerial: Polyamid Anschlusstechnik: Schraubklemmen als Rahmenklemmen mit Kontex-Kontakt Kabeleinführung: sonstige Gerätefarbe: Klappdeckel blau RAL 5015, Gehäuse grau RAL 7035, Bajonettring grau RAL 7035 Gerätehöhe: 114 mm, Gerätebreite: 111 mm, Gerätetiefe: 133 mm Flanschmaß vertikal: 107 mm, Flanschmaß horizontal: 100 mm Bohrlochabstand vertikal: 85 mm, Bohrlochabstand horizontal: 77 mm Phasenwender: FALSE Militärausführung: FALSE | C62 | C62 | 1,0 | 1,0 | 1,0 | 1,0 | 0,0017 | 0,456 | 0,114 | 0,111 | 0,133 |  | DE |  | 85366990 |  | true | 2023-09-05 | 12 |  | 12 |  |  |  | 10 | physical | 99 | false | true | true | 4eefcee9-d026-4f60-8d78-e56386e510ea
1397 |  | Anbaudose 63A 3p 400V 9h IP67/69 | 1397 |  | 4024941013970 |  |  | Bals Elektrotechnik GmbH & Co. KG | BALS |  | Anbausteckdose gerade 63A 3p 400V 9h IP67/69 | Anbausteckdose63A3p380 - 415V~9hIP67/69 | Anbausteckdose gerade 63A 3p (2P+PE) 400V (380 - 415V~) 9h IP67/69 Frequenz: 50/60Hz Technische Kennfarbe: rot RAL 3000 Kontaktträger/Kontakte: Der Kontaktträger ist aus hochwärmebeständigem Material, Die Kontakte sind Messing vernickelt Maximaler Leiterquerschnitt: 25,0 qmm Gehäusematerial: Polyamid Anschlusstechnik: Schraubklemmen als Rahmenklemmen mit Kontex-Kontakt Kabeleinführung: sonstige Gerätefarbe: Klappdeckel rot RAL 3000, Gehäuse grau RAL 7035, Bajonettring grau RAL 7035 Gerätehöhe: 114 mm, Gerätebreite: 111 mm, Gerätetiefe: 133 mm Flanschmaß vertikal: 107 mm, Flanschmaß horizontal: 100 mm Bohrlochabstand vertikal: 85 mm, Bohrlochabstand horizontal: 77 mm | 1397/CEE-Anbausteckdose 63A400V9h3pIP67/69 | BALS-Art.-Nr: 1397 EAN: 4024941013970 Anbausteckdose gerade 63A 3p (2P+PE) 400V (380 - 415V~) 9h IP67/69 Frequenz: 50/60Hz Technische Kennfarbe: rot RAL 3000 Kontaktträger/Kontakte: Der Kontaktträger ist aus hochwärmebeständigem Material, Die Kontakte sind Messing vernickelt Maximaler Leiterquerschnitt: 25,0 qmm Gehäusematerial: Polyamid Anschlusstechnik: Schraubklemmen als Rahmenklemmen mit Kontex-Kontakt Kabeleinführung: sonstige Gerätefarbe: Klappdeckel rot RAL 3000, Gehäuse grau RAL 7035, Bajonettring grau RAL 7035 Gerätehöhe: 114 mm, Gerätebreite: 111 mm, Gerätetiefe: 133 mm Flanschmaß vertikal: 107 mm, Flanschmaß horizontal: 100 mm Bohrlochabstand vertikal: 85 mm, Bohrlochabstand horizontal: 77 mm Phasenwender: FALSE Militärausführung: FALSE | C62 | C62 | 1,0 | 1,0 | 1,0 | 1,0 | 0,0017 | 0,485 | 0,114 | 0,111 | 0,133 |  | DE |  | 85366990 |  | true | 2023-09-05 | 12 |  | 12 |  |  |  | 20 | physical | 99 | false | true | true | 4eefcee9-d026-4f60-8d78-e56386e510ea
1399 |  | Anbaudose 63A 4p 230V 9h IP67/69 | 1399 |  | 4024941013994 |  |  | Bals Elektrotechnik GmbH & Co. KG | BALS |  | Anbausteckdose gerade 63A 4p 230V 9h IP67/69 | Anbausteckdose63A4p200 - 250V~9hIP67/69 | Anbausteckdose gerade 63A 4p (3P+PE) 230V (200 - 250V~) 9h IP67/69 Frequenz: 50/60Hz Technische Kennfarbe: blau RAL 5015 Kontaktträger/Kontakte: Der Kontaktträger ist aus hochwärmebeständigem Material, Die Kontakte sind Messing vernickelt Maximaler Leiterquerschnitt: 25,0 qmm Gehäusematerial: Polyamid Anschlusstechnik: Schraubklemmen als Rahmenklemmen mit Kontex-Kontakt Kabeleinführung: sonstige Gerätefarbe: Klappdeckel blau RAL 5015, Gehäuse grau RAL 7035, Bajonettring grau RAL 7035 Gerätehöhe: 114 mm, Gerätebreite: 111 mm, Gerätetiefe: 133 mm Flanschmaß vertikal: 107 mm, Flanschmaß horizontal: 100 mm Bohrlochabstand vertikal: 85 mm, Bohrlochabstand horizontal: 77 mm | 1399/CEE-Anbausteckdose 63A230V9h4pIP67/69 | BALS-Art.-Nr: 1399 EAN: 4024941013994 Anbausteckdose gerade 63A 4p (3P+PE) 230V (200 - 250V~) 9h IP67/69 Frequenz: 50/60Hz Technische Kennfarbe: blau RAL 5015 Kontaktträger/Kontakte: Der Kontaktträger ist aus hochwärmebeständigem Material, Die Kontakte sind Messing vernickelt Maximaler Leiterquerschnitt: 25,0 qmm Gehäusematerial: Polyamid Anschlusstechnik: Schraubklemmen als Rahmenklemmen mit Kontex-Kontakt Kabeleinführung: sonstige Gerätefarbe: Klappdeckel blau RAL 5015, Gehäuse grau RAL 7035, Bajonettring grau RAL 7035 Gerätehöhe: 114 mm, Gerätebreite: 111 mm, Gerätetiefe: 133 mm Flanschmaß vertikal: 107 mm, Flanschmaß horizontal: 100 mm Bohrlochabstand vertikal: 85 mm, Bohrlochabstand horizontal: 77 mm Phasenwender: FALSE Militärausführung: FALSE | C62 | C62 | 1,0 | 1,0 | 1,0 | 1,0 | 0,0017 | 0,495 | 0,114 | 0,111 | 0,133 |  | DE |  | 85366990 |  | true | 2023-09-05 | 12 |  | 12 |  |  |  | 20 | physical | 99 | false | true | true | 4eefcee9-d026-4f60-8d78-e56386e510ea
1410 |  | UP-Steckdose 16A 3p 230V 6h IP44 | 1410 |  | 4024941222310 |  | true | Bals Elektrotechnik GmbH & Co. KG | BALS |  | Unterputz-Steckdose 16A 3p 230V 6h IP44 | Steckdose16A3p200 - 250V~6hIP44 | Unterputz-Steckdose 16A 3p (2P+PE) 230V (200 - 250V~) 6h IP44 Frequenz: 50/60Hz Technische Kennfarbe: blau RAL 5015 Gehäusegröße: 90x90 mm Kontaktträger/Kontakte: Die Kontakte sind Messing vernickelt Maximaler Leiterquerschnitt: 4,0 qmm Gehäusematerial: ABS + Polycarbonat Anschlusstechnik: mit Schraubklemme Kabeleinführung: sonstige Gerätefarbe: weiß ähnlich RAL 9016 Gerätehöhe: 115 mm, Gerätebreite: 105 mm, Gerätetiefe: 99 mm Sonstige technische Eigenschaften: Architekturprogramm TH, Klappdeckel mit Beschriftungsfeld (Optional: Absperrschloss), Unterputzmontage (inkl. Unterputzdose) | 1410/CEE-Steckdose 16A230V6h3pIP44 | BALS-Art.-Nr: 1410 EAN: 4024941222310 Unterputz-Steckdose 16A 3p (2P+PE) 230V (200 - 250V~) 6h IP44 Frequenz: 50/60Hz Technische Kennfarbe: blau RAL 5015 Gehäusegröße: 90x90 mm Kontaktträger/Kontakte: Die Kontakte sind Messing vernickelt Maximaler Leiterquerschnitt: 4,0 qmm Gehäusematerial: ABS + Polycarbonat Anschlusstechnik: mit Schraubklemme Kabeleinführung: sonstige Gerätefarbe: weiß ähnlich RAL 9016 Gerätehöhe: 115 mm, Gerätebreite: 105 mm, Gerätetiefe: 99 mm Phasenwender: FALSE Militärausführung: FALSE Sonstige technische Eigenschaften: Architekturprogramm TH, Klappdeckel mit Beschriftungsfeld (Optional: Absperrschloss), Unterputzmontage (inkl. Unterputzdose) | C62 | C62 | 1,0 | 1,0 | 1,0 | 1,0 | 0,0012 | 0,278 | 0,115 | 0,105 | 0,099 |  | AT |  | 85366990 |  | true | 2023-09-05 | 12 |  | 12 |  |  |  | 5 | physical | 99 | false | true | true | 4eefcee9-d026-4f60-8d78-e56386e510ea
1411 |  | UP-Steckdose 16A 5p 400V 6h IP44 | 1411 |  | 4024941222327 |  | true | Bals Elektrotechnik GmbH & Co. KG | BALS |  | Unterputz-Steckdose 16A 5p 400V 6h IP44 | Steckdose16A5p200/346 - 240/415V~6hIP44 | Unterputz-Steckdose 16A 5p (3P+N+PE) 400V (200/346 - 240/415V~) 6h IP44 Frequenz: 50/60Hz Technische Kennfarbe: rot RAL 3000 Gehäusegröße: 90x90 mm Kontaktträger/Kontakte: Die Kontakte sind Messing vernickelt Maximaler Leiterquerschnitt: 4,0 qmm Gehäusematerial: ABS + Polycarbonat Anschlusstechnik: mit Schraubklemme Kabeleinführung: sonstige Gerätefarbe: weiß ähnlich RAL 9016 Gerätehöhe: 115 mm, Gerätebreite: 105 mm, Gerätetiefe: 99 mm Sonstige technische Eigenschaften: Unterputzmontage (inkl. Unterputzdose), Klappdeckel mit Beschriftungsfeld (Optional: Absperrschloss), Architekturprogramm TH | 1411/CEE-Steckdose 16A400V6h5pIP44 | BALS-Art.-Nr: 1411 EAN: 4024941222327 Unterputz-Steckdose 16A 5p (3P+N+PE) 400V (200/346 - 240/415V~) 6h IP44 Frequenz: 50/60Hz Technische Kennfarbe: rot RAL 3000 Gehäusegröße: 90x90 mm Kontaktträger/Kontakte: Die Kontakte sind Messing vernickelt Maximaler Leiterquerschnitt: 4,0 qmm Gehäusematerial: ABS + Polycarbonat Anschlusstechnik: mit Schraubklemme Kabeleinführung: sonstige Gerätefarbe: weiß ähnlich RAL 9016 Gerätehöhe: 115 mm, Gerätebreite: 105 mm, Gerätetiefe: 99 mm Phasenwender: FALSE Militärausführung: FALSE Sonstige technische Eigenschaften: Unterputzmontage (inkl. Unterputzdose), Klappdeckel mit Beschriftungsfeld (Optional: Absperrschloss), Architekturprogramm TH | C62 | C62 | 1,0 | 1,0 | 1,0 | 1,0 | 0,0012 | 0,313 | 0,115 | 0,105 | 0,099 |  | AT |  | 85366990 |  | true | 2023-09-05 | 12 |  | 12 |  |  |  | 5 | physical | 99 | false | true | true | 4eefcee9-d026-4f60-8d78-e56386e510ea
1412 |  | UP-Steckdose 32A 5p 400V 6h IP44 | 1412 |  | 4024941222334 |  | true | Bals Elektrotechnik GmbH & Co. KG | BALS |  | Unterputz-Steckdose 32A 5p 400V 6h IP44 | Steckdose32A5p200/346 - 240/415V~6hIP44 | Unterputz-Steckdose 32A 5p (3P+N+PE) 400V (200/346 - 240/415V~) 6h IP44 Frequenz: 50/60Hz Technische Kennfarbe: rot RAL 3000 Gehäusegröße: 90x90 mm Kontaktträger/Kontakte: Die Kontakte sind Messing vernickelt Maximaler Leiterquerschnitt: 10,0 qmm Gehäusematerial: ABS + Polycarbonat Anschlusstechnik: mit Schraubklemme Kabeleinführung: sonstige Gerätefarbe: weiß ähnlich RAL 9016 Gerätehöhe: 115 mm, Gerätebreite: 105 mm, Gerätetiefe: 99 mm Sonstige technische Eigenschaften: Unterputzmontage (inkl. Unterputzdose), Klappdeckel mit Beschriftungsfeld (Optional: Absperrschloss), Architekturprogramm TH | 1412/CEE-Steckdose 32A400V6h5pIP44 | BALS-Art.-Nr: 1412 EAN: 4024941222334 Unterputz-Steckdose 32A 5p (3P+N+PE) 400V (200/346 - 240/415V~) 6h IP44 Frequenz: 50/60Hz Technische Kennfarbe: rot RAL 3000 Gehäusegröße: 90x90 mm Kontaktträger/Kontakte: Die Kontakte sind Messing vernickelt Maximaler Leiterquerschnitt: 10,0 qmm Gehäusematerial: ABS + Polycarbonat Anschlusstechnik: mit Schraubklemme Kabeleinführung: sonstige Gerätefarbe: weiß ähnlich RAL 9016 Gerätehöhe: 115 mm, Gerätebreite: 105 mm, Gerätetiefe: 99 mm Phasenwender: FALSE Militärausführung: FALSE Sonstige technische Eigenschaften: Unterputzmontage (inkl. Unterputzdose), Klappdeckel mit Beschriftungsfeld (Optional: Absperrschloss), Architekturprogramm TH | C62 | C62 | 1,0 | 1,0 | 1,0 | 1,0 | 0,0012 | 0,373 | 0,115 | 0,105 | 0,099 |  | AT |  | 85366990 |  | true | 2023-09-05 | 12 |  | 12 |  |  |  | 5 | physical | 99 | false | true | true | 4eefcee9-d026-4f60-8d78-e56386e510ea
1500 |  | Wanddose-Abgesi. 16A 3p 230V 6h IP44 | 1500 |  | 4024941015004 |  |  | Bals Elektrotechnik GmbH & Co. KG | BALS |  | Wandsteckdose QUICK-CONNECT TE abgesichert 16A 3p 230V 6h IP44 | Wanddose-Abgesi. 16A 3p 230V 6h IP44 | Wandsteckdose QUICK-CONNECT TE, abgesichert 16A 3p (2P+PE) 230V (200 - 250V~) 6h IP44 Frequenz: 50/60Hz Technische Kennfarbe: blau RAL 5015 Gehäusegröße: 170x90 mm (HxB) Kontaktträger/Kontakte: Die Kontakte sind Messing vernickelt, Der Kontaktträger ist aus hochwärmebeständigem Material Maximaler Leiterquerschnitt: 4,0 qmm Gehäusematerial: Polycarbonat Anschlusstechnik: schraublose Federklemmtechnik als Käfigzugfederklemme mit Kontex-Kontakt Absicherung: D0-Sicherung Kabeleinführung: 1xM20 oben, 1xM25/20 unten Gerätefarbe: Klappdeckel blau RAL 5015, Gehäuseunterteil grau RAL 7035, Gehäuseoberteil grau RAL 7035, Betätigungsklappe rauchtopas Gerätehöhe: 188 mm, Gerätebreite: 90 mm, Gerätetiefe: 108 mm Sonstige technische Eigenschaften: Die Leitungseinführung ist einmal oben offen und zweimal unten verschlossen, Das Gehäuseunterteil ist um 180° drehbar, Ein Sicherungssockel D 01 1pol ist unter der Betätigungsklappe vorhanden | 1500/Wandsteckdose abgesichert 16A230V6h3pIP44 | BALS-Art.-Nr: 1500 EAN: 4024941015004 Wandsteckdose QUICK-CONNECT TE, abgesichert 16A 3p (2P+PE) 230V (200 - 250V~) 6h IP44 Frequenz: 50/60Hz Technische Kennfarbe: blau RAL 5015 Gehäusegröße: 170x90 mm (HxB) Kontaktträger/Kontakte: Die Kontakte sind Messing vernickelt, Der Kontaktträger ist aus hochwärmebeständigem Material Maximaler Leiterquerschnitt: 4,0 qmm Gehäusematerial: Polycarbonat Anschlusstechnik: schraublose Federklemmtechnik als Käfigzugfederklemme mit Kontex-Kontakt Absicherung: D0-Sicherung Kabeleinführung: 1xM20 oben, 1xM25/20 unten Gerätefarbe: Klappdeckel blau RAL 5015, Gehäuseunterteil grau RAL 7035, Gehäuseoberteil grau RAL 7035, Betätigungsklappe rauchtopas Gerätehöhe: 188 mm, Gerätebreite: 90 mm, Gerätetiefe: 108 mm Phasenwender: FALSE Militärausführung: FALSE Sonstige technische Eigenschaften: Die Leitungseinführung ist einmal oben offen und zweimal unten verschlossen, Das Gehäuseunterteil ist um 180° drehbar, Ein Sicherungssockel D 01 1pol ist unter der Betätigungsklappe vorhanden | C62 | C62 | 1,0 | 1,0 | 1,0 | 1,0 | 0,0018 | 0,59 | 0,188 | 0,09 | 0,108 |  | DE |  | 85366990 |  | true | 2023-09-05 | 16 |  | 16 |  |  |  | 10 | physical | 99 | false | true | true | 4eefcee9-d026-4f60-8d78-e56386e510ea
1501 |  | Wanddose-Abgesi. 16A 3p 230V 6h IP67 | 1501 |  | 4024941015011 |  |  | Bals Elektrotechnik GmbH & Co. KG | BALS |  | Wandsteckdose QUICK-CONNECT TE abgesichert 16A 3p 230V 6h IP67 | Wanddose-Abgesi. 16A 3p 230V 6h IP67 | Wandsteckdose QUICK-CONNECT TE, abgesichert 16A 3p (2P+PE) 230V (200 - 250V~) 6h IP67 Frequenz: 50/60Hz Technische Kennfarbe: blau RAL 5015 Gehäusegröße: 170x90 mm (HxB) Kontaktträger/Kontakte: Die Kontakte sind Messing vernickelt, Der Kontaktträger ist aus hochwärmebeständigem Material Maximaler Leiterquerschnitt: 4,0 qmm Gehäusematerial: Polycarbonat Anschlusstechnik: schraublose Federklemmtechnik als Käfigzugfederklemme mit Kontex-Kontakt Absicherung: D0-Sicherung Kabeleinführung: 1xM20 oben, 1xM25/20 unten Gerätefarbe: Klappdeckel blau RAL 5015, Gehäuseunterteil grau RAL 7035, Gehäuseoberteil grau RAL 7035, Betätigungsklappe rauchtopas, Bajonettring grau RAL 7035 Gerätehöhe: 195 mm, Gerätebreite: 90 mm, Gerätetiefe: 109 mm Sonstige technische Eigenschaften: Die Leitungseinführung ist einmal oben offen und zweimal unten verschlossen, Das Gehäuseunterteil ist um 180° drehbar, Ein Sicherungssockel D 01 1pol ist unter der Betätigungsklappe vorhanden | 1501/Wandsteckdose abgesichert 16A230V6h3pIP67 | BALS-Art.-Nr: 1501 EAN: 4024941015011 Wandsteckdose QUICK-CONNECT TE, abgesichert 16A 3p (2P+PE) 230V (200 - 250V~) 6h IP67 Frequenz: 50/60Hz Technische Kennfarbe: blau RAL 5015 Gehäusegröße: 170x90 mm (HxB) Kontaktträger/Kontakte: Die Kontakte sind Messing vernickelt, Der Kontaktträger ist aus hochwärmebeständigem Material Maximaler Leiterquerschnitt: 4,0 qmm Gehäusematerial: Polycarbonat Anschlusstechnik: schraublose Federklemmtechnik als Käfigzugfederklemme mit Kontex-Kontakt Absicherung: D0-Sicherung Kabeleinführung: 1xM20 oben, 1xM25/20 unten Gerätefarbe: Klappdeckel blau RAL 5015, Gehäuseunterteil grau RAL 7035, Gehäuseoberteil grau RAL 7035, Betätigungsklappe rauchtopas, Bajonettring grau RAL 7035 Gerätehöhe: 195 mm, Gerätebreite: 90 mm, Gerätetiefe: 109 mm Phasenwender: FALSE Militärausführung: FALSE Sonstige technische Eigenschaften: Die Leitungseinführung ist einmal oben offen und zweimal unten verschlossen, Das Gehäuseunterteil ist um 180° drehbar, Ein Sicherungssockel D 01 1pol ist unter der Betätigungsklappe vorhanden | C62 | C62 | 1,0 | 1,0 | 1,0 | 1,0 | 0,0019 | 0,6 | 0,195 | 0,09 | 0,109 |  | DE |  | 85366990 |  | true | 2023-09-05 | 16 |  | 16 |  |  |  | 20 | physical | 99 | false | true | true | 4eefcee9-d026-4f60-8d78-e56386e510ea
1502 |  | Wanddose-Abgesi. 16A 4p 400V 6h IP67 | 1502 |  | 4024941015028 |  |  | Bals Elektrotechnik GmbH & Co. KG | BALS |  | Wandsteckdose QUICK-CONNECT abgesichert 16A 4p 400V 6h IP67 | Wanddose-Abgesi. 16A 4p 400V 6h IP67 | Wandsteckdose QUICK-CONNECT abgesichert 16A 4p (3P+PE) 400V (380 - 415V~) 6h IP67 Frequenz: 50/60Hz Technische Kennfarbe: rot RAL 3000 Gehäusegröße: 170x90 mm (HxB) Kontaktträger/Kontakte: Die Kontakte sind Messing vernickelt, Der Kontaktträger ist aus Polyamid Maximaler Leiterquerschnitt: 4,0 qmm Gehäusematerial: Polycarbonat Anschlusstechnik: schraublose Federklemmtechnik als Käfigzugfederklemme mit Kontex-Kontakt Absicherung: D0-Sicherung Kabeleinführung: 1xM20 oben, 1xM25/20 unten Gerätefarbe: Klappdeckel rot RAL 3000, Gehäuseunterteil grau RAL 7035, Gehäuseoberteil grau RAL 7035, Betätigungsklappe rauchtopas, Bajonettring grau RAL 7035 Gerätehöhe: 194 mm, Gerätebreite: 90 mm, Gerätetiefe: 115 mm Sonstige technische Eigenschaften: Die Leitungseinführung ist einmal oben offen und zweimal unten verschlossen, Das Gehäuseunterteil ist um 180° drehbar, Ein Sicherungssockel D 01 3pol ist unter der Betätigungsklappe vorhanden | 1502/Wandsteckdose abgesichert 16A400V6h4pIP67 | BALS-Art.-Nr: 1502 EAN: 4024941015028 Wandsteckdose QUICK-CONNECT abgesichert 16A 4p (3P+PE) 400V (380 - 415V~) 6h IP67 Frequenz: 50/60Hz Technische Kennfarbe: rot RAL 3000 Gehäusegröße: 170x90 mm (HxB) Kontaktträger/Kontakte: Die Kontakte sind Messing vernickelt, Der Kontaktträger ist aus Polyamid Maximaler Leiterquerschnitt: 4,0 qmm Gehäusematerial: Polycarbonat Anschlusstechnik: schraublose Federklemmtechnik als Käfigzugfederklemme mit Kontex-Kontakt Absicherung: D0-Sicherung Kabeleinführung: 1xM20 oben, 1xM25/20 unten Gerätefarbe: Klappdeckel rot RAL 3000, Gehäuseunterteil grau RAL 7035, Gehäuseoberteil grau RAL 7035, Betätigungsklappe rauchtopas, Bajonettring grau RAL 7035 Gerätehöhe: 194 mm, Gerätebreite: 90 mm, Gerätetiefe: 115 mm Phasenwender: FALSE Militärausführung: FALSE Sonstige technische Eigenschaften: Die Leitungseinführung ist einmal oben offen und zweimal unten verschlossen, Das Gehäuseunterteil ist um 180° drehbar, Ein Sicherungssockel D 01 3pol ist unter der Betätigungsklappe vorhanden | C62 | C62 | 1,0 | 1,0 | 1,0 | 1,0 | 0,002 | 0,81 | 0,194 | 0,09 | 0,115 |  | DE |  | 85366990 |  | false | 2023-09-05 | 16 |  | 16 |  |  |  | 20 | physical | 99 | false | true | true
1503 |  | Wanddose-Abgesi. 16A 5p 400V 6h IP67 | 1503 |  | 4024941015035 |  |  | Bals Elektrotechnik GmbH & Co. KG | BALS |  | Wandsteckdose QUICK-CONNECT TE abgesichert 16A 5p 400V 6h IP67 | Wanddose-Abgesi. 16A 5p 400V 6h IP67 | Wandsteckdose QUICK-CONNECT TE, abgesichert 16A 5p (3P+N+PE) 400V (200/346 - 240/415V~) 6h IP67 Frequenz: 50/60Hz Technische Kennfarbe: rot RAL 3000 Gehäusegröße: 170x90 mm (HxB) Kontaktträger/Kontakte: Die Kontakte sind Messing vernickelt, Der Kontaktträger ist aus hochwärmebeständigem Material Maximaler Leiterquerschnitt: 4,0 qmm Gehäusematerial: Polycarbonat Anschlusstechnik: schraublose Federklemmtechnik als Käfigzugfederklemme mit Kontex-Kontakt Absicherung: D0-Sicherung Kabeleinführung: 1xM20 oben, 1xM25/20 unten Gerätefarbe: Klappdeckel rot RAL 3000, Gehäuseunterteil grau RAL 7035, Gehäuseoberteil grau RAL 7035, Betätigungsklappe rauchtopas, Bajonettring grau RAL 7035 Gerätehöhe: 195 mm, Gerätebreite: 90 mm, Gerätetiefe: 123 mm Sonstige technische Eigenschaften: Die Leitungseinführung ist einmal oben offen und zweimal unten verschlossen, Das Gehäuseunterteil ist um 180° drehbar, Ein Sicherungssockel D 01 3pol ist unter der Betätigungsklappe vorhanden | 1503/Wandsteckdose abgesichert 16A400V6h5pIP67 | BALS-Art.-Nr: 1503 EAN: 4024941015035 Wandsteckdose QUICK-CONNECT TE, abgesichert 16A 5p (3P+N+PE) 400V (200/346 - 240/415V~) 6h IP67 Frequenz: 50/60Hz Technische Kennfarbe: rot RAL 3000 Gehäusegröße: 170x90 mm (HxB) Kontaktträger/Kontakte: Die Kontakte sind Messing vernickelt, Der Kontaktträger ist aus hochwärmebeständigem Material Maximaler Leiterquerschnitt: 4,0 qmm Gehäusematerial: Polycarbonat Anschlusstechnik: schraublose Federklemmtechnik als Käfigzugfederklemme mit Kontex-Kontakt Absicherung: D0-Sicherung Kabeleinführung: 1xM20 oben, 1xM25/20 unten Gerätefarbe: Klappdeckel rot RAL 3000, Gehäuseunterteil grau RAL 7035, Gehäuseoberteil grau RAL 7035, Betätigungsklappe rauchtopas, Bajonettring grau RAL 7035 Gerätehöhe: 195 mm, Gerätebreite: 90 mm, Gerätetiefe: 123 mm Phasenwender: FALSE Militärausführung: FALSE Sonstige technische Eigenschaften: Die Leitungseinführung ist einmal oben offen und zweimal unten verschlossen, Das Gehäuseunterteil ist um 180° drehbar, Ein Sicherungssockel D 01 3pol ist unter der Betätigungsklappe vorhanden | C62 | C62 | 1,0 | 1,0 | 1,0 | 1,0 | 0,0022 | 0,82 | 0,195 | 0,09 | 0,123 |  | DE |  | 85366990 |  | false | 2023-09-05 | 16 |  | 16 |  |  |  | 20 | physical | 99 | false | true | true
1504 |  | Wanddose-Abgesi. 16A 3p 230V 6h IP44 | 1504 |  | 4024941015042 |  |  | Bals Elektrotechnik GmbH & Co. KG | BALS |  | Wandsteckdose QUICK-CONNECT TE abgesichert 16A 3p 230V 6h IP44 | Wanddose-Abgesi. 16A 3p 230V 6h IP44 | Wandsteckdose QUICK-CONNECT TE, abgesichert 16A 3p (2P+PE) 230V (200 - 250V~) 6h IP44 Frequenz: 50/60Hz Technische Kennfarbe: blau RAL 5015 Gehäusegröße: 170x90 mm (HxB) Kontaktträger/Kontakte: Die Kontakte sind Messing vernickelt, Der Kontaktträger ist aus hochwärmebeständigem Material Maximaler Leiterquerschnitt: 4,0 qmm Gehäusematerial: Polycarbonat Anschlusstechnik: schraublose Federklemmtechnik als Käfigzugfederklemme mit Kontex-Kontakt Absicherung: Automat Kabeleinführung: 1xM20 oben, 1xM25/20 unten Gerätefarbe: Klappdeckel blau RAL 5015, Gehäuseunterteil grau RAL 7035, Gehäuseoberteil grau RAL 7035, Betätigungsklappe rauchtopas Gerätehöhe: 188 mm, Gerätebreite: 90 mm, Gerätetiefe: 108 mm Sonstige technische Eigenschaften: Die Leitungseinführung ist einmal oben offen und zweimal unten verschlossen, Das Gehäuseunterteil ist um 180° drehbar, Mit eingebautem Leitungsschutzschalter C 1pol | 1504/Wandsteckdose abgesichert 16A230V6h3pIP44 | BALS-Art.-Nr: 1504 EAN: 4024941015042 Wandsteckdose QUICK-CONNECT TE, abgesichert 16A 3p (2P+PE) 230V (200 - 250V~) 6h IP44 Frequenz: 50/60Hz Technische Kennfarbe: blau RAL 5015 Gehäusegröße: 170x90 mm (HxB) Kontaktträger/Kontakte: Die Kontakte sind Messing vernickelt, Der Kontaktträger ist aus hochwärmebeständigem Material Maximaler Leiterquerschnitt: 4,0 qmm Gehäusematerial: Polycarbonat Anschlusstechnik: schraublose Federklemmtechnik als Käfigzugfederklemme mit Kontex-Kontakt Absicherung: Automat Kabeleinführung: 1xM20 oben, 1xM25/20 unten Gerätefarbe: Klappdeckel blau RAL 5015, Gehäuseunterteil grau RAL 7035, Gehäuseoberteil grau RAL 7035, Betätigungsklappe rauchtopas Gerätehöhe: 188 mm, Gerätebreite: 90 mm, Gerätetiefe: 108 mm Phasenwender: FALSE Militärausführung: FALSE Sonstige technische Eigenschaften: Die Leitungseinführung ist einmal oben offen und zweimal unten verschlossen, Das Gehäuseunterteil ist um 180° drehbar, Mit eingebautem Leitungsschutzschalter C 1pol | C62 | C62 | 1,0 | 1,0 | 1,0 | 1,0 | 0,0018 | 0,56 | 0,188 | 0,09 | 0,108 |  | DE |  | 85366990 |  | true | 2023-09-05 | 16 |  | 16 |  |  |  | 20 | physical | 99 | false | true | true | 4eefcee9-d026-4f60-8d78-e56386e510ea
1505 |  | Wanddose-Abgesi. 16A 4p 400V 6h IP44 | 1505 |  | 4024941015059 |  |  | Bals Elektrotechnik GmbH & Co. KG | BALS |  | Wandsteckdose QUICK-CONNECT TE abgesichert 16A 4p 400V 6h IP44 | Wanddose-Abgesi. 16A 4p 400V 6h IP44 | Wandsteckdose QUICK-CONNECT TE, abgesichert 16A 4p (3P+PE) 400V (380 - 415V~) 6h IP44 Frequenz: 50/60Hz Technische Kennfarbe: rot RAL 3000 Gehäusegröße: 170x90 mm (HxB) Kontaktträger/Kontakte: Die Kontakte sind Messing vernickelt, Der Kontaktträger ist aus hochwärmebeständigem Material Maximaler Leiterquerschnitt: 4,0 qmm Gehäusematerial: Polycarbonat Anschlusstechnik: schraublose Federklemmtechnik als Käfigzugfederklemme mit Kontex-Kontakt Absicherung: Automat Kabeleinführung: 1xM20 oben, 1xM25/20 unten Gerätefarbe: Klappdeckel rot RAL 3000, Gehäuseunterteil grau RAL 7035, Gehäuseoberteil grau RAL 7035, Betätigungsklappe rauchtopas Gerätehöhe: 189 mm, Gerätebreite: 90 mm, Gerätetiefe: 114 mm Sonstige technische Eigenschaften: Die Leitungseinführung ist einmal oben offen und zweimal unten verschlossen, Das Gehäuseunterteil ist um 180° drehbar, Mit eingebautem Leitungsschutzschalter C 3pol | 1505/Wandsteckdose abgesichert 16A400V6h4pIP44 | BALS-Art.-Nr: 1505 EAN: 4024941015059 Wandsteckdose QUICK-CONNECT TE, abgesichert 16A 4p (3P+PE) 400V (380 - 415V~) 6h IP44 Frequenz: 50/60Hz Technische Kennfarbe: rot RAL 3000 Gehäusegröße: 170x90 mm (HxB) Kontaktträger/Kontakte: Die Kontakte sind Messing vernickelt, Der Kontaktträger ist aus hochwärmebeständigem Material Maximaler Leiterquerschnitt: 4,0 qmm Gehäusematerial: Polycarbonat Anschlusstechnik: schraublose Federklemmtechnik als Käfigzugfederklemme mit Kontex-Kontakt Absicherung: Automat Kabeleinführung: 1xM20 oben, 1xM25/20 unten Gerätefarbe: Klappdeckel rot RAL 3000, Gehäuseunterteil grau RAL 7035, Gehäuseoberteil grau RAL 7035, Betätigungsklappe rauchtopas Gerätehöhe: 189 mm, Gerätebreite: 90 mm, Gerätetiefe: 114 mm Phasenwender: FALSE Militärausführung: FALSE Sonstige technische Eigenschaften: Die Leitungseinführung ist einmal oben offen und zweimal unten verschlossen, Das Gehäuseunterteil ist um 180° drehbar, Mit eingebautem Leitungsschutzschalter C 3pol | C62 | C62 | 1,0 | 1,0 | 1,0 | 1,0 | 0,0019 | 0,87 | 0,189 | 0,09 | 0,114 |  | DE |  | 85366990 |  | false | 2023-09-05 | 16 |  | 16 |  |  |  | 20 | physical | 99 | false | true | true
1506 |  | Wanddose-Abgesi. 16A 5p 400V 6h IP44 | 1506 |  | 4024941015066 |  |  | Bals Elektrotechnik GmbH & Co. KG | BALS |  | Wandsteckdose QUICK-CONNECT TE abgesichert 16A 5p 400V 6h IP44 | Wanddose-Abgesi. 16A 5p 400V 6h IP44 | Wandsteckdose QUICK-CONNECT TE, abgesichert 16A 5p (3P+N+PE) 400V (200/346 - 240/415V~) 6h IP44 Frequenz: 50/60Hz Technische Kennfarbe: rot RAL 3000 Gehäusegröße: 170x90 mm (HxB) Kontaktträger/Kontakte: Die Kontakte sind Messing vernickelt, Der Kontaktträger ist aus hochwärmebeständigem Material Maximaler Leiterquerschnitt: 4,0 qmm Gehäusematerial: Polycarbonat Anschlusstechnik: schraublose Federklemmtechnik als Käfigzugfederklemme mit Kontex-Kontakt Absicherung: Automat Kabeleinführung: 1xM20 oben, 1xM25/20 unten Gerätefarbe: Klappdeckel rot RAL 3000, Gehäuseunterteil grau RAL 7035, Gehäuseoberteil grau RAL 7035, Betätigungsklappe rauchtopas Gerätehöhe: 190 mm, Gerätebreite: 90 mm, Gerätetiefe: 122 mm Sonstige technische Eigenschaften: Die Leitungseinführung ist einmal oben offen und zweimal unten verschlossen, Das Gehäuseunterteil ist um 180° drehbar, Mit eingebautem Leitungsschutzschalter C 3pol | 1506/Wandsteckdose abgesichert 16A400V6h5pIP44 | BALS-Art.-Nr: 1506 EAN: 4024941015066 Wandsteckdose QUICK-CONNECT TE, abgesichert 16A 5p (3P+N+PE) 400V (200/346 - 240/415V~) 6h IP44 Frequenz: 50/60Hz Technische Kennfarbe: rot RAL 3000 Gehäusegröße: 170x90 mm (HxB) Kontaktträger/Kontakte: Die Kontakte sind Messing vernickelt, Der Kontaktträger ist aus hochwärmebeständigem Material Maximaler Leiterquerschnitt: 4,0 qmm Gehäusematerial: Polycarbonat Anschlusstechnik: schraublose Federklemmtechnik als Käfigzugfederklemme mit Kontex-Kontakt Absicherung: Automat Kabeleinführung: 1xM20 oben, 1xM25/20 unten Gerätefarbe: Klappdeckel rot RAL 3000, Gehäuseunterteil grau RAL 7035, Gehäuseoberteil grau RAL 7035, Betätigungsklappe rauchtopas Gerätehöhe: 190 mm, Gerätebreite: 90 mm, Gerätetiefe: 122 mm Phasenwender: FALSE Militärausführung: FALSE Sonstige technische Eigenschaften: Die Leitungseinführung ist einmal oben offen und zweimal unten verschlossen, Das Gehäuseunterteil ist um 180° drehbar, Mit eingebautem Leitungsschutzschalter C 3pol | C62 | C62 | 1,0 | 1,0 | 1,0 | 1,0 | 0,0021 | 0,89 | 0,19 | 0,09 | 0,122 |  | DE |  | 85366990 |  | false | 2023-09-05 | 16 |  | 16 |  |  |  | 10 | physical | 99 | false | true | true
1507 |  | Wanddose-Abgesi. 16A 3p 230V 6h IP67 | 1507 |  | 4024941015073 |  |  | Bals Elektrotechnik GmbH & Co. KG | BALS |  | Wandsteckdose QUICK-CONNECT TE abgesichert 16A 3p 230V 6h IP67 | Wanddose-Abgesi. 16A 3p 230V 6h IP67 | Wandsteckdose QUICK-CONNECT TE, abgesichert 16A 3p (2P+PE) 230V (200 - 250V~) 6h IP67 Frequenz: 50/60Hz Technische Kennfarbe: blau RAL 5015 Gehäusegröße: 170x90 mm (HxB) Kontaktträger/Kontakte: Die Kontakte sind Messing vernickelt, Der Kontaktträger ist aus Polyamid Maximaler Leiterquerschnitt: 4,0 qmm Gehäusematerial: Polycarbonat Anschlusstechnik: schraublose Federklemmtechnik als Käfigzugfederklemme mit Kontex-Kontakt Absicherung: Automat Kabeleinführung: 1xM20 oben, 1xM25/20 unten Gerätefarbe: Klappdeckel blau RAL 5015, Gehäuseunterteil grau RAL 7035, Gehäuseoberteil grau RAL 7035, Betätigungsklappe rauchtopas, Bajonettring grau RAL 7035 Gerätehöhe: 195 mm, Gerätebreite: 90 mm, Gerätetiefe: 109 mm Sonstige technische Eigenschaften: Die Leitungseinführung ist einmal oben offen und zweimal unten verschlossen, Das Gehäuseunterteil ist um 180° drehbar, Mit eingebautem Leitungsschutzschalter C 1pol | 1507/Wandsteckdose abgesichert 16A230V6h3pIP67 | BALS-Art.-Nr: 1507 EAN: 4024941015073 Wandsteckdose QUICK-CONNECT TE, abgesichert 16A 3p (2P+PE) 230V (200 - 250V~) 6h IP67 Frequenz: 50/60Hz Technische Kennfarbe: blau RAL 5015 Gehäusegröße: 170x90 mm (HxB) Kontaktträger/Kontakte: Die Kontakte sind Messing vernickelt, Der Kontaktträger ist aus Polyamid Maximaler Leiterquerschnitt: 4,0 qmm Gehäusematerial: Polycarbonat Anschlusstechnik: schraublose Federklemmtechnik als Käfigzugfederklemme mit Kontex-Kontakt Absicherung: Automat Kabeleinführung: 1xM20 oben, 1xM25/20 unten Gerätefarbe: Klappdeckel blau RAL 5015, Gehäuseunterteil grau RAL 7035, Gehäuseoberteil grau RAL 7035, Betätigungsklappe rauchtopas, Bajonettring grau RAL 7035 Gerätehöhe: 195 mm, Gerätebreite: 90 mm, Gerätetiefe: 109 mm Phasenwender: FALSE Militärausführung: FALSE Sonstige technische Eigenschaften: Die Leitungseinführung ist einmal oben offen und zweimal unten verschlossen, Das Gehäuseunterteil ist um 180° drehbar, Mit eingebautem Leitungsschutzschalter C 1pol | C62 | C62 | 1,0 | 1,0 | 1,0 | 1,0 | 0,0019 | 0,48 | 0,195 | 0,09 | 0,109 |  | DE |  | 85366990 |  | true | 2023-09-05 | 16 |  | 16 |  |  |  | 20 | physical | 99 | false | true | true | 4eefcee9-d026-4f60-8d78-e56386e510ea
1508 |  | Wanddose-Abgesi. 16A 4p 400V 6h IP67 | 1508 |  | 4024941015080 |  |  | Bals Elektrotechnik GmbH & Co. KG | BALS |  | Wandsteckdose QUICK-CONNECT abgesichert 16A 4p 400V 6h IP67 | Wanddose-Abgesi. 16A 4p 400V 6h IP67 | Wandsteckdose QUICK-CONNECT abgesichert 16A 4p (3P+PE) 400V (380 - 415V~) 6h IP67 Frequenz: 50/60Hz Technische Kennfarbe: rot RAL 3000 Gehäusegröße: 170x90 mm (HxB) Kontaktträger/Kontakte: Die Kontakte sind Messing vernickelt, Der Kontaktträger ist aus Polyamid Maximaler Leiterquerschnitt: 4,0 qmm Gehäusematerial: Polycarbonat Anschlusstechnik: schraublose Federklemmtechnik als Käfigzugfederklemme mit Kontex-Kontakt Absicherung: Automat Kabeleinführung: 1xM20 oben, 1xM25/20 unten Gerätefarbe: Klappdeckel rot RAL 3000, Gehäuseunterteil grau RAL 7035, Gehäuseoberteil grau RAL 7035, Betätigungsklappe rauchtopas, Bajonettring grau RAL 7035 Gerätehöhe: 194 mm, Gerätebreite: 90 mm, Gerätetiefe: 115 mm Sonstige technische Eigenschaften: Die Leitungseinführung ist einmal oben offen und zweimal unten verschlossen, Das Gehäuseunterteil ist um 180° drehbar, Mit eingebautem Leitungsschutzschalter C 3pol | 1508/Wandsteckdose abgesichert 16A400V6h4pIP67 | BALS-Art.-Nr: 1508 EAN: 4024941015080 Wandsteckdose QUICK-CONNECT abgesichert 16A 4p (3P+PE) 400V (380 - 415V~) 6h IP67 Frequenz: 50/60Hz Technische Kennfarbe: rot RAL 3000 Gehäusegröße: 170x90 mm (HxB) Kontaktträger/Kontakte: Die Kontakte sind Messing vernickelt, Der Kontaktträger ist aus Polyamid Maximaler Leiterquerschnitt: 4,0 qmm Gehäusematerial: Polycarbonat Anschlusstechnik: schraublose Federklemmtechnik als Käfigzugfederklemme mit Kontex-Kontakt Absicherung: Automat Kabeleinführung: 1xM20 oben, 1xM25/20 unten Gerätefarbe: Klappdeckel rot RAL 3000, Gehäuseunterteil grau RAL 7035, Gehäuseoberteil grau RAL 7035, Betätigungsklappe rauchtopas, Bajonettring grau RAL 7035 Gerätehöhe: 194 mm, Gerätebreite: 90 mm, Gerätetiefe: 115 mm Phasenwender: FALSE Militärausführung: FALSE Sonstige technische Eigenschaften: Die Leitungseinführung ist einmal oben offen und zweimal unten verschlossen, Das Gehäuseunterteil ist um 180° drehbar, Mit eingebautem Leitungsschutzschalter C 3pol | C62 | C62 | 1,0 | 1,0 | 1,0 | 1,0 | 0,002 | 0,848 | 0,194 | 0,09 | 0,115 |  | DE |  | 85366990 |  | false | 2023-09-05 | 16 |  | 16 |  |  |  | 20 | physical | 99 | false | true | true
1509 |  | Wanddose-Abgesi. 16A 5p 400V 6h IP67 | 1509 |  | 4024941015097 |  |  | Bals Elektrotechnik GmbH & Co. KG | BALS |  | Wandsteckdose QUICK-CONNECT TE abgesichert 16A 5p 400V 6h IP67 | Wanddose-Abgesi. 16A 5p 400V 6h IP67 | Wandsteckdose QUICK-CONNECT TE, abgesichert 16A 5p (3P+N+PE) 400V (200/346 - 240/415V~) 6h IP67 Frequenz: 50/60Hz Technische Kennfarbe: rot RAL 3000 Gehäusegröße: 170x90 mm (HxB) Kontaktträger/Kontakte: Die Kontakte sind Messing vernickelt, Der Kontaktträger ist aus hochwärmebeständigem Material Maximaler Leiterquerschnitt: 4,0 qmm Gehäusematerial: Polycarbonat Anschlusstechnik: schraublose Federklemmtechnik als Käfigzugfederklemme mit Kontex-Kontakt Absicherung: Automat Kabeleinführung: 1xM20 oben, 1xM25/20 unten Gerätefarbe: Klappdeckel rot RAL 3000, Gehäuseunterteil grau RAL 7035, Gehäuseoberteil grau RAL 7035, Betätigungsklappe rauchtopas, Bajonettring grau RAL 7035 Gerätehöhe: 195 mm, Gerätebreite: 90 mm, Gerätetiefe: 123 mm Sonstige technische Eigenschaften: Die Leitungseinführung ist einmal oben offen und zweimal unten verschlossen, Das Gehäuseunterteil ist um 180° drehbar, Mit eingebautem Leitungsschutzschalter C 3pol | 1509/Wandsteckdose abgesichert 16A400V6h5pIP67 | BALS-Art.-Nr: 1509 EAN: 4024941015097 Wandsteckdose QUICK-CONNECT TE, abgesichert 16A 5p (3P+N+PE) 400V (200/346 - 240/415V~) 6h IP67 Frequenz: 50/60Hz Technische Kennfarbe: rot RAL 3000 Gehäusegröße: 170x90 mm (HxB) Kontaktträger/Kontakte: Die Kontakte sind Messing vernickelt, Der Kontaktträger ist aus hochwärmebeständigem Material Maximaler Leiterquerschnitt: 4,0 qmm Gehäusematerial: Polycarbonat Anschlusstechnik: schraublose Federklemmtechnik als Käfigzugfederklemme mit Kontex-Kontakt Absicherung: Automat Kabeleinführung: 1xM20 oben, 1xM25/20 unten Gerätefarbe: Klappdeckel rot RAL 3000, Gehäuseunterteil grau RAL 7035, Gehäuseoberteil grau RAL 7035, Betätigungsklappe rauchtopas, Bajonettring grau RAL 7035 Gerätehöhe: 195 mm, Gerätebreite: 90 mm, Gerätetiefe: 123 mm Phasenwender: FALSE Militärausführung: FALSE Befestigugnsart: innenliegende Befestigung Sonstige technische Eigenschaften: Die Leitungseinführung ist einmal oben offen und zweimal unten verschlossen, Das Gehäuseunterteil ist um 180° drehbar, Mit eingebautem Leitungsschutzschalter C 3pol | C62 | C62 | 1,0 | 1,0 | 1,0 | 1,0 | 0,0022 | 0,84 | 0,195 | 0,09 | 0,123 |  | DE |  | 85366990 |  | false | 2023-09-05 | 16 |  | 16 |  |  |  | 20 | physical | 99 | false | true | true
1529 |  | Wanddose-Abgesi. 16A 4p 230V 9h IP44 | 1529 |  | 4024941015295 |  |  | Bals Elektrotechnik GmbH & Co. KG | BALS |  | Wandsteckdose QUICK-CONNECT TE abgesichert 16A 4p 230V 9h IP44 | Wanddose-Abgesi. 16A 4p 230V 9h IP44 | Wandsteckdose QUICK-CONNECT TE, abgesichert 16A 4p (3P+PE) 230V (200 - 250V~) 9h IP44 Frequenz: 50/60Hz Technische Kennfarbe: blau RAL 5015 Gehäusegröße: 170x90 mm (HxB) Kontaktträger/Kontakte: Die Kontakte sind Messing vernickelt, Der Kontaktträger ist aus hochwärmebeständigem Material Maximaler Leiterquerschnitt: 4,0 qmm Gehäusematerial: Polycarbonat Anschlusstechnik: schraublose Federklemmtechnik als Käfigzugfederklemme mit Kontex-Kontakt Absicherung: D0-Sicherung Kabeleinführung: 1xM20 oben, 1xM25/20 unten Gerätefarbe: Klappdeckel blau RAL 5015, Gehäuseunterteil grau RAL 7035, Gehäuseoberteil grau RAL 7035, Betätigungsklappe rauchtopas Gerätehöhe: 189 mm, Gerätebreite: 90 mm, Gerätetiefe: 114 mm Sonstige technische Eigenschaften: Die Leitungseinführung ist einmal oben offen und zweimal unten verschlossen, Das Gehäuseunterteil ist um 180° drehbar, Ein Sicherungssockel D 01 3pol ist unter der Betätigungsklappe vorhanden | 1529/Wandsteckdose abgesichert 16A230V9h4pIP44 | BALS-Art.-Nr: 1529 EAN: 4024941015295 Wandsteckdose QUICK-CONNECT TE, abgesichert 16A 4p (3P+PE) 230V (200 - 250V~) 9h IP44 Frequenz: 50/60Hz Technische Kennfarbe: blau RAL 5015 Gehäusegröße: 170x90 mm (HxB) Kontaktträger/Kontakte: Die Kontakte sind Messing vernickelt, Der Kontaktträger ist aus hochwärmebeständigem Material Maximaler Leiterquerschnitt: 4,0 qmm Gehäusematerial: Polycarbonat Anschlusstechnik: schraublose Federklemmtechnik als Käfigzugfederklemme mit Kontex-Kontakt Absicherung: D0-Sicherung Kabeleinführung: 1xM20 oben, 1xM25/20 unten Gerätefarbe: Klappdeckel blau RAL 5015, Gehäuseunterteil grau RAL 7035, Gehäuseoberteil grau RAL 7035, Betätigungsklappe rauchtopas Gerätehöhe: 189 mm, Gerätebreite: 90 mm, Gerätetiefe: 114 mm Phasenwender: FALSE Militärausführung: FALSE Sonstige technische Eigenschaften: Die Leitungseinführung ist einmal oben offen und zweimal unten verschlossen, Das Gehäuseunterteil ist um 180° drehbar, Ein Sicherungssockel D 01 3pol ist unter der Betätigungsklappe vorhanden | C62 | C62 | 1,0 | 1,0 | 1,0 | 1,0 | 0,0019 | 0,76 | 0,189 | 0,09 | 0,114 |  | DE |  | 85366990 |  | false | 2023-09-05 | 16 |  | 16 |  |  |  | 20 | physical | 99 | false | true | true
1532 |  | Wanddose-Abgesi. 16A 5p 230V 9h IP67 | 1532 |  | 4024941015325 |  |  | Bals Elektrotechnik GmbH & Co. KG | BALS |  | Wandsteckdose abgesichert 16A 5p 230V 9h IP67 | Wanddose-Abgesi. 16A 5p 230V 9h IP67 | Wandsteckdose abgesichert 16A 5p (3P+N+PE) 230V (120/208 - 144/250V~) 9h IP67 Frequenz: 50/60Hz Technische Kennfarbe: blau RAL 5015 Gehäusegröße: 170x90 mm (HxB) Kontaktträger/Kontakte: Die Kontakte sind Messing vernickelt, Der Kontaktträger ist aus Polyamid Maximaler Leiterquerschnitt: 4,0 qmm Gehäusematerial: Polycarbonat Anschlusstechnik: schraublose Federklemmtechnik als Käfigzugfederklemme mit Kontex-Kontakt Absicherung: D0-Sicherung Kabeleinführung: 1xM20 oben, 1xM25/20 unten Gerätefarbe: Klappdeckel blau RAL 5015, Gehäuseunterteil grau RAL 7035, Gehäuseoberteil grau RAL 7035, Betätigungsklappe rauchtopas, Bajonettring grau RAL 7035 Gerätehöhe: 195 mm, Gerätebreite: 90 mm, Gerätetiefe: 123 mm Sonstige technische Eigenschaften: Die Leitungseinführung ist einmal oben offen und zweimal unten verschlossen, Das Gehäuseunterteil ist um 180° drehbar, Ein Sicherungssockel D 01 3pol ist unter der Betätigungsklappe vorhanden | 1532/Wandsteckdose abgesichert 16A230V9h5pIP67 | BALS-Art.-Nr: 1532 EAN: 4024941015325 Wandsteckdose abgesichert 16A 5p (3P+N+PE) 230V (120/208 - 144/250V~) 9h IP67 Frequenz: 50/60Hz Technische Kennfarbe: blau RAL 5015 Gehäusegröße: 170x90 mm (HxB) Kontaktträger/Kontakte: Die Kontakte sind Messing vernickelt, Der Kontaktträger ist aus Polyamid Maximaler Leiterquerschnitt: 4,0 qmm Gehäusematerial: Polycarbonat Anschlusstechnik: schraublose Federklemmtechnik als Käfigzugfederklemme mit Kontex-Kontakt Absicherung: D0-Sicherung Kabeleinführung: 1xM20 oben, 1xM25/20 unten Gerätefarbe: Klappdeckel blau RAL 5015, Gehäuseunterteil grau RAL 7035, Gehäuseoberteil grau RAL 7035, Betätigungsklappe rauchtopas, Bajonettring grau RAL 7035 Gerätehöhe: 195 mm, Gerätebreite: 90 mm, Gerätetiefe: 123 mm Phasenwender: FALSE Militärausführung: FALSE Sonstige technische Eigenschaften: Die Leitungseinführung ist einmal oben offen und zweimal unten verschlossen, Das Gehäuseunterteil ist um 180° drehbar, Ein Sicherungssockel D 01 3pol ist unter der Betätigungsklappe vorhanden | C62 | C62 | 1,0 | 1,0 | 1,0 | 1,0 | 0,0022 | 0,83 | 0,195 | 0,09 | 0,123 |  | DE |  | 85366990 |  | false | 2023-09-05 | 16 |  | 16 |  |  |  | 20 | physical | 99 | false | true | true
1533 |  | Wanddose-Abgesi. 16A 4p 230V 9h IP44 | 1533 |  | 4024941015332 |  |  | Bals Elektrotechnik GmbH & Co. KG | BALS |  | Wandsteckdose QUICK-CONNECT TE abgesichert 16A 4p 230V 9h IP44 | Wanddose-Abgesi. 16A 4p 230V 9h IP44 | Wandsteckdose QUICK-CONNECT TE, abgesichert 16A 4p (3P+PE) 230V (200 - 250V~) 9h IP44 Frequenz: 50/60Hz Technische Kennfarbe: blau RAL 5015 Gehäusegröße: 170x90 mm (HxB) Kontaktträger/Kontakte: Die Kontakte sind Messing vernickelt, Der Kontaktträger ist aus hochwärmebeständigem Material Maximaler Leiterquerschnitt: 4,0 qmm Gehäusematerial: Polycarbonat Anschlusstechnik: schraublose Federklemmtechnik als Käfigzugfederklemme mit Kontex-Kontakt Absicherung: Automat Kabeleinführung: 1xM20 oben, 1xM25/20 unten Gerätefarbe: Klappdeckel blau RAL 5015, Gehäuseunterteil grau RAL 7035, Gehäuseoberteil grau RAL 7035, Betätigungsklappe rauchtopas Gerätehöhe: 189 mm, Gerätebreite: 90 mm, Gerätetiefe: 114 mm Sonstige technische Eigenschaften: Die Leitungseinführung ist einmal oben offen und zweimal unten verschlossen, Das Gehäuseunterteil ist um 180° drehbar, Mit eingebautem Leitungsschutzschalter C 3pol | 1533/Wandsteckdose abgesichert 16A230V9h4pIP44 | BALS-Art.-Nr: 1533 EAN: 4024941015332 Wandsteckdose QUICK-CONNECT TE, abgesichert 16A 4p (3P+PE) 230V (200 - 250V~) 9h IP44 Frequenz: 50/60Hz Technische Kennfarbe: blau RAL 5015 Gehäusegröße: 170x90 mm (HxB) Kontaktträger/Kontakte: Die Kontakte sind Messing vernickelt, Der Kontaktträger ist aus hochwärmebeständigem Material Maximaler Leiterquerschnitt: 4,0 qmm Gehäusematerial: Polycarbonat Anschlusstechnik: schraublose Federklemmtechnik als Käfigzugfederklemme mit Kontex-Kontakt Absicherung: Automat Kabeleinführung: 1xM20 oben, 1xM25/20 unten Gerätefarbe: Klappdeckel blau RAL 5015, Gehäuseunterteil grau RAL 7035, Gehäuseoberteil grau RAL 7035, Betätigungsklappe rauchtopas Gerätehöhe: 189 mm, Gerätebreite: 90 mm, Gerätetiefe: 114 mm Phasenwender: FALSE Militärausführung: FALSE Sonstige technische Eigenschaften: Die Leitungseinführung ist einmal oben offen und zweimal unten verschlossen, Das Gehäuseunterteil ist um 180° drehbar, Mit eingebautem Leitungsschutzschalter C 3pol | C62 | C62 | 1,0 | 1,0 | 1,0 | 1,0 | 0,0019 | 0,87 | 0,189 | 0,09 | 0,114 |  | DE |  | 85366990 |  | false | 2023-09-05 | 16 |  | 16 |  |  |  | 20 | physical | 99 | false | true | true
1534 |  | Wanddose-Abgesi. 16A 5p 230V 9h IP44 | 1534 |  | 4024941015349 |  |  | Bals Elektrotechnik GmbH & Co. KG | BALS |  | Wandsteckdose QUICK-CONNECT TE abgesichert 16A 5p 230V 9h IP44 | Wanddose-Abgesi. 16A 5p 230V 9h IP44 | Wandsteckdose QUICK-CONNECT TE, abgesichert 16A 5p (3P+N+PE) 230V (120/208 - 144/250V~) 9h IP44 Frequenz: 50/60Hz Technische Kennfarbe: blau RAL 5015 Gehäusegröße: 170x90 mm (HxB) Kontaktträger/Kontakte: Die Kontakte sind Messing vernickelt, Der Kontaktträger ist aus hochwärmebeständigem Material Maximaler Leiterquerschnitt: 4,0 qmm Gehäusematerial: Polycarbonat Anschlusstechnik: schraublose Federklemmtechnik als Käfigzugfederklemme mit Kontex-Kontakt Absicherung: Automat Kabeleinführung: 1xM20 oben, 1xM25/20 unten Gerätefarbe: Klappdeckel blau RAL 5015, Gehäuseunterteil grau RAL 7035, Gehäuseoberteil grau RAL 7035, Betätigungsklappe rauchtopas Gerätehöhe: 190 mm, Gerätebreite: 90 mm, Gerätetiefe: 122 mm Sonstige technische Eigenschaften: Die Leitungseinführung ist einmal oben offen und zweimal unten verschlossen, Das Gehäuseunterteil ist um 180° drehbar, Mit eingebautem Leitungsschutzschalter C 3pol | 1534/Wandsteckdose abgesichert 16A230V9h5pIP44 | BALS-Art.-Nr: 1534 EAN: 4024941015349 Wandsteckdose QUICK-CONNECT TE, abgesichert 16A 5p (3P+N+PE) 230V (120/208 - 144/250V~) 9h IP44 Frequenz: 50/60Hz Technische Kennfarbe: blau RAL 5015 Gehäusegröße: 170x90 mm (HxB) Kontaktträger/Kontakte: Die Kontakte sind Messing vernickelt, Der Kontaktträger ist aus hochwärmebeständigem Material Maximaler Leiterquerschnitt: 4,0 qmm Gehäusematerial: Polycarbonat Anschlusstechnik: schraublose Federklemmtechnik als Käfigzugfederklemme mit Kontex-Kontakt Absicherung: Automat Kabeleinführung: 1xM20 oben, 1xM25/20 unten Gerätefarbe: Klappdeckel blau RAL 5015, Gehäuseunterteil grau RAL 7035, Gehäuseoberteil grau RAL 7035, Betätigungsklappe rauchtopas Gerätehöhe: 190 mm, Gerätebreite: 90 mm, Gerätetiefe: 122 mm Phasenwender: FALSE Militärausführung: FALSE Sonstige technische Eigenschaften: Die Leitungseinführung ist einmal oben offen und zweimal unten verschlossen, Das Gehäuseunterteil ist um 180° drehbar, Mit eingebautem Leitungsschutzschalter C 3pol | C62 | C62 | 1,0 | 1,0 | 1,0 | 1,0 | 0,0021 | 0,89 | 0,19 | 0,09 | 0,122 |  | DE |  | 85366990 |  | false | 2023-09-05 | 16 |  | 16 |  |  |  | 20 | physical | 99 | false | true | true
1535 |  | Wanddose-Abgesi. 16A 4p 230V 9h IP67 | 1535 |  | 4024941015356 |  |  | Bals Elektrotechnik GmbH & Co. KG | BALS |  | Wandsteckdose QUICK-CONNECT TE abgesichert 16A 4p 230V 9h IP67 | Wanddose-Abgesi. 16A 4p 230V 9h IP67 | Wandsteckdose QUICK-CONNECT TE, abgesichert 16A 4p (3P+PE) 230V (200 - 250V~) 9h IP67 Frequenz: 50/60Hz Technische Kennfarbe: blau RAL 5015 Gehäusegröße: 170x90 mm (HxB) Kontaktträger/Kontakte: Die Kontakte sind Messing vernickelt, Der Kontaktträger ist aus hochwärmebeständigem Material Maximaler Leiterquerschnitt: 4,0 qmm Gehäusematerial: Polycarbonat Anschlusstechnik: schraublose Federklemmtechnik als Käfigzugfederklemme mit Kontex-Kontakt Absicherung: Automat Kabeleinführung: 1xM20 oben, 1xM25/20 unten Gerätefarbe: Klappdeckel blau RAL 5015, Gehäuseunterteil grau RAL 7035, Gehäuseoberteil grau RAL 7035, Betätigungsklappe rauchtopas, Bajonettring grau RAL 7035 Gerätehöhe: 194 mm, Gerätebreite: 90 mm, Gerätetiefe: 115 mm Sonstige technische Eigenschaften: Die Leitungseinführung ist einmal oben offen und zweimal unten verschlossen, Das Gehäuseunterteil ist um 180° drehbar, Mit eingebautem Leitungsschutzschalter C 3pol | 1535/Wandsteckdose abgesichert 16A230V9h4pIP67 | BALS-Art.-Nr: 1535 EAN: 4024941015356 Wandsteckdose QUICK-CONNECT TE, abgesichert 16A 4p (3P+PE) 230V (200 - 250V~) 9h IP67 Frequenz: 50/60Hz Technische Kennfarbe: blau RAL 5015 Gehäusegröße: 170x90 mm (HxB) Kontaktträger/Kontakte: Die Kontakte sind Messing vernickelt, Der Kontaktträger ist aus hochwärmebeständigem Material Maximaler Leiterquerschnitt: 4,0 qmm Gehäusematerial: Polycarbonat Anschlusstechnik: schraublose Federklemmtechnik als Käfigzugfederklemme mit Kontex-Kontakt Absicherung: Automat Kabeleinführung: 1xM20 oben, 1xM25/20 unten Gerätefarbe: Klappdeckel blau RAL 5015, Gehäuseunterteil grau RAL 7035, Gehäuseoberteil grau RAL 7035, Betätigungsklappe rauchtopas, Bajonettring grau RAL 7035 Gerätehöhe: 194 mm, Gerätebreite: 90 mm, Gerätetiefe: 115 mm Phasenwender: FALSE Militärausführung: FALSE Sonstige technische Eigenschaften: Die Leitungseinführung ist einmal oben offen und zweimal unten verschlossen, Das Gehäuseunterteil ist um 180° drehbar, Mit eingebautem Leitungsschutzschalter C 3pol | C62 | C62 | 1,0 | 1,0 | 1,0 | 1,0 | 0,002 | 0,79 | 0,194 | 0,09 | 0,115 |  | DE |  | 85366990 |  | false | 2023-09-05 | 16 |  | 16 |  |  |  | 20 | physical | 99 | false | true | true
1536 |  | Wanddose-Abgesi. 16A 5p 230V 9h IP67 | 1536 |  | 4024941015363 |  |  | Bals Elektrotechnik GmbH & Co. KG | BALS |  | Wandsteckdose QUICK-CONNECT abgesichert 16A 5p 230V 9h IP67 | Wanddose-Abgesi. 16A 5p 230V 9h IP67 | Wandsteckdose QUICK-CONNECT abgesichert 16A 5p (3P+N+PE) 230V (120/208 - 144/250V~) 9h IP67 Frequenz: 50/60Hz Technische Kennfarbe: blau RAL 5015 Gehäusegröße: 170x90 mm (HxB) Kontaktträger/Kontakte: Die Kontakte sind Messing vernickelt, Der Kontaktträger ist aus Polyamid Maximaler Leiterquerschnitt: 4,0 qmm Gehäusematerial: Polycarbonat Anschlusstechnik: schraublose Federklemmtechnik als Käfigzugfederklemme mit Kontex-Kontakt Absicherung: Automat Kabeleinführung: 1xM20 oben, 1xM25/20 unten Gerätefarbe: Klappdeckel blau RAL 5015, Gehäuseunterteil grau RAL 7035, Gehäuseoberteil grau RAL 7035, Betätigungsklappe rauchtopas, Bajonettring grau RAL 7035 Gerätehöhe: 195 mm, Gerätebreite: 90 mm, Gerätetiefe: 123 mm Sonstige technische Eigenschaften: Die Leitungseinführung ist einmal oben offen und zweimal unten verschlossen, Das Gehäuseunterteil ist um 180° drehbar, Mit eingebautem Leitungsschutzschalter C 3pol | 1536/Wandsteckdose abgesichert 16A230V9h5pIP67 | BALS-Art.-Nr: 1536 EAN: 4024941015363 Wandsteckdose QUICK-CONNECT abgesichert 16A 5p (3P+N+PE) 230V (120/208 - 144/250V~) 9h IP67 Frequenz: 50/60Hz Technische Kennfarbe: blau RAL 5015 Gehäusegröße: 170x90 mm (HxB) Kontaktträger/Kontakte: Die Kontakte sind Messing vernickelt, Der Kontaktträger ist aus Polyamid Maximaler Leiterquerschnitt: 4,0 qmm Gehäusematerial: Polycarbonat Anschlusstechnik: schraublose Federklemmtechnik als Käfigzugfederklemme mit Kontex-Kontakt Absicherung: Automat Kabeleinführung: 1xM20 oben, 1xM25/20 unten Gerätefarbe: Klappdeckel blau RAL 5015, Gehäuseunterteil grau RAL 7035, Gehäuseoberteil grau RAL 7035, Betätigungsklappe rauchtopas, Bajonettring grau RAL 7035 Gerätehöhe: 195 mm, Gerätebreite: 90 mm, Gerätetiefe: 123 mm Phasenwender: FALSE Militärausführung: FALSE Sonstige technische Eigenschaften: Die Leitungseinführung ist einmal oben offen und zweimal unten verschlossen, Das Gehäuseunterteil ist um 180° drehbar, Mit eingebautem Leitungsschutzschalter C 3pol | C62 | C62 | 1,0 | 1,0 | 1,0 | 1,0 | 0,0022 | 0,84 | 0,195 | 0,09 | 0,123 |  | DE |  | 85366990 |  | false | 2023-09-05 | 16 |  | 16 |  |  |  | 20 | physical | 99 | false | true | true
1537 |  | Wanddose-Abgesi. 32A 3p 230V 6h IP44 | 1537 |  | 4024941015370 |  |  | Bals Elektrotechnik GmbH & Co. KG | BALS |  | Wandsteckdose QUICK-CONNECT abgesichert 32A 3p 230V 6h IP44 | Wanddose-Abgesi. 32A 3p 230V 6h IP44 | Wandsteckdose QUICK-CONNECT abgesichert 32A 3p (2P+PE) 230V (200 - 250V~) 6h IP44 Frequenz: 50/60Hz Technische Kennfarbe: blau RAL 5015 Gehäusegröße: 225x118 mm (HxB) Kontaktträger/Kontakte: Die Kontakte sind Messing vernickelt, Der Kontaktträger ist aus hochwärmebeständigem Material Maximaler Leiterquerschnitt: 10,0 qmm Gehäusematerial: Polycarbonat Anschlusstechnik: schraublose Federklemmtechnik als Käfigzugfederklemme mit Kontex-Kontakt Absicherung: D0-Sicherung Kabeleinführung: 2xM25 oben, 2xM25 unten Gerätefarbe: Klappdeckel blau RAL 5015, Gehäuseunterteil grau RAL 7035, Gehäuseschrauben grau RAL 7035, Gehäuseoberteil grau RAL 7035, Betätigungsklappe rauchtopas Gerätehöhe: 251 mm, Gerätebreite: 118 mm, Gerätetiefe: 135 mm Sonstige technische Eigenschaften: Die Leitungseinführung ist einmal oben offen, einmal oben verschlossen, zweimal unten verschlossen, Ein Sicherungssockel D 02 3pol ist unter der Betätigungsklappe vorhanden | 1537/Wandsteckdose abgesichert 32A230V6h3pIP44 | BALS-Art.-Nr: 1537 EAN: 4024941015370 Wandsteckdose QUICK-CONNECT abgesichert 32A 3p (2P+PE) 230V (200 - 250V~) 6h IP44 Frequenz: 50/60Hz Technische Kennfarbe: blau RAL 5015 Gehäusegröße: 225x118 mm (HxB) Kontaktträger/Kontakte: Die Kontakte sind Messing vernickelt, Der Kontaktträger ist aus hochwärmebeständigem Material Maximaler Leiterquerschnitt: 10,0 qmm Gehäusematerial: Polycarbonat Anschlusstechnik: schraublose Federklemmtechnik als Käfigzugfederklemme mit Kontex-Kontakt Absicherung: D0-Sicherung Kabeleinführung: 2xM25 oben, 2xM25 unten Gerätefarbe: Klappdeckel blau RAL 5015, Gehäuseunterteil grau RAL 7035, Gehäuseschrauben grau RAL 7035, Gehäuseoberteil grau RAL 7035, Betätigungsklappe rauchtopas Gerätehöhe: 251 mm, Gerätebreite: 118 mm, Gerätetiefe: 135 mm Phasenwender: FALSE Militärausführung: FALSE Sonstige technische Eigenschaften: Die Leitungseinführung ist einmal oben offen, einmal oben verschlossen, zweimal unten verschlossen, Ein Sicherungssockel D 02 3pol ist unter der Betätigungsklappe vorhanden | C62 | C62 | 1,0 | 1,0 | 1,0 | 1,0 | 0,004 | 1,15 | 0,251 | 0,118 | 0,135 |  | DE |  | 85366990 |  | true | 2023-09-05 | 16 |  | 16 |  |  |  | 20 | physical | 99 | false | true | true | 4eefcee9-d026-4f60-8d78-e56386e510ea
1565 |  | Wanddose-Abgesi. 32A 3p 230V 6h IP67 | 1565 |  | 4024941196796 |  |  | Bals Elektrotechnik GmbH & Co. KG | BALS |  | Wandsteckdose QUICK-CONNECT abgesichert 32A 3p 230V 6h IP67 | Wanddose-Abgesi. 32A 3p 230V 6h IP67 | Wandsteckdose QUICK-CONNECT abgesichert 32A 3p (2P+PE) 230V (200 - 250V~) 6h IP67 Frequenz: 50/60Hz Technische Kennfarbe: blau RAL 5015 Gehäusegröße: 225x118 mm (HxB) Kontaktträger/Kontakte: Die Kontakte sind Messing vernickelt, Der Kontaktträger ist aus hochwärmebeständigem Material Maximaler Leiterquerschnitt: 10,0 qmm Gehäusematerial: Polycarbonat Anschlusstechnik: schraublose Federklemmtechnik als Käfigzugfederklemme mit Kontex-Kontakt Absicherung: D0-Sicherung Kabeleinführung: 2xM25 oben, 2xM25 unten Gerätefarbe: Klappdeckel blau RAL 5015, Gehäuseunterteil grau RAL 7035, Gehäuseschrauben grau RAL 7035, Bajonettring grau RAL 7035, Gehäuseoberteil grau RAL 7035, Betätigungsklappe rauchtopas Gerätehöhe: 260 mm, Gerätebreite: 118 mm, Gerätetiefe: 144 mm Sonstige technische Eigenschaften: Die Leitungseinführung ist einmal oben offen, einmal oben verschlossen, zweimal unten verschlossen, Ein Sicherungssockel D 02 3pol ist unter der Betätigungsklappe vorhanden | 1565/Wandsteckdose abgesichert 32A230V6h3pIP67 | BALS-Art.-Nr: 1565 EAN: 4024941196796 Wandsteckdose QUICK-CONNECT abgesichert 32A 3p (2P+PE) 230V (200 - 250V~) 6h IP67 Frequenz: 50/60Hz Technische Kennfarbe: blau RAL 5015 Gehäusegröße: 225x118 mm (HxB) Kontaktträger/Kontakte: Die Kontakte sind Messing vernickelt, Der Kontaktträger ist aus hochwärmebeständigem Material Maximaler Leiterquerschnitt: 10,0 qmm Gehäusematerial: Polycarbonat Anschlusstechnik: schraublose Federklemmtechnik als Käfigzugfederklemme mit Kontex-Kontakt Absicherung: D0-Sicherung Kabeleinführung: 2xM25 oben, 2xM25 unten Gerätefarbe: Klappdeckel blau RAL 5015, Gehäuseunterteil grau RAL 7035, Gehäuseschrauben grau RAL 7035, Bajonettring grau RAL 7035, Gehäuseoberteil grau RAL 7035, Betätigungsklappe rauchtopas Gerätehöhe: 260 mm, Gerätebreite: 118 mm, Gerätetiefe: 144 mm Phasenwender: FALSE Militärausführung: FALSE Sonstige technische Eigenschaften: Die Leitungseinführung ist einmal oben offen, einmal oben verschlossen, zweimal unten verschlossen, Ein Sicherungssockel D 02 3pol ist unter der Betätigungsklappe vorhanden | C62 | C62 | 1,0 | 1,0 | 1,0 | 1,0 | 0,0044 | 1,2 | 0,26 | 0,118 | 0,144 |  | DE |  | 85366990 |  | true | 2023-09-05 | 16 |  | 16 |  |  |  | 20 | physical | 99 | false | true | true | 4eefcee9-d026-4f60-8d78-e56386e510ea
1580 |  | Wanddose-Abgesi. 63A 4p 400V 6h IP67 | 1580 |  | 4024941015806 |  |  | Bals Elektrotechnik GmbH & Co. KG | BALS |  | Wandsteckdose TE abgesichert 63A 4p 400V 6h IP67 | Wanddose-Abgesi. 63A 4p 400V 6h IP67 | Wandsteckdose TE abgesichert 63A 4p (3P+PE) 400V (380 - 415V~) 6h IP67 Frequenz: 50/60Hz Technische Kennfarbe: rot RAL 3000 Gehäusegröße: 460x180 mm (HxB) Kontaktträger/Kontakte: Der Kontaktträger ist aus hochwärmebeständigem Material, Die Kontakte sind Messing vernickelt Maximaler Leiterquerschnitt: 25,0 qmm Gehäusematerial: Polycarbonat Anschlusstechnik: Schraubklemmen als Rahmenklemmen mit Kontex-Kontakt Absicherung: ohne Kabeleinführung: 1xM40 oben, 1xM40/M32 unten Gerätefarbe: Klappdeckel rot RAL 3000, Gehäuseunterteil grau RAL 7035, Gehäuseschrauben grau RAL 7035, Gehäuseoberteil grau RAL 7035, Betätigungsklappe rauchtopas, Bajonettring grau RAL 7035 Gerätehöhe: 503 mm, Gerätebreite: 180 mm, Gerätetiefe: 192 mm Sonstige technische Eigenschaften: Die Leitungseinführung ist einmal oben und zweimal unten offen, Die Sicherungsabdeckung ist mit Vorprägungen, Eine Tragschiene für 8 Teilungseinheiten waagerecht ist unter der Betätigungsklappe vorhanden, Im Gehäuseunterteil ist eine Tragschiene vorhanden | 1580/Wandsteckdose abgesichert 63A400V6h4pIP67 | BALS-Art.-Nr: 1580 EAN: 4024941015806 Wandsteckdose TE abgesichert 63A 4p (3P+PE) 400V (380 - 415V~) 6h IP67 Frequenz: 50/60Hz Technische Kennfarbe: rot RAL 3000 Gehäusegröße: 460x180 mm (HxB) Kontaktträger/Kontakte: Der Kontaktträger ist aus hochwärmebeständigem Material, Die Kontakte sind Messing vernickelt Maximaler Leiterquerschnitt: 25,0 qmm Gehäusematerial: Polycarbonat Anschlusstechnik: Schraubklemmen als Rahmenklemmen mit Kontex-Kontakt Absicherung: ohne Kabeleinführung: 1xM40 oben, 1xM40/M32 unten Gerätefarbe: Klappdeckel rot RAL 3000, Gehäuseunterteil grau RAL 7035, Gehäuseschrauben grau RAL 7035, Gehäuseoberteil grau RAL 7035, Betätigungsklappe rauchtopas, Bajonettring grau RAL 7035 Gerätehöhe: 503 mm, Gerätebreite: 180 mm, Gerätetiefe: 192 mm Phasenwender: FALSE Militärausführung: FALSE Sonstige technische Eigenschaften: Die Leitungseinführung ist einmal oben und zweimal unten offen, Die Sicherungsabdeckung ist mit Vorprägungen, Eine Tragschiene für 8 Teilungseinheiten waagerecht ist unter der Betätigungsklappe vorhanden, Im Gehäuseunterteil ist eine Tragschiene vorhanden | C62 | C62 | 1,0 | 1,0 | 1,0 | 1,0 | 0,0174 | 2,89 | 0,503 | 0,18 | 0,192 |  | DE |  | 85366990 |  | true | 2023-09-05 | 16 |  | 16 |  |  |  | 20 | physical | 99 | false | true | true | 4eefcee9-d026-4f60-8d78-e56386e510ea
1582 |  | Wanddose-Abgesi. 16A 4p 400V 6h IP44 | 1582 |  | 4024941015820 |  |  | Bals Elektrotechnik GmbH & Co. KG | BALS |  | Wandsteckdose QUICK-CONNECT TE abgesichert 16A 4p 400V 6h IP44 | Wanddose-Abgesi. 16A 4p 400V 6h IP44 | Wandsteckdose QUICK-CONNECT TE, abgesichert 16A 4p (3P+PE) 400V (380 - 415V~) 6h IP44 Frequenz: 50/60Hz Technische Kennfarbe: rot RAL 3000 Gehäusegröße: 225x118 mm (HxB) Kontaktträger/Kontakte: Die Kontakte sind Messing vernickelt, Der Kontaktträger ist aus hochwärmebeständigem Material Maximaler Leiterquerschnitt: 4,0 qmm Gehäusematerial: Polycarbonat Anschlusstechnik: schraublose Federklemmtechnik als Käfigzugfederklemme mit Kontex-Kontakt Absicherung: ohne Kabeleinführung: 2xM25 oben, 2xM25 unten Gerätefarbe: Klappdeckel rot RAL 3000, Gehäuseunterteil grau RAL 7035, Gehäuseschrauben grau RAL 7035, Gehäuseoberteil grau RAL 7035, Betätigungsklappe rauchtopas Gerätehöhe: 243 mm, Gerätebreite: 118 mm, Gerätetiefe: 131 mm Sonstige technische Eigenschaften: Die Leitungseinführung ist einmal oben offen, einmal oben verschlossen, zweimal unten verschlossen, Im Gehäuseunterteil ist eine Tragschiene vorhanden, Die Sicherungsabdeckung ist mit Vorprägungen, Eine Tragschiene für 5 Teilungseinheiten waagerecht ist unter der Betätigungsklappe vorhanden | 1582/Wandsteckdose abgesichert 16A400V6h4pIP44 | BALS-Art.-Nr: 1582 EAN: 4024941015820 Wandsteckdose QUICK-CONNECT TE, abgesichert 16A 4p (3P+PE) 400V (380 - 415V~) 6h IP44 Frequenz: 50/60Hz Technische Kennfarbe: rot RAL 3000 Gehäusegröße: 225x118 mm (HxB) Kontaktträger/Kontakte: Die Kontakte sind Messing vernickelt, Der Kontaktträger ist aus hochwärmebeständigem Material Maximaler Leiterquerschnitt: 4,0 qmm Gehäusematerial: Polycarbonat Anschlusstechnik: schraublose Federklemmtechnik als Käfigzugfederklemme mit Kontex-Kontakt Absicherung: ohne Kabeleinführung: 2xM25 oben, 2xM25 unten Gerätefarbe: Klappdeckel rot RAL 3000, Gehäuseunterteil grau RAL 7035, Gehäuseschrauben grau RAL 7035, Gehäuseoberteil grau RAL 7035, Betätigungsklappe rauchtopas Gerätehöhe: 243 mm, Gerätebreite: 118 mm, Gerätetiefe: 131 mm Phasenwender: FALSE Militärausführung: FALSE Sonstige technische Eigenschaften: Die Leitungseinführung ist einmal oben offen, einmal oben verschlossen, zweimal unten verschlossen, Im Gehäuseunterteil ist eine Tragschiene vorhanden, Die Sicherungsabdeckung ist mit Vorprägungen, Eine Tragschiene für 5 Teilungseinheiten waagerecht ist unter der Betätigungsklappe vorhanden | C62 | C62 | 1,0 | 1,0 | 1,0 | 1,0 | 0,0038 | 0,82 | 0,243 | 0,118 | 0,131 |  | DE |  | 85366990 |  | true | 2023-09-05 | 16 |  | 16 |  |  |  | 20 | physical | 99 | false | true | true | 4eefcee9-d026-4f60-8d78-e56386e510ea
1583 |  | Wanddose-Abgesi. 16A 5p 400V 6h IP44 | 1583 |  | 4024941015837 |  |  | Bals Elektrotechnik GmbH & Co. KG | BALS |  | Wandsteckdose QUICK-CONNECT TE abgesichert 16A 5p 400V 6h IP44 | Wanddose-Abgesi. 16A 5p 400V 6h IP44 | Wandsteckdose QUICK-CONNECT TE, abgesichert 16A 5p (3P+N+PE) 400V (200/346 - 240/415V~) 6h IP44 Frequenz: 50/60Hz Technische Kennfarbe: rot RAL 3000 Gehäusegröße: 225x118 mm (HxB) Kontaktträger/Kontakte: Der Kontaktträger ist aus hochwärmebeständigem Material, Die Kontakte sind Messing vernickelt Maximaler Leiterquerschnitt: 4,0 qmm Gehäusematerial: Polycarbonat Anschlusstechnik: schraublose Federklemmtechnik als Käfigzugfederklemme mit Kontex-Kontakt Absicherung: ohne Kabeleinführung: 2xM25 oben, 2xM25 unten Gerätefarbe: Klappdeckel rot RAL 3000, Gehäuseunterteil grau RAL 7035, Gehäuseschrauben grau RAL 7035, Gehäuseoberteil grau RAL 7035, Betätigungsklappe rauchtopas Gerätehöhe: 243 mm, Gerätebreite: 118 mm, Gerätetiefe: 130 mm Sonstige technische Eigenschaften: Die Leitungseinführung ist einmal oben offen, einmal oben verschlossen, zweimal unten verschlossen, Im Gehäuseunterteil ist eine Tragschiene vorhanden, Eine Tragschiene für 5 Teilungseinheiten waagerecht ist unter der Betätigungsklappe vorhanden, Die Sicherungsabdeckung ist mit Vorprägungen | 1583/Wandsteckdose abgesichert 16A400V6h5pIP44 | BALS-Art.-Nr: 1583 EAN: 4024941015837 Wandsteckdose QUICK-CONNECT TE, abgesichert 16A 5p (3P+N+PE) 400V (200/346 - 240/415V~) 6h IP44 Frequenz: 50/60Hz Technische Kennfarbe: rot RAL 3000 Gehäusegröße: 225x118 mm (HxB) Kontaktträger/Kontakte: Der Kontaktträger ist aus hochwärmebeständigem Material, Die Kontakte sind Messing vernickelt Maximaler Leiterquerschnitt: 4,0 qmm Gehäusematerial: Polycarbonat Anschlusstechnik: schraublose Federklemmtechnik als Käfigzugfederklemme mit Kontex-Kontakt Absicherung: ohne Kabeleinführung: 2xM25 oben, 2xM25 unten Gerätefarbe: Klappdeckel rot RAL 3000, Gehäuseunterteil grau RAL 7035, Gehäuseschrauben grau RAL 7035, Gehäuseoberteil grau RAL 7035, Betätigungsklappe rauchtopas Gerätehöhe: 243 mm, Gerätebreite: 118 mm, Gerätetiefe: 130 mm Phasenwender: FALSE Militärausführung: FALSE Sonstige technische Eigenschaften: Die Leitungseinführung ist einmal oben offen, einmal oben verschlossen, zweimal unten verschlossen, Im Gehäuseunterteil ist eine Tragschiene vorhanden, Eine Tragschiene für 5 Teilungseinheiten waagerecht ist unter der Betätigungsklappe vorhanden, Die Sicherungsabdeckung ist mit Vorprägungen | C62 | C62 | 1,0 | 1,0 | 1,0 | 1,0 | 0,0037 | 0,84 | 0,243 | 0,118 | 0,13 |  | DE |  | 85366990 |  | true | 2023-09-05 | 16 |  | 16 |  |  |  | 10 | physical | 99 | false | true | true | 4eefcee9-d026-4f60-8d78-e56386e510ea
1584 |  | Wanddose-Abgesi. 32A 4p 400V 6h IP44 | 1584 |  | 4024941015844 |  |  | Bals Elektrotechnik GmbH & Co. KG | BALS |  | Wandsteckdose QUICK-CONNECT abgesichert 32A 4p 400V 6h IP44 | Wanddose-Abgesi. 32A 4p 400V 6h IP44 | Wandsteckdose QUICK-CONNECT abgesichert 32A 4p (3P+PE) 400V (380 - 415V~) 6h IP44 Frequenz: 50/60Hz Technische Kennfarbe: rot RAL 3000 Gehäusegröße: 225x118 mm (HxB) Kontaktträger/Kontakte: Die Kontakte sind Messing vernickelt, Der Kontaktträger ist aus hochwärmebeständigem Material Maximaler Leiterquerschnitt: 10,0 qmm Gehäusematerial: Polycarbonat Anschlusstechnik: schraublose Federklemmtechnik als Käfigzugfederklemme mit Kontex-Kontakt Absicherung: ohne Kabeleinführung: 2xM25 oben, 2xM25 unten Gerätefarbe: Klappdeckel rot RAL 3000, Gehäuseunterteil grau RAL 7035, Gehäuseschrauben grau RAL 7035, Gehäuseoberteil grau RAL 7035, Betätigungsklappe rauchtopas Gerätehöhe: 251 mm, Gerätebreite: 118 mm, Gerätetiefe: 135 mm Sonstige technische Eigenschaften: Die Leitungseinführung ist einmal oben offen, einmal oben verschlossen, zweimal unten verschlossen, Im Gehäuseunterteil ist eine Tragschiene vorhanden, Eine Tragschiene für 5 Teilungseinheiten waagerecht ist unter der Betätigungsklappe vorhanden, Die Sicherungsabdeckung ist mit Vorprägungen | 1584/Wandsteckdose abgesichert 32A400V6h4pIP44 | BALS-Art.-Nr: 1584 EAN: 4024941015844 Wandsteckdose QUICK-CONNECT abgesichert 32A 4p (3P+PE) 400V (380 - 415V~) 6h IP44 Frequenz: 50/60Hz Technische Kennfarbe: rot RAL 3000 Gehäusegröße: 225x118 mm (HxB) Kontaktträger/Kontakte: Die Kontakte sind Messing vernickelt, Der Kontaktträger ist aus hochwärmebeständigem Material Maximaler Leiterquerschnitt: 10,0 qmm Gehäusematerial: Polycarbonat Anschlusstechnik: schraublose Federklemmtechnik als Käfigzugfederklemme mit Kontex-Kontakt Absicherung: ohne Kabeleinführung: 2xM25 oben, 2xM25 unten Gerätefarbe: Klappdeckel rot RAL 3000, Gehäuseunterteil grau RAL 7035, Gehäuseschrauben grau RAL 7035, Gehäuseoberteil grau RAL 7035, Betätigungsklappe rauchtopas Gerätehöhe: 251 mm, Gerätebreite: 118 mm, Gerätetiefe: 135 mm Phasenwender: FALSE Militärausführung: FALSE Sonstige technische Eigenschaften: Die Leitungseinführung ist einmal oben offen, einmal oben verschlossen, zweimal unten verschlossen, Im Gehäuseunterteil ist eine Tragschiene vorhanden, Eine Tragschiene für 5 Teilungseinheiten waagerecht ist unter der Betätigungsklappe vorhanden, Die Sicherungsabdeckung ist mit Vorprägungen | C62 | C62 | 1,0 | 1,0 | 1,0 | 1,0 | 0,004 |  | 0,251 | 0,118 | 0,135 |  | DE |  | 85366990 |  | true | 2023-09-05 | 16 |  | 16 |  |  |  | 10 | physical | 99 | false | true | true | 4eefcee9-d026-4f60-8d78-e56386e510ea
1585 |  | Wanddose-Abgesi. 32A 5p 400V 6h IP44 | 1585 |  | 4024941015851 |  |  | Bals Elektrotechnik GmbH & Co. KG | BALS |  | Wandsteckdose QUICK-CONNECT TE abgesichert 32A 5p 400V 6h IP44 | Wanddose-Abgesi. 32A 5p 400V 6h IP44 | Wandsteckdose QUICK-CONNECT TE, abgesichert 32A 5p (3P+N+PE) 400V (200/346 - 240/415V~) 6h IP44 Frequenz: 50/60Hz Technische Kennfarbe: rot RAL 3000 Gehäusegröße: 225x118 mm (HxB) Kontaktträger/Kontakte: Die Kontakte sind Messing vernickelt, Der Kontaktträger ist aus Polyamid Maximaler Leiterquerschnitt: 10,0 qmm Gehäusematerial: Polycarbonat Anschlusstechnik: schraublose Federklemmtechnik als Käfigzugfederklemme mit Kontex-Kontakt Absicherung: ohne Kabeleinführung: 2xM25 oben, 2xM25 unten Gerätefarbe: Klappdeckel rot RAL 3000, Gehäuseunterteil grau RAL 7035, Gehäuseschrauben grau RAL 7035, Gehäuseoberteil grau RAL 7035, Betätigungsklappe rauchtopas Gerätehöhe: 251 mm, Gerätebreite: 118 mm, Gerätetiefe: 141 mm Sonstige technische Eigenschaften: Die Leitungseinführung ist einmal oben offen, einmal oben verschlossen, zweimal unten verschlossen, Im Gehäuseunterteil ist eine Tragschiene vorhanden, Eine Tragschiene für 5 Teilungseinheiten waagerecht ist unter der Betätigungsklappe vorhanden, Die Sicherungsabdeckung ist mit Vorprägungen | 1585/Wandsteckdose abgesichert 32A400V6h5pIP44 | BALS-Art.-Nr: 1585 EAN: 4024941015851 Wandsteckdose QUICK-CONNECT TE, abgesichert 32A 5p (3P+N+PE) 400V (200/346 - 240/415V~) 6h IP44 Frequenz: 50/60Hz Technische Kennfarbe: rot RAL 3000 Gehäusegröße: 225x118 mm (HxB) Kontaktträger/Kontakte: Die Kontakte sind Messing vernickelt, Der Kontaktträger ist aus Polyamid Maximaler Leiterquerschnitt: 10,0 qmm Gehäusematerial: Polycarbonat Anschlusstechnik: schraublose Federklemmtechnik als Käfigzugfederklemme mit Kontex-Kontakt Absicherung: ohne Kabeleinführung: 2xM25 oben, 2xM25 unten Gerätefarbe: Klappdeckel rot RAL 3000, Gehäuseunterteil grau RAL 7035, Gehäuseschrauben grau RAL 7035, Gehäuseoberteil grau RAL 7035, Betätigungsklappe rauchtopas Gerätehöhe: 251 mm, Gerätebreite: 118 mm, Gerätetiefe: 141 mm Phasenwender: FALSE Militärausführung: FALSE Sonstige technische Eigenschaften: Die Leitungseinführung ist einmal oben offen, einmal oben verschlossen, zweimal unten verschlossen, Im Gehäuseunterteil ist eine Tragschiene vorhanden, Eine Tragschiene für 5 Teilungseinheiten waagerecht ist unter der Betätigungsklappe vorhanden, Die Sicherungsabdeckung ist mit Vorprägungen | C62 | C62 | 1,0 | 1,0 | 1,0 | 1,0 | 0,0042 | 0,87 | 0,251 | 0,118 | 0,141 |  | DE |  | 85366990 |  | true | 2023-09-05 | 16 |  | 16 |  |  |  | 10 | physical | 99 | false | true | true | 4eefcee9-d026-4f60-8d78-e56386e510ea
1586 |  | Wanddose-Abgesi. 16A 4p 400V 6h IP44 | 1586 |  | 4024941015868 |  |  | Bals Elektrotechnik GmbH & Co. KG | BALS |  | Wandsteckdose QUICK-CONNECT TE abgesichert 16A 4p 400V 6h IP44 | Wanddose-Abgesi. 16A 4p 400V 6h IP44 | Wandsteckdose QUICK-CONNECT TE, abgesichert 16A 4p (3P+PE) 400V (380 - 415V~) 6h IP44 Frequenz: 50/60Hz Technische Kennfarbe: rot RAL 3000 Gehäusegröße: 225x118 mm (HxB) Kontaktträger/Kontakte: Die Kontakte sind Messing vernickelt, Der Kontaktträger ist aus hochwärmebeständigem Material Maximaler Leiterquerschnitt: 4,0 qmm Gehäusematerial: Polycarbonat Anschlusstechnik: schraublose Federklemmtechnik als Käfigzugfederklemme mit Kontex-Kontakt Absicherung: D0-Sicherung Kabeleinführung: 2xM25 oben, 2xM25 unten Gerätefarbe: Klappdeckel rot RAL 3000, Gehäuseunterteil grau RAL 7035, Gehäuseschrauben grau RAL 7035, Gehäuseoberteil grau RAL 7035, Betätigungsklappe rauchtopas Gerätehöhe: 243 mm, Gerätebreite: 118 mm, Gerätetiefe: 131 mm Sonstige technische Eigenschaften: Die Leitungseinführung ist einmal oben offen, einmal oben verschlossen, zweimal unten verschlossen, Ein Sicherungssockel D 01 3pol ist unter der Betätigungsklappe vorhanden | 1586/Wandsteckdose abgesichert 16A400V6h4pIP44 | BALS-Art.-Nr: 1586 EAN: 4024941015868 Wandsteckdose QUICK-CONNECT TE, abgesichert 16A 4p (3P+PE) 400V (380 - 415V~) 6h IP44 Frequenz: 50/60Hz Technische Kennfarbe: rot RAL 3000 Gehäusegröße: 225x118 mm (HxB) Kontaktträger/Kontakte: Die Kontakte sind Messing vernickelt, Der Kontaktträger ist aus hochwärmebeständigem Material Maximaler Leiterquerschnitt: 4,0 qmm Gehäusematerial: Polycarbonat Anschlusstechnik: schraublose Federklemmtechnik als Käfigzugfederklemme mit Kontex-Kontakt Absicherung: D0-Sicherung Kabeleinführung: 2xM25 oben, 2xM25 unten Gerätefarbe: Klappdeckel rot RAL 3000, Gehäuseunterteil grau RAL 7035, Gehäuseschrauben grau RAL 7035, Gehäuseoberteil grau RAL 7035, Betätigungsklappe rauchtopas Gerätehöhe: 243 mm, Gerätebreite: 118 mm, Gerätetiefe: 131 mm Phasenwender: FALSE Militärausführung: FALSE Sonstige technische Eigenschaften: Die Leitungseinführung ist einmal oben offen, einmal oben verschlossen, zweimal unten verschlossen, Ein Sicherungssockel D 01 3pol ist unter der Betätigungsklappe vorhanden | C62 | C62 | 1,0 | 1,0 | 1,0 | 1,0 | 0,0038 | 1,01 | 0,243 | 0,118 | 0,131 |  | DE |  | 85366990 |  | true | 2023-09-05 | 16 |  | 16 |  |  |  | 20 | physical | 99 | false | true | true | 4eefcee9-d026-4f60-8d78-e56386e510ea
1587 |  | Wanddose-Abgesi. 16A 5p 400V 6h IP44 | 1587 |  | 4024941015875 |  |  | Bals Elektrotechnik GmbH & Co. KG | BALS |  | Wandsteckdose QUICK-CONNECT TE abgesichert 16A 5p 400V 6h IP44 | Wanddose-Abgesi. 16A 5p 400V 6h IP44 | Wandsteckdose QUICK-CONNECT TE, abgesichert 16A 5p (3P+N+PE) 400V (200/346 - 240/415V~) 6h IP44 Frequenz: 50/60Hz Technische Kennfarbe: rot RAL 3000 Gehäusegröße: 225x118 mm (HxB) Kontaktträger/Kontakte: Die Kontakte sind Messing vernickelt, Der Kontaktträger ist aus hochwärmebeständigem Material Maximaler Leiterquerschnitt: 4,0 qmm Gehäusematerial: Polycarbonat Anschlusstechnik: schraublose Federklemmtechnik als Käfigzugfederklemme mit Kontex-Kontakt Absicherung: D0-Sicherung Kabeleinführung: 2xM25 oben, 2xM25 unten Gerätefarbe: Klappdeckel rot RAL 3000, Gehäuseunterteil grau RAL 7035, Gehäuseschrauben grau RAL 7035, Gehäuseoberteil grau RAL 7035, Betätigungsklappe rauchtopas Gerätehöhe: 243 mm, Gerätebreite: 118 mm, Gerätetiefe: 130 mm Sonstige technische Eigenschaften: Die Leitungseinführung ist einmal oben offen, einmal oben verschlossen, zweimal unten verschlossen, Ein Sicherungssockel D 01 3pol ist unter der Betätigungsklappe vorhanden | 1587/Wandsteckdose abgesichert 16A400V6h5pIP44 | BALS-Art.-Nr: 1587 EAN: 4024941015875 Wandsteckdose QUICK-CONNECT TE, abgesichert 16A 5p (3P+N+PE) 400V (200/346 - 240/415V~) 6h IP44 Frequenz: 50/60Hz Technische Kennfarbe: rot RAL 3000 Gehäusegröße: 225x118 mm (HxB) Kontaktträger/Kontakte: Die Kontakte sind Messing vernickelt, Der Kontaktträger ist aus hochwärmebeständigem Material Maximaler Leiterquerschnitt: 4,0 qmm Gehäusematerial: Polycarbonat Anschlusstechnik: schraublose Federklemmtechnik als Käfigzugfederklemme mit Kontex-Kontakt Absicherung: D0-Sicherung Kabeleinführung: 2xM25 oben, 2xM25 unten Gerätefarbe: Klappdeckel rot RAL 3000, Gehäuseunterteil grau RAL 7035, Gehäuseschrauben grau RAL 7035, Gehäuseoberteil grau RAL 7035, Betätigungsklappe rauchtopas Gerätehöhe: 243 mm, Gerätebreite: 118 mm, Gerätetiefe: 130 mm Phasenwender: FALSE Militärausführung: FALSE Sonstige technische Eigenschaften: Die Leitungseinführung ist einmal oben offen, einmal oben verschlossen, zweimal unten verschlossen, Ein Sicherungssockel D 01 3pol ist unter der Betätigungsklappe vorhanden | C62 | C62 | 1,0 | 1,0 | 1,0 | 1,0 | 0,0037 | 1,062 | 0,243 | 0,118 | 0,13 |  | DE |  | 85366990 |  | true | 2023-09-05 | 16 |  | 16 |  |  |  | 10 | physical | 99 | false | true | true | 4eefcee9-d026-4f60-8d78-e56386e510ea
1588 |  | Wanddose-Abgesi. 32A 4p 400V 6h IP44 | 1588 |  | 4024941015882 |  |  | Bals Elektrotechnik GmbH & Co. KG | BALS |  | Wandsteckdose QUICK-CONNECT abgesichert 32A 4p 400V 6h IP44 | Wanddose-Abgesi. 32A 4p 400V 6h IP44 | Wandsteckdose QUICK-CONNECT abgesichert 32A 4p (3P+PE) 400V (380 - 415V~) 6h IP44 Frequenz: 50/60Hz Technische Kennfarbe: rot RAL 3000 Gehäusegröße: 225x118 mm (HxB) Kontaktträger/Kontakte: Die Kontakte sind Messing vernickelt, Der Kontaktträger ist aus hochwärmebeständigem Material Maximaler Leiterquerschnitt: 10,0 qmm Gehäusematerial: Polycarbonat Anschlusstechnik: schraublose Federklemmtechnik als Käfigzugfederklemme mit Kontex-Kontakt Absicherung: D0-Sicherung Kabeleinführung: 2xM25 oben, 2xM25 unten Gerätefarbe: Klappdeckel rot RAL 3000, Gehäuseunterteil grau RAL 7035, Gehäuseschrauben grau RAL 7035, Gehäuseoberteil grau RAL 7035, Betätigungsklappe rauchtopas Gerätehöhe: 251 mm, Gerätebreite: 118 mm, Gerätetiefe: 135 mm Sonstige technische Eigenschaften: Die Leitungseinführung ist einmal oben offen, einmal oben verschlossen, zweimal unten verschlossen, Ein Sicherungssockel D 02 3pol ist unter der Betätigungsklappe vorhanden | 1588/Wandsteckdose abgesichert 32A400V6h4pIP44 | BALS-Art.-Nr: 1588 EAN: 4024941015882 Wandsteckdose QUICK-CONNECT abgesichert 32A 4p (3P+PE) 400V (380 - 415V~) 6h IP44 Frequenz: 50/60Hz Technische Kennfarbe: rot RAL 3000 Gehäusegröße: 225x118 mm (HxB) Kontaktträger/Kontakte: Die Kontakte sind Messing vernickelt, Der Kontaktträger ist aus hochwärmebeständigem Material Maximaler Leiterquerschnitt: 10,0 qmm Gehäusematerial: Polycarbonat Anschlusstechnik: schraublose Federklemmtechnik als Käfigzugfederklemme mit Kontex-Kontakt Absicherung: D0-Sicherung Kabeleinführung: 2xM25 oben, 2xM25 unten Gerätefarbe: Klappdeckel rot RAL 3000, Gehäuseunterteil grau RAL 7035, Gehäuseschrauben grau RAL 7035, Gehäuseoberteil grau RAL 7035, Betätigungsklappe rauchtopas Gerätehöhe: 251 mm, Gerätebreite: 118 mm, Gerätetiefe: 135 mm Phasenwender: FALSE Militärausführung: FALSE Sonstige technische Eigenschaften: Die Leitungseinführung ist einmal oben offen, einmal oben verschlossen, zweimal unten verschlossen, Ein Sicherungssockel D 02 3pol ist unter der Betätigungsklappe vorhanden | C62 | C62 | 1,0 | 1,0 | 1,0 | 1,0 | 0,004 | 1,074 | 0,251 | 0,118 | 0,135 |  | DE |  | 85366990 |  | true | 2023-09-05 | 16 |  | 16 |  |  |  | 20 | physical | 99 | false | true | true | 4eefcee9-d026-4f60-8d78-e56386e510ea
1589 |  | Wanddose-Abgesi. 32A 5p 400V 6h IP44 | 1589 |  | 4024941015899 |  |  | Bals Elektrotechnik GmbH & Co. KG | BALS |  | Wandsteckdose QUICK-CONNECT abgesichert 32A 5p 400V 6h IP44 | Wanddose-Abgesi. 32A 5p 400V 6h IP44 | Wandsteckdose QUICK-CONNECT abgesichert 32A 5p (3P+N+PE) 400V (200/346 - 240/415V~) 6h IP44 Frequenz: 50/60Hz Technische Kennfarbe: rot RAL 3000 Gehäusegröße: 225x118 mm (HxB) Kontaktträger/Kontakte: Die Kontakte sind Messing vernickelt, Der Kontaktträger ist aus Polyamid Maximaler Leiterquerschnitt: 10,0 qmm Gehäusematerial: Polycarbonat Anschlusstechnik: schraublose Federklemmtechnik als Käfigzugfederklemme mit Kontex-Kontakt Absicherung: D0-Sicherung Kabeleinführung: 2xM25 oben, 2xM25 unten Gerätefarbe: Klappdeckel rot RAL 3000, Gehäuseunterteil grau RAL 7035, Gehäuseschrauben grau RAL 7035, Gehäuseoberteil grau RAL 7035, Betätigungsklappe rauchtopas Gerätehöhe: 251 mm, Gerätebreite: 118 mm, Gerätetiefe: 141 mm Sonstige technische Eigenschaften: Die Leitungseinführung ist einmal oben offen, einmal oben verschlossen, zweimal unten verschlossen, Ein Sicherungssockel D 02 3pol ist unter der Betätigungsklappe vorhanden | 1589/Wandsteckdose abgesichert 32A400V6h5pIP44 | BALS-Art.-Nr: 1589 EAN: 4024941015899 Wandsteckdose QUICK-CONNECT abgesichert 32A 5p (3P+N+PE) 400V (200/346 - 240/415V~) 6h IP44 Frequenz: 50/60Hz Technische Kennfarbe: rot RAL 3000 Gehäusegröße: 225x118 mm (HxB) Kontaktträger/Kontakte: Die Kontakte sind Messing vernickelt, Der Kontaktträger ist aus Polyamid Maximaler Leiterquerschnitt: 10,0 qmm Gehäusematerial: Polycarbonat Anschlusstechnik: schraublose Federklemmtechnik als Käfigzugfederklemme mit Kontex-Kontakt Absicherung: D0-Sicherung Kabeleinführung: 2xM25 oben, 2xM25 unten Gerätefarbe: Klappdeckel rot RAL 3000, Gehäuseunterteil grau RAL 7035, Gehäuseschrauben grau RAL 7035, Gehäuseoberteil grau RAL 7035, Betätigungsklappe rauchtopas Gerätehöhe: 251 mm, Gerätebreite: 118 mm, Gerätetiefe: 141 mm Phasenwender: FALSE Militärausführung: FALSE Sonstige technische Eigenschaften: Die Leitungseinführung ist einmal oben offen, einmal oben verschlossen, zweimal unten verschlossen, Ein Sicherungssockel D 02 3pol ist unter der Betätigungsklappe vorhanden | C62 | C62 | 1,0 | 1,0 | 1,0 | 1,0 | 0,0042 | 1,146 | 0,251 | 0,118 | 0,141 |  | DE |  | 85366990 |  | true | 2023-09-05 | 16 |  | 16 |  |  |  | 10 | physical | 99 | false | true | true | 4eefcee9-d026-4f60-8d78-e56386e510ea
1594 |  | Wanddose-Abgesi. 16A 4p 400V 6h IP44 | 1594 |  | 4024941015943 |  |  | Bals Elektrotechnik GmbH & Co. KG | BALS |  | Wandsteckdose QUICK-CONNECT TE abgesichert 16A 4p 400V 6h IP44 | Wanddose-Abgesi. 16A 4p 400V 6h IP44 | Wandsteckdose QUICK-CONNECT TE, abgesichert 16A 4p (3P+PE) 400V (380 - 415V~) 6h IP44 Frequenz: 50/60Hz Technische Kennfarbe: rot RAL 3000 Gehäusegröße: 225x118 mm (HxB) Kontaktträger/Kontakte: Die Kontakte sind Messing vernickelt, Der Kontaktträger ist aus hochwärmebeständigem Material Maximaler Leiterquerschnitt: 4,0 qmm Gehäusematerial: Polycarbonat Anschlusstechnik: schraublose Federklemmtechnik als Käfigzugfederklemme mit Kontex-Kontakt Absicherung: Automat Kabeleinführung: 2xM25 oben, 2xM25 unten Gerätefarbe: Klappdeckel rot RAL 3000, Gehäuseunterteil grau RAL 7035, Gehäuseschrauben grau RAL 7035, Gehäuseoberteil grau RAL 7035, Betätigungsklappe rauchtopas Gerätehöhe: 243 mm, Gerätebreite: 118 mm, Gerätetiefe: 131 mm Sonstige technische Eigenschaften: Die Leitungseinführung ist einmal oben offen, einmal oben verschlossen, zweimal unten verschlossen, Mit eingebautem Leitungsschutzschalter C 3pol | 1594/Wandsteckdose abgesichert 16A400V6h4pIP44 | BALS-Art.-Nr: 1594 EAN: 4024941015943 Wandsteckdose QUICK-CONNECT TE, abgesichert 16A 4p (3P+PE) 400V (380 - 415V~) 6h IP44 Frequenz: 50/60Hz Technische Kennfarbe: rot RAL 3000 Gehäusegröße: 225x118 mm (HxB) Kontaktträger/Kontakte: Die Kontakte sind Messing vernickelt, Der Kontaktträger ist aus hochwärmebeständigem Material Maximaler Leiterquerschnitt: 4,0 qmm Gehäusematerial: Polycarbonat Anschlusstechnik: schraublose Federklemmtechnik als Käfigzugfederklemme mit Kontex-Kontakt Absicherung: Automat Kabeleinführung: 2xM25 oben, 2xM25 unten Gerätefarbe: Klappdeckel rot RAL 3000, Gehäuseunterteil grau RAL 7035, Gehäuseschrauben grau RAL 7035, Gehäuseoberteil grau RAL 7035, Betätigungsklappe rauchtopas Gerätehöhe: 243 mm, Gerätebreite: 118 mm, Gerätetiefe: 131 mm Phasenwender: FALSE Militärausführung: FALSE Sonstige technische Eigenschaften: Die Leitungseinführung ist einmal oben offen, einmal oben verschlossen, zweimal unten verschlossen, Mit eingebautem Leitungsschutzschalter C 3pol | C62 | C62 | 1,0 | 1,0 | 1,0 | 1,0 | 0,0038 | 1,185 | 0,243 | 0,118 | 0,131 |  | DE |  | 85366990 |  | true | 2023-09-05 | 16 |  | 16 |  |  |  | 20 | physical | 99 | false | true | true | 4eefcee9-d026-4f60-8d78-e56386e510ea
1595 |  | Wanddose-Abgesi. 16A 5p 400V 6h IP44 | 1595 |  | 4024941015950 |  |  | Bals Elektrotechnik GmbH & Co. KG | BALS |  | Wandsteckdose QUICK-CONNECT TE abgesichert 16A 5p 400V 6h IP44 | Wanddose-Abgesi. 16A 5p 400V 6h IP44 | Wandsteckdose QUICK-CONNECT TE, abgesichert 16A 5p (3P+N+PE) 400V (200/346 - 240/415V~) 6h IP44 Frequenz: 50/60Hz Technische Kennfarbe: rot RAL 3000 Gehäusegröße: 225x118 mm (HxB) Kontaktträger/Kontakte: Die Kontakte sind Messing vernickelt, Der Kontaktträger ist aus hochwärmebeständigem Material Maximaler Leiterquerschnitt: 4,0 qmm Gehäusematerial: Polycarbonat Anschlusstechnik: schraublose Federklemmtechnik als Käfigzugfederklemme mit Kontex-Kontakt Absicherung: Automat Kabeleinführung: 2xM25 oben, 2xM25 unten Gerätefarbe: Klappdeckel rot RAL 3000, Gehäuseunterteil grau RAL 7035, Gehäuseschrauben grau RAL 7035, Gehäuseoberteil grau RAL 7035, Betätigungsklappe rauchtopas Gerätehöhe: 243 mm, Gerätebreite: 118 mm, Gerätetiefe: 130 mm Sonstige technische Eigenschaften: Die Leitungseinführung ist einmal oben offen, einmal oben verschlossen, zweimal unten verschlossen, Mit eingebautem Leitungsschutzschalter C 3pol | 1595/Wandsteckdose abgesichert 16A400V6h5pIP44 | BALS-Art.-Nr: 1595 EAN: 4024941015950 Wandsteckdose QUICK-CONNECT TE, abgesichert 16A 5p (3P+N+PE) 400V (200/346 - 240/415V~) 6h IP44 Frequenz: 50/60Hz Technische Kennfarbe: rot RAL 3000 Gehäusegröße: 225x118 mm (HxB) Kontaktträger/Kontakte: Die Kontakte sind Messing vernickelt, Der Kontaktträger ist aus hochwärmebeständigem Material Maximaler Leiterquerschnitt: 4,0 qmm Gehäusematerial: Polycarbonat Anschlusstechnik: schraublose Federklemmtechnik als Käfigzugfederklemme mit Kontex-Kontakt Absicherung: Automat Kabeleinführung: 2xM25 oben, 2xM25 unten Gerätefarbe: Klappdeckel rot RAL 3000, Gehäuseunterteil grau RAL 7035, Gehäuseschrauben grau RAL 7035, Gehäuseoberteil grau RAL 7035, Betätigungsklappe rauchtopas Gerätehöhe: 243 mm, Gerätebreite: 118 mm, Gerätetiefe: 130 mm Phasenwender: FALSE Militärausführung: FALSE Sonstige technische Eigenschaften: Die Leitungseinführung ist einmal oben offen, einmal oben verschlossen, zweimal unten verschlossen, Mit eingebautem Leitungsschutzschalter C 3pol | C62 | C62 | 1,0 | 1,0 | 1,0 | 1,0 | 0,0037 | 1,2 | 0,243 | 0,118 | 0,13 |  | DE |  | 85366990 |  | true | 2023-09-05 | 16 |  | 16 |  |  |  | 20 | physical | 99 | false | true | true | 4eefcee9-d026-4f60-8d78-e56386e510ea
1596 |  | Wanddose-Abgesi. 32A 4p 400V 6h IP44 | 1596 |  | 4024941015967 |  |  | Bals Elektrotechnik GmbH & Co. KG | BALS |  | Wandsteckdose QUICK-CONNECT abgesichert 32A 4p 400V 6h IP44 | Wanddose-Abgesi. 32A 4p 400V 6h IP44 | Wandsteckdose QUICK-CONNECT abgesichert 32A 4p (3P+PE) 400V (380 - 415V~) 6h IP44 Frequenz: 50/60Hz Technische Kennfarbe: rot RAL 3000 Gehäusegröße: 225x118 mm (HxB) Kontaktträger/Kontakte: Die Kontakte sind Messing vernickelt, Der Kontaktträger ist aus hochwärmebeständigem Material Maximaler Leiterquerschnitt: 10,0 qmm Gehäusematerial: Polycarbonat Anschlusstechnik: schraublose Federklemmtechnik als Käfigzugfederklemme mit Kontex-Kontakt Absicherung: Automat Kabeleinführung: 2xM25 oben, 2xM25 unten Gerätefarbe: Klappdeckel rot RAL 3000, Gehäuseunterteil grau RAL 7035, Gehäuseschrauben grau RAL 7035, Gehäuseoberteil grau RAL 7035, Betätigungsklappe rauchtopas Gerätehöhe: 251 mm, Gerätebreite: 118 mm, Gerätetiefe: 135 mm Sonstige technische Eigenschaften: Die Leitungseinführung ist einmal oben offen, einmal oben verschlossen, zweimal unten verschlossen, Mit eingebautem Leitungsschutzschalter C 3pol | 1596/Wandsteckdose abgesichert 32A400V6h4pIP44 | BALS-Art.-Nr: 1596 EAN: 4024941015967 Wandsteckdose QUICK-CONNECT abgesichert 32A 4p (3P+PE) 400V (380 - 415V~) 6h IP44 Frequenz: 50/60Hz Technische Kennfarbe: rot RAL 3000 Gehäusegröße: 225x118 mm (HxB) Kontaktträger/Kontakte: Die Kontakte sind Messing vernickelt, Der Kontaktträger ist aus hochwärmebeständigem Material Maximaler Leiterquerschnitt: 10,0 qmm Gehäusematerial: Polycarbonat Anschlusstechnik: schraublose Federklemmtechnik als Käfigzugfederklemme mit Kontex-Kontakt Absicherung: Automat Kabeleinführung: 2xM25 oben, 2xM25 unten Gerätefarbe: Klappdeckel rot RAL 3000, Gehäuseunterteil grau RAL 7035, Gehäuseschrauben grau RAL 7035, Gehäuseoberteil grau RAL 7035, Betätigungsklappe rauchtopas Gerätehöhe: 251 mm, Gerätebreite: 118 mm, Gerätetiefe: 135 mm Phasenwender: FALSE Militärausführung: FALSE Sonstige technische Eigenschaften: Die Leitungseinführung ist einmal oben offen, einmal oben verschlossen, zweimal unten verschlossen, Mit eingebautem Leitungsschutzschalter C 3pol | C62 | C62 | 1,0 | 1,0 | 1,0 | 1,0 | 0,004 |  | 0,251 | 0,118 | 0,135 |  | DE |  | 85366990 |  | true | 2023-09-05 | 16 |  | 16 |  |  |  | 20 | physical | 99 | false | true | true | 4eefcee9-d026-4f60-8d78-e56386e510ea
1597 |  | Wanddose-Abgesi. 32A 5p 400V 6h IP44 | 1597 |  | 4024941015974 |  |  | Bals Elektrotechnik GmbH & Co. KG | BALS |  | Wandsteckdose QUICK-CONNECT TE abgesichert 32A 5p 400V 6h IP44 | Wanddose-Abgesi. 32A 5p 400V 6h IP44 | Wandsteckdose QUICK-CONNECT TE, abgesichert 32A 5p (3P+N+PE) 400V (200/346 - 240/415V~) 6h IP44 Frequenz: 50/60Hz Technische Kennfarbe: rot RAL 3000 Gehäusegröße: 225x118 mm (HxB) Kontaktträger/Kontakte: Der Kontaktträger ist aus hochwärmebeständigem Material, Die Kontakte sind Messing vernickelt Maximaler Leiterquerschnitt: 10,0 qmm Gehäusematerial: Polycarbonat Anschlusstechnik: schraublose Federklemmtechnik als Käfigzugfederklemme mit Kontex-Kontakt Absicherung: Automat Kabeleinführung: 2xM25 oben, 2xM25 unten Gerätefarbe: Klappdeckel rot RAL 3000, Gehäuseunterteil grau RAL 7035, Gehäuseschrauben grau RAL 7035, Gehäuseoberteil grau RAL 7035, Betätigungsklappe rauchtopas Gerätehöhe: 251 mm, Gerätebreite: 118 mm, Gerätetiefe: 141 mm Sonstige technische Eigenschaften: Die Leitungseinführung ist einmal oben offen, einmal oben verschlossen, zweimal unten verschlossen, Mit eingebautem Leitungsschutzschalter C 3pol | 1597/Wandsteckdose abgesichert 32A400V6h5pIP44 | BALS-Art.-Nr: 1597 EAN: 4024941015974 Wandsteckdose QUICK-CONNECT TE, abgesichert 32A 5p (3P+N+PE) 400V (200/346 - 240/415V~) 6h IP44 Frequenz: 50/60Hz Technische Kennfarbe: rot RAL 3000 Gehäusegröße: 225x118 mm (HxB) Kontaktträger/Kontakte: Der Kontaktträger ist aus hochwärmebeständigem Material, Die Kontakte sind Messing vernickelt Maximaler Leiterquerschnitt: 10,0 qmm Gehäusematerial: Polycarbonat Anschlusstechnik: schraublose Federklemmtechnik als Käfigzugfederklemme mit Kontex-Kontakt Absicherung: Automat Kabeleinführung: 2xM25 oben, 2xM25 unten Gerätefarbe: Klappdeckel rot RAL 3000, Gehäuseunterteil grau RAL 7035, Gehäuseschrauben grau RAL 7035, Gehäuseoberteil grau RAL 7035, Betätigungsklappe rauchtopas Gerätehöhe: 251 mm, Gerätebreite: 118 mm, Gerätetiefe: 141 mm Phasenwender: FALSE Militärausführung: FALSE Sonstige technische Eigenschaften: Die Leitungseinführung ist einmal oben offen, einmal oben verschlossen, zweimal unten verschlossen, Mit eingebautem Leitungsschutzschalter C 3pol | C62 | C62 | 1,0 | 1,0 | 1,0 | 1,0 | 0,0042 | 1,27 | 0,251 | 0,118 | 0,141 |  | DE |  | 85366990 |  | true | 2023-09-05 | 16 |  | 16 |  |  |  | 10 | physical | 99 | false | true | true | 4eefcee9-d026-4f60-8d78-e56386e510ea
1598 |  | Wanddose-Abgesi. 32A 4p 400V 6h IP67 | 1598 |  | 4024941015981 |  |  | Bals Elektrotechnik GmbH & Co. KG | BALS |  | Wandsteckdose QUICK-CONNECT abgesichert 32A 4p 400V 6h IP67 | Wanddose-Abgesi. 32A 4p 400V 6h IP67 | Wandsteckdose QUICK-CONNECT abgesichert 32A 4p (3P+PE) 400V (380 - 415V~) 6h IP67 Frequenz: 50/60Hz Technische Kennfarbe: rot RAL 3000 Gehäusegröße: 260x160 mm (HxB) Kontaktträger/Kontakte: Die Kontakte sind Messing vernickelt, Der Kontaktträger ist aus hochwärmebeständigem Material Maximaler Leiterquerschnitt: 10,0 qmm Gehäusematerial: Polycarbonat Anschlusstechnik: schraublose Federklemmtechnik als Käfigzugfederklemme mit Kontex-Kontakt Absicherung: ohne Kabeleinführung: 1xM40 oben, 1xM40/M32 unten Gerätefarbe: Klappdeckel rot RAL 3000, Gehäuseunterteil grau RAL 7035, Gehäuseoberteil grau RAL 7035, Betätigungsklappe rauchtopas, Gehäuseschrauben grau RAL 7035, Bajonettring grau RAL 7035 Gerätehöhe: 296 mm, Gerätebreite: 160 mm, Gerätetiefe: 169 mm Sonstige technische Eigenschaften: Die Leitungseinführung ist einmal oben und zweimal unten offen, Im Gehäuseunterteil ist eine Tragschiene vorhanden, Eine Tragschiene für 7 Teilungseinheiten waagerecht ist unter der Betätigungsklappe vorhanden, Die Sicherungsabdeckung ist mit Vorprägungen | 1598/Wandsteckdose abgesichert 32A400V6h4pIP67 | BALS-Art.-Nr: 1598 EAN: 4024941015981 Wandsteckdose QUICK-CONNECT abgesichert 32A 4p (3P+PE) 400V (380 - 415V~) 6h IP67 Frequenz: 50/60Hz Technische Kennfarbe: rot RAL 3000 Gehäusegröße: 260x160 mm (HxB) Kontaktträger/Kontakte: Die Kontakte sind Messing vernickelt, Der Kontaktträger ist aus hochwärmebeständigem Material Maximaler Leiterquerschnitt: 10,0 qmm Gehäusematerial: Polycarbonat Anschlusstechnik: schraublose Federklemmtechnik als Käfigzugfederklemme mit Kontex-Kontakt Absicherung: ohne Kabeleinführung: 1xM40 oben, 1xM40/M32 unten Gerätefarbe: Klappdeckel rot RAL 3000, Gehäuseunterteil grau RAL 7035, Gehäuseoberteil grau RAL 7035, Betätigungsklappe rauchtopas, Gehäuseschrauben grau RAL 7035, Bajonettring grau RAL 7035 Gerätehöhe: 296 mm, Gerätebreite: 160 mm, Gerätetiefe: 169 mm Phasenwender: FALSE Militärausführung: FALSE Sonstige technische Eigenschaften: Die Leitungseinführung ist einmal oben und zweimal unten offen, Im Gehäuseunterteil ist eine Tragschiene vorhanden, Eine Tragschiene für 7 Teilungseinheiten waagerecht ist unter der Betätigungsklappe vorhanden, Die Sicherungsabdeckung ist mit Vorprägungen | C62 | C62 | 1,0 | 1,0 | 1,0 | 1,0 | 0,008 |  | 0,296 | 0,16 | 0,169 |  | DE |  | 85366990 |  | true | 2023-09-05 | 16 |  | 16 |  |  |  | 20 | physical | 99 | false | true | true | 4eefcee9-d026-4f60-8d78-e56386e510ea
1599 |  | Wanddose-Abgesi. 32A 5p 400V 6h IP67 | 1599 |  | 4024941015998 |  |  | Bals Elektrotechnik GmbH & Co. KG | BALS |  | Wandsteckdose abgesichert 32A 5p 400V 6h IP67 | Wanddose-Abgesi. 32A 5p 400V 6h IP67 | Wandsteckdose abgesichert 32A 5p (3P+N+PE) 400V (200/346 - 240/415V~) 6h IP67 Frequenz: 50/60Hz Technische Kennfarbe: rot RAL 3000 Gehäusegröße: 260x160 mm (HxB) Kontaktträger/Kontakte: Die Kontakte sind Messing vernickelt, Der Kontaktträger ist aus Polyamid Maximaler Leiterquerschnitt: 10,0 qmm Gehäusematerial: Polycarbonat Anschlusstechnik: mit Schraubklemme Absicherung: ohne Kabeleinführung: 1xM40 oben, 1xM40/M32 unten Gerätefarbe: Klappdeckel rot RAL 3000, Gehäuseunterteil grau RAL 7035, Gehäuseoberteil grau RAL 7035, Betätigungsklappe rauchtopas, Gehäuseschrauben grau RAL 7035, Bajonettring grau RAL 7035 Gerätehöhe: 296 mm, Gerätebreite: 160 mm, Gerätetiefe: 174 mm Sonstige technische Eigenschaften: Die Leitungseinführung ist einmal oben und zweimal unten offen, Im Gehäuseunterteil ist eine Tragschiene vorhanden, Eine Tragschiene für 7 Teilungseinheiten waagerecht ist unter der Betätigungsklappe vorhanden, Die Sicherungsabdeckung ist mit Vorprägungen | 1599/Wandsteckdose abgesichert 32A400V6h5pIP67 | BALS-Art.-Nr: 1599 EAN: 4024941015998 Wandsteckdose abgesichert 32A 5p (3P+N+PE) 400V (200/346 - 240/415V~) 6h IP67 Frequenz: 50/60Hz Technische Kennfarbe: rot RAL 3000 Gehäusegröße: 260x160 mm (HxB) Kontaktträger/Kontakte: Die Kontakte sind Messing vernickelt, Der Kontaktträger ist aus Polyamid Maximaler Leiterquerschnitt: 10,0 qmm Gehäusematerial: Polycarbonat Anschlusstechnik: mit Schraubklemme Absicherung: ohne Kabeleinführung: 1xM40 oben, 1xM40/M32 unten Gerätefarbe: Klappdeckel rot RAL 3000, Gehäuseunterteil grau RAL 7035, Gehäuseoberteil grau RAL 7035, Betätigungsklappe rauchtopas, Gehäuseschrauben grau RAL 7035, Bajonettring grau RAL 7035 Gerätehöhe: 296 mm, Gerätebreite: 160 mm, Gerätetiefe: 174 mm Phasenwender: FALSE Militärausführung: FALSE Sonstige technische Eigenschaften: Die Leitungseinführung ist einmal oben und zweimal unten offen, Im Gehäuseunterteil ist eine Tragschiene vorhanden, Eine Tragschiene für 7 Teilungseinheiten waagerecht ist unter der Betätigungsklappe vorhanden, Die Sicherungsabdeckung ist mit Vorprägungen | C62 | C62 | 1,0 | 1,0 | 1,0 | 1,0 | 0,0082 | 1,765 | 0,296 | 0,16 | 0,174 |  | DE |  | 85366990 |  | true | 2023-09-05 | 16 |  | 16 |  |  |  | 20 | physical | 99 | false | true | true | 4eefcee9-d026-4f60-8d78-e56386e510ea
1610 |  | Wanddose-Schalt. 16A 4p 400V 6h IP44 | 1610 |  | 4024941016100 |  |  | Bals Elektrotechnik GmbH & Co. KG | BALS |  | Wandsteckdose TE abschaltbar verriegelt 16A 4p 400V 6h IP44 | Wanddose-Schalt. 16A 4p 400V 6h IP44 | Wandsteckdose TE abschaltbar, verriegelt 16A 4p (3P+PE) 400V (380 - 415V~) 6h IP44 Frequenz: 50/60Hz Technische Kennfarbe: rot RAL 3000 Gehäusegröße: 170x90 mm (HxB) Kontaktträger/Kontakte: Die Kontakte sind Messing vernickelt, Der Kontaktträger ist aus hochwärmebeständigem Material Maximaler Leiterquerschnitt: 4,0 qmm Gehäusematerial: Polycarbonat Anschlusstechnik: schraublose Federklemmtechnik als Käfigzugfederklemme mit Kontex-Kontakt Absicherung: ohne Kabeleinführung: 1xM20 oben, 1xM25/20 unten Gerätefarbe: Klappdeckel rot RAL 3000, Gehäuseunterteil grau RAL 7035, Gehäuseoberteil grau RAL 7035, Schalterknebel grau RAL 7035 Gerätehöhe: 189 mm, Gerätebreite: 90 mm, Gerätetiefe: 114 mm Sonstige technische Eigenschaften: Die Leitungseinführung ist einmal oben offen und zweimal unten verschlossen, In 0-Stellung abschließbar für bis zu 3 Bügelschlösser mit einem Bügeldurchmesser bis 7mm, Das Gehäuseunterteil ist um 180° drehbar | 1610/Wandsteckdose abs-verr 16A400V6h4pIP44 | BALS-Art.-Nr: 1610 EAN: 4024941016100 Wandsteckdose TE abschaltbar, verriegelt 16A 4p (3P+PE) 400V (380 - 415V~) 6h IP44 Frequenz: 50/60Hz Technische Kennfarbe: rot RAL 3000 Gehäusegröße: 170x90 mm (HxB) Kontaktträger/Kontakte: Die Kontakte sind Messing vernickelt, Der Kontaktträger ist aus hochwärmebeständigem Material Maximaler Leiterquerschnitt: 4,0 qmm Gehäusematerial: Polycarbonat Anschlusstechnik: schraublose Federklemmtechnik als Käfigzugfederklemme mit Kontex-Kontakt Absicherung: ohne Kabeleinführung: 1xM20 oben, 1xM25/20 unten Gerätefarbe: Klappdeckel rot RAL 3000, Gehäuseunterteil grau RAL 7035, Gehäuseoberteil grau RAL 7035, Schalterknebel grau RAL 7035 Gerätehöhe: 189 mm, Gerätebreite: 90 mm, Gerätetiefe: 114 mm Phasenwender: FALSE Militärausführung: FALSE Sonstige technische Eigenschaften: Die Leitungseinführung ist einmal oben offen und zweimal unten verschlossen, In 0-Stellung abschließbar für bis zu 3 Bügelschlösser mit einem Bügeldurchmesser bis 7mm, Das Gehäuseunterteil ist um 180° drehbar | C62 | C62 | 1,0 | 1,0 | 1,0 | 1,0 | 0,0019 | 0,605 | 0,189 | 0,09 | 0,114 |  | DE |  | 85366990 |  | false | 2023-09-05 | 16 |  | 16 |  |  |  | 10 | physical | 99 | false | true | true
1611 |  | Wanddose-Schalt. 16A 5p 400V 6h IP44 | 1611 |  | 4024941016117 |  | true | Bals Elektrotechnik GmbH & Co. KG | BALS |  | Wandsteckdose abschaltbar verriegelt 16A 5p 400V 6h IP44 | Wanddose-Schalt. 16A 5p 400V 6h IP44 | Wandsteckdose abschaltbar, verriegelt 16A 5p (3P+N+PE) 400V (200/346 - 240/415V~) 6h IP44 Frequenz: 50/60Hz Technische Kennfarbe: rot RAL 3000 Gehäusegröße: 170x90 mm (HxB) Kontaktträger/Kontakte: Die Kontakte sind Messing vernickelt, Der Kontaktträger ist aus Polyamid Maximaler Leiterquerschnitt: 4,0 qmm Gehäusematerial: Polycarbonat Anschlusstechnik: schraublose Federklemmtechnik als Käfigzugfederklemme mit Kontex-Kontakt Absicherung: ohne Kabeleinführung: 1xM20 oben, 1xM25/20 unten Gerätefarbe: Klappdeckel rot RAL 3000, Gehäuseunterteil grau RAL 7035, Gehäuseoberteil grau RAL 7035, Schalterknebel grau RAL 7035 Gerätehöhe: 190 mm, Gerätebreite: 90 mm, Gerätetiefe: 122 mm Sonstige technische Eigenschaften: Die Leitungseinführung ist einmal oben offen und zweimal unten verschlossen, In 0-Stellung abschließbar für bis zu 3 Bügelschlösser mit einem Bügeldurchmesser bis 7mm, Das Gehäuseunterteil ist um 180° drehbar | 1611/Wandsteckdose abs-verr 16A400V6h5pIP44 | BALS-Art.-Nr: 1611 EAN: 4024941016117 Wandsteckdose abschaltbar, verriegelt 16A 5p (3P+N+PE) 400V (200/346 - 240/415V~) 6h IP44 Frequenz: 50/60Hz Technische Kennfarbe: rot RAL 3000 Gehäusegröße: 170x90 mm (HxB) Kontaktträger/Kontakte: Die Kontakte sind Messing vernickelt, Der Kontaktträger ist aus Polyamid Maximaler Leiterquerschnitt: 4,0 qmm Gehäusematerial: Polycarbonat Anschlusstechnik: schraublose Federklemmtechnik als Käfigzugfederklemme mit Kontex-Kontakt Absicherung: ohne Kabeleinführung: 1xM20 oben, 1xM25/20 unten Gerätefarbe: Klappdeckel rot RAL 3000, Gehäuseunterteil grau RAL 7035, Gehäuseoberteil grau RAL 7035, Schalterknebel grau RAL 7035 Gerätehöhe: 190 mm, Gerätebreite: 90 mm, Gerätetiefe: 122 mm Phasenwender: FALSE Militärausführung: FALSE Sonstige technische Eigenschaften: Die Leitungseinführung ist einmal oben offen und zweimal unten verschlossen, In 0-Stellung abschließbar für bis zu 3 Bügelschlösser mit einem Bügeldurchmesser bis 7mm, Das Gehäuseunterteil ist um 180° drehbar | C62 | C62 | 1,0 | 1,0 | 1,0 | 1,0 | 0,0021 | 0,615 | 0,19 | 0,09 | 0,122 |  | DE |  | 85366990 |  | false | 2023-09-05 | 16 |  | 16 |  |  |  | 5 | physical | 99 | false | true | true
1616 |  | Wanddose-Schalt. 16A 4p 500V 7h IP44 | 1616 |  | 4024941016162 |  |  | Bals Elektrotechnik GmbH & Co. KG | BALS |  | Wandsteckdose abschaltbar verriegelt 16A 4p 500V 7h IP44 | Wanddose-Schalt. 16A 4p 500V 7h IP44 | Wandsteckdose abschaltbar, verriegelt 16A 4p (3P+PE) 500V (480 - 500V~) 7h IP44 Frequenz: 50/60Hz Technische Kennfarbe: schwarz RAL 9005 Gehäusegröße: 170x90 mm (HxB) Kontaktträger/Kontakte: Die Kontakte sind Messing vernickelt, Der Kontaktträger ist aus Polyamid Maximaler Leiterquerschnitt: 4,0 qmm Gehäusematerial: Polycarbonat Anschlusstechnik: schraublose Federklemmtechnik als Käfigzugfederklemme mit Kontex-Kontakt Absicherung: ohne Kabeleinführung: 1xM20 oben, 1xM25/20 unten Gerätefarbe: Klappdeckel schwarz RAL 9005, Gehäuseunterteil grau RAL 7035, Gehäuseoberteil grau RAL 7035, Schalterknebel grau RAL 7035 Gerätehöhe: 189 mm, Gerätebreite: 90 mm, Gerätetiefe: 114 mm Sonstige technische Eigenschaften: Die Leitungseinführung ist einmal oben offen und zweimal unten verschlossen, Das Gehäuseunterteil ist um 180° drehbar, In 0-Stellung abschließbar für bis zu 3 Bügelschlösser mit einem Bügeldurchmesser bis 7mm | 1616/Wandsteckdose abs-verr 16A500V7h4pIP44 | BALS-Art.-Nr: 1616 EAN: 4024941016162 Wandsteckdose abschaltbar, verriegelt 16A 4p (3P+PE) 500V (480 - 500V~) 7h IP44 Frequenz: 50/60Hz Technische Kennfarbe: schwarz RAL 9005 Gehäusegröße: 170x90 mm (HxB) Kontaktträger/Kontakte: Die Kontakte sind Messing vernickelt, Der Kontaktträger ist aus Polyamid Maximaler Leiterquerschnitt: 4,0 qmm Gehäusematerial: Polycarbonat Anschlusstechnik: schraublose Federklemmtechnik als Käfigzugfederklemme mit Kontex-Kontakt Absicherung: ohne Kabeleinführung: 1xM20 oben, 1xM25/20 unten Gerätefarbe: Klappdeckel schwarz RAL 9005, Gehäuseunterteil grau RAL 7035, Gehäuseoberteil grau RAL 7035, Schalterknebel grau RAL 7035 Gerätehöhe: 189 mm, Gerätebreite: 90 mm, Gerätetiefe: 114 mm Phasenwender: FALSE Militärausführung: FALSE Sonstige technische Eigenschaften: Die Leitungseinführung ist einmal oben offen und zweimal unten verschlossen, Das Gehäuseunterteil ist um 180° drehbar, In 0-Stellung abschließbar für bis zu 3 Bügelschlösser mit einem Bügeldurchmesser bis 7mm | C62 | C62 | 1,0 | 1,0 | 1,0 | 1,0 | 0,0019 | 0,59 | 0,189 | 0,09 | 0,114 |  | DE |  | 85366990 |  | false | 2023-09-05 | 16 |  | 16 |  |  |  | 10 | physical | 99 | false | true | true
1619 |  | Wanddose-Schalt. 16A 3p 230V 6h IP44 | 1619 |  | 4024941016193 |  | true | Bals Elektrotechnik GmbH & Co. KG | BALS |  | Wandsteckdose abschaltbar verriegelt 16A 3p 230V 6h IP44 | Wanddose-Schalt. 16A 3p 230V 6h IP44 | Wandsteckdose abschaltbar, verriegelt 16A 3p (2P+PE) 230V (200 - 250V~) 6h IP44 Frequenz: 50/60Hz Technische Kennfarbe: blau RAL 5015 Gehäusegröße: 170x90 mm (HxB) Kontaktträger/Kontakte: Die Kontakte sind Messing vernickelt, Der Kontaktträger ist aus Polyamid Maximaler Leiterquerschnitt: 4,0 qmm Gehäusematerial: Polycarbonat Anschlusstechnik: schraublose Federklemmtechnik als Käfigzugfederklemme mit Kontex-Kontakt Absicherung: ohne Kabeleinführung: 1xM20 oben, 1xM25/20 unten Gerätefarbe: Klappdeckel blau RAL 5015, Gehäuseunterteil grau RAL 7035, Gehäuseoberteil grau RAL 7035, Schalterknebel grau RAL 7035 Gerätehöhe: 188 mm, Gerätebreite: 90 mm, Gerätetiefe: 108 mm Sonstige technische Eigenschaften: Die Leitungseinführung ist einmal oben offen und zweimal unten verschlossen, Das Gehäuseunterteil ist um 180° drehbar, In 0-Stellung abschließbar für bis zu 3 Bügelschlösser mit einem Bügeldurchmesser bis 7mm | 1619/Wandsteckdose abs-verr 16A230V6h3pIP44 | BALS-Art.-Nr: 1619 EAN: 4024941016193 Wandsteckdose abschaltbar, verriegelt 16A 3p (2P+PE) 230V (200 - 250V~) 6h IP44 Frequenz: 50/60Hz Technische Kennfarbe: blau RAL 5015 Gehäusegröße: 170x90 mm (HxB) Kontaktträger/Kontakte: Die Kontakte sind Messing vernickelt, Der Kontaktträger ist aus Polyamid Maximaler Leiterquerschnitt: 4,0 qmm Gehäusematerial: Polycarbonat Anschlusstechnik: schraublose Federklemmtechnik als Käfigzugfederklemme mit Kontex-Kontakt Absicherung: ohne Kabeleinführung: 1xM20 oben, 1xM25/20 unten Gerätefarbe: Klappdeckel blau RAL 5015, Gehäuseunterteil grau RAL 7035, Gehäuseoberteil grau RAL 7035, Schalterknebel grau RAL 7035 Gerätehöhe: 188 mm, Gerätebreite: 90 mm, Gerätetiefe: 108 mm Phasenwender: FALSE Militärausführung: FALSE Sonstige technische Eigenschaften: Die Leitungseinführung ist einmal oben offen und zweimal unten verschlossen, Das Gehäuseunterteil ist um 180° drehbar, In 0-Stellung abschließbar für bis zu 3 Bügelschlösser mit einem Bügeldurchmesser bis 7mm | C62 | C62 | 1,0 | 1,0 | 1,0 | 1,0 | 0,0018 | 0,575 | 0,188 | 0,09 | 0,108 |  | DE |  | 85366990 |  | false | 2023-09-05 | 16 |  | 16 |  |  |  | 5 | physical | 99 | false | true | true
1641 |  | Wanddose-Schalt. 16A 4p 230V 9h IP44 | 1641 |  | 4024941016414 |  |  | Bals Elektrotechnik GmbH & Co. KG | BALS |  | Wandsteckdose abschaltbar verriegelt 16A 4p 230V 9h IP44 | Wanddose-Schalt. 16A 4p 230V 9h IP44 | Wandsteckdose abschaltbar, verriegelt 16A 4p (3P+PE) 230V (200 - 250V~) 9h IP44 Frequenz: 50/60Hz Technische Kennfarbe: blau RAL 5015 Gehäusegröße: 170x90 mm (HxB) Kontaktträger/Kontakte: Die Kontakte sind Messing vernickelt, Der Kontaktträger ist aus Polyamid Maximaler Leiterquerschnitt: 4,0 qmm Gehäusematerial: Polycarbonat Anschlusstechnik: schraublose Federklemmtechnik als Käfigzugfederklemme mit Kontex-Kontakt Absicherung: ohne Kabeleinführung: 1xM20 oben, 1xM25/20 unten Gerätefarbe: Klappdeckel blau RAL 5015, Gehäuseunterteil grau RAL 7035, Gehäuseoberteil grau RAL 7035, Schalterknebel grau RAL 7035 Gerätehöhe: 189 mm, Gerätebreite: 90 mm, Gerätetiefe: 114 mm Sonstige technische Eigenschaften: Die Leitungseinführung ist einmal oben offen und zweimal unten verschlossen, Das Gehäuseunterteil ist um 180° drehbar, In 0-Stellung abschließbar für bis zu 3 Bügelschlösser mit einem Bügeldurchmesser bis 7mm | 1641/Wandsteckdose abs-verr 16A230V9h4pIP44 | BALS-Art.-Nr: 1641 EAN: 4024941016414 Wandsteckdose abschaltbar, verriegelt 16A 4p (3P+PE) 230V (200 - 250V~) 9h IP44 Frequenz: 50/60Hz Technische Kennfarbe: blau RAL 5015 Gehäusegröße: 170x90 mm (HxB) Kontaktträger/Kontakte: Die Kontakte sind Messing vernickelt, Der Kontaktträger ist aus Polyamid Maximaler Leiterquerschnitt: 4,0 qmm Gehäusematerial: Polycarbonat Anschlusstechnik: schraublose Federklemmtechnik als Käfigzugfederklemme mit Kontex-Kontakt Absicherung: ohne Kabeleinführung: 1xM20 oben, 1xM25/20 unten Gerätefarbe: Klappdeckel blau RAL 5015, Gehäuseunterteil grau RAL 7035, Gehäuseoberteil grau RAL 7035, Schalterknebel grau RAL 7035 Gerätehöhe: 189 mm, Gerätebreite: 90 mm, Gerätetiefe: 114 mm Phasenwender: FALSE Militärausführung: FALSE Sonstige technische Eigenschaften: Die Leitungseinführung ist einmal oben offen und zweimal unten verschlossen, Das Gehäuseunterteil ist um 180° drehbar, In 0-Stellung abschließbar für bis zu 3 Bügelschlösser mit einem Bügeldurchmesser bis 7mm | C62 | C62 | 1,0 | 1,0 | 1,0 | 1,0 | 0,0019 | 0,59 | 0,189 | 0,09 | 0,114 |  | DE |  | 85366990 |  | false | 2023-09-05 | 16 |  | 16 |  |  |  | 10 | physical | 99 | false | true | true
1642 |  | Wanddose-Schalt. 16A 5p 230V 9h IP44 | 1642 |  | 4024941016421 |  |  | Bals Elektrotechnik GmbH & Co. KG | BALS |  | Wandsteckdose abschaltbar verriegelt 16A 5p 230V 9h IP44 | Wanddose-Schalt. 16A 5p 230V 9h IP44 | Wandsteckdose abschaltbar, verriegelt 16A 5p (3P+N+PE) 230V (120/208 - 144/250V~) 9h IP44 Frequenz: 50/60Hz Technische Kennfarbe: blau RAL 5015 Gehäusegröße: 170x90 mm (HxB) Kontaktträger/Kontakte: Die Kontakte sind Messing vernickelt, Der Kontaktträger ist aus Polyamid Maximaler Leiterquerschnitt: 4,0 qmm Gehäusematerial: Polycarbonat Anschlusstechnik: schraublose Federklemmtechnik als Käfigzugfederklemme mit Kontex-Kontakt Absicherung: ohne Kabeleinführung: 1xM20 oben, 1xM25/20 unten Gerätefarbe: Klappdeckel blau RAL 5015, Gehäuseunterteil grau RAL 7035, Gehäuseoberteil grau RAL 7035, Schalterknebel grau RAL 7035 Gerätehöhe: 190 mm, Gerätebreite: 90 mm, Gerätetiefe: 122 mm Sonstige technische Eigenschaften: Die Leitungseinführung ist einmal oben offen und zweimal unten verschlossen, In 0-Stellung abschließbar für bis zu 3 Bügelschlösser mit einem Bügeldurchmesser bis 7mm, Das Gehäuseunterteil ist um 180° drehbar | 1642/Wandsteckdose abs-verr 16A230V9h5pIP44 | BALS-Art.-Nr: 1642 EAN: 4024941016421 Wandsteckdose abschaltbar, verriegelt 16A 5p (3P+N+PE) 230V (120/208 - 144/250V~) 9h IP44 Frequenz: 50/60Hz Technische Kennfarbe: blau RAL 5015 Gehäusegröße: 170x90 mm (HxB) Kontaktträger/Kontakte: Die Kontakte sind Messing vernickelt, Der Kontaktträger ist aus Polyamid Maximaler Leiterquerschnitt: 4,0 qmm Gehäusematerial: Polycarbonat Anschlusstechnik: schraublose Federklemmtechnik als Käfigzugfederklemme mit Kontex-Kontakt Absicherung: ohne Kabeleinführung: 1xM20 oben, 1xM25/20 unten Gerätefarbe: Klappdeckel blau RAL 5015, Gehäuseunterteil grau RAL 7035, Gehäuseoberteil grau RAL 7035, Schalterknebel grau RAL 7035 Gerätehöhe: 190 mm, Gerätebreite: 90 mm, Gerätetiefe: 122 mm Phasenwender: FALSE Militärausführung: FALSE Sonstige technische Eigenschaften: Die Leitungseinführung ist einmal oben offen und zweimal unten verschlossen, In 0-Stellung abschließbar für bis zu 3 Bügelschlösser mit einem Bügeldurchmesser bis 7mm, Das Gehäuseunterteil ist um 180° drehbar | C62 | C62 | 1,0 | 1,0 | 1,0 | 1,0 | 0,0021 | 0,61 | 0,19 | 0,09 | 0,122 |  | DE |  | 85366990 |  | false | 2023-09-05 | 16 |  | 16 |  |  |  | 10 | physical | 99 | false | true | true
1674 |  | Wanddose-Schalt. 125A 4p 400V 6h IP67 | 1674 |  | 4024941016742 |  |  | Bals Elektrotechnik GmbH & Co. KG | BALS |  | Wandsteckdose TE abschaltbar verriegelt 125A 4p 400V 6h IP67 | Wanddose-Schalt. 125A 4p 400V 6h IP67 | Wandsteckdose TE abschaltbar, verriegelt 125A 4p (3P+PE) 400V (380 - 415V~) 6h IP67 Frequenz: 50/60Hz Technische Kennfarbe: rot RAL 3000 Gehäusegröße: 460x276 mm (HxB) Kontaktträger/Kontakte: Der Kontaktträger ist aus hochwärmebeständigem Material, Die Kontakte sind Messing vernickelt Maximaler Leiterquerschnitt: 70 mm² (möglicherweise begrenzt durch eingesetzte Kabeleinführung) Gehäusematerial: Polyester Anschlusstechnik: Schraubklemmen als Rahmenklemmen mit Kontex-Kontakt Absicherung: ohne Kabeleinführung: 1xM50 oben, 2xM50 unten Gerätefarbe: Klappdeckel rot RAL 3000, Bajonettring grau RAL 7035, Gehäuseoberteil grau RAL 7035, Gehäuseunterteil grau RAL 7035 Gerätehöhe: 502 mm, Gerätebreite: 276 mm, Gerätetiefe: 264 mm Sonstige technische Eigenschaften: Mit PSK-Verriegelung (Pilot- Schalter-Kontakt), Die Leitungseinführung ist zweimal oben und zweimal unten offen, Die elektrische Verriegelung erfolgt über den PSK Kontakt und Schütz | 1674/Wandsteckdose abs-verr 125A400V6h4pIP67 | BALS-Art.-Nr: 1674 EAN: 4024941016742 Wandsteckdose TE abschaltbar, verriegelt 125A 4p (3P+PE) 400V (380 - 415V~) 6h IP67 Frequenz: 50/60Hz Technische Kennfarbe: rot RAL 3000 Gehäusegröße: 460x276 mm (HxB) Kontaktträger/Kontakte: Der Kontaktträger ist aus hochwärmebeständigem Material, Die Kontakte sind Messing vernickelt Maximaler Leiterquerschnitt: 70 mm² (möglicherweise begrenzt durch eingesetzte Kabeleinführung) Gehäusematerial: Polyester Anschlusstechnik: Schraubklemmen als Rahmenklemmen mit Kontex-Kontakt Absicherung: ohne Kabeleinführung: 1xM50 oben, 2xM50 unten Gerätefarbe: Klappdeckel rot RAL 3000, Bajonettring grau RAL 7035, Gehäuseoberteil grau RAL 7035, Gehäuseunterteil grau RAL 7035 Gerätehöhe: 502 mm, Gerätebreite: 276 mm, Gerätetiefe: 264 mm Phasenwender: FALSE Militärausführung: FALSE Sonstige technische Eigenschaften: Mit PSK-Verriegelung (Pilot- Schalter-Kontakt), Die Leitungseinführung ist zweimal oben und zweimal unten offen, Die elektrische Verriegelung erfolgt über den PSK Kontakt und Schütz | C62 | C62 | 1,0 | 1,0 | 1,0 | 1,0 | 0,0366 | 9,744 | 0,502 | 0,276 | 0,264 |  | DE |  | 85366990 |  | true | 2023-09-05 | 16 |  | 16 |  |  |  | 20 | physical | 99 | false | true | true | e4fb0332-0471-4f12-badb-91826b5e659a
1675 |  | Wanddose-Schalt. 125A 4p 500V 7h IP67 | 1675 |  | 4024941016759 |  |  | Bals Elektrotechnik GmbH & Co. KG | BALS |  | Wandsteckdose TE abschaltbar verriegelt 125A 4p 500V 7h IP67 | Wanddose-Schalt. 125A 4p 500V 7h IP67 | Wandsteckdose TE abschaltbar, verriegelt 125A 4p (3P+PE) 500V (480 - 500V~) 7h IP67 Frequenz: 50/60Hz Technische Kennfarbe: schwarz RAL 9005 Gehäusegröße: 460x276 mm (HxB) Kontaktträger/Kontakte: Der Kontaktträger ist aus hochwärmebeständigem Material, Die Kontakte sind Messing vernickelt Maximaler Leiterquerschnitt: 70 mm² (möglicherweise begrenzt durch eingesetzte Kabeleinführung) Gehäusematerial: Polyester Anschlusstechnik: Schraubklemmen als Rahmenklemmen mit Kontex-Kontakt Absicherung: ohne Kabeleinführung: 1xM50 oben, 2xM50 unten Gerätefarbe: Klappdeckel schwarz RAL 9005, Gehäuseunterteil grau RAL 7035, Gehäuseoberteil grau RAL 7035, Bajonettring grau RAL 7035, Gehäuseschrauben grau RAL 7035 Gerätehöhe: 502 mm, Gerätebreite: 276 mm, Gerätetiefe: 264 mm Sonstige technische Eigenschaften: Mit PSK-Verriegelung (Pilot- Schalter-Kontakt), Die Leitungseinführung ist zweimal oben und zweimal unten offen, Die elektrische Verriegelung erfolgt über den PSK Kontakt und Schütz | 1675/Wandsteckdose 125A500V7h4pIP67 | BALS-Art.-Nr: 1675 EAN: 4024941016759 Wandsteckdose TE abschaltbar, verriegelt 125A 4p (3P+PE) 500V (480 - 500V~) 7h IP67 Frequenz: 50/60Hz Technische Kennfarbe: schwarz RAL 9005 Gehäusegröße: 460x276 mm (HxB) Kontaktträger/Kontakte: Der Kontaktträger ist aus hochwärmebeständigem Material, Die Kontakte sind Messing vernickelt Maximaler Leiterquerschnitt: 70 mm² (möglicherweise begrenzt durch eingesetzte Kabeleinführung) Gehäusematerial: Polyester Anschlusstechnik: Schraubklemmen als Rahmenklemmen mit Kontex-Kontakt Absicherung: ohne Kabeleinführung: 1xM50 oben, 2xM50 unten Gerätefarbe: Klappdeckel schwarz RAL 9005, Gehäuseunterteil grau RAL 7035, Gehäuseoberteil grau RAL 7035, Bajonettring grau RAL 7035, Gehäuseschrauben grau RAL 7035 Gerätehöhe: 502 mm, Gerätebreite: 276 mm, Gerätetiefe: 264 mm Phasenwender: FALSE Militärausführung: FALSE Sonstige technische Eigenschaften: Mit PSK-Verriegelung (Pilot- Schalter-Kontakt), Die Leitungseinführung ist zweimal oben und zweimal unten offen, Die elektrische Verriegelung erfolgt über den PSK Kontakt und Schütz | C62 | C62 | 1,0 | 1,0 | 1,0 | 1,0 | 0,0366 | 9,7 | 0,502 | 0,276 | 0,264 |  | DE |  | 85366990 |  | true | 2023-09-05 | 16 |  | 16 |  |  |  | 20 | physical | 99 | false | true | true | e4fb0332-0471-4f12-badb-91826b5e659a
1676 |  | Wanddose-Schalt. 125A 5p 400V 6h IP67 | 1676 |  | 4024941016766 |  |  | Bals Elektrotechnik GmbH & Co. KG | BALS |  | Wandsteckdose TE abschaltbar verriegelt 125A 5p 400V 6h IP67 | Wanddose-Schalt. 125A 5p 400V 6h IP67 | Wandsteckdose TE abschaltbar, verriegelt 125A 5p (3P+N+PE) 400V (200/346 - 240/415V~) 6h IP67 Frequenz: 50/60Hz Technische Kennfarbe: rot RAL 3000 Gehäusegröße: 460x276 mm (HxB) Kontaktträger/Kontakte: Der Kontaktträger ist aus hochwärmebeständigem Material, Die Kontakte sind Messing vernickelt Maximaler Leiterquerschnitt: 70 mm² (möglicherweise begrenzt durch eingesetzte Kabeleinführung) Gehäusematerial: Polyester Anschlusstechnik: Schraubklemmen als Rahmenklemmen mit Kontex-Kontakt Absicherung: ohne Kabeleinführung: 1xM50 oben, 2xM50 unten Gerätefarbe: Klappdeckel rot RAL 3000, Gehäuseunterteil grau RAL 7035, Bajonettring grau RAL 7035, Gehäuseschrauben grau RAL 7035, Gehäuseoberteil grau RAL 7035 Gerätehöhe: 502 mm, Gerätebreite: 276 mm, Gerätetiefe: 460 mm Sonstige technische Eigenschaften: Die Leitungseinführung ist zweimal oben und zweimal unten offen, Mit PSK-Verriegelung (Pilot- Schalter-Kontakt), Die elektrische Verriegelung erfolgt über den PSK Kontakt und Schütz | 1676/Wandsteckdose abschaltbar 125A400V6h5pIP67 | BALS-Art.-Nr: 1676 EAN: 4024941016766 Wandsteckdose TE abschaltbar, verriegelt 125A 5p (3P+N+PE) 400V (200/346 - 240/415V~) 6h IP67 Frequenz: 50/60Hz Technische Kennfarbe: rot RAL 3000 Gehäusegröße: 460x276 mm (HxB) Kontaktträger/Kontakte: Der Kontaktträger ist aus hochwärmebeständigem Material, Die Kontakte sind Messing vernickelt Maximaler Leiterquerschnitt: 70 mm² (möglicherweise begrenzt durch eingesetzte Kabeleinführung) Gehäusematerial: Polyester Anschlusstechnik: Schraubklemmen als Rahmenklemmen mit Kontex-Kontakt Absicherung: ohne Kabeleinführung: 1xM50 oben, 2xM50 unten Gerätefarbe: Klappdeckel rot RAL 3000, Gehäuseunterteil grau RAL 7035, Bajonettring grau RAL 7035, Gehäuseschrauben grau RAL 7035, Gehäuseoberteil grau RAL 7035 Gerätehöhe: 502 mm, Gerätebreite: 276 mm, Gerätetiefe: 460 mm Phasenwender: FALSE Militärausführung: FALSE Sonstige technische Eigenschaften: Die Leitungseinführung ist zweimal oben und zweimal unten offen, Mit PSK-Verriegelung (Pilot- Schalter-Kontakt), Die elektrische Verriegelung erfolgt über den PSK Kontakt und Schütz | C62 | C62 | 1,0 | 1,0 | 1,0 | 1,0 | 0,0637 | 10,172 | 0,502 | 0,276 | 0,46 |  | DE |  | 85366990 |  | true | 2023-09-05 | 16 |  | 16 |  |  |  | 20 | physical | 99 | false | true | true | e4fb0332-0471-4f12-badb-91826b5e659a
1734 |  | Wanddose-Schalt. 63A 4p 230V 9h IP44 | 1734 |  | 4024941017343 |  |  | Bals Elektrotechnik GmbH & Co. KG | BALS |  | Wandsteckdose TE abschaltbar abgesichert 63A 4p 230V 9h IP44 | Wanddose-Schalt. 63A 4p 230V 9h IP44 | Wandsteckdose TE abschaltbar, abgesichert 63A 4p (3P+PE) 230V (200 - 250V~) 9h IP44 Frequenz: 50/60Hz Technische Kennfarbe: blau RAL 5015 Gehäusegröße: 460x180 mm (HxB) Kontaktträger/Kontakte: Die Kontakte sind Messing vernickelt, Der Kontaktträger ist aus hochwärmebeständigem Material Maximaler Leiterquerschnitt: 25,0 qmm Gehäusematerial: Polycarbonat Anschlusstechnik: Schraubklemmen als Rahmenklemmen mit Kontex-Kontakt Absicherung: D-Sicherung Kabeleinführung: 1xM40 oben, 1xM40/M32 unten Gerätefarbe: Klappdeckel blau RAL 5015, Gehäuseunterteil grau RAL 7035, Gehäuseschrauben grau RAL 7035, Gehäuseoberteil grau RAL 7035, Schalterknebel grau RAL 7035, Betätigungsklappe rauchtopas Gerätehöhe: 500 mm, Gerätebreite: 180 mm, Gerätetiefe: 191 mm Sonstige technische Eigenschaften: Die Leitungseinführung ist einmal oben und zweimal unten offen, In 0-Stellung abschließbar für bis zu 4 Bügelschlösser mit einem Bügeldurchmesser bis 7mm, Ein Sicherungssockel D III 3pol ist unter der Betätigungsklappe vorhanden | 1734/Wandsteckdose abs-abges 63A230V9h4pIP44 | BALS-Art.-Nr: 1734 EAN: 4024941017343 Wandsteckdose TE abschaltbar, abgesichert 63A 4p (3P+PE) 230V (200 - 250V~) 9h IP44 Frequenz: 50/60Hz Technische Kennfarbe: blau RAL 5015 Gehäusegröße: 460x180 mm (HxB) Kontaktträger/Kontakte: Die Kontakte sind Messing vernickelt, Der Kontaktträger ist aus hochwärmebeständigem Material Maximaler Leiterquerschnitt: 25,0 qmm Gehäusematerial: Polycarbonat Anschlusstechnik: Schraubklemmen als Rahmenklemmen mit Kontex-Kontakt Absicherung: D-Sicherung Kabeleinführung: 1xM40 oben, 1xM40/M32 unten Gerätefarbe: Klappdeckel blau RAL 5015, Gehäuseunterteil grau RAL 7035, Gehäuseschrauben grau RAL 7035, Gehäuseoberteil grau RAL 7035, Schalterknebel grau RAL 7035, Betätigungsklappe rauchtopas Gerätehöhe: 500 mm, Gerätebreite: 180 mm, Gerätetiefe: 191 mm Phasenwender: FALSE Militärausführung: FALSE Sonstige technische Eigenschaften: Die Leitungseinführung ist einmal oben und zweimal unten offen, In 0-Stellung abschließbar für bis zu 4 Bügelschlösser mit einem Bügeldurchmesser bis 7mm, Ein Sicherungssockel D III 3pol ist unter der Betätigungsklappe vorhanden | C62 | C62 | 1,0 | 1,0 | 1,0 | 1,0 | 0,0172 | 3,65 | 0,5 | 0,18 | 0,191 |  | DE |  | 85366990 |  | true | 2023-09-05 | 16 |  | 16 |  |  |  | 20 | physical | 99 | false | true | true | e4fb0332-0471-4f12-badb-91826b5e659a
1735 |  | Wanddose-Schalt. 63A 5p 230V 9h IP44 | 1735 |  | 4024941017350 |  |  | Bals Elektrotechnik GmbH & Co. KG | BALS |  | Wandsteckdose abschaltbar abgesichert 63A 5p 230V 9h IP44 | Wanddose-Schalt. 63A 5p 230V 9h IP44 | Wandsteckdose abschaltbar abgesichert 63A 5p (3P+N+PE) 230V (120/208 - 144/250V~) 9h IP44 Frequenz: 50/60Hz Technische Kennfarbe: blau RAL 5015 Gehäusegröße: 460x180 mm (HxB) Kontaktträger/Kontakte: Die Kontakte sind Messing vernickelt, Der Kontaktträger ist aus Polyamid Maximaler Leiterquerschnitt: 25,0 qmm Gehäusematerial: Polycarbonat Anschlusstechnik: Schraubklemmen als Rahmenklemmen mit Kontex-Kontakt Absicherung: D-Sicherung Kabeleinführung: 1xM40 oben, 1xM40/M32 unten Gerätefarbe: Klappdeckel blau RAL 5015, Gehäuseunterteil grau RAL 7035, Gehäuseschrauben grau RAL 7035, Gehäuseoberteil grau RAL 7035, Schalterknebel grau RAL 7035, Betätigungsklappe rauchtopas Gerätehöhe: 500 mm, Gerätebreite: 180 mm, Gerätetiefe: 191 mm Sonstige technische Eigenschaften: Die Leitungseinführung ist einmal oben und zweimal unten offen, In 0-Stellung abschließbar für bis zu 4 Bügelschlösser mit einem Bügeldurchmesser bis 7mm, Ein Sicherungssockel D III 3pol ist unter der Betätigungsklappe vorhanden | 1735/Wandsteckdose abs-abges 63A230V9h5pIP44 | BALS-Art.-Nr: 1735 EAN: 4024941017350 Wandsteckdose abschaltbar abgesichert 63A 5p (3P+N+PE) 230V (120/208 - 144/250V~) 9h IP44 Frequenz: 50/60Hz Technische Kennfarbe: blau RAL 5015 Gehäusegröße: 460x180 mm (HxB) Kontaktträger/Kontakte: Die Kontakte sind Messing vernickelt, Der Kontaktträger ist aus Polyamid Maximaler Leiterquerschnitt: 25,0 qmm Gehäusematerial: Polycarbonat Anschlusstechnik: Schraubklemmen als Rahmenklemmen mit Kontex-Kontakt Absicherung: D-Sicherung Kabeleinführung: 1xM40 oben, 1xM40/M32 unten Gerätefarbe: Klappdeckel blau RAL 5015, Gehäuseunterteil grau RAL 7035, Gehäuseschrauben grau RAL 7035, Gehäuseoberteil grau RAL 7035, Schalterknebel grau RAL 7035, Betätigungsklappe rauchtopas Gerätehöhe: 500 mm, Gerätebreite: 180 mm, Gerätetiefe: 191 mm Phasenwender: FALSE Militärausführung: FALSE Sonstige technische Eigenschaften: Die Leitungseinführung ist einmal oben und zweimal unten offen, In 0-Stellung abschließbar für bis zu 4 Bügelschlösser mit einem Bügeldurchmesser bis 7mm, Ein Sicherungssockel D III 3pol ist unter der Betätigungsklappe vorhanden | C62 | C62 | 1,0 | 1,0 | 1,0 | 1,0 | 0,0172 | 3,795 | 0,5 | 0,18 | 0,191 |  | DE |  | 85366990 |  | true | 2023-09-05 | 16 |  | 16 |  |  |  | 20 | physical | 99 | false | true | true | e4fb0332-0471-4f12-badb-91826b5e659a
1736 |  | Wanddose-Schalt. 63A 4p 500V 7h IP44 | 1736 |  | 4024941017367 |  |  | Bals Elektrotechnik GmbH & Co. KG | BALS |  | Wandsteckdose abschaltbar abgesichert 63A 4p 500V 7h IP44 | Wanddose-Schalt. 63A 4p 500V 7h IP44 | Wandsteckdose abschaltbar abgesichert 63A 4p (3P+PE) 500V (480 - 500V~) 7h IP44 Frequenz: 50/60Hz Technische Kennfarbe: schwarz RAL 9005 Gehäusegröße: 460x180 mm (HxB) Kontaktträger/Kontakte: Der Kontaktträger ist aus hochwärmebeständigem Material, Die Kontakte sind Messing vernickelt Maximaler Leiterquerschnitt: 25,0 qmm Gehäusematerial: Polycarbonat Anschlusstechnik: Schraubklemmen als Rahmenklemmen mit Kontex-Kontakt Absicherung: D-Sicherung Kabeleinführung: 1xM40 oben, 1xM40/M32 unten Gerätefarbe: Klappdeckel schwarz RAL 9005, Gehäuseunterteil grau RAL 7035, Gehäuseschrauben grau RAL 7035, Gehäuseoberteil grau RAL 7035, Schalterknebel grau RAL 7035, Betätigungsklappe rauchtopas Gerätehöhe: 500 mm, Gerätebreite: 180 mm, Gerätetiefe: 191 mm Sonstige technische Eigenschaften: Die Leitungseinführung ist einmal oben und zweimal unten offen, In 0-Stellung abschließbar für bis zu 4 Bügelschlösser mit einem Bügeldurchmesser bis 7mm, Ein Sicherungssockel D III 3pol ist unter der Betätigungsklappe vorhanden | 1736/Wandsteckdose abs-abges 63A500V7h4pIP44 | BALS-Art.-Nr: 1736 EAN: 4024941017367 Wandsteckdose abschaltbar abgesichert 63A 4p (3P+PE) 500V (480 - 500V~) 7h IP44 Frequenz: 50/60Hz Technische Kennfarbe: schwarz RAL 9005 Gehäusegröße: 460x180 mm (HxB) Kontaktträger/Kontakte: Der Kontaktträger ist aus hochwärmebeständigem Material, Die Kontakte sind Messing vernickelt Maximaler Leiterquerschnitt: 25,0 qmm Gehäusematerial: Polycarbonat Anschlusstechnik: Schraubklemmen als Rahmenklemmen mit Kontex-Kontakt Absicherung: D-Sicherung Kabeleinführung: 1xM40 oben, 1xM40/M32 unten Gerätefarbe: Klappdeckel schwarz RAL 9005, Gehäuseunterteil grau RAL 7035, Gehäuseschrauben grau RAL 7035, Gehäuseoberteil grau RAL 7035, Schalterknebel grau RAL 7035, Betätigungsklappe rauchtopas Gerätehöhe: 500 mm, Gerätebreite: 180 mm, Gerätetiefe: 191 mm Phasenwender: FALSE Militärausführung: FALSE Sonstige technische Eigenschaften: Die Leitungseinführung ist einmal oben und zweimal unten offen, In 0-Stellung abschließbar für bis zu 4 Bügelschlösser mit einem Bügeldurchmesser bis 7mm, Ein Sicherungssockel D III 3pol ist unter der Betätigungsklappe vorhanden | C62 | C62 | 1,0 | 1,0 | 1,0 | 1,0 | 0,0172 | 3,65 | 0,5 | 0,18 | 0,191 |  | DE |  | 85366990 |  | true | 2023-09-05 | 16 |  | 16 |  |  |  | 20 | physical | 99 | false | true | true | e4fb0332-0471-4f12-badb-91826b5e659a
1770 |  | Wanddose-Schalt. 63A 5p 400V 6h IP67 | 1770 |  | 4024941017701 |  |  | Bals Elektrotechnik GmbH & Co. KG | BALS |  | Wandsteckdose TE abschaltbar abgesichert 63A 5p 400V 6h IP67 | Wanddose-Schalt. 63A 5p 400V 6h IP67 | Wandsteckdose TE abschaltbar, abgesichert 63A 5p (3P+N+PE) 400V (200/346 - 240/415V~) 6h IP67 Frequenz: 50/60Hz Technische Kennfarbe: rot RAL 3000 Gehäusegröße: 460x180 mm (HxB) Kontaktträger/Kontakte: Der Kontaktträger ist aus hochwärmebeständigem Material, Die Kontakte sind Messing vernickelt Maximaler Leiterquerschnitt: 25,0 qmm Gehäusematerial: Polycarbonat Anschlusstechnik: Schraubklemmen als Rahmenklemmen mit Kontex-Kontakt Absicherung: D-Sicherung Kabeleinführung: 1xM40 oben, 1xM40/M32 unten Gerätefarbe: Klappdeckel rot RAL 3000, Gehäuseunterteil grau RAL 7035, Gehäuseschrauben grau RAL 7035, Gehäuseoberteil grau RAL 7035, Schalterknebel grau RAL 7035, Bajonettring grau RAL 7035, Betätigungsklappe rauchtopas Gerätehöhe: 503 mm, Gerätebreite: 180 mm, Gerätetiefe: 192 mm Sonstige technische Eigenschaften: Die Leitungseinführung ist einmal oben und zweimal unten offen, In 0-Stellung abschließbar für bis zu 4 Bügelschlösser mit einem Bügeldurchmesser bis 7mm, Ein Sicherungssockel D III 3pol ist unter der Betätigungsklappe vorhanden | 1770/Wandsteckdose abs-abges 63A400V6h5pIP67 | BALS-Art.-Nr: 1770 EAN: 4024941017701 Wandsteckdose TE abschaltbar, abgesichert 63A 5p (3P+N+PE) 400V (200/346 - 240/415V~) 6h IP67 Frequenz: 50/60Hz Technische Kennfarbe: rot RAL 3000 Gehäusegröße: 460x180 mm (HxB) Kontaktträger/Kontakte: Der Kontaktträger ist aus hochwärmebeständigem Material, Die Kontakte sind Messing vernickelt Maximaler Leiterquerschnitt: 25,0 qmm Gehäusematerial: Polycarbonat Anschlusstechnik: Schraubklemmen als Rahmenklemmen mit Kontex-Kontakt Absicherung: D-Sicherung Kabeleinführung: 1xM40 oben, 1xM40/M32 unten Gerätefarbe: Klappdeckel rot RAL 3000, Gehäuseunterteil grau RAL 7035, Gehäuseschrauben grau RAL 7035, Gehäuseoberteil grau RAL 7035, Schalterknebel grau RAL 7035, Bajonettring grau RAL 7035, Betätigungsklappe rauchtopas Gerätehöhe: 503 mm, Gerätebreite: 180 mm, Gerätetiefe: 192 mm Phasenwender: FALSE Militärausführung: FALSE Sonstige technische Eigenschaften: Die Leitungseinführung ist einmal oben und zweimal unten offen, In 0-Stellung abschließbar für bis zu 4 Bügelschlösser mit einem Bügeldurchmesser bis 7mm, Ein Sicherungssockel D III 3pol ist unter der Betätigungsklappe vorhanden | C62 | C62 | 1,0 | 1,0 | 1,0 | 1,0 | 0,0174 | 3,846 | 0,503 | 0,18 | 0,192 |  | DE |  | 85366990 |  | true | 2023-09-05 | 16 |  | 16 |  |  |  | 20 | physical | 99 | false | true | true | e4fb0332-0471-4f12-badb-91826b5e659a
1771 |  | Wanddose-Schalt. 63A 4p 400V 6h IP67 | 1771 |  | 4024941017718 |  |  | Bals Elektrotechnik GmbH & Co. KG | BALS |  | Wandsteckdose abschaltbar abgesichert 63A 4p 400V 6h IP67 | Wanddose-Schalt. 63A 4p 400V 6h IP67 | Wandsteckdose abschaltbar abgesichert 63A 4p (3P+PE) 400V (380 - 415V~) 6h IP67 Frequenz: 50/60Hz Technische Kennfarbe: rot RAL 3000 Gehäusegröße: 460x180 mm (HxB) Kontaktträger/Kontakte: Der Kontaktträger ist aus hochwärmebeständigem Material, Die Kontakte sind Messing vernickelt Maximaler Leiterquerschnitt: 25,0 qmm Gehäusematerial: Polycarbonat Anschlusstechnik: Schraubklemmen als Rahmenklemmen mit Kontex-Kontakt Absicherung: D-Sicherung Kabeleinführung: 1xM40 oben, 1xM40/M32 unten Gerätefarbe: Klappdeckel rot RAL 3000, Gehäuseunterteil grau RAL 7035, Gehäuseschrauben grau RAL 7035, Gehäuseoberteil grau RAL 7035, Schalterknebel grau RAL 7035, Bajonettring grau RAL 7035, Betätigungsklappe rauchtopas Gerätehöhe: 503 mm, Gerätebreite: 180 mm, Gerätetiefe: 192 mm Sonstige technische Eigenschaften: Die Leitungseinführung ist einmal oben und zweimal unten offen, In 0-Stellung abschließbar für bis zu 4 Bügelschlösser mit einem Bügeldurchmesser bis 7mm, Ein Sicherungssockel D III 3pol ist unter der Betätigungsklappe vorhanden | 1771/Wandsteckdose abs-abges 63A400V6h4pIP67 | BALS-Art.-Nr: 1771 EAN: 4024941017718 Wandsteckdose abschaltbar abgesichert 63A 4p (3P+PE) 400V (380 - 415V~) 6h IP67 Frequenz: 50/60Hz Technische Kennfarbe: rot RAL 3000 Gehäusegröße: 460x180 mm (HxB) Kontaktträger/Kontakte: Der Kontaktträger ist aus hochwärmebeständigem Material, Die Kontakte sind Messing vernickelt Maximaler Leiterquerschnitt: 25,0 qmm Gehäusematerial: Polycarbonat Anschlusstechnik: Schraubklemmen als Rahmenklemmen mit Kontex-Kontakt Absicherung: D-Sicherung Kabeleinführung: 1xM40 oben, 1xM40/M32 unten Gerätefarbe: Klappdeckel rot RAL 3000, Gehäuseunterteil grau RAL 7035, Gehäuseschrauben grau RAL 7035, Gehäuseoberteil grau RAL 7035, Schalterknebel grau RAL 7035, Bajonettring grau RAL 7035, Betätigungsklappe rauchtopas Gerätehöhe: 503 mm, Gerätebreite: 180 mm, Gerätetiefe: 192 mm Phasenwender: FALSE Militärausführung: FALSE Sonstige technische Eigenschaften: Die Leitungseinführung ist einmal oben und zweimal unten offen, In 0-Stellung abschließbar für bis zu 4 Bügelschlösser mit einem Bügeldurchmesser bis 7mm, Ein Sicherungssockel D III 3pol ist unter der Betätigungsklappe vorhanden | C62 | C62 | 1,0 | 1,0 | 1,0 | 1,0 | 0,0174 | 3,72 | 0,503 | 0,18 | 0,192 |  | DE |  | 85366990 |  | true | 2023-09-05 | 16 |  | 16 |  |  |  | 20 | physical | 99 | false | true | true | e4fb0332-0471-4f12-badb-91826b5e659a
1773 |  | Wanddose-Schalt. 63A 4p 500V 7h IP67 | 1773 |  | 4024941017732 |  |  | Bals Elektrotechnik GmbH & Co. KG | BALS |  | Wandsteckdose TE abschaltbar abgesichert 63A 4p 500V 7h IP67 | Wanddose-Schalt. 63A 4p 500V 7h IP67 | Wandsteckdose TE abschaltbar, abgesichert 63A 4p (3P+PE) 500V (480 - 500V~) 7h IP67 Frequenz: 50/60Hz Technische Kennfarbe: schwarz RAL 9005 Gehäusegröße: 460x180 mm (HxB) Kontaktträger/Kontakte: Der Kontaktträger ist aus hochwärmebeständigem Material, Die Kontakte sind Messing vernickelt Maximaler Leiterquerschnitt: 25,0 qmm Gehäusematerial: Polycarbonat Anschlusstechnik: Schraubklemmen als Rahmenklemmen mit Kontex-Kontakt Absicherung: D-Sicherung Kabeleinführung: 1xM40 oben, 1xM40/M32 unten Gerätefarbe: Klappdeckel schwarz RAL 9005, Gehäuseunterteil grau RAL 7035, Gehäuseschrauben grau RAL 7035, Gehäuseoberteil grau RAL 7035, Schalterknebel grau RAL 7035, Bajonettring grau RAL 7035, Betätigungsklappe rauchtopas Gerätehöhe: 503 mm, Gerätebreite: 180 mm, Gerätetiefe: 192 mm Sonstige technische Eigenschaften: Die Leitungseinführung ist einmal oben und zweimal unten offen, In 0-Stellung abschließbar für bis zu 4 Bügelschlösser mit einem Bügeldurchmesser bis 7mm, Ein Sicherungssockel D III 3pol ist unter der Betätigungsklappe vorhanden | 1773/Wandsteckdose abs-abges 63A500V7h4pIP67 | BALS-Art.-Nr: 1773 EAN: 4024941017732 Wandsteckdose TE abschaltbar, abgesichert 63A 4p (3P+PE) 500V (480 - 500V~) 7h IP67 Frequenz: 50/60Hz Technische Kennfarbe: schwarz RAL 9005 Gehäusegröße: 460x180 mm (HxB) Kontaktträger/Kontakte: Der Kontaktträger ist aus hochwärmebeständigem Material, Die Kontakte sind Messing vernickelt Maximaler Leiterquerschnitt: 25,0 qmm Gehäusematerial: Polycarbonat Anschlusstechnik: Schraubklemmen als Rahmenklemmen mit Kontex-Kontakt Absicherung: D-Sicherung Kabeleinführung: 1xM40 oben, 1xM40/M32 unten Gerätefarbe: Klappdeckel schwarz RAL 9005, Gehäuseunterteil grau RAL 7035, Gehäuseschrauben grau RAL 7035, Gehäuseoberteil grau RAL 7035, Schalterknebel grau RAL 7035, Bajonettring grau RAL 7035, Betätigungsklappe rauchtopas Gerätehöhe: 503 mm, Gerätebreite: 180 mm, Gerätetiefe: 192 mm Phasenwender: FALSE Militärausführung: FALSE Sonstige technische Eigenschaften: Die Leitungseinführung ist einmal oben und zweimal unten offen, In 0-Stellung abschließbar für bis zu 4 Bügelschlösser mit einem Bügeldurchmesser bis 7mm, Ein Sicherungssockel D III 3pol ist unter der Betätigungsklappe vorhanden | C62 | C62 | 1,0 | 1,0 | 1,0 | 1,0 | 0,0174 | 3,72 | 0,503 | 0,18 | 0,192 |  | DE |  | 85366990 |  | true | 2023-09-05 | 16 |  | 16 |  |  |  | 20 | physical | 99 | false | true | true | e4fb0332-0471-4f12-badb-91826b5e659a
1775 |  | Wanddose-Schalt. 16A 4p 400V 6h IP44 | 1775 |  | 4024941017756 |  |  | Bals Elektrotechnik GmbH & Co. KG | BALS |  | Wandsteckdose TE abschaltbar abgesichert 16A 4p 400V 6h IP44 | Wanddose-Schalt. 16A 4p 400V 6h IP44 | Wandsteckdose TE abschaltbar, abgesichert 16A 4p (3P+PE) 400V (380 - 415V~) 6h IP44 Frequenz: 50/60Hz Technische Kennfarbe: rot RAL 3000 Gehäusegröße: 365x134 mm (HxB) Kontaktträger/Kontakte: Die Kontakte sind Messing vernickelt, Der Kontaktträger ist aus hochwärmebeständigem Material Maximaler Leiterquerschnitt: 4,0 qmm Gehäusematerial: Polycarbonat Anschlusstechnik: schraublose Federklemmtechnik als Käfigzugfederklemme mit Kontex-Kontakt Absicherung: D0-Sicherung Kabeleinführung: 1xM32/M25 oben, 1xM32/M25 unten Gerätefarbe: Klappdeckel rot RAL 3000, Gehäuseunterteil grau RAL 7035, Gehäuseoberteil grau RAL 7035, Gehäuseschrauben grau RAL 7035, Schalterknebel grau RAL 7035, Betätigungsklappe rauchtopas Gerätehöhe: 384 mm, Gerätebreite: 134 mm, Gerätetiefe: 153 mm Sonstige technische Eigenschaften: Die Leitungseinführung ist zweimal oben und zweimal unten offen, In 0-Stellung abschließbar für bis zu 3 Bügelschlösser mit einem Bügeldurchmesser bis 7mm, Ein Sicherungssockel D 01 3pol ist unter der Betätigungsklappe vorhanden | 1775/Wandsteckdose abs-abges 16A400V6h4pIP44 | BALS-Art.-Nr: 1775 EAN: 4024941017756 Wandsteckdose TE abschaltbar, abgesichert 16A 4p (3P+PE) 400V (380 - 415V~) 6h IP44 Frequenz: 50/60Hz Technische Kennfarbe: rot RAL 3000 Gehäusegröße: 365x134 mm (HxB) Kontaktträger/Kontakte: Die Kontakte sind Messing vernickelt, Der Kontaktträger ist aus hochwärmebeständigem Material Maximaler Leiterquerschnitt: 4,0 qmm Gehäusematerial: Polycarbonat Anschlusstechnik: schraublose Federklemmtechnik als Käfigzugfederklemme mit Kontex-Kontakt Absicherung: D0-Sicherung Kabeleinführung: 1xM32/M25 oben, 1xM32/M25 unten Gerätefarbe: Klappdeckel rot RAL 3000, Gehäuseunterteil grau RAL 7035, Gehäuseoberteil grau RAL 7035, Gehäuseschrauben grau RAL 7035, Schalterknebel grau RAL 7035, Betätigungsklappe rauchtopas Gerätehöhe: 384 mm, Gerätebreite: 134 mm, Gerätetiefe: 153 mm Phasenwender: FALSE Militärausführung: FALSE Sonstige technische Eigenschaften: Die Leitungseinführung ist zweimal oben und zweimal unten offen, In 0-Stellung abschließbar für bis zu 3 Bügelschlösser mit einem Bügeldurchmesser bis 7mm, Ein Sicherungssockel D 01 3pol ist unter der Betätigungsklappe vorhanden | C62 | C62 | 1,0 | 1,0 | 1,0 | 1,0 | 0,0079 | 1,814 | 0,384 | 0,134 | 0,153 |  | DE |  | 85366990 |  | true | 2023-09-05 | 16 |  | 16 |  |  |  | 20 | physical | 99 | false | true | true | e4fb0332-0471-4f12-badb-91826b5e659a
1776 |  | Wanddose-Schalt. 16A 5p 400V 6h IP44 | 1776 |  | 4024941017763 |  |  | Bals Elektrotechnik GmbH & Co. KG | BALS |  | Wandsteckdose TE abschaltbar abgesichert 16A 5p 400V 6h IP44 | Wanddose-Schalt. 16A 5p 400V 6h IP44 | Wandsteckdose TE abschaltbar, abgesichert 16A 5p (3P+N+PE) 400V (200/346 - 240/415V~) 6h IP44 Frequenz: 50/60Hz Technische Kennfarbe: rot RAL 3000 Gehäusegröße: 365x134 mm (HxB) Kontaktträger/Kontakte: Die Kontakte sind Messing vernickelt, Der Kontaktträger ist aus Polyamid Maximaler Leiterquerschnitt: 4,0 qmm Gehäusematerial: Polycarbonat Anschlusstechnik: schraublose Federklemmtechnik als Käfigzugfederklemme mit Kontex-Kontakt Absicherung: D0-Sicherung Kabeleinführung: 1xM32/M25 oben, 1xM32/M25 unten Gerätefarbe: Klappdeckel rot RAL 3000, Gehäuseunterteil grau RAL 7035, Gehäuseoberteil grau RAL 7035, Gehäuseschrauben grau RAL 7035, Schalterknebel grau RAL 7035, Betätigungsklappe rauchtopas Gerätehöhe: 384 mm, Gerätebreite: 134 mm, Gerätetiefe: 153 mm Sonstige technische Eigenschaften: Die Leitungseinführung ist zweimal oben und zweimal unten offen, In 0-Stellung abschließbar für bis zu 3 Bügelschlösser mit einem Bügeldurchmesser bis 7mm, Ein Sicherungssockel D 01 3pol ist unter der Betätigungsklappe vorhanden | 1776/Wandsteckdose abs-abges 16A400V6h5pIP44 | BALS-Art.-Nr: 1776 EAN: 4024941017763 Wandsteckdose TE abschaltbar, abgesichert 16A 5p (3P+N+PE) 400V (200/346 - 240/415V~) 6h IP44 Frequenz: 50/60Hz Technische Kennfarbe: rot RAL 3000 Gehäusegröße: 365x134 mm (HxB) Kontaktträger/Kontakte: Die Kontakte sind Messing vernickelt, Der Kontaktträger ist aus Polyamid Maximaler Leiterquerschnitt: 4,0 qmm Gehäusematerial: Polycarbonat Anschlusstechnik: schraublose Federklemmtechnik als Käfigzugfederklemme mit Kontex-Kontakt Absicherung: D0-Sicherung Kabeleinführung: 1xM32/M25 oben, 1xM32/M25 unten Gerätefarbe: Klappdeckel rot RAL 3000, Gehäuseunterteil grau RAL 7035, Gehäuseoberteil grau RAL 7035, Gehäuseschrauben grau RAL 7035, Schalterknebel grau RAL 7035, Betätigungsklappe rauchtopas Gerätehöhe: 384 mm, Gerätebreite: 134 mm, Gerätetiefe: 153 mm Phasenwender: FALSE Militärausführung: FALSE Sonstige technische Eigenschaften: Die Leitungseinführung ist zweimal oben und zweimal unten offen, In 0-Stellung abschließbar für bis zu 3 Bügelschlösser mit einem Bügeldurchmesser bis 7mm, Ein Sicherungssockel D 01 3pol ist unter der Betätigungsklappe vorhanden | C62 | C62 | 1,0 | 1,0 | 1,0 | 1,0 | 0,0079 | 1,83 | 0,384 | 0,134 | 0,153 |  | DE |  | 85366990 |  | true | 2023-09-05 | 16 |  | 16 |  |  |  | 20 | physical | 99 | false | true | true | e4fb0332-0471-4f12-badb-91826b5e659a
1777 |  | Wanddose-Schalt. 32A 4p 400V 6h IP44 | 1777 |  | 4024941017770 |  |  | Bals Elektrotechnik GmbH & Co. KG | BALS |  | Wandsteckdose abschaltbar abgesichert 32A 4p 400V 6h IP44 | Wanddose-Schalt. 32A 4p 400V 6h IP44 | Wandsteckdose abschaltbar abgesichert 32A 4p (3P+PE) 400V (380 - 415V~) 6h IP44 Frequenz: 50/60Hz Technische Kennfarbe: rot RAL 3000 Gehäusegröße: 365x134 mm (HxB) Kontaktträger/Kontakte: Die Kontakte sind Messing vernickelt, Der Kontaktträger ist aus hochwärmebeständigem Material Maximaler Leiterquerschnitt: 10,0 qmm Gehäusematerial: Polycarbonat Anschlusstechnik: schraublose Federklemmtechnik als Käfigzugfederklemme mit Kontex-Kontakt Absicherung: D0-Sicherung Kabeleinführung: 1xM40/M32 oben, 1xM40/M32 unten Gerätefarbe: Klappdeckel rot RAL 3000, Gehäuseunterteil grau RAL 7035, Gehäuseoberteil grau RAL 7035, Gehäuseschrauben grau RAL 7035, Schalterknebel grau RAL 7035, Betätigungsklappe rauchtopas Gerätehöhe: 391 mm, Gerätebreite: 134 mm, Gerätetiefe: 153 mm Sonstige technische Eigenschaften: Die Leitungseinführung ist zweimal oben und zweimal unten offen, In 0-Stellung abschließbar für bis zu 3 Bügelschlösser mit einem Bügeldurchmesser bis 7mm, Ein Sicherungssockel D 02 3pol ist unter der Betätigungsklappe vorhanden | 1777/Wandsteckdose abs-abges 32A400V6h4pIP44 | BALS-Art.-Nr: 1777 EAN: 4024941017770 Wandsteckdose abschaltbar abgesichert 32A 4p (3P+PE) 400V (380 - 415V~) 6h IP44 Frequenz: 50/60Hz Technische Kennfarbe: rot RAL 3000 Gehäusegröße: 365x134 mm (HxB) Kontaktträger/Kontakte: Die Kontakte sind Messing vernickelt, Der Kontaktträger ist aus hochwärmebeständigem Material Maximaler Leiterquerschnitt: 10,0 qmm Gehäusematerial: Polycarbonat Anschlusstechnik: schraublose Federklemmtechnik als Käfigzugfederklemme mit Kontex-Kontakt Absicherung: D0-Sicherung Kabeleinführung: 1xM40/M32 oben, 1xM40/M32 unten Gerätefarbe: Klappdeckel rot RAL 3000, Gehäuseunterteil grau RAL 7035, Gehäuseoberteil grau RAL 7035, Gehäuseschrauben grau RAL 7035, Schalterknebel grau RAL 7035, Betätigungsklappe rauchtopas Gerätehöhe: 391 mm, Gerätebreite: 134 mm, Gerätetiefe: 153 mm Phasenwender: FALSE Militärausführung: FALSE Sonstige technische Eigenschaften: Die Leitungseinführung ist zweimal oben und zweimal unten offen, In 0-Stellung abschließbar für bis zu 3 Bügelschlösser mit einem Bügeldurchmesser bis 7mm, Ein Sicherungssockel D 02 3pol ist unter der Betätigungsklappe vorhanden | C62 | C62 | 1,0 | 1,0 | 1,0 | 1,0 | 0,008 | 1,94 | 0,391 | 0,134 | 0,153 |  | DE |  | 85366990 |  | false | 2023-09-05 | 16 |  | 16 |  |  |  | 20 | physical | 99 | false | true | true
1778 |  | Wanddose-Schalt. 32A 5p 400V 6h IP44 | 1778 |  | 4024941017787 |  |  | Bals Elektrotechnik GmbH & Co. KG | BALS |  | Wandsteckdose abschaltbar abgesichert 32A 5p 400V 6h IP44 | Wanddose-Schalt. 32A 5p 400V 6h IP44 | Wandsteckdose abschaltbar abgesichert 32A 5p (3P+N+PE) 400V (200/346 - 240/415V~) 6h IP44 Frequenz: 50/60Hz Technische Kennfarbe: rot RAL 3000 Gehäusegröße: 365x134 mm (HxB) Kontaktträger/Kontakte: Die Kontakte sind Messing vernickelt, Der Kontaktträger ist aus hochwärmebeständigem Material Maximaler Leiterquerschnitt: 10,0 qmm Gehäusematerial: Polycarbonat Anschlusstechnik: schraublose Federklemmtechnik als Käfigzugfederklemme mit Kontex-Kontakt Absicherung: D0-Sicherung Kabeleinführung: 1xM40/M32 oben, 1xM40/M32 unten Gerätefarbe: Klappdeckel rot RAL 3000, Gehäuseunterteil grau RAL 7035, Gehäuseoberteil grau RAL 7035, Gehäuseschrauben grau RAL 7035, Schalterknebel grau RAL 7035, Betätigungsklappe rauchtopas Gerätehöhe: 391 mm, Gerätebreite: 134 mm, Gerätetiefe: 153 mm Sonstige technische Eigenschaften: Die Leitungseinführung ist zweimal oben und zweimal unten offen, In 0-Stellung abschließbar für bis zu 3 Bügelschlösser mit einem Bügeldurchmesser bis 7mm, Ein Sicherungssockel D 02 3pol ist unter der Betätigungsklappe vorhanden | 1778/Wandsteckdose abs-abges 32A400V6h5pIP44 | BALS-Art.-Nr: 1778 EAN: 4024941017787 Wandsteckdose abschaltbar abgesichert 32A 5p (3P+N+PE) 400V (200/346 - 240/415V~) 6h IP44 Frequenz: 50/60Hz Technische Kennfarbe: rot RAL 3000 Gehäusegröße: 365x134 mm (HxB) Kontaktträger/Kontakte: Die Kontakte sind Messing vernickelt, Der Kontaktträger ist aus hochwärmebeständigem Material Maximaler Leiterquerschnitt: 10,0 qmm Gehäusematerial: Polycarbonat Anschlusstechnik: schraublose Federklemmtechnik als Käfigzugfederklemme mit Kontex-Kontakt Absicherung: D0-Sicherung Kabeleinführung: 1xM40/M32 oben, 1xM40/M32 unten Gerätefarbe: Klappdeckel rot RAL 3000, Gehäuseunterteil grau RAL 7035, Gehäuseoberteil grau RAL 7035, Gehäuseschrauben grau RAL 7035, Schalterknebel grau RAL 7035, Betätigungsklappe rauchtopas Gerätehöhe: 391 mm, Gerätebreite: 134 mm, Gerätetiefe: 153 mm Phasenwender: FALSE Militärausführung: FALSE Sonstige technische Eigenschaften: Die Leitungseinführung ist zweimal oben und zweimal unten offen, In 0-Stellung abschließbar für bis zu 3 Bügelschlösser mit einem Bügeldurchmesser bis 7mm, Ein Sicherungssockel D 02 3pol ist unter der Betätigungsklappe vorhanden | C62 | C62 | 1,0 | 1,0 | 1,0 | 1,0 | 0,008 | 2,16 | 0,391 | 0,134 | 0,153 |  | DE |  | 85366990 |  | false | 2023-09-05 | 16 |  | 16 |  |  |  | 20 | physical | 99 | false | true | true
1779 |  | Wanddose-Schalt. 16A 4p 400V 6h IP67 | 1779 |  | 4024941017794 |  |  | Bals Elektrotechnik GmbH & Co. KG | BALS |  | Wandsteckdose TE abschaltbar abgesichert 16A 4p 400V 6h IP67 | Wanddose-Schalt. 16A 4p 400V 6h IP67 | Wandsteckdose TE abschaltbar, abgesichert 16A 4p (3P+PE) 400V (380 - 415V~) 6h IP67 Frequenz: 50/60Hz Technische Kennfarbe: rot RAL 3000 Gehäusegröße: 365x134 mm (HxB) Kontaktträger/Kontakte: Die Kontakte sind Messing vernickelt, Der Kontaktträger ist aus hochwärmebeständigem Material Maximaler Leiterquerschnitt: 4,0 qmm Gehäusematerial: Polycarbonat Anschlusstechnik: schraublose Federklemmtechnik als Käfigzugfederklemme mit Kontex-Kontakt Absicherung: D0-Sicherung Kabeleinführung: 1xM32/M25 oben, 1xM32/M25 unten Gerätefarbe: Klappdeckel rot RAL 3000, Gehäuseunterteil grau RAL 7035, Gehäuseoberteil grau RAL 7035, Gehäuseschrauben grau RAL 7035, Schalterknebel grau RAL 7035, Betätigungsklappe rauchtopas, Bajonettring grau RAL 7035 Gerätehöhe: 390 mm, Gerätebreite: 134 mm, Gerätetiefe: 153 mm Sonstige technische Eigenschaften: Die Leitungseinführung ist zweimal oben und zweimal unten offen, In 0-Stellung abschließbar für bis zu 3 Bügelschlösser mit einem Bügeldurchmesser bis 7mm, Ein Sicherungssockel D 01 3pol ist unter der Betätigungsklappe vorhanden | 1779/Wandsteckdose abs-abges 16A400V6h4pIP67 | BALS-Art.-Nr: 1779 EAN: 4024941017794 Wandsteckdose TE abschaltbar, abgesichert 16A 4p (3P+PE) 400V (380 - 415V~) 6h IP67 Frequenz: 50/60Hz Technische Kennfarbe: rot RAL 3000 Gehäusegröße: 365x134 mm (HxB) Kontaktträger/Kontakte: Die Kontakte sind Messing vernickelt, Der Kontaktträger ist aus hochwärmebeständigem Material Maximaler Leiterquerschnitt: 4,0 qmm Gehäusematerial: Polycarbonat Anschlusstechnik: schraublose Federklemmtechnik als Käfigzugfederklemme mit Kontex-Kontakt Absicherung: D0-Sicherung Kabeleinführung: 1xM32/M25 oben, 1xM32/M25 unten Gerätefarbe: Klappdeckel rot RAL 3000, Gehäuseunterteil grau RAL 7035, Gehäuseoberteil grau RAL 7035, Gehäuseschrauben grau RAL 7035, Schalterknebel grau RAL 7035, Betätigungsklappe rauchtopas, Bajonettring grau RAL 7035 Gerätehöhe: 390 mm, Gerätebreite: 134 mm, Gerätetiefe: 153 mm Phasenwender: FALSE Militärausführung: FALSE Sonstige technische Eigenschaften: Die Leitungseinführung ist zweimal oben und zweimal unten offen, In 0-Stellung abschließbar für bis zu 3 Bügelschlösser mit einem Bügeldurchmesser bis 7mm, Ein Sicherungssockel D 01 3pol ist unter der Betätigungsklappe vorhanden | C62 | C62 | 1,0 | 1,0 | 1,0 | 1,0 | 0,008 |  | 0,39 | 0,134 | 0,153 |  | DE |  | 85366990 |  | true | 2023-09-05 | 16 |  | 16 |  |  |  | 20 | physical | 99 | false | true | true | e4fb0332-0471-4f12-badb-91826b5e659a
1780 |  | Wanddose-Schalt. 16A 5p 400V 6h IP67 | 1780 |  | 4024941017800 |  |  | Bals Elektrotechnik GmbH & Co. KG | BALS |  | Wandsteckdose TE abschaltbar abgesichert 16A 5p 400V 6h IP67 | Wanddose-Schalt. 16A 5p 400V 6h IP67 | Wandsteckdose TE abschaltbar, abgesichert 16A 5p (3P+N+PE) 400V (200/346 - 240/415V~) 6h IP67 Frequenz: 50/60Hz Technische Kennfarbe: rot RAL 3000 Gehäusegröße: 365x134 mm (HxB) Kontaktträger/Kontakte: Die Kontakte sind Messing vernickelt, Der Kontaktträger ist aus hochwärmebeständigem Material Maximaler Leiterquerschnitt: 4,0 qmm Gehäusematerial: Polycarbonat Anschlusstechnik: schraublose Federklemmtechnik als Käfigzugfederklemme mit Kontex-Kontakt Absicherung: D0-Sicherung Kabeleinführung: 1xM32/M25 oben, 1xM32/M25 unten Gerätefarbe: Klappdeckel rot RAL 3000, Gehäuseunterteil grau RAL 7035, Gehäuseoberteil grau RAL 7035, Gehäuseschrauben grau RAL 7035, Schalterknebel grau RAL 7035, Betätigungsklappe rauchtopas, Bajonettring grau RAL 7035 Gerätehöhe: 390 mm, Gerätebreite: 134 mm, Gerätetiefe: 153 mm Sonstige technische Eigenschaften: Die Leitungseinführung ist zweimal oben und zweimal unten offen, In 0-Stellung abschließbar für bis zu 3 Bügelschlösser mit einem Bügeldurchmesser bis 7mm, Ein Sicherungssockel D 01 3pol ist unter der Betätigungsklappe vorhanden | 1780/Wandsteckdose abs-abges 16A400V6h5pIP67 | BALS-Art.-Nr: 1780 EAN: 4024941017800 Wandsteckdose TE abschaltbar, abgesichert 16A 5p (3P+N+PE) 400V (200/346 - 240/415V~) 6h IP67 Frequenz: 50/60Hz Technische Kennfarbe: rot RAL 3000 Gehäusegröße: 365x134 mm (HxB) Kontaktträger/Kontakte: Die Kontakte sind Messing vernickelt, Der Kontaktträger ist aus hochwärmebeständigem Material Maximaler Leiterquerschnitt: 4,0 qmm Gehäusematerial: Polycarbonat Anschlusstechnik: schraublose Federklemmtechnik als Käfigzugfederklemme mit Kontex-Kontakt Absicherung: D0-Sicherung Kabeleinführung: 1xM32/M25 oben, 1xM32/M25 unten Gerätefarbe: Klappdeckel rot RAL 3000, Gehäuseunterteil grau RAL 7035, Gehäuseoberteil grau RAL 7035, Gehäuseschrauben grau RAL 7035, Schalterknebel grau RAL 7035, Betätigungsklappe rauchtopas, Bajonettring grau RAL 7035 Gerätehöhe: 390 mm, Gerätebreite: 134 mm, Gerätetiefe: 153 mm Phasenwender: FALSE Militärausführung: FALSE Sonstige technische Eigenschaften: Die Leitungseinführung ist zweimal oben und zweimal unten offen, In 0-Stellung abschließbar für bis zu 3 Bügelschlösser mit einem Bügeldurchmesser bis 7mm, Ein Sicherungssockel D 01 3pol ist unter der Betätigungsklappe vorhanden | C62 | C62 | 1,0 | 1,0 | 1,0 | 1,0 | 0,008 | 1,92 | 0,39 | 0,134 | 0,153 |  | DE |  | 85366990 |  | true | 2023-09-05 | 16 |  | 16 |  |  |  | 20 | physical | 99 | false | true | true | e4fb0332-0471-4f12-badb-91826b5e659a
1781 |  | Wanddose-Schalt. 32A 4p 400V 6h IP67 | 1781 |  | 4024941017817 |  |  | Bals Elektrotechnik GmbH & Co. KG | BALS |  | Wandsteckdose abschaltbar abgesichert 32A 4p 400V 6h IP67 | Wanddose-Schalt. 32A 4p 400V 6h IP67 | Wandsteckdose abschaltbar abgesichert 32A 4p (3P+PE) 400V (380 - 415V~) 6h IP67 Frequenz: 50/60Hz Technische Kennfarbe: rot RAL 3000 Gehäusegröße: 365x134 mm (HxB) Kontaktträger/Kontakte: Die Kontakte sind Messing vernickelt, Der Kontaktträger ist aus hochwärmebeständigem Material Maximaler Leiterquerschnitt: 10,0 qmm Gehäusematerial: Polycarbonat Anschlusstechnik: schraublose Federklemmtechnik als Käfigzugfederklemme mit Kontex-Kontakt Absicherung: D0-Sicherung Kabeleinführung: 1xM40/M32 oben, 1xM40/M32 unten Gerätefarbe: Klappdeckel rot RAL 3000, Gehäuseunterteil grau RAL 7035, Gehäuseoberteil grau RAL 7035, Gehäuseschrauben grau RAL 7035, Schalterknebel grau RAL 7035, Betätigungsklappe rauchtopas, Bajonettring grau RAL 7035 Gerätehöhe: 400 mm, Gerätebreite: 134 mm, Gerätetiefe: 154 mm Sonstige technische Eigenschaften: Die Leitungseinführung ist zweimal oben und zweimal unten offen, In 0-Stellung abschließbar für bis zu 3 Bügelschlösser mit einem Bügeldurchmesser bis 7mm, Ein Sicherungssockel D 02 3pol ist unter der Betätigungsklappe vorhanden | 1781/Wandsteckdose abs-abges 32A400V6h4pIP67 | BALS-Art.-Nr: 1781 EAN: 4024941017817 Wandsteckdose abschaltbar abgesichert 32A 4p (3P+PE) 400V (380 - 415V~) 6h IP67 Frequenz: 50/60Hz Technische Kennfarbe: rot RAL 3000 Gehäusegröße: 365x134 mm (HxB) Kontaktträger/Kontakte: Die Kontakte sind Messing vernickelt, Der Kontaktträger ist aus hochwärmebeständigem Material Maximaler Leiterquerschnitt: 10,0 qmm Gehäusematerial: Polycarbonat Anschlusstechnik: schraublose Federklemmtechnik als Käfigzugfederklemme mit Kontex-Kontakt Absicherung: D0-Sicherung Kabeleinführung: 1xM40/M32 oben, 1xM40/M32 unten Gerätefarbe: Klappdeckel rot RAL 3000, Gehäuseunterteil grau RAL 7035, Gehäuseoberteil grau RAL 7035, Gehäuseschrauben grau RAL 7035, Schalterknebel grau RAL 7035, Betätigungsklappe rauchtopas, Bajonettring grau RAL 7035 Gerätehöhe: 400 mm, Gerätebreite: 134 mm, Gerätetiefe: 154 mm Phasenwender: FALSE Militärausführung: FALSE Sonstige technische Eigenschaften: Die Leitungseinführung ist zweimal oben und zweimal unten offen, In 0-Stellung abschließbar für bis zu 3 Bügelschlösser mit einem Bügeldurchmesser bis 7mm, Ein Sicherungssockel D 02 3pol ist unter der Betätigungsklappe vorhanden | C62 | C62 | 1,0 | 1,0 | 1,0 | 1,0 | 0,0083 | 2,3 | 0,4 | 0,134 | 0,154 |  | DE |  | 85366990 |  | false | 2023-09-05 | 16 |  | 16 |  |  |  | 20 | physical | 99 | false | true | true
1782 |  | Wanddose-Schalt. 32A 5p 400V 6h IP67 | 1782 |  | 4024941017824 |  |  | Bals Elektrotechnik GmbH & Co. KG | BALS |  | Wandsteckdose abschaltbar abgesichert 32A 5p 400V 6h IP67 | Wanddose-Schalt. 32A 5p 400V 6h IP67 | Wandsteckdose abschaltbar abgesichert 32A 5p (3P+N+PE) 400V (200/346 - 240/415V~) 6h IP67 Frequenz: 50/60Hz Technische Kennfarbe: rot RAL 3000 Gehäusegröße: 365x134 mm (HxB) Kontaktträger/Kontakte: Die Kontakte sind Messing vernickelt, Der Kontaktträger ist aus Polyamid Maximaler Leiterquerschnitt: 10,0 qmm Gehäusematerial: Polycarbonat Anschlusstechnik: schraublose Federklemmtechnik als Käfigzugfederklemme mit Kontex-Kontakt Absicherung: D0-Sicherung Kabeleinführung: 1xM40/M32 oben, 1xM40/M32 unten Gerätefarbe: Klappdeckel rot RAL 3000, Gehäuseunterteil grau RAL 7035, Gehäuseoberteil grau RAL 7035, Gehäuseschrauben grau RAL 7035, Schalterknebel grau RAL 7035, Betätigungsklappe rauchtopas, Bajonettring grau RAL 7035 Gerätehöhe: 400 mm, Gerätebreite: 134 mm, Gerätetiefe: 161 mm Sonstige technische Eigenschaften: Die Leitungseinführung ist zweimal oben und zweimal unten offen, In 0-Stellung abschließbar für bis zu 3 Bügelschlösser mit einem Bügeldurchmesser bis 7mm, Ein Sicherungssockel D 02 3pol ist unter der Betätigungsklappe vorhanden | 1782/Wandsteckdose abs-abges 32A400V6h5pIP67 | BALS-Art.-Nr: 1782 EAN: 4024941017824 Wandsteckdose abschaltbar abgesichert 32A 5p (3P+N+PE) 400V (200/346 - 240/415V~) 6h IP67 Frequenz: 50/60Hz Technische Kennfarbe: rot RAL 3000 Gehäusegröße: 365x134 mm (HxB) Kontaktträger/Kontakte: Die Kontakte sind Messing vernickelt, Der Kontaktträger ist aus Polyamid Maximaler Leiterquerschnitt: 10,0 qmm Gehäusematerial: Polycarbonat Anschlusstechnik: schraublose Federklemmtechnik als Käfigzugfederklemme mit Kontex-Kontakt Absicherung: D0-Sicherung Kabeleinführung: 1xM40/M32 oben, 1xM40/M32 unten Gerätefarbe: Klappdeckel rot RAL 3000, Gehäuseunterteil grau RAL 7035, Gehäuseoberteil grau RAL 7035, Gehäuseschrauben grau RAL 7035, Schalterknebel grau RAL 7035, Betätigungsklappe rauchtopas, Bajonettring grau RAL 7035 Gerätehöhe: 400 mm, Gerätebreite: 134 mm, Gerätetiefe: 161 mm Phasenwender: FALSE Militärausführung: FALSE Sonstige technische Eigenschaften: Die Leitungseinführung ist zweimal oben und zweimal unten offen, In 0-Stellung abschließbar für bis zu 3 Bügelschlösser mit einem Bügeldurchmesser bis 7mm, Ein Sicherungssockel D 02 3pol ist unter der Betätigungsklappe vorhanden | C62 | C62 | 1,0 | 1,0 | 1,0 | 1,0 | 0,0086 | 2,161 | 0,4 | 0,134 | 0,161 |  | DE |  | 85366990 |  | false | 2023-09-05 | 16 |  | 16 |  |  |  | 20 | physical | 99 | false | true | true
1783 |  | Wanddose-Schalt. 16A 4p 400V 6h IP44 | 1783 |  | 4024941017831 |  |  | Bals Elektrotechnik GmbH & Co. KG | BALS |  | Wandsteckdose abschaltbar abgesichert 16A 4p 400V 6h IP44 | Wanddose-Schalt. 16A 4p 400V 6h IP44 | Wandsteckdose abschaltbar abgesichert 16A 4p (3P+PE) 400V (380 - 415V~) 6h IP44 Frequenz: 50/60Hz Technische Kennfarbe: rot RAL 3000 Gehäusegröße: 365x134 mm (HxB) Kontaktträger/Kontakte: Die Kontakte sind Messing vernickelt, Der Kontaktträger ist aus Polyamid Maximaler Leiterquerschnitt: 4,0 qmm Gehäusematerial: Polycarbonat Anschlusstechnik: schraublose Federklemmtechnik als Käfigzugfederklemme mit Kontex-Kontakt Absicherung: D-Sicherung Kabeleinführung: 1xM32/M25 oben, 1xM32/M25 unten Gerätefarbe: Klappdeckel rot RAL 3000, Gehäuseunterteil grau RAL 7035, Gehäuseoberteil grau RAL 7035, Gehäuseschrauben grau RAL 7035, Schalterknebel grau RAL 7035, Betätigungsklappe rauchtopas Gerätehöhe: 384 mm, Gerätebreite: 134 mm, Gerätetiefe: 153 mm Sonstige technische Eigenschaften: Die Leitungseinführung ist zweimal oben und zweimal unten offen, In 0-Stellung abschließbar für bis zu 3 Bügelschlösser mit einem Bügeldurchmesser bis 7mm, Ein Sicherungssockel D II 3pol ist unter der Betätigungsklappe vorhanden | 1783/Wandsteckdose abs-abges 16A400V6h4pIP44 | BALS-Art.-Nr: 1783 EAN: 4024941017831 Wandsteckdose abschaltbar abgesichert 16A 4p (3P+PE) 400V (380 - 415V~) 6h IP44 Frequenz: 50/60Hz Technische Kennfarbe: rot RAL 3000 Gehäusegröße: 365x134 mm (HxB) Kontaktträger/Kontakte: Die Kontakte sind Messing vernickelt, Der Kontaktträger ist aus Polyamid Maximaler Leiterquerschnitt: 4,0 qmm Gehäusematerial: Polycarbonat Anschlusstechnik: schraublose Federklemmtechnik als Käfigzugfederklemme mit Kontex-Kontakt Absicherung: D-Sicherung Kabeleinführung: 1xM32/M25 oben, 1xM32/M25 unten Gerätefarbe: Klappdeckel rot RAL 3000, Gehäuseunterteil grau RAL 7035, Gehäuseoberteil grau RAL 7035, Gehäuseschrauben grau RAL 7035, Schalterknebel grau RAL 7035, Betätigungsklappe rauchtopas Gerätehöhe: 384 mm, Gerätebreite: 134 mm, Gerätetiefe: 153 mm Phasenwender: FALSE Militärausführung: FALSE Sonstige technische Eigenschaften: Die Leitungseinführung ist zweimal oben und zweimal unten offen, In 0-Stellung abschließbar für bis zu 3 Bügelschlösser mit einem Bügeldurchmesser bis 7mm, Ein Sicherungssockel D II 3pol ist unter der Betätigungsklappe vorhanden | C62 | C62 | 1,0 | 1,0 | 1,0 | 1,0 | 0,0079 | 1,958 | 0,384 | 0,134 | 0,153 |  | DE |  | 85366990 |  | true | 2023-09-05 | 16 |  | 16 |  |  |  | 20 | physical | 99 | false | true | true | e4fb0332-0471-4f12-badb-91826b5e659a
1784 |  | Wanddose-Schalt. 16A 5p 400V 6h IP44 | 1784 |  | 4024941017848 |  |  | Bals Elektrotechnik GmbH & Co. KG | BALS |  | Wandsteckdose TE abschaltbar abgesichert 16A 5p 400V 6h IP44 | Wanddose-Schalt. 16A 5p 400V 6h IP44 | Wandsteckdose TE abschaltbar, abgesichert 16A 5p (3P+N+PE) 400V (200/346 - 240/415V~) 6h IP44 Frequenz: 50/60Hz Technische Kennfarbe: rot RAL 3000 Gehäusegröße: 365x134 mm (HxB) Kontaktträger/Kontakte: Die Kontakte sind Messing vernickelt, Der Kontaktträger ist aus hochwärmebeständigem Material Maximaler Leiterquerschnitt: 4,0 qmm Gehäusematerial: Polycarbonat Anschlusstechnik: schraublose Federklemmtechnik als Käfigzugfederklemme mit Kontex-Kontakt Absicherung: D-Sicherung Kabeleinführung: 1xM32/M25 oben, 1xM32/M25 unten Gerätefarbe: Klappdeckel rot RAL 3000, Gehäuseunterteil grau RAL 7035, Gehäuseoberteil grau RAL 7035, Gehäuseschrauben grau RAL 7035, Schalterknebel grau RAL 7035, Betätigungsklappe rauchtopas Gerätehöhe: 384 mm, Gerätebreite: 134 mm, Gerätetiefe: 153 mm Sonstige technische Eigenschaften: Die Leitungseinführung ist zweimal oben und zweimal unten offen, In 0-Stellung abschließbar für bis zu 3 Bügelschlösser mit einem Bügeldurchmesser bis 7mm, Ein Sicherungssockel D II 3pol ist unter der Betätigungsklappe vorhanden | 1784/Wandsteckdose abs-abges 16A400V6h5pIP44 | BALS-Art.-Nr: 1784 EAN: 4024941017848 Wandsteckdose TE abschaltbar, abgesichert 16A 5p (3P+N+PE) 400V (200/346 - 240/415V~) 6h IP44 Frequenz: 50/60Hz Technische Kennfarbe: rot RAL 3000 Gehäusegröße: 365x134 mm (HxB) Kontaktträger/Kontakte: Die Kontakte sind Messing vernickelt, Der Kontaktträger ist aus hochwärmebeständigem Material Maximaler Leiterquerschnitt: 4,0 qmm Gehäusematerial: Polycarbonat Anschlusstechnik: schraublose Federklemmtechnik als Käfigzugfederklemme mit Kontex-Kontakt Absicherung: D-Sicherung Kabeleinführung: 1xM32/M25 oben, 1xM32/M25 unten Gerätefarbe: Klappdeckel rot RAL 3000, Gehäuseunterteil grau RAL 7035, Gehäuseoberteil grau RAL 7035, Gehäuseschrauben grau RAL 7035, Schalterknebel grau RAL 7035, Betätigungsklappe rauchtopas Gerätehöhe: 384 mm, Gerätebreite: 134 mm, Gerätetiefe: 153 mm Phasenwender: FALSE Militärausführung: FALSE Sonstige technische Eigenschaften: Die Leitungseinführung ist zweimal oben und zweimal unten offen, In 0-Stellung abschließbar für bis zu 3 Bügelschlösser mit einem Bügeldurchmesser bis 7mm, Ein Sicherungssockel D II 3pol ist unter der Betätigungsklappe vorhanden | C62 | C62 | 1,0 | 1,0 | 1,0 | 1,0 | 0,0079 | 1,92 | 0,384 | 0,134 | 0,153 |  | DE |  | 85366990 |  | true | 2023-09-05 | 16 |  | 16 |  |  |  | 20 | physical | 99 | false | true | true | e4fb0332-0471-4f12-badb-91826b5e659a
1785 |  | Wanddose-Schalt. 32A 4p 400V 6h IP44 | 1785 |  | 4024941017855 |  |  | Bals Elektrotechnik GmbH & Co. KG | BALS |  | Wandsteckdose abschaltbar abgesichert 32A 4p 400V 6h IP44 | Wanddose-Schalt. 32A 4p 400V 6h IP44 | Wandsteckdose abschaltbar abgesichert 32A 4p (3P+PE) 400V (380 - 415V~) 6h IP44 Frequenz: 50/60Hz Technische Kennfarbe: rot RAL 3000 Gehäusegröße: 365x134 mm (HxB) Kontaktträger/Kontakte: Die Kontakte sind Messing vernickelt, Der Kontaktträger ist aus hochwärmebeständigem Material Maximaler Leiterquerschnitt: 10,0 qmm Gehäusematerial: Polycarbonat Anschlusstechnik: schraublose Federklemmtechnik als Käfigzugfederklemme mit Kontex-Kontakt Absicherung: D-Sicherung Kabeleinführung: 1xM40/M32 oben, 1xM40/M32 unten Gerätefarbe: Klappdeckel rot RAL 3000, Gehäuseunterteil grau RAL 7035, Gehäuseoberteil grau RAL 7035, Gehäuseschrauben grau RAL 7035, Schalterknebel grau RAL 7035, Betätigungsklappe rauchtopas Gerätehöhe: 391 mm, Gerätebreite: 134 mm, Gerätetiefe: 153 mm Sonstige technische Eigenschaften: Die Leitungseinführung ist zweimal oben und zweimal unten offen, In 0-Stellung abschließbar für bis zu 3 Bügelschlösser mit einem Bügeldurchmesser bis 7mm, Ein Sicherungssockel D III 3pol ist unter der Betätigungsklappe vorhanden | 1785/Wandsteckdose abs-abges 32A400V6h4pIP44 | BALS-Art.-Nr: 1785 EAN: 4024941017855 Wandsteckdose abschaltbar abgesichert 32A 4p (3P+PE) 400V (380 - 415V~) 6h IP44 Frequenz: 50/60Hz Technische Kennfarbe: rot RAL 3000 Gehäusegröße: 365x134 mm (HxB) Kontaktträger/Kontakte: Die Kontakte sind Messing vernickelt, Der Kontaktträger ist aus hochwärmebeständigem Material Maximaler Leiterquerschnitt: 10,0 qmm Gehäusematerial: Polycarbonat Anschlusstechnik: schraublose Federklemmtechnik als Käfigzugfederklemme mit Kontex-Kontakt Absicherung: D-Sicherung Kabeleinführung: 1xM40/M32 oben, 1xM40/M32 unten Gerätefarbe: Klappdeckel rot RAL 3000, Gehäuseunterteil grau RAL 7035, Gehäuseoberteil grau RAL 7035, Gehäuseschrauben grau RAL 7035, Schalterknebel grau RAL 7035, Betätigungsklappe rauchtopas Gerätehöhe: 391 mm, Gerätebreite: 134 mm, Gerätetiefe: 153 mm Phasenwender: FALSE Militärausführung: FALSE Sonstige technische Eigenschaften: Die Leitungseinführung ist zweimal oben und zweimal unten offen, In 0-Stellung abschließbar für bis zu 3 Bügelschlösser mit einem Bügeldurchmesser bis 7mm, Ein Sicherungssockel D III 3pol ist unter der Betätigungsklappe vorhanden | C62 | C62 | 1,0 | 1,0 | 1,0 | 1,0 | 0,008 | 2,352 | 0,391 | 0,134 | 0,153 |  | DE |  | 85366990 |  | false | 2023-09-05 | 16 |  | 16 |  |  |  | 20 | physical | 99 | false | true | true
1786 |  | Wanddose-Schalt. 32A 5p 400V 6h IP44 | 1786 |  | 4024941017862 |  |  | Bals Elektrotechnik GmbH & Co. KG | BALS |  | Wandsteckdose abschaltbar abgesichert 32A 5p 400V 6h IP44 | Wanddose-Schalt. 32A 5p 400V 6h IP44 | Wandsteckdose abschaltbar abgesichert 32A 5p (3P+N+PE) 400V (200/346 - 240/415V~) 6h IP44 Frequenz: 50/60Hz Technische Kennfarbe: rot RAL 3000 Gehäusegröße: 365x134 mm (HxB) Kontaktträger/Kontakte: Die Kontakte sind Messing vernickelt, Der Kontaktträger ist aus hochwärmebeständigem Material Maximaler Leiterquerschnitt: 10,0 qmm Gehäusematerial: Polycarbonat Anschlusstechnik: schraublose Federklemmtechnik als Käfigzugfederklemme mit Kontex-Kontakt Absicherung: D-Sicherung Kabeleinführung: 1xM40/M32 oben, 1xM40/M32 unten Gerätefarbe: Klappdeckel rot RAL 3000, Gehäuseunterteil grau RAL 7035, Gehäuseoberteil grau RAL 7035, Gehäuseschrauben grau RAL 7035, Schalterknebel grau RAL 7035, Betätigungsklappe rauchtopas Gerätehöhe: 391 mm, Gerätebreite: 134 mm, Gerätetiefe: 153 mm Sonstige technische Eigenschaften: Die Leitungseinführung ist zweimal oben und zweimal unten offen, In 0-Stellung abschließbar für bis zu 3 Bügelschlösser mit einem Bügeldurchmesser bis 7mm, Ein Sicherungssockel D III 3pol ist unter der Betätigungsklappe vorhanden | 1786/Wandsteckdose abs-abges 32A400V6h5pIP44 | BALS-Art.-Nr: 1786 EAN: 4024941017862 Wandsteckdose abschaltbar abgesichert 32A 5p (3P+N+PE) 400V (200/346 - 240/415V~) 6h IP44 Frequenz: 50/60Hz Technische Kennfarbe: rot RAL 3000 Gehäusegröße: 365x134 mm (HxB) Kontaktträger/Kontakte: Die Kontakte sind Messing vernickelt, Der Kontaktträger ist aus hochwärmebeständigem Material Maximaler Leiterquerschnitt: 10,0 qmm Gehäusematerial: Polycarbonat Anschlusstechnik: schraublose Federklemmtechnik als Käfigzugfederklemme mit Kontex-Kontakt Absicherung: D-Sicherung Kabeleinführung: 1xM40/M32 oben, 1xM40/M32 unten Gerätefarbe: Klappdeckel rot RAL 3000, Gehäuseunterteil grau RAL 7035, Gehäuseoberteil grau RAL 7035, Gehäuseschrauben grau RAL 7035, Schalterknebel grau RAL 7035, Betätigungsklappe rauchtopas Gerätehöhe: 391 mm, Gerätebreite: 134 mm, Gerätetiefe: 153 mm Phasenwender: FALSE Militärausführung: FALSE Sonstige technische Eigenschaften: Die Leitungseinführung ist zweimal oben und zweimal unten offen, In 0-Stellung abschließbar für bis zu 3 Bügelschlösser mit einem Bügeldurchmesser bis 7mm, Ein Sicherungssockel D III 3pol ist unter der Betätigungsklappe vorhanden | C62 | C62 | 1,0 | 1,0 | 1,0 | 1,0 | 0,008 | 2,23 | 0,391 | 0,134 | 0,153 |  | DE |  | 85366990 |  | false | 2023-09-05 | 16 |  | 16 |  |  |  | 10 | physical | 99 | false | true | true
1787 |  | Wanddose-Schalt. 16A 4p 400V 6h IP67 | 1787 |  | 4024941017879 |  |  | Bals Elektrotechnik GmbH & Co. KG | BALS |  | Wandsteckdose abschaltbar abgesichert 16A 4p 400V 6h IP67 | Wanddose-Schalt. 16A 4p 400V 6h IP67 | Wandsteckdose abschaltbar abgesichert 16A 4p (3P+PE) 400V (380 - 415V~) 6h IP67 Frequenz: 50/60Hz Technische Kennfarbe: rot RAL 3000 Gehäusegröße: 365x134 mm (HxB) Kontaktträger/Kontakte: Die Kontakte sind Messing vernickelt, Der Kontaktträger ist aus hochwärmebeständigem Material Maximaler Leiterquerschnitt: 4,0 qmm Gehäusematerial: Polycarbonat Anschlusstechnik: schraublose Federklemmtechnik als Käfigzugfederklemme mit Kontex-Kontakt Absicherung: D-Sicherung Kabeleinführung: 1xM32/M25 oben, 1xM32/M25 unten Gerätefarbe: Klappdeckel rot RAL 3000, Gehäuseunterteil grau RAL 7035, Gehäuseoberteil grau RAL 7035, Gehäuseschrauben grau RAL 7035, Schalterknebel grau RAL 7035, Betätigungsklappe rauchtopas, Bajonettring grau RAL 7035 Gerätehöhe: 390 mm, Gerätebreite: 134 mm, Gerätetiefe: 153 mm Sonstige technische Eigenschaften: Die Leitungseinführung ist zweimal oben und zweimal unten offen, In 0-Stellung abschließbar für bis zu 3 Bügelschlösser mit einem Bügeldurchmesser bis 7mm, Ein Sicherungssockel D II 3pol ist unter der Betätigungsklappe vorhanden | 1787/Wandsteckdose abs-abges 16A400V6h4pIP67 | BALS-Art.-Nr: 1787 EAN: 4024941017879 Wandsteckdose abschaltbar abgesichert 16A 4p (3P+PE) 400V (380 - 415V~) 6h IP67 Frequenz: 50/60Hz Technische Kennfarbe: rot RAL 3000 Gehäusegröße: 365x134 mm (HxB) Kontaktträger/Kontakte: Die Kontakte sind Messing vernickelt, Der Kontaktträger ist aus hochwärmebeständigem Material Maximaler Leiterquerschnitt: 4,0 qmm Gehäusematerial: Polycarbonat Anschlusstechnik: schraublose Federklemmtechnik als Käfigzugfederklemme mit Kontex-Kontakt Absicherung: D-Sicherung Kabeleinführung: 1xM32/M25 oben, 1xM32/M25 unten Gerätefarbe: Klappdeckel rot RAL 3000, Gehäuseunterteil grau RAL 7035, Gehäuseoberteil grau RAL 7035, Gehäuseschrauben grau RAL 7035, Schalterknebel grau RAL 7035, Betätigungsklappe rauchtopas, Bajonettring grau RAL 7035 Gerätehöhe: 390 mm, Gerätebreite: 134 mm, Gerätetiefe: 153 mm Phasenwender: FALSE Militärausführung: FALSE Sonstige technische Eigenschaften: Die Leitungseinführung ist zweimal oben und zweimal unten offen, In 0-Stellung abschließbar für bis zu 3 Bügelschlösser mit einem Bügeldurchmesser bis 7mm, Ein Sicherungssockel D II 3pol ist unter der Betätigungsklappe vorhanden | C62 | C62 | 1,0 | 1,0 | 1,0 | 1,0 | 0,008 | 2,024 | 0,39 | 0,134 | 0,153 |  | DE |  | 85366990 |  | true | 2023-09-05 | 16 |  | 16 |  |  |  | 20 | physical | 99 | false | true | true | e4fb0332-0471-4f12-badb-91826b5e659a
1788 |  | Wanddose-Schalt. 16A 5p 400V 6h IP67 | 1788 |  | 4024941017886 |  |  | Bals Elektrotechnik GmbH & Co. KG | BALS |  | Wandsteckdose TE abschaltbar abgesichert 16A 5p 400V 6h IP67 | Wanddose-Schalt. 16A 5p 400V 6h IP67 | Wandsteckdose TE abschaltbar, abgesichert 16A 5p (3P+N+PE) 400V (200/346 - 240/415V~) 6h IP67 Frequenz: 50/60Hz Technische Kennfarbe: rot RAL 3000 Gehäusegröße: 365x134 mm (HxB) Kontaktträger/Kontakte: Die Kontakte sind Messing vernickelt, Der Kontaktträger ist aus hochwärmebeständigem Material Maximaler Leiterquerschnitt: 4,0 qmm Gehäusematerial: Polycarbonat Anschlusstechnik: schraublose Federklemmtechnik als Käfigzugfederklemme mit Kontex-Kontakt Absicherung: D-Sicherung Kabeleinführung: 1xM32/M25 oben, 1xM32/M25 unten Gerätefarbe: Klappdeckel rot RAL 3000, Gehäuseunterteil grau RAL 7035, Gehäuseoberteil grau RAL 7035, Gehäuseschrauben grau RAL 7035, Schalterknebel grau RAL 7035, Betätigungsklappe rauchtopas, Bajonettring grau RAL 7035 Gerätehöhe: 390 mm, Gerätebreite: 134 mm, Gerätetiefe: 153 mm Sonstige technische Eigenschaften: Die Leitungseinführung ist zweimal oben und zweimal unten offen, In 0-Stellung abschließbar für bis zu 3 Bügelschlösser mit einem Bügeldurchmesser bis 7mm, Ein Sicherungssockel D II 3pol ist unter der Betätigungsklappe vorhanden | 1788/Wandsteckdose abs-abges 16A400V6h5pIP67 | BALS-Art.-Nr: 1788 EAN: 4024941017886 Wandsteckdose TE abschaltbar, abgesichert 16A 5p (3P+N+PE) 400V (200/346 - 240/415V~) 6h IP67 Frequenz: 50/60Hz Technische Kennfarbe: rot RAL 3000 Gehäusegröße: 365x134 mm (HxB) Kontaktträger/Kontakte: Die Kontakte sind Messing vernickelt, Der Kontaktträger ist aus hochwärmebeständigem Material Maximaler Leiterquerschnitt: 4,0 qmm Gehäusematerial: Polycarbonat Anschlusstechnik: schraublose Federklemmtechnik als Käfigzugfederklemme mit Kontex-Kontakt Absicherung: D-Sicherung Kabeleinführung: 1xM32/M25 oben, 1xM32/M25 unten Gerätefarbe: Klappdeckel rot RAL 3000, Gehäuseunterteil grau RAL 7035, Gehäuseoberteil grau RAL 7035, Gehäuseschrauben grau RAL 7035, Schalterknebel grau RAL 7035, Betätigungsklappe rauchtopas, Bajonettring grau RAL 7035 Gerätehöhe: 390 mm, Gerätebreite: 134 mm, Gerätetiefe: 153 mm Phasenwender: FALSE Militärausführung: FALSE Sonstige technische Eigenschaften: Die Leitungseinführung ist zweimal oben und zweimal unten offen, In 0-Stellung abschließbar für bis zu 3 Bügelschlösser mit einem Bügeldurchmesser bis 7mm, Ein Sicherungssockel D II 3pol ist unter der Betätigungsklappe vorhanden | C62 | C62 | 1,0 | 1,0 | 1,0 | 1,0 | 0,008 | 2,08 | 0,39 | 0,134 | 0,153 |  | DE |  | 85366990 |  | true | 2023-09-05 | 16 |  | 16 |  |  |  | 20 | physical | 99 | false | true | true | e4fb0332-0471-4f12-badb-91826b5e659a
1790 |  | Wanddose-Schalt. 32A 5p 400V 6h IP67 | 1790 |  | 4024941017909 |  |  | Bals Elektrotechnik GmbH & Co. KG | BALS |  | Wandsteckdose abschaltbar abgesichert 32A 5p 400V 6h IP67 | Wanddose-Schalt. 32A 5p 400V 6h IP67 | Wandsteckdose abschaltbar abgesichert 32A 5p (3P+N+PE) 400V (200/346 - 240/415V~) 6h IP67 Frequenz: 50/60Hz Technische Kennfarbe: rot RAL 3000 Gehäusegröße: 365x134 mm (HxB) Kontaktträger/Kontakte: Die Kontakte sind Messing vernickelt, Der Kontaktträger ist aus hochwärmebeständigem Material Maximaler Leiterquerschnitt: 10,0 qmm Gehäusematerial: Polycarbonat Anschlusstechnik: schraublose Federklemmtechnik als Käfigzugfederklemme mit Kontex-Kontakt Absicherung: D-Sicherung Kabeleinführung: 1xM40/M32 oben, 1xM40/M32 unten Gerätefarbe: Klappdeckel rot RAL 3000, Gehäuseunterteil grau RAL 7035, Gehäuseoberteil grau RAL 7035, Gehäuseschrauben grau RAL 7035, Schalterknebel grau RAL 7035, Betätigungsklappe rauchtopas, Bajonettring grau RAL 7035 Gerätehöhe: 400 mm, Gerätebreite: 134 mm, Gerätetiefe: 161 mm Sonstige technische Eigenschaften: Die Leitungseinführung ist zweimal oben und zweimal unten offen, In 0-Stellung abschließbar für bis zu 3 Bügelschlösser mit einem Bügeldurchmesser bis 7mm, Ein Sicherungssockel D III 3pol ist unter der Betätigungsklappe vorhanden | 1790/Wandsteckdose abs-abges 32A400V6h5pIP67 | BALS-Art.-Nr: 1790 EAN: 4024941017909 Wandsteckdose abschaltbar abgesichert 32A 5p (3P+N+PE) 400V (200/346 - 240/415V~) 6h IP67 Frequenz: 50/60Hz Technische Kennfarbe: rot RAL 3000 Gehäusegröße: 365x134 mm (HxB) Kontaktträger/Kontakte: Die Kontakte sind Messing vernickelt, Der Kontaktträger ist aus hochwärmebeständigem Material Maximaler Leiterquerschnitt: 10,0 qmm Gehäusematerial: Polycarbonat Anschlusstechnik: schraublose Federklemmtechnik als Käfigzugfederklemme mit Kontex-Kontakt Absicherung: D-Sicherung Kabeleinführung: 1xM40/M32 oben, 1xM40/M32 unten Gerätefarbe: Klappdeckel rot RAL 3000, Gehäuseunterteil grau RAL 7035, Gehäuseoberteil grau RAL 7035, Gehäuseschrauben grau RAL 7035, Schalterknebel grau RAL 7035, Betätigungsklappe rauchtopas, Bajonettring grau RAL 7035 Gerätehöhe: 400 mm, Gerätebreite: 134 mm, Gerätetiefe: 161 mm Phasenwender: FALSE Militärausführung: FALSE Sonstige technische Eigenschaften: Die Leitungseinführung ist zweimal oben und zweimal unten offen, In 0-Stellung abschließbar für bis zu 3 Bügelschlösser mit einem Bügeldurchmesser bis 7mm, Ein Sicherungssockel D III 3pol ist unter der Betätigungsklappe vorhanden | C62 | C62 | 1,0 | 1,0 | 1,0 | 1,0 | 0,0086 | 2,464 | 0,4 | 0,134 | 0,161 |  | DE |  | 85366990 |  | false | 2023-09-05 | 16 |  | 16 |  |  |  | 20 | physical | 99 | false | true | true
1791 |  | Wanddose-Schalt. 63A 4p 400V 6h IP67 | 1791 |  | 4024941017916 |  |  | Bals Elektrotechnik GmbH & Co. KG | BALS |  | Wandsteckdose abschaltbar abgesichert 63A 4p 400V 6h IP67 | Wanddose-Schalt. 63A 4p 400V 6h IP67 | Wandsteckdose abschaltbar abgesichert 63A 4p (3P+PE) 400V (380 - 415V~) 6h IP67 Frequenz: 50/60Hz Technische Kennfarbe: rot RAL 3000 Gehäusegröße: 460x180 mm (HxB) Kontaktträger/Kontakte: Der Kontaktträger ist aus hochwärmebeständigem Material, Die Kontakte sind Messing vernickelt Maximaler Leiterquerschnitt: 25,0 qmm Gehäusematerial: Polycarbonat Anschlusstechnik: Schraubklemmen als Rahmenklemmen mit Kontex-Kontakt Absicherung: D0-Sicherung Kabeleinführung: 1xM40 oben, 1xM40/M32 unten Gerätefarbe: Klappdeckel rot RAL 3000, Gehäuseunterteil grau RAL 7035, Gehäuseschrauben grau RAL 7035, Gehäuseoberteil grau RAL 7035, Schalterknebel grau RAL 7035, Bajonettring grau RAL 7035, Betätigungsklappe rauchtopas Gerätehöhe: 503 mm, Gerätebreite: 180 mm, Gerätetiefe: 192 mm Sonstige technische Eigenschaften: Die Leitungseinführung ist einmal oben und zweimal unten offen, In 0-Stellung abschließbar für bis zu 4 Bügelschlösser mit einem Bügeldurchmesser bis 7mm, Ein Sicherungssockel D 02 3pol ist unter der Betätigungsklappe vorhanden | 1791/Wandsteckdose abs-abges 63A400V6h4pIP67 | BALS-Art.-Nr: 1791 EAN: 4024941017916 Wandsteckdose abschaltbar abgesichert 63A 4p (3P+PE) 400V (380 - 415V~) 6h IP67 Frequenz: 50/60Hz Technische Kennfarbe: rot RAL 3000 Gehäusegröße: 460x180 mm (HxB) Kontaktträger/Kontakte: Der Kontaktträger ist aus hochwärmebeständigem Material, Die Kontakte sind Messing vernickelt Maximaler Leiterquerschnitt: 25,0 qmm Gehäusematerial: Polycarbonat Anschlusstechnik: Schraubklemmen als Rahmenklemmen mit Kontex-Kontakt Absicherung: D0-Sicherung Kabeleinführung: 1xM40 oben, 1xM40/M32 unten Gerätefarbe: Klappdeckel rot RAL 3000, Gehäuseunterteil grau RAL 7035, Gehäuseschrauben grau RAL 7035, Gehäuseoberteil grau RAL 7035, Schalterknebel grau RAL 7035, Bajonettring grau RAL 7035, Betätigungsklappe rauchtopas Gerätehöhe: 503 mm, Gerätebreite: 180 mm, Gerätetiefe: 192 mm Phasenwender: FALSE Militärausführung: FALSE Sonstige technische Eigenschaften: Die Leitungseinführung ist einmal oben und zweimal unten offen, In 0-Stellung abschließbar für bis zu 4 Bügelschlösser mit einem Bügeldurchmesser bis 7mm, Ein Sicherungssockel D 02 3pol ist unter der Betätigungsklappe vorhanden | C62 | C62 | 1,0 | 1,0 | 1,0 | 1,0 | 0,0174 | 3,78 | 0,503 | 0,18 | 0,192 |  | DE |  | 85366990 |  | true | 2023-09-05 | 16 |  | 16 |  |  |  | 20 | physical | 99 | false | true | true | e4fb0332-0471-4f12-badb-91826b5e659a
1792 |  | Wanddose-Schalt. 63A 5p 400V 6h IP67 | 1792 |  | 4024941017923 |  |  | Bals Elektrotechnik GmbH & Co. KG | BALS |  | Wandsteckdose TE abschaltbar abgesichert 63A 5p 400V 6h IP67 | Wanddose-Schalt. 63A 5p 400V 6h IP67 | Wandsteckdose TE abschaltbar, abgesichert 63A 5p (3P+N+PE) 400V (200/346 - 240/415V~) 6h IP67 Frequenz: 50/60Hz Technische Kennfarbe: rot RAL 3000 Gehäusegröße: 460x180 mm (HxB) Kontaktträger/Kontakte: Der Kontaktträger ist aus hochwärmebeständigem Material, Die Kontakte sind Messing vernickelt Maximaler Leiterquerschnitt: 25,0 qmm Gehäusematerial: Polycarbonat Anschlusstechnik: Schraubklemmen als Rahmenklemmen mit Kontex-Kontakt Absicherung: D0-Sicherung Kabeleinführung: 1xM40 oben, 1xM40/M32 unten Gerätefarbe: Klappdeckel rot RAL 3000, Gehäuseunterteil grau RAL 7035, Gehäuseschrauben grau RAL 7035, Gehäuseoberteil grau RAL 7035, Schalterknebel grau RAL 7035, Bajonettring grau RAL 7035, Betätigungsklappe rauchtopas Gerätehöhe: 503 mm, Gerätebreite: 180 mm, Gerätetiefe: 192 mm Sonstige technische Eigenschaften: Die Leitungseinführung ist einmal oben und zweimal unten offen, In 0-Stellung abschließbar für bis zu 4 Bügelschlösser mit einem Bügeldurchmesser bis 7mm, Ein Sicherungssockel D 02 3pol ist unter der Betätigungsklappe vorhanden | 1792/Wandsteckdose abs-abges 63A400V6h5pIP67 | BALS-Art.-Nr: 1792 EAN: 4024941017923 Wandsteckdose TE abschaltbar, abgesichert 63A 5p (3P+N+PE) 400V (200/346 - 240/415V~) 6h IP67 Frequenz: 50/60Hz Technische Kennfarbe: rot RAL 3000 Gehäusegröße: 460x180 mm (HxB) Kontaktträger/Kontakte: Der Kontaktträger ist aus hochwärmebeständigem Material, Die Kontakte sind Messing vernickelt Maximaler Leiterquerschnitt: 25,0 qmm Gehäusematerial: Polycarbonat Anschlusstechnik: Schraubklemmen als Rahmenklemmen mit Kontex-Kontakt Absicherung: D0-Sicherung Kabeleinführung: 1xM40 oben, 1xM40/M32 unten Gerätefarbe: Klappdeckel rot RAL 3000, Gehäuseunterteil grau RAL 7035, Gehäuseschrauben grau RAL 7035, Gehäuseoberteil grau RAL 7035, Schalterknebel grau RAL 7035, Bajonettring grau RAL 7035, Betätigungsklappe rauchtopas Gerätehöhe: 503 mm, Gerätebreite: 180 mm, Gerätetiefe: 192 mm Phasenwender: FALSE Militärausführung: FALSE Sonstige technische Eigenschaften: Die Leitungseinführung ist einmal oben und zweimal unten offen, In 0-Stellung abschließbar für bis zu 4 Bügelschlösser mit einem Bügeldurchmesser bis 7mm, Ein Sicherungssockel D 02 3pol ist unter der Betätigungsklappe vorhanden | C62 | C62 | 1,0 | 1,0 | 1,0 | 1,0 | 0,0174 | 3,62 | 0,503 | 0,18 | 0,192 |  | DE |  | 85366990 |  | true | 2023-09-05 | 16 |  | 16 |  |  |  | 20 | physical | 99 | false | true | true | e4fb0332-0471-4f12-badb-91826b5e659a
1793 |  | Wanddose-Schalt. 63A 4p 400V 6h IP44 | 1793 |  | 4024941017930 |  |  | Bals Elektrotechnik GmbH & Co. KG | BALS |  | Wandsteckdose abschaltbar abgesichert 63A 4p 400V 6h IP44 | Wanddose-Schalt. 63A 4p 400V 6h IP44 | Wandsteckdose abschaltbar abgesichert 63A 4p (3P+PE) 400V (380 - 415V~) 6h IP44 Frequenz: 50/60Hz Technische Kennfarbe: rot RAL 3000 Gehäusegröße: 460x180 mm (HxB) Kontaktträger/Kontakte: Der Kontaktträger ist aus hochwärmebeständigem Material, Die Kontakte sind Messing vernickelt Maximaler Leiterquerschnitt: 25,0 qmm Gehäusematerial: Polycarbonat Anschlusstechnik: Schraubklemmen als Rahmenklemmen mit Kontex-Kontakt Absicherung: NH Kabeleinführung: 1xM40 oben, 1xM40/M32 unten Gerätefarbe: Klappdeckel rot RAL 3000, Gehäuseunterteil grau RAL 7035, Gehäuseschrauben grau RAL 7035, Gehäuseoberteil grau RAL 7035, Schalterknebel grau RAL 7035, Betätigungsklappe rauchtopas Gerätehöhe: 500 mm, Gerätebreite: 180 mm, Gerätetiefe: 191 mm Sonstige technische Eigenschaften: Die Leitungseinführung ist einmal oben und zweimal unten offen, In 0-Stellung abschließbar für bis zu 4 Bügelschlösser mit einem Bügeldurchmesser bis 7mm, Mit eingebauten Si-Lasttrennschalter NH00 | 1793/Wandsteckdose abs-abges 63A400V6h4pIP44 | BALS-Art.-Nr: 1793 EAN: 4024941017930 Wandsteckdose abschaltbar abgesichert 63A 4p (3P+PE) 400V (380 - 415V~) 6h IP44 Frequenz: 50/60Hz Technische Kennfarbe: rot RAL 3000 Gehäusegröße: 460x180 mm (HxB) Kontaktträger/Kontakte: Der Kontaktträger ist aus hochwärmebeständigem Material, Die Kontakte sind Messing vernickelt Maximaler Leiterquerschnitt: 25,0 qmm Gehäusematerial: Polycarbonat Anschlusstechnik: Schraubklemmen als Rahmenklemmen mit Kontex-Kontakt Absicherung: NH Kabeleinführung: 1xM40 oben, 1xM40/M32 unten Gerätefarbe: Klappdeckel rot RAL 3000, Gehäuseunterteil grau RAL 7035, Gehäuseschrauben grau RAL 7035, Gehäuseoberteil grau RAL 7035, Schalterknebel grau RAL 7035, Betätigungsklappe rauchtopas Gerätehöhe: 500 mm, Gerätebreite: 180 mm, Gerätetiefe: 191 mm Phasenwender: FALSE Militärausführung: FALSE Sonstige technische Eigenschaften: Die Leitungseinführung ist einmal oben und zweimal unten offen, In 0-Stellung abschließbar für bis zu 4 Bügelschlösser mit einem Bügeldurchmesser bis 7mm, Mit eingebauten Si-Lasttrennschalter NH00 | C62 | C62 | 1,0 | 1,0 | 1,0 | 1,0 | 0,0172 | 3,415 | 0,5 | 0,18 | 0,191 |  | DE |  | 85366990 |  | true | 2023-09-05 | 16 |  | 16 |  |  |  | 20 | physical | 99 | false | true | true | e4fb0332-0471-4f12-badb-91826b5e659a
1794 |  | Wanddose-Schalt. 63A 5p 400V 6h IP44 | 1794 |  | 4024941017947 |  |  | Bals Elektrotechnik GmbH & Co. KG | BALS |  | Wandsteckdose TE abschaltbar abgesichert 63A 5p 400V 6h IP44 | Wanddose-Schalt. 63A 5p 400V 6h IP44 | Wandsteckdose TE abschaltbar, abgesichert 63A 5p (3P+N+PE) 400V (200/346 - 240/415V~) 6h IP44 Frequenz: 50/60Hz Technische Kennfarbe: rot RAL 3000 Gehäusegröße: 460x180 mm (HxB) Kontaktträger/Kontakte: Der Kontaktträger ist aus hochwärmebeständigem Material, Die Kontakte sind Messing vernickelt Maximaler Leiterquerschnitt: 25,0 qmm Gehäusematerial: Polycarbonat Anschlusstechnik: Schraubklemmen als Rahmenklemmen mit Kontex-Kontakt Absicherung: NH Kabeleinführung: 1xM40 oben, 1xM40/M32 unten Gerätefarbe: Klappdeckel rot RAL 3000, Gehäuseunterteil grau RAL 7035, Gehäuseschrauben grau RAL 7035, Gehäuseoberteil grau RAL 7035, Schalterknebel grau RAL 7035, Betätigungsklappe rauchtopas Gerätehöhe: 500 mm, Gerätebreite: 180 mm, Gerätetiefe: 191 mm Sonstige technische Eigenschaften: Die Leitungseinführung ist einmal oben und zweimal unten offen, In 0-Stellung abschließbar für bis zu 4 Bügelschlösser mit einem Bügeldurchmesser bis 7mm, Mit eingebauten Si-Lasttrennschalter NH00 | 1794/Wandsteckdose abs-abges 63A400V6h5pIP44 | BALS-Art.-Nr: 1794 EAN: 4024941017947 Wandsteckdose TE abschaltbar, abgesichert 63A 5p (3P+N+PE) 400V (200/346 - 240/415V~) 6h IP44 Frequenz: 50/60Hz Technische Kennfarbe: rot RAL 3000 Gehäusegröße: 460x180 mm (HxB) Kontaktträger/Kontakte: Der Kontaktträger ist aus hochwärmebeständigem Material, Die Kontakte sind Messing vernickelt Maximaler Leiterquerschnitt: 25,0 qmm Gehäusematerial: Polycarbonat Anschlusstechnik: Schraubklemmen als Rahmenklemmen mit Kontex-Kontakt Absicherung: NH Kabeleinführung: 1xM40 oben, 1xM40/M32 unten Gerätefarbe: Klappdeckel rot RAL 3000, Gehäuseunterteil grau RAL 7035, Gehäuseschrauben grau RAL 7035, Gehäuseoberteil grau RAL 7035, Schalterknebel grau RAL 7035, Betätigungsklappe rauchtopas Gerätehöhe: 500 mm, Gerätebreite: 180 mm, Gerätetiefe: 191 mm Phasenwender: FALSE Militärausführung: FALSE Sonstige technische Eigenschaften: Die Leitungseinführung ist einmal oben und zweimal unten offen, In 0-Stellung abschließbar für bis zu 4 Bügelschlösser mit einem Bügeldurchmesser bis 7mm, Mit eingebauten Si-Lasttrennschalter NH00 | C62 | C62 | 1,0 | 1,0 | 1,0 | 1,0 | 0,0172 | 3,76 | 0,5 | 0,18 | 0,191 |  | DE |  | 85366990 |  | true | 2023-09-05 | 16 |  | 16 |  |  |  | 20 | physical | 99 | false | true | true | e4fb0332-0471-4f12-badb-91826b5e659a
1795 |  | Wanddose-Schalt. 63A 4p 400V 6h IP67 | 1795 |  | 4024941017954 |  |  | Bals Elektrotechnik GmbH & Co. KG | BALS |  | Wandsteckdose abschaltbar abgesichert 63A 4p 400V 6h IP67 | Wanddose-Schalt. 63A 4p 400V 6h IP67 | Wandsteckdose abschaltbar abgesichert 63A 4p (3P+PE) 400V (380 - 415V~) 6h IP67 Frequenz: 50/60Hz Technische Kennfarbe: rot RAL 3000 Gehäusegröße: 460x180 mm (HxB) Kontaktträger/Kontakte: Der Kontaktträger ist aus hochwärmebeständigem Material, Die Kontakte sind Messing vernickelt Maximaler Leiterquerschnitt: 25,0 qmm Gehäusematerial: Polycarbonat Anschlusstechnik: Schraubklemmen als Rahmenklemmen mit Kontex-Kontakt Absicherung: NH Kabeleinführung: 1xM40 oben, 1xM40/M32 unten Gerätefarbe: Klappdeckel rot RAL 3000, Gehäuseunterteil grau RAL 7035, Gehäuseschrauben grau RAL 7035, Gehäuseoberteil grau RAL 7035, Schalterknebel grau RAL 7035, Bajonettring grau RAL 7035, Betätigungsklappe rauchtopas Gerätehöhe: 503 mm, Gerätebreite: 180 mm, Gerätetiefe: 192 mm Sonstige technische Eigenschaften: Die Leitungseinführung ist einmal oben und zweimal unten offen, In 0-Stellung abschließbar für bis zu 4 Bügelschlösser mit einem Bügeldurchmesser bis 7mm, Mit eingebauten Si-Lasttrennschalter NH00 | 1795/Wandsteckdose abs-abges 63A400V6h4pIP67 | BALS-Art.-Nr: 1795 EAN: 4024941017954 Wandsteckdose abschaltbar abgesichert 63A 4p (3P+PE) 400V (380 - 415V~) 6h IP67 Frequenz: 50/60Hz Technische Kennfarbe: rot RAL 3000 Gehäusegröße: 460x180 mm (HxB) Kontaktträger/Kontakte: Der Kontaktträger ist aus hochwärmebeständigem Material, Die Kontakte sind Messing vernickelt Maximaler Leiterquerschnitt: 25,0 qmm Gehäusematerial: Polycarbonat Anschlusstechnik: Schraubklemmen als Rahmenklemmen mit Kontex-Kontakt Absicherung: NH Kabeleinführung: 1xM40 oben, 1xM40/M32 unten Gerätefarbe: Klappdeckel rot RAL 3000, Gehäuseunterteil grau RAL 7035, Gehäuseschrauben grau RAL 7035, Gehäuseoberteil grau RAL 7035, Schalterknebel grau RAL 7035, Bajonettring grau RAL 7035, Betätigungsklappe rauchtopas Gerätehöhe: 503 mm, Gerätebreite: 180 mm, Gerätetiefe: 192 mm Phasenwender: FALSE Militärausführung: FALSE Sonstige technische Eigenschaften: Die Leitungseinführung ist einmal oben und zweimal unten offen, In 0-Stellung abschließbar für bis zu 4 Bügelschlösser mit einem Bügeldurchmesser bis 7mm, Mit eingebauten Si-Lasttrennschalter NH00 | C62 | C62 | 1,0 | 1,0 | 1,0 | 1,0 | 0,0174 | 3,495 | 0,503 | 0,18 | 0,192 |  | DE |  | 85366990 |  | true | 2023-09-05 | 16 |  | 16 |  |  |  | 20 | physical | 99 | false | true | true | e4fb0332-0471-4f12-badb-91826b5e659a
1796 |  | Wanddose-Schalt. 63A 5p 400V 6h IP67 | 1796 |  | 4024941017961 |  |  | Bals Elektrotechnik GmbH & Co. KG | BALS |  | Wandsteckdose TE abschaltbar abgesichert 63A 5p 400V 6h IP67 | Wanddose-Schalt. 63A 5p 400V 6h IP67 | Wandsteckdose TE abschaltbar, abgesichert 63A 5p (3P+N+PE) 400V (200/346 - 240/415V~) 6h IP67 Frequenz: 50/60Hz Technische Kennfarbe: rot RAL 3000 Gehäusegröße: 460x180 mm (HxB) Kontaktträger/Kontakte: Der Kontaktträger ist aus hochwärmebeständigem Material, Die Kontakte sind Messing vernickelt Maximaler Leiterquerschnitt: 25,0 qmm Gehäusematerial: Polycarbonat Anschlusstechnik: Schraubklemmen als Rahmenklemmen mit Kontex-Kontakt Absicherung: NH Kabeleinführung: 1xM40 oben, 1xM40/M32 unten Gerätefarbe: Klappdeckel rot RAL 3000, Gehäuseunterteil grau RAL 7035, Gehäuseschrauben grau RAL 7035, Gehäuseoberteil grau RAL 7035, Schalterknebel grau RAL 7035, Bajonettring grau RAL 7035, Betätigungsklappe rauchtopas Gerätehöhe: 503 mm, Gerätebreite: 180 mm, Gerätetiefe: 192 mm Sonstige technische Eigenschaften: Die Leitungseinführung ist einmal oben und zweimal unten offen, In 0-Stellung abschließbar für bis zu 4 Bügelschlösser mit einem Bügeldurchmesser bis 7mm, Mit eingebauten Si-Lasttrennschalter NH00 | 1796/Wandsteckdose abs-abges 63A400V6h5pIP67 | BALS-Art.-Nr: 1796 EAN: 4024941017961 Wandsteckdose TE abschaltbar, abgesichert 63A 5p (3P+N+PE) 400V (200/346 - 240/415V~) 6h IP67 Frequenz: 50/60Hz Technische Kennfarbe: rot RAL 3000 Gehäusegröße: 460x180 mm (HxB) Kontaktträger/Kontakte: Der Kontaktträger ist aus hochwärmebeständigem Material, Die Kontakte sind Messing vernickelt Maximaler Leiterquerschnitt: 25,0 qmm Gehäusematerial: Polycarbonat Anschlusstechnik: Schraubklemmen als Rahmenklemmen mit Kontex-Kontakt Absicherung: NH Kabeleinführung: 1xM40 oben, 1xM40/M32 unten Gerätefarbe: Klappdeckel rot RAL 3000, Gehäuseunterteil grau RAL 7035, Gehäuseschrauben grau RAL 7035, Gehäuseoberteil grau RAL 7035, Schalterknebel grau RAL 7035, Bajonettring grau RAL 7035, Betätigungsklappe rauchtopas Gerätehöhe: 503 mm, Gerätebreite: 180 mm, Gerätetiefe: 192 mm Phasenwender: FALSE Militärausführung: FALSE Sonstige technische Eigenschaften: Die Leitungseinführung ist einmal oben und zweimal unten offen, In 0-Stellung abschließbar für bis zu 4 Bügelschlösser mit einem Bügeldurchmesser bis 7mm, Mit eingebauten Si-Lasttrennschalter NH00 | C62 | C62 | 1,0 | 1,0 | 1,0 | 1,0 | 0,0174 | 3,942 | 0,503 | 0,18 | 0,192 |  | DE |  | 85366990 |  | true | 2023-09-05 | 16 |  | 16 |  |  |  | 20 | physical | 99 | false | true | true | e4fb0332-0471-4f12-badb-91826b5e659a
1797 |  | Wanddose-Schalt. 16A 4p 400V 6h IP44 | 1797 |  | 4024941017978 |  |  | Bals Elektrotechnik GmbH & Co. KG | BALS |  | Wandsteckdose TE abschaltbar verriegelt abgesichert 16A 4p 400V 6h IP44 | Wanddose-Schalt. 16A 4p 400V 6h IP44 | Wandsteckdose TE abschaltbar, verriegelt, abgesichert 16A 4p (3P+PE) 400V (380 - 415V~) 6h IP44 Frequenz: 50/60Hz Technische Kennfarbe: rot RAL 3000 Gehäusegröße: 365x134 mm (HxB) Kontaktträger/Kontakte: Die Kontakte sind Messing vernickelt, Der Kontaktträger ist aus hochwärmebeständigem Material Maximaler Leiterquerschnitt: 4,0 qmm Gehäusematerial: Polycarbonat Anschlusstechnik: schraublose Federklemmtechnik als Käfigzugfederklemme mit Kontex-Kontakt Absicherung: D0-Sicherung Kabeleinführung: 1xM32/M25 oben, 1xM32/M25 unten Gerätefarbe: Klappdeckel rot RAL 3000, Gehäuseunterteil grau RAL 7035, Gehäuseoberteil grau RAL 7035, Gehäuseschrauben grau RAL 7035, Schalterknebel grau RAL 7035, Betätigungsklappe rauchtopas Gerätehöhe: 384 mm, Gerätebreite: 134 mm, Gerätetiefe: 153 mm Sonstige technische Eigenschaften: Die Leitungseinführung ist zweimal oben und zweimal unten offen, In 0-Stellung abschließbar für bis zu 3 Bügelschlösser mit einem Bügeldurchmesser bis 7mm, Ein Sicherungssockel D 01 3pol ist unter der Betätigungsklappe vorhanden | 1797/Wandsteckdose abs-verr-abges 16A400V6h4pIP44 | BALS-Art.-Nr: 1797 EAN: 4024941017978 Wandsteckdose TE abschaltbar, verriegelt, abgesichert 16A 4p (3P+PE) 400V (380 - 415V~) 6h IP44 Frequenz: 50/60Hz Technische Kennfarbe: rot RAL 3000 Gehäusegröße: 365x134 mm (HxB) Kontaktträger/Kontakte: Die Kontakte sind Messing vernickelt, Der Kontaktträger ist aus hochwärmebeständigem Material Maximaler Leiterquerschnitt: 4,0 qmm Gehäusematerial: Polycarbonat Anschlusstechnik: schraublose Federklemmtechnik als Käfigzugfederklemme mit Kontex-Kontakt Absicherung: D0-Sicherung Kabeleinführung: 1xM32/M25 oben, 1xM32/M25 unten Gerätefarbe: Klappdeckel rot RAL 3000, Gehäuseunterteil grau RAL 7035, Gehäuseoberteil grau RAL 7035, Gehäuseschrauben grau RAL 7035, Schalterknebel grau RAL 7035, Betätigungsklappe rauchtopas Gerätehöhe: 384 mm, Gerätebreite: 134 mm, Gerätetiefe: 153 mm Phasenwender: FALSE Militärausführung: FALSE Sonstige technische Eigenschaften: Die Leitungseinführung ist zweimal oben und zweimal unten offen, In 0-Stellung abschließbar für bis zu 3 Bügelschlösser mit einem Bügeldurchmesser bis 7mm, Ein Sicherungssockel D 01 3pol ist unter der Betätigungsklappe vorhanden | C62 | C62 | 1,0 | 1,0 | 1,0 | 1,0 | 0,0079 | 1,89 | 0,384 | 0,134 | 0,153 |  | DE |  | 85366990 |  | true | 2023-09-05 | 16 |  | 16 |  |  |  | 20 | physical | 99 | false | true | true | e4fb0332-0471-4f12-badb-91826b5e659a
1798 |  | Wanddose-Schalt. 16A 5p 400V 6h IP44 | 1798 |  | 4024941017985 |  |  | Bals Elektrotechnik GmbH & Co. KG | BALS |  | Wandsteckdose TE abschaltbar verriegelt abgesichert 16A 5p 400V 6h IP44 | Wanddose-Schalt. 16A 5p 400V 6h IP44 | Wandsteckdose TE abschaltbar, verriegelt, abgesichert 16A 5p (3P+N+PE) 400V (200/346 - 240/415V~) 6h IP44 Frequenz: 50/60Hz Technische Kennfarbe: rot RAL 3000 Gehäusegröße: 365x134 mm (HxB) Kontaktträger/Kontakte: Die Kontakte sind Messing vernickelt, Der Kontaktträger ist aus hochwärmebeständigem Material Maximaler Leiterquerschnitt: 4,0 qmm Gehäusematerial: Polycarbonat Anschlusstechnik: schraublose Federklemmtechnik als Käfigzugfederklemme mit Kontex-Kontakt Absicherung: D0-Sicherung Kabeleinführung: 1xM32/M25 oben, 1xM32/M25 unten Gerätefarbe: Klappdeckel rot RAL 3000, Gehäuseunterteil grau RAL 7035, Gehäuseoberteil grau RAL 7035, Gehäuseschrauben grau RAL 7035, Schalterknebel grau RAL 7035, Betätigungsklappe rauchtopas Gerätehöhe: 384 mm, Gerätebreite: 134 mm, Gerätetiefe: 153 mm Sonstige technische Eigenschaften: Die Leitungseinführung ist zweimal oben und zweimal unten offen, In 0-Stellung abschließbar für bis zu 3 Bügelschlösser mit einem Bügeldurchmesser bis 7mm, Ein Sicherungssockel D 01 3pol ist unter der Betätigungsklappe vorhanden | 1798/Wandsteckdose abs-verr-abges 16A400V6h5pIP44 | BALS-Art.-Nr: 1798 EAN: 4024941017985 Wandsteckdose TE abschaltbar, verriegelt, abgesichert 16A 5p (3P+N+PE) 400V (200/346 - 240/415V~) 6h IP44 Frequenz: 50/60Hz Technische Kennfarbe: rot RAL 3000 Gehäusegröße: 365x134 mm (HxB) Kontaktträger/Kontakte: Die Kontakte sind Messing vernickelt, Der Kontaktträger ist aus hochwärmebeständigem Material Maximaler Leiterquerschnitt: 4,0 qmm Gehäusematerial: Polycarbonat Anschlusstechnik: schraublose Federklemmtechnik als Käfigzugfederklemme mit Kontex-Kontakt Absicherung: D0-Sicherung Kabeleinführung: 1xM32/M25 oben, 1xM32/M25 unten Gerätefarbe: Klappdeckel rot RAL 3000, Gehäuseunterteil grau RAL 7035, Gehäuseoberteil grau RAL 7035, Gehäuseschrauben grau RAL 7035, Schalterknebel grau RAL 7035, Betätigungsklappe rauchtopas Gerätehöhe: 384 mm, Gerätebreite: 134 mm, Gerätetiefe: 153 mm Phasenwender: FALSE Militärausführung: FALSE Sonstige technische Eigenschaften: Die Leitungseinführung ist zweimal oben und zweimal unten offen, In 0-Stellung abschließbar für bis zu 3 Bügelschlösser mit einem Bügeldurchmesser bis 7mm, Ein Sicherungssockel D 01 3pol ist unter der Betätigungsklappe vorhanden | C62 | C62 | 1,0 | 1,0 | 1,0 | 1,0 | 0,0079 | 1,94 | 0,384 | 0,134 | 0,153 |  | DE |  | 85366990 |  | true | 2023-09-05 | 16 |  | 16 |  |  |  | 20 | physical | 99 | false | true | true | e4fb0332-0471-4f12-badb-91826b5e659a
1799 |  | Wanddose-Schalt. 32A 4p 400V 6h IP44 | 1799 |  | 4024941017992 |  |  | Bals Elektrotechnik GmbH & Co. KG | BALS |  | Wandsteckdose TE abschaltbar verriegelt abgesichert 32A 4p 400V 6h IP44 | Wanddose-Schalt. 32A 4p 400V 6h IP44 | Wandsteckdose TE abschaltbar, verriegelt, abgesichert 32A 4p (3P+PE) 400V (380 - 415V~) 6h IP44 Frequenz: 50/60Hz Technische Kennfarbe: rot RAL 3000 Gehäusegröße: 365x134 mm (HxB) Kontaktträger/Kontakte: Die Kontakte sind Messing vernickelt, Der Kontaktträger ist aus hochwärmebeständigem Material Maximaler Leiterquerschnitt: 10,0 qmm Gehäusematerial: Polycarbonat Anschlusstechnik: schraublose Federklemmtechnik als Käfigzugfederklemme mit Kontex-Kontakt Absicherung: D0-Sicherung Kabeleinführung: 1xM40/M32 oben, 1xM40/M32 unten Gerätefarbe: Klappdeckel rot RAL 3000, Gehäuseunterteil grau RAL 7035, Gehäuseoberteil grau RAL 7035, Gehäuseschrauben grau RAL 7035, Schalterknebel grau RAL 7035, Betätigungsklappe rauchtopas Gerätehöhe: 391 mm, Gerätebreite: 134 mm, Gerätetiefe: 153 mm Sonstige technische Eigenschaften: Die Leitungseinführung ist zweimal oben und zweimal unten offen, In 0-Stellung abschließbar für bis zu 3 Bügelschlösser mit einem Bügeldurchmesser bis 7mm, Ein Sicherungssockel D 02 3pol ist unter der Betätigungsklappe vorhanden | 1799/Wandsteckdose abs-verr-abges 32A400V6h4pIP44 | BALS-Art.-Nr: 1799 EAN: 4024941017992 Wandsteckdose TE abschaltbar, verriegelt, abgesichert 32A 4p (3P+PE) 400V (380 - 415V~) 6h IP44 Frequenz: 50/60Hz Technische Kennfarbe: rot RAL 3000 Gehäusegröße: 365x134 mm (HxB) Kontaktträger/Kontakte: Die Kontakte sind Messing vernickelt, Der Kontaktträger ist aus hochwärmebeständigem Material Maximaler Leiterquerschnitt: 10,0 qmm Gehäusematerial: Polycarbonat Anschlusstechnik: schraublose Federklemmtechnik als Käfigzugfederklemme mit Kontex-Kontakt Absicherung: D0-Sicherung Kabeleinführung: 1xM40/M32 oben, 1xM40/M32 unten Gerätefarbe: Klappdeckel rot RAL 3000, Gehäuseunterteil grau RAL 7035, Gehäuseoberteil grau RAL 7035, Gehäuseschrauben grau RAL 7035, Schalterknebel grau RAL 7035, Betätigungsklappe rauchtopas Gerätehöhe: 391 mm, Gerätebreite: 134 mm, Gerätetiefe: 153 mm Phasenwender: FALSE Militärausführung: FALSE Sonstige technische Eigenschaften: Die Leitungseinführung ist zweimal oben und zweimal unten offen, In 0-Stellung abschließbar für bis zu 3 Bügelschlösser mit einem Bügeldurchmesser bis 7mm, Ein Sicherungssockel D 02 3pol ist unter der Betätigungsklappe vorhanden | C62 | C62 | 1,0 | 1,0 | 1,0 | 1,0 | 0,008 | 2,22 | 0,391 | 0,134 | 0,153 |  | DE |  | 85366990 |  | false | 2023-09-05 | 16 |  | 16 |  |  |  | 20 | physical | 99 | false | true | true
1843 |  | Montagerahmen | 1843 |  | 4024941018432 |  |  | Bals Elektrotechnik GmbH & Co. KG | BALS |  | Montagerahmen | Montagerahmen | Montagerahmen Technische Kennfarbe: grau RAL 7035 Gehäusematerial: Polyamid Gerätehöhe: 50 mm, Gerätebreite: 50 mm, Gerätetiefe: 13 mm Flanschmaß vertikal: 50 mm, Flanschmaß horizontal: 50 mm Bohrlochabstand vertikal: 38 mm, Bohrlochabstand horizontal: 38 mm | 1843/MONTAGERAHMEN SKO 50X50 BOHRL.38X38 | BALS-Art.-Nr: 1843 EAN: 4024941018432 Montagerahmen Technische Kennfarbe: grau RAL 7035 Gehäusematerial: Polyamid Gerätehöhe: 50 mm, Gerätebreite: 50 mm, Gerätetiefe: 13 mm Flanschmaß vertikal: 50 mm, Flanschmaß horizontal: 50 mm Bohrlochabstand vertikal: 38 mm, Bohrlochabstand horizontal: 38 mm | C62 | C62 | 1,0 | 1,0 | 1,0 | 1,0 |  | 0,007 | 0,05 | 0,05 | 0,013 |  | DE |  | 85389099 |  | false | 2023-09-05 | 10 |  | 10 |  |  |  | 20 | physical | 99 | false | true | false
1847 |  | Montagerahmen | 1847 |  | 4024941018470 |  |  | Bals Elektrotechnik GmbH & Co. KG | BALS |  | Montagerahmen | Montagerahmen | Montagerahmen Technische Kennfarbe: grau RAL 7035 Gehäusematerial: Polyamid Gerätehöhe: 54 mm, Gerätebreite: 54 mm, Gerätetiefe: 10 mm Bohrlochabstand vertikal: 44 mm, Bohrlochabstand horizontal: 44 mm | 1847/MONTAGERAHMEN BOHRL. 44X44 | BALS-Art.-Nr: 1847 EAN: 4024941018470 Montagerahmen Technische Kennfarbe: grau RAL 7035 Gehäusematerial: Polyamid Gerätehöhe: 54 mm, Gerätebreite: 54 mm, Gerätetiefe: 10 mm Bohrlochabstand vertikal: 44 mm, Bohrlochabstand horizontal: 44 mm | C62 | C62 | 1,0 | 1,0 | 1,0 | 1,0 |  | 0,015 | 0,054 | 0,054 | 0,01 |  | DE |  | 85389099 |  | false | 2023-09-05 | 10 |  | 10 |  |  |  | 20 | physical | 99 | false | true | false
1848 |  | Montagerahmen | 1848 |  | 4024941018487 |  |  | Bals Elektrotechnik GmbH & Co. KG | BALS |  | Montagerahmen | Montagerahmen | Montagerahmen Technische Kennfarbe: grau RAL 7035 Gehäusematerial: Polyamid Gerätehöhe: 66 mm, Gerätebreite: 57 mm, Gerätetiefe: 10 mm Bohrlochabstand vertikal: 47 mm, Bohrlochabstand horizontal: 47 mm | 1848/MONTAGERAHMEN BOHRL. 47x47 | BALS-Art.-Nr: 1848 EAN: 4024941018487 Montagerahmen Technische Kennfarbe: grau RAL 7035 Gehäusematerial: Polyamid Gerätehöhe: 66 mm, Gerätebreite: 57 mm, Gerätetiefe: 10 mm Bohrlochabstand vertikal: 47 mm, Bohrlochabstand horizontal: 47 mm | C62 | C62 | 1,0 | 1,0 | 1,0 | 1,0 |  | 0,016 | 0,066 | 0,057 | 0,01 |  | DE |  | 85389099 |  | false | 2023-09-05 | 10 |  | 10 |  |  |  | 20 | physical | 99 | false | true | false
1849 |  | Montagerahmen | 1849 |  | 4024941018494 |  |  | Bals Elektrotechnik GmbH & Co. KG | BALS |  | Montagerahmen | Montagerahmen | Montagerahmen Technische Kennfarbe: grau RAL 7035 Gehäusematerial: Polyamid Gerätehöhe: 60 mm, Gerätebreite: 60 mm, Gerätetiefe: 10 mm Flanschmaß vertikal: 60 mm, Flanschmaß horizontal: 60 mm | 1849/MONTAGERAHMEN BOHRL. 50X50 | BALS-Art.-Nr: 1849 EAN: 4024941018494 Montagerahmen Technische Kennfarbe: grau RAL 7035 Gehäusematerial: Polyamid Gerätehöhe: 60 mm, Gerätebreite: 60 mm, Gerätetiefe: 10 mm Flanschmaß vertikal: 60 mm, Flanschmaß horizontal: 60 mm | C62 | C62 | 1,0 | 1,0 | 1,0 | 1,0 |  | 0,015 | 0,06 | 0,06 | 0,01 |  | DE |  | 85389099 |  | false | 2023-09-05 | 10 |  | 10 |  |  |  | 20 | physical | 99 | false | true | false
1850 |  | Montagerahmen | 1850 |  | 4024941018500 |  |  | Bals Elektrotechnik GmbH & Co. KG | BALS |  | Montagerahmen | Montagerahmen | Montagerahmen Technische Kennfarbe: grau RAL 7035 Gehäusematerial: Polyamid Gerätehöhe: 62 mm, Gerätebreite: 62 mm, Gerätetiefe: 10 mm Flanschmaß vertikal: 62 mm, Flanschmaß horizontal: 62 mm Bohrlochabstand vertikal: 52 mm, Bohrlochabstand horizontal: 52 mm | 1850/MONTAGERAHMEN BOHRL. 52X52 | BALS-Art.-Nr: 1850 EAN: 4024941018500 Montagerahmen Technische Kennfarbe: grau RAL 7035 Gehäusematerial: Polyamid Gerätehöhe: 62 mm, Gerätebreite: 62 mm, Gerätetiefe: 10 mm Flanschmaß vertikal: 62 mm, Flanschmaß horizontal: 62 mm Bohrlochabstand vertikal: 52 mm, Bohrlochabstand horizontal: 52 mm | C62 | C62 | 1,0 | 1,0 | 1,0 | 1,0 |  | 0,015 | 0,062 | 0,062 | 0,01 |  | DE |  | 85389099 |  | false | 2023-09-05 | 10 |  | 10 |  |  |  | 20 | physical | 99 | false | true | false
1851 |  | Montagerahmen | 1851 |  | 4024941018517 |  |  | Bals Elektrotechnik GmbH & Co. KG | BALS |  | Montagerahmen | Montagerahmen | Montagerahmen Technische Kennfarbe: grau RAL 7035 Gehäusematerial: Polyamid Gerätehöhe: 70 mm, Gerätebreite: 62 mm, Gerätetiefe: 10 mm Flanschmaß vertikal: 62 mm, Flanschmaß horizontal: 70 mm Bohrlochabstand vertikal: 52 mm, Bohrlochabstand horizontal: 60 mm | 1851/MONTAGERAHMEN BOHRL. 52X60 | BALS-Art.-Nr: 1851 EAN: 4024941018517 Montagerahmen Technische Kennfarbe: grau RAL 7035 Gehäusematerial: Polyamid Gerätehöhe: 70 mm, Gerätebreite: 62 mm, Gerätetiefe: 10 mm Flanschmaß vertikal: 62 mm, Flanschmaß horizontal: 70 mm Bohrlochabstand vertikal: 52 mm, Bohrlochabstand horizontal: 60 mm | C62 | C62 | 1,0 | 1,0 | 1,0 | 1,0 |  | 0,017 | 0,07 | 0,062 | 0,01 |  | DE |  | 85389099 |  | false | 2023-09-05 | 10 |  | 10 |  |  |  | 20 | physical | 99 | false | true | false
1852 |  | Montagerahmen | 1852 |  | 4024941018524 |  |  | Bals Elektrotechnik GmbH & Co. KG | BALS |  | Montagerahmen | Montagerahmen | Montagerahmen Technische Kennfarbe: grau RAL 7035 Gehäusematerial: Polyamid Gerätehöhe: 80 mm, Gerätebreite: 71 mm, Gerätetiefe: 10 mm Bohrlochabstand vertikal: 52 mm, Bohrlochabstand horizontal: 70 mm | 1852/MONTAGERAHMEN BOHRL. 52X70 | BALS-Art.-Nr: 1852 EAN: 4024941018524 Montagerahmen Technische Kennfarbe: grau RAL 7035 Gehäusematerial: Polyamid Gerätehöhe: 80 mm, Gerätebreite: 71 mm, Gerätetiefe: 10 mm Bohrlochabstand vertikal: 52 mm, Bohrlochabstand horizontal: 70 mm | C62 | C62 | 1,0 | 1,0 | 1,0 | 1,0 | 0,0001 | 0,02 | 0,08 | 0,071 | 0,01 |  | DE |  | 85389099 |  | false | 2023-09-05 | 10 |  | 10 |  |  |  | 20 | physical | 99 | false | true | false
1854 |  | Montagerahmen | 1854 |  | 4024941018548 |  |  | Bals Elektrotechnik GmbH & Co. KG | BALS |  | Montagerahmen | Montagerahmen | Montagerahmen Technische Kennfarbe: grau RAL 7035 Gehäusematerial: Polyamid Gerätehöhe: 110 mm, Gerätebreite: 100 mm, Gerätetiefe: 10 mm Flanschmaß vertikal: 110 mm, Flanschmaß horizontal: 100 mm Bohrlochabstand vertikal: 90 mm, Bohrlochabstand horizontal: 90 mm | 1854/MONTAGERAHMEN BOHRL. 90X90 | BALS-Art.-Nr: 1854 EAN: 4024941018548 Montagerahmen Technische Kennfarbe: grau RAL 7035 Gehäusematerial: Polyamid Gerätehöhe: 110 mm, Gerätebreite: 100 mm, Gerätetiefe: 10 mm Flanschmaß vertikal: 110 mm, Flanschmaß horizontal: 100 mm Bohrlochabstand vertikal: 90 mm, Bohrlochabstand horizontal: 90 mm | C62 | C62 | 1,0 | 1,0 | 1,0 | 1,0 | 0,0001 | 0,03 | 0,11 | 0,1 | 0,01 |  | DE |  | 85389099 |  | false | 2023-09-05 | 10 |  | 10 |  |  |  | 20 | physical | 99 | false | true | false
2104 |  | Stecker TE 63A 3p 230V 6h IP44 | 2104 |  | 4024941021043 |  | true | Bals Elektrotechnik GmbH & Co. KG | BALS |  | Stecker TE 63A 3p 230V 6h IP44 | Stecker63A3p200 - 250V~6hIP44 | Stecker TE 63A 3p (2P+PE) 230V (200 - 250V~) 6h IP44 Frequenz: 50/60Hz Technische Kennfarbe: blau RAL 5015 Kontaktträger/Kontakte: Der Kontaktträger ist aus hochwärmebeständigem Material, Die Kontakte sind Messing vernickelt Maximaler Leiterquerschnitt: 16,0 qmm Gehäusematerial: Polyamid Anschlusstechnik: Schraubklemmen als Rahmenklemmen Kabeleinführung: mit Kabelverschraubung Gerätefarbe: Kragen blau RAL 5015, Betätigungsschieber schwarz RAL 9005, Gehäusehaube dunkelgrau RAL 7012, Kabelverschraubung dunkelgrau RAL 7012 Gerätehöhe: 234 mm, Gerätebreite: 97 mm, Gerätetiefe: 98 mm Sonstige technische Eigenschaften: Mit MULTI-GRIP Kabelverschraubung und integrierter Zugentlastung, Für Kabel mit einem min. Durchmesser von 16mm bis max. Durchmesser 36mm, Die Verbindung der Gehäuseteile ist schraubenlos und wird durch einen Rastschieber arretiert. Ein Öffnen ist nur mittels Schraubendreher möglich | 2104/CEE-Stecker 63A230V6h3pIP44 | BALS-Art.-Nr: 2104 EAN: 4024941021043 Stecker TE 63A 3p (2P+PE) 230V (200 - 250V~) 6h IP44 Frequenz: 50/60Hz Technische Kennfarbe: blau RAL 5015 Kontaktträger/Kontakte: Der Kontaktträger ist aus hochwärmebeständigem Material, Die Kontakte sind Messing vernickelt Maximaler Leiterquerschnitt: 16,0 qmm Gehäusematerial: Polyamid Anschlusstechnik: Schraubklemmen als Rahmenklemmen Kabeleinführung: mit Kabelverschraubung Gerätefarbe: Kragen blau RAL 5015, Betätigungsschieber schwarz RAL 9005, Gehäusehaube dunkelgrau RAL 7012, Kabelverschraubung dunkelgrau RAL 7012 Gerätehöhe: 234 mm, Gerätebreite: 97 mm, Gerätetiefe: 98 mm Phasenwender: FALSE Militärausführung: FALSE Sonstige technische Eigenschaften: Mit MULTI-GRIP Kabelverschraubung und integrierter Zugentlastung, Für Kabel mit einem min. Durchmesser von 16mm bis max. Durchmesser 36mm, Die Verbindung der Gehäuseteile ist schraubenlos und wird durch einen Rastschieber arretiert. Ein Öffnen ist nur mittels Schraubendreher möglich | C62 | C62 | 1,0 | 1,0 | 1,0 | 1,0 | 0,0022 | 0,535 | 0,234 | 0,097 | 0,098 |  | DE |  | 85366990 |  | true | 2023-09-05 | 12 |  | 12 |  |  |  | 5 | physical | 99 | false | true | true | 4eefcee9-d026-4f60-8d78-e56386e510ea
2114 |  | Stecker IQ QC Stecker IQ QC 32A | 2114 |  | 4024941345835 |  | true | Bals Elektrotechnik GmbH & Co. KG | BALS | INNOLINQ | Stecker INNOLINQ QC Stecker INNOLINQ QC 32A 3p 230V 6h IP54 | Stecker32A3p200 - 250V~6hIP54 | Stecker INNOLINQ QC, Stecker INNOLINQ QC 32A, 32A 3p, 3p (2P+PE, 2P+PE) 230V, 230V (200 - 250V~, 200 - 250V~) 6h, 6h IP54, IP54 Frequenz: 50/60Hz, 50/60Hz Technische Kennfarbe: blau, blau RAL 5015, 5015 Kontaktträger/Kontakte: Die Kontakte sind Messing blank, Der Kontaktträger ist aus hochwärmebeständigem Material, Die Kontakte sind Messing blank, Der Kontaktträger ist aus hochwärmebeständigem Material Maximaler Leiterquerschnitt: 6,0 qmm, 6,0 qmm Gehäusematerial: Polyamid, Polyamid Anschlusstechnik: schraublose Federklemmtechnik als Käfigzugfederklemme mit KONTEX-ULTRA Kontakt, schraublose Federklemmtechnik als Käfigzugfederklemme mit KONTEX-ULTRA Kontakt Kabeleinführung: mit Kabelverschraubung, mit Kabelverschraubung Gerätefarbe: Kragen blau RAL 5015, Gehäusehaube dunkelgrau RAL 7012, Kabelverschraubung dunkelgrau RAL 7012, Kragen blau RAL 5015, Gehäusehaube dunkelgrau RAL 7012, Kabelverschraubung dunkelgrau RAL 7012 Gerätehöhe: 191 mm, 191 mm, Gerätebreite: 80 mm, 80 mm, Gerätetiefe: 85 mm, 85 mm Halogenfrei: TRUE, TRUE Sonstige technische Eigenschaften: Dieses Produkt ist ohne Bleianteil, Dieses Produkt ist ohne Bleianteil, Mit MULTI-GRIP Kabelverschraubung und integrierter Zugentlastung, Für Kabel mit einem min. Durchmesser von 13mm bis max. Durchmesser 29mm, Die Verbindung der Gehäuseteile ist schraubenlos und wird durch einen Rastverschluß arretiert. Ein Öffnen ist nur mittels Schraubendreher möglich, Mit MULTI-GRIP Kabelverschraubung und integrierter Zugentlastung, Für Kabel mit einem min. Durchmesser von 13mm bis max. Durchmesser 29mm, Die Verbindung der Gehäuseteile ist schraubenlos und wird durch einen Rastverschluß arretiert. Ein Öffnen ist nur mittels Schraubendreher möglich | 2114/CEE-Stecker 32A230V6h3pIP54 | BALS-Art.-Nr: 2114 EAN: 4024941345835 Stecker INNOLINQ QC, Stecker INNOLINQ QC 32A, 32A 3p, 3p (2P+PE, 2P+PE) 230V, 230V (200 - 250V~, 200 - 250V~) 6h, 6h IP54, IP54 Frequenz: 50/60Hz, 50/60Hz Technische Kennfarbe: blau, blau RAL 5015, 5015 Kontaktträger/Kontakte: Die Kontakte sind Messing blank, Der Kontaktträger ist aus hochwärmebeständigem Material, Die Kontakte sind Messing blank, Der Kontaktträger ist aus hochwärmebeständigem Material Maximaler Leiterquerschnitt: 6,0 qmm, 6,0 qmm Gehäusematerial: Polyamid, Polyamid Anschlusstechnik: schraublose Federklemmtechnik als Käfigzugfederklemme mit KONTEX-ULTRA Kontakt, schraublose Federklemmtechnik als Käfigzugfederklemme mit KONTEX-ULTRA Kontakt Kabeleinführung: mit Kabelverschraubung, mit Kabelverschraubung Gerätefarbe: Kragen blau RAL 5015, Gehäusehaube dunkelgrau RAL 7012, Kabelverschraubung dunkelgrau RAL 7012, Kragen blau RAL 5015, Gehäusehaube dunkelgrau RAL 7012, Kabelverschraubung dunkelgrau RAL 7012 Gerätehöhe: 191 mm, 191 mm, Gerätebreite: 80 mm, 80 mm, Gerätetiefe: 85 mm, 85 mm Halogenfrei: TRUE, TRUE Phasenwender: FALSE, FALSE Militärausführung: FALSE, FALSE Sonstige technische Eigenschaften: Dieses Produkt ist ohne Bleianteil, Dieses Produkt ist ohne Bleianteil, Mit MULTI-GRIP Kabelverschraubung und integrierter Zugentlastung, Für Kabel mit einem min. Durchmesser von 13mm bis max. Durchmesser 29mm, Die Verbindung der Gehäuseteile ist schraubenlos und wird durch einen Rastverschluß arretiert. Ein Öffnen ist nur mittels Schraubendreher möglich, Mit MULTI-GRIP Kabelverschraubung und integrierter Zugentlastung, Für Kabel mit einem min. Durchmesser von 13mm bis max. Durchmesser 29mm, Die Verbindung der Gehäuseteile ist schraubenlos und wird durch einen Rastverschluß arretiert. Ein Öffnen ist nur mittels Schraubendreher möglich | C62 | C62 | 1,0 | 1,0 | 1,0 | 1,0 | 0,0013 | 0,268 | 0,191 | 0,08 | 0,085 |  | DE |  | 85366990 |  | false | 2023-09-05 | 12 |  | 12 |  |  |  | 5 | physical | 99 | false | true | true
2118 |  | Stecker IQ QC 32A 4p 400V 6h IP54 | 2118 |  | 4024941345996 |  | true | Bals Elektrotechnik GmbH & Co. KG | BALS | INNOLINQ | Stecker INNOLINQ QC 32A 4p 400V 6h IP54 | Stecker32A4p380 - 415V~6hIP54 | Stecker INNOLINQ QC 32A 4p (3P+PE) 400V (380 - 415V~) 6h IP54 Frequenz: 50/60Hz Technische Kennfarbe: rot RAL 3000 Kontaktträger/Kontakte: Die Kontakte sind Messing blank, Der Kontaktträger ist aus hochwärmebeständigem Material Maximaler Leiterquerschnitt: 6,0 qmm Gehäusematerial: Polyamid Anschlusstechnik: schraublose Federklemmtechnik als Käfigzugfederklemme mit KONTEX-ULTRA Kontakt Kabeleinführung: mit Kabelverschraubung Gerätefarbe: Kabelverschraubung dunkelgrau RAL 7012, Gehäusehaube dunkelgrau RAL 7012, Kragen rot RAL 3000 Gerätehöhe: 191 mm, Gerätebreite: 80 mm, Gerätetiefe: 85 mm Halogenfrei: TRUE Sonstige technische Eigenschaften: Dieses Produkt ist ohne Bleianteil, Mit MULTI-GRIP Kabelverschraubung und integrierter Zugentlastung, Die Verbindung der Gehäuseteile ist schraubenlos und wird durch einen Rastverschluß arretiert. Ein Öffnen ist nur mittels Schraubendreher möglich, Für Kabel mit einem min. Durchmesser von 13mm bis max. Durchmesser 29mm | 2118/CEE-Stecker 32A400V6h4pIP54 | BALS-Art.-Nr: 2118 EAN: 4024941345996 Stecker INNOLINQ QC 32A 4p (3P+PE) 400V (380 - 415V~) 6h IP54 Frequenz: 50/60Hz Technische Kennfarbe: rot RAL 3000 Kontaktträger/Kontakte: Die Kontakte sind Messing blank, Der Kontaktträger ist aus hochwärmebeständigem Material Maximaler Leiterquerschnitt: 6,0 qmm Gehäusematerial: Polyamid Anschlusstechnik: schraublose Federklemmtechnik als Käfigzugfederklemme mit KONTEX-ULTRA Kontakt Kabeleinführung: mit Kabelverschraubung Gerätefarbe: Kabelverschraubung dunkelgrau RAL 7012, Gehäusehaube dunkelgrau RAL 7012, Kragen rot RAL 3000 Gerätehöhe: 191 mm, Gerätebreite: 80 mm, Gerätetiefe: 85 mm Halogenfrei: TRUE Phasenwender: FALSE Militärausführung: FALSE Sonstige technische Eigenschaften: Dieses Produkt ist ohne Bleianteil, Mit MULTI-GRIP Kabelverschraubung und integrierter Zugentlastung, Die Verbindung der Gehäuseteile ist schraubenlos und wird durch einen Rastverschluß arretiert. Ein Öffnen ist nur mittels Schraubendreher möglich, Für Kabel mit einem min. Durchmesser von 13mm bis max. Durchmesser 29mm | C62 | C62 | 1,0 | 1,0 | 1,0 | 1,0 | 0,0013 | 0,286 | 0,191 | 0,08 | 0,085 |  | DE |  | 85366990 |  | false | 2023-09-05 | 12 |  | 12 |  |  |  | 5 | physical | 99 | false | true | true
2125 |  | Stecker QC 16A 3p 110V 4h IP44 | 2125 |  | 4024941021258 |  |  | Bals Elektrotechnik GmbH & Co. KG | BALS |  | Stecker QUICK-CONNECT 16A 3p 110V 4h IP44 | Stecker16A3p100 - 130V~4hIP44 | Stecker QUICK-CONNECT 16A 3p (2P+PE) 110V (100 - 130V~) 4h IP44 Frequenz: 50/60Hz Technische Kennfarbe: gelb RAL 1012 Kontaktträger/Kontakte: Die Kontakte sind Messing blank, Der Kontaktträger ist aus Polyamid Maximaler Leiterquerschnitt: 2,5 qmm Gehäusematerial: Polyamid Anschlusstechnik: schraublose Federklemmtechnik mit Buchsenfederklemmen Kabeleinführung: mit Kabelverschraubung Gerätefarbe: Kragen gelb RAL 1012, Gehäusehaube grau RAL 7035, Kabelverschraubung grau RAL 7035 Gerätehöhe: 134 mm, Gerätebreite: 53 mm, Gerätetiefe: 62 mm Sonstige technische Eigenschaften: Für Kabel mit einem min. Durchmesser von 8mm bis max. Durchmesser 18mm, Mit MULTI-GRIP Kabelverschraubung und integrierter Zugentlastung, Die Verbindung der Gehäuseteile ist schraubenlos und wird durch einen Rastverschluß arretiert. Ein Öffnen ist nur mittels Schraubendreher möglich | 2125/CEE-Stecker 16A110V4h3pIP44 | BALS-Art.-Nr: 2125 EAN: 4024941021258 Stecker QUICK-CONNECT 16A 3p (2P+PE) 110V (100 - 130V~) 4h IP44 Frequenz: 50/60Hz Technische Kennfarbe: gelb RAL 1012 Kontaktträger/Kontakte: Die Kontakte sind Messing blank, Der Kontaktträger ist aus Polyamid Maximaler Leiterquerschnitt: 2,5 qmm Gehäusematerial: Polyamid Anschlusstechnik: schraublose Federklemmtechnik mit Buchsenfederklemmen Kabeleinführung: mit Kabelverschraubung Gerätefarbe: Kragen gelb RAL 1012, Gehäusehaube grau RAL 7035, Kabelverschraubung grau RAL 7035 Gerätehöhe: 134 mm, Gerätebreite: 53 mm, Gerätetiefe: 62 mm Phasenwender: FALSE Militärausführung: FALSE Sonstige technische Eigenschaften: Für Kabel mit einem min. Durchmesser von 8mm bis max. Durchmesser 18mm, Mit MULTI-GRIP Kabelverschraubung und integrierter Zugentlastung, Die Verbindung der Gehäuseteile ist schraubenlos und wird durch einen Rastverschluß arretiert. Ein Öffnen ist nur mittels Schraubendreher möglich | C62 | C62 | 1,0 | 1,0 | 1,0 | 1,0 | 0,0004 | 0,128 | 0,134 | 0,053 | 0,062 |  | DE |  | 85366990 |  | true | 2023-09-05 | 12 |  | 12 |  |  | 2025-11-18 | 5 | physical | 99 | false | true | true | 4eefcee9-d026-4f60-8d78-e56386e510ea
2126 |  | Stecker QC 16A 3p 230V 6h IP44 | 2126 |  | 4024941021265 |  | true | Bals Elektrotechnik GmbH & Co. KG | BALS |  | Stecker QUICK-CONNECT 16A 3p 230V 6h IP44 | Stecker16A3p200 - 250V~6hIP44 | Stecker QUICK-CONNECT 16A 3p (2P+PE) 230V (200 - 250V~) 6h IP44 Frequenz: 50/60Hz Technische Kennfarbe: blau RAL 5015 Kontaktträger/Kontakte: Die Kontakte sind Messing blank, Der Kontaktträger ist aus Polyamid Maximaler Leiterquerschnitt: 2,5 qmm Gehäusematerial: Polyamid Anschlusstechnik: schraublose Federklemmtechnik mit Buchsenfederklemmen Kabeleinführung: mit Kabelverschraubung Gerätefarbe: Kragen blau RAL 5015, Gehäusehaube blau RAL 5015, Kabelverschraubung grau RAL 7035 Gerätehöhe: 134 mm, Gerätebreite: 53 mm, Gerätetiefe: 62 mm Sonstige technische Eigenschaften: Die Verbindung der Gehäuseteile ist schraubenlos und wird durch einen Rastverschluß arretiert. Ein Öffnen ist nur mittels Schraubendreher möglich, Für Kabel mit einem min. Durchmesser von 8mm bis max. Durchmesser 18mm, Mit MULTI-GRIP Kabelverschraubung und integrierter Zugentlastung | 2126/CEE-Stecker 16A230V6h3pIP44 | BALS-Art.-Nr: 2126 EAN: 4024941021265 Stecker QUICK-CONNECT 16A 3p (2P+PE) 230V (200 - 250V~) 6h IP44 Frequenz: 50/60Hz Technische Kennfarbe: blau RAL 5015 Kontaktträger/Kontakte: Die Kontakte sind Messing blank, Der Kontaktträger ist aus Polyamid Maximaler Leiterquerschnitt: 2,5 qmm Gehäusematerial: Polyamid Anschlusstechnik: schraublose Federklemmtechnik mit Buchsenfederklemmen Kabeleinführung: mit Kabelverschraubung Gerätefarbe: Kragen blau RAL 5015, Gehäusehaube blau RAL 5015, Kabelverschraubung grau RAL 7035 Gerätehöhe: 134 mm, Gerätebreite: 53 mm, Gerätetiefe: 62 mm Phasenwender: FALSE Militärausführung: FALSE Sonstige technische Eigenschaften: Die Verbindung der Gehäuseteile ist schraubenlos und wird durch einen Rastverschluß arretiert. Ein Öffnen ist nur mittels Schraubendreher möglich, Für Kabel mit einem min. Durchmesser von 8mm bis max. Durchmesser 18mm, Mit MULTI-GRIP Kabelverschraubung und integrierter Zugentlastung | C62 | C62 | 1,0 | 1,0 | 10,0 | 10,0 | 0,0004 | 0,128 | 0,134 | 0,053 | 0,062 |  | DE |  | 85366990 |  | true | 2023-09-05 | 12 |  | 12 |  |  | 2024-04-01 | 5 | physical | 99 | false | true | true | 4eefcee9-d026-4f60-8d78-e56386e510ea
2129 |  | Stecker QC 16A 4p 230V 9h IP44 | 2129 |  | 4024941021296 |  | true | Bals Elektrotechnik GmbH & Co. KG | BALS |  | Stecker QUICK-CONNECT 16A 4p 230V 9h IP44 | Stecker16A4p200 - 250V~9hIP44 | Stecker QUICK-CONNECT 16A 4p (3P+PE) 230V (200 - 250V~) 9h IP44 Frequenz: 50/60Hz Technische Kennfarbe: blau RAL 5015 Kontaktträger/Kontakte: Die Kontakte sind Messing blank, Der Kontaktträger ist aus Polyamid Maximaler Leiterquerschnitt: 2,5 qmm Gehäusematerial: Polyamid Anschlusstechnik: schraublose Federklemmtechnik mit Käfigzugfederklemmen Kabeleinführung: mit Kabelverschraubung Gerätefarbe: Kragen blau RAL 5015, Gehäusehaube grau RAL 7035, Kabelverschraubung grau RAL 7035 Gerätehöhe: 146 mm, Gerätebreite: 60 mm, Gerätetiefe: 65 mm Sonstige technische Eigenschaften: Mit MULTI-GRIP Kabelverschraubung und integrierter Zugentlastung, Für Kabel mit einem min. Durchmesser von 8mm bis max. Durchmesser 18mm, Die Verbindung der Gehäuseteile ist schraubenlos und wird durch einen Rastverschluß arretiert. Ein Öffnen ist nur mittels Schraubendreher möglich | 2129/CEE-Stecker 16A230V9h4pIP44 | BALS-Art.-Nr: 2129 EAN: 4024941021296 Stecker QUICK-CONNECT 16A 4p (3P+PE) 230V (200 - 250V~) 9h IP44 Frequenz: 50/60Hz Technische Kennfarbe: blau RAL 5015 Kontaktträger/Kontakte: Die Kontakte sind Messing blank, Der Kontaktträger ist aus Polyamid Maximaler Leiterquerschnitt: 2,5 qmm Gehäusematerial: Polyamid Anschlusstechnik: schraublose Federklemmtechnik mit Käfigzugfederklemmen Kabeleinführung: mit Kabelverschraubung Gerätefarbe: Kragen blau RAL 5015, Gehäusehaube grau RAL 7035, Kabelverschraubung grau RAL 7035 Gerätehöhe: 146 mm, Gerätebreite: 60 mm, Gerätetiefe: 65 mm Phasenwender: FALSE Militärausführung: FALSE Sonstige technische Eigenschaften: Mit MULTI-GRIP Kabelverschraubung und integrierter Zugentlastung, Für Kabel mit einem min. Durchmesser von 8mm bis max. Durchmesser 18mm, Die Verbindung der Gehäuseteile ist schraubenlos und wird durch einen Rastverschluß arretiert. Ein Öffnen ist nur mittels Schraubendreher möglich | C62 | C62 | 1,0 | 1,0 | 1,0 | 1,0 | 0,0006 | 0,129 | 0,146 | 0,06 | 0,065 |  | DE |  | 85366990 |  | false | 2023-09-05 | 12 |  | 12 |  |  |  | 5 | physical | 99 | false | true | true
2130 |  | Stecker QC 16A 4p 400V 6h IP44 | 2130 |  | 4024941021302 |  |  | Bals Elektrotechnik GmbH & Co. KG | BALS |  | Stecker QUICK-CONNECT 16A 4p 400V 6h IP44 | Stecker16A4p380 - 415V~6hIP44 | Stecker QUICK-CONNECT 16A 4p (3P+PE) 400V (380 - 415V~) 6h IP44 Frequenz: 50/60Hz Technische Kennfarbe: rot RAL 3000 Kontaktträger/Kontakte: Die Kontakte sind Messing blank, Der Kontaktträger ist aus Polyamid Maximaler Leiterquerschnitt: 2,5 qmm Gehäusematerial: Polyamid Anschlusstechnik: schraublose Federklemmtechnik mit Buchsenfederklemmen Kabeleinführung: mit Kabelverschraubung Gerätefarbe: Kragen rot RAL 3000, Gehäusehaube rot RAL 3000, Kabelverschraubung grau RAL 7035 Gerätehöhe: 146 mm, Gerätebreite: 60 mm, Gerätetiefe: 65 mm Sonstige technische Eigenschaften: Die Verbindung der Gehäuseteile ist schraubenlos und wird durch einen Rastverschluß arretiert. Ein Öffnen ist nur mittels Schraubendreher möglich, Für Kabel mit einem min. Durchmesser von 8mm bis max. Durchmesser 18mm, Mit MULTI-GRIP Kabelverschraubung und integrierter Zugentlastung | 2130/CEE-Stecker 16A400V6h4pIP44 | BALS-Art.-Nr: 2130 EAN: 4024941021302 Stecker QUICK-CONNECT 16A 4p (3P+PE) 400V (380 - 415V~) 6h IP44 Frequenz: 50/60Hz Technische Kennfarbe: rot RAL 3000 Kontaktträger/Kontakte: Die Kontakte sind Messing blank, Der Kontaktträger ist aus Polyamid Maximaler Leiterquerschnitt: 2,5 qmm Gehäusematerial: Polyamid Anschlusstechnik: schraublose Federklemmtechnik mit Buchsenfederklemmen Kabeleinführung: mit Kabelverschraubung Gerätefarbe: Kragen rot RAL 3000, Gehäusehaube rot RAL 3000, Kabelverschraubung grau RAL 7035 Gerätehöhe: 146 mm, Gerätebreite: 60 mm, Gerätetiefe: 65 mm Phasenwender: FALSE Militärausführung: FALSE Sonstige technische Eigenschaften: Die Verbindung der Gehäuseteile ist schraubenlos und wird durch einen Rastverschluß arretiert. Ein Öffnen ist nur mittels Schraubendreher möglich, Für Kabel mit einem min. Durchmesser von 8mm bis max. Durchmesser 18mm, Mit MULTI-GRIP Kabelverschraubung und integrierter Zugentlastung | C62 | C62 | 1,0 | 1,0 | 1,0 | 1,0 | 0,0006 | 0,146 | 0,146 | 0,06 | 0,065 |  | DE |  | 85366990 |  | true | 2023-09-05 | 12 |  | 12 |  |  |  | 5 | physical | 99 | false | true | true | 4eefcee9-d026-4f60-8d78-e56386e510ea
2135 |  | Stecker QC 16A 5p 230V 9h IP44 | 2135 |  | 4024941021357 |  | true | Bals Elektrotechnik GmbH & Co. KG | BALS |  | Stecker QUICK-CONNECT 16A 5p 230V 9h IP44 | Stecker16A5p120/208 - 144/250V~9hIP44 | Stecker QUICK-CONNECT 16A 5p (3P+N+PE) 230V (120/208 - 144/250V~) 9h IP44 Frequenz: 50/60Hz Technische Kennfarbe: blau RAL 5015 Kontaktträger/Kontakte: Die Kontakte sind Messing blank Maximaler Leiterquerschnitt: 2,5 qmm Gehäusematerial: Polyamid Anschlusstechnik: schraublose Federklemmtechnik mit Buchsenfederklemmen Kabeleinführung: mit Kabelverschraubung Gerätefarbe: Kragen blau RAL 5015, Gehäusehaube grau RAL 7035, Kabelverschraubung grau RAL 7035 Gerätehöhe: 147 mm, Gerätebreite: 71 mm, Gerätetiefe: 75 mm Sonstige technische Eigenschaften: Mit MULTI-GRIP Kabelverschraubung und integrierter Zugentlastung, Die Verbindung der Gehäuseteile ist schraubenlos und wird durch einen Rastverschluß arretiert. Ein Öffnen ist nur mittels Schraubendreher möglich., Für Kabel mit einem min. Durchmesser von 8mm bis max. Durchmesser 18mm | 2135/CEE-Stecker 16A230V9h5pIP44 | BALS-Art.-Nr: 2135 EAN: 4024941021357 Stecker QUICK-CONNECT 16A 5p (3P+N+PE) 230V (120/208 - 144/250V~) 9h IP44 Frequenz: 50/60Hz Technische Kennfarbe: blau RAL 5015 Kontaktträger/Kontakte: Die Kontakte sind Messing blank Maximaler Leiterquerschnitt: 2,5 qmm Gehäusematerial: Polyamid Anschlusstechnik: schraublose Federklemmtechnik mit Buchsenfederklemmen Kabeleinführung: mit Kabelverschraubung Gerätefarbe: Kragen blau RAL 5015, Gehäusehaube grau RAL 7035, Kabelverschraubung grau RAL 7035 Gerätehöhe: 147 mm, Gerätebreite: 71 mm, Gerätetiefe: 75 mm Phasenwender: FALSE Militärausführung: FALSE Sonstige technische Eigenschaften: Mit MULTI-GRIP Kabelverschraubung und integrierter Zugentlastung, Die Verbindung der Gehäuseteile ist schraubenlos und wird durch einen Rastverschluß arretiert. Ein Öffnen ist nur mittels Schraubendreher möglich., Für Kabel mit einem min. Durchmesser von 8mm bis max. Durchmesser 18mm | C62 | C62 | 1,0 | 1,0 | 1,0 | 1,0 | 0,0008 | 0,15 | 0,147 | 0,071 | 0,075 |  | DE |  | 85366990 |  | false | 2023-09-05 | 12 |  | 12 |  |  |  | 10 | physical | 99 | false | true | true
2136 |  | Stecker QC 16A 5p 400V 6h IP44 | 2136 |  | 4024941021364 |  | true | Bals Elektrotechnik GmbH & Co. KG | BALS |  | Stecker QUICK-CONNECT 16A 5p 400V 6h IP44 | Stecker16A5p200/346 - 240/415V~6hIP44 | Stecker QUICK-CONNECT 16A 5p (3P+N+PE) 400V (200/346 - 240/415V~) 6h IP44 Frequenz: 50/60Hz Technische Kennfarbe: rot RAL 3000 Kontaktträger/Kontakte: Die Kontakte sind Messing blank, Der Kontaktträger ist aus Polyamid Maximaler Leiterquerschnitt: 2,5 qmm Gehäusematerial: Polyamid Anschlusstechnik: schraublose Federklemmtechnik mit Buchsenfederklemmen Kabeleinführung: mit Kabelverschraubung Gerätefarbe: Kragen rot RAL 3000, Gehäusehaube rot RAL 3000, Kabelverschraubung grau RAL 7035 Gerätehöhe: 147 mm, Gerätebreite: 71 mm, Gerätetiefe: 75 mm Halogenfrei: TRUE Sonstige technische Eigenschaften: Für Kabel mit einem min. Durchmesser von 8mm bis max. Durchmesser 18mm, Die Verbindung der Gehäuseteile ist schraubenlos und wird durch einen Rastverschluß arretiert. Ein Öffnen ist nur mittels Schraubendreher möglich, Mit MULTI-GRIP Kabelverschraubung und integrierter Zugentlastung | 2136/CEE-Stecker 16A400V6h5pIP44 | BALS-Art.-Nr: 2136 EAN: 4024941021364 Stecker QUICK-CONNECT 16A 5p (3P+N+PE) 400V (200/346 - 240/415V~) 6h IP44 Frequenz: 50/60Hz Technische Kennfarbe: rot RAL 3000 Kontaktträger/Kontakte: Die Kontakte sind Messing blank, Der Kontaktträger ist aus Polyamid Maximaler Leiterquerschnitt: 2,5 qmm Gehäusematerial: Polyamid Anschlusstechnik: schraublose Federklemmtechnik mit Buchsenfederklemmen Kabeleinführung: mit Kabelverschraubung Gerätefarbe: Kragen rot RAL 3000, Gehäusehaube rot RAL 3000, Kabelverschraubung grau RAL 7035 Gerätehöhe: 147 mm, Gerätebreite: 71 mm, Gerätetiefe: 75 mm Halogenfrei: TRUE Phasenwender: FALSE Militärausführung: FALSE Sonstige technische Eigenschaften: Für Kabel mit einem min. Durchmesser von 8mm bis max. Durchmesser 18mm, Die Verbindung der Gehäuseteile ist schraubenlos und wird durch einen Rastverschluß arretiert. Ein Öffnen ist nur mittels Schraubendreher möglich, Mit MULTI-GRIP Kabelverschraubung und integrierter Zugentlastung | C62 | C62 | 1,0 | 1,0 | 10,0 | 10,0 | 0,0008 | 0,172 | 0,147 | 0,071 | 0,075 |  | DE |  | 85366990 |  | true | 2023-09-05 | 11 |  | 11 |  |  | 2024-04-01 | 5 | physical | 99 | false | true | true | 4eefcee9-d026-4f60-8d78-e56386e510ea
2137 |  | Stecker QC 32A 3p 110V 4h IP44 | 2137 |  | 4024941021371 |  | true | Bals Elektrotechnik GmbH & Co. KG | BALS |  | Stecker QUICK-CONNECT 32A 3p 110V 4h IP44 | Stecker32A3p100 - 130V~4hIP44 | Stecker QUICK-CONNECT 32A 3p (2P+PE) 110V (100 - 130V~) 4h IP44 Frequenz: 50/60Hz Technische Kennfarbe: gelb RAL 1012 Kontaktträger/Kontakte: Die Kontakte sind Messing blank, Der Kontaktträger ist aus Polyamid Maximaler Leiterquerschnitt: 6,0 qmm Gehäusematerial: Polyamid Anschlusstechnik: schraublose Federklemmtechnik mit Käfigzugfederklemmen Kabeleinführung: mit Kabelverschraubung Gerätefarbe: Kragen gelb RAL 1012, Gehäusehaube grau RAL 7035, Kabelverschraubung grau RAL 7035 Gerätehöhe: 176 mm, Gerätebreite: 79 mm, Gerätetiefe: 83 mm Sonstige technische Eigenschaften: Die Verbindung der Gehäuseteile ist schraubenlos und wird durch einen Rastverschluß arretiert. Ein Öffnen ist nur mittels Schraubendreher möglich, Mit MULTI-GRIP Kabelverschraubung und integrierter Zugentlastung, Für Kabel mit einem min. Durchmesser von 11mm bis max. Durchmesser 23mm | 2137/CEE-Stecker 32A110V4h3pIP44 | BALS-Art.-Nr: 2137 EAN: 4024941021371 Stecker QUICK-CONNECT 32A 3p (2P+PE) 110V (100 - 130V~) 4h IP44 Frequenz: 50/60Hz Technische Kennfarbe: gelb RAL 1012 Kontaktträger/Kontakte: Die Kontakte sind Messing blank, Der Kontaktträger ist aus Polyamid Maximaler Leiterquerschnitt: 6,0 qmm Gehäusematerial: Polyamid Anschlusstechnik: schraublose Federklemmtechnik mit Käfigzugfederklemmen Kabeleinführung: mit Kabelverschraubung Gerätefarbe: Kragen gelb RAL 1012, Gehäusehaube grau RAL 7035, Kabelverschraubung grau RAL 7035 Gerätehöhe: 176 mm, Gerätebreite: 79 mm, Gerätetiefe: 83 mm Phasenwender: FALSE Militärausführung: FALSE Sonstige technische Eigenschaften: Die Verbindung der Gehäuseteile ist schraubenlos und wird durch einen Rastverschluß arretiert. Ein Öffnen ist nur mittels Schraubendreher möglich, Mit MULTI-GRIP Kabelverschraubung und integrierter Zugentlastung, Für Kabel mit einem min. Durchmesser von 11mm bis max. Durchmesser 23mm | C62 | C62 | 1,0 | 1,0 | 1,0 | 1,0 | 0,0012 | 0,223 | 0,176 | 0,079 | 0,083 |  | DE |  | 85366990 |  | true | 2023-09-05 | 12 |  | 12 |  |  |  | 5 | physical | 99 | false | true | true | 4eefcee9-d026-4f60-8d78-e56386e510ea
2138 |  | Stecker QC 32A 3p 230V 6h IP44 | 2138 |  | 4024941021388 |  | true | Bals Elektrotechnik GmbH & Co. KG | BALS |  | Stecker QUICK-CONNECT 32A 3p 230V 6h IP44 | Stecker32A3p200 - 250V~6hIP44 | Stecker QUICK-CONNECT 32A 3p (2P+PE) 230V (200 - 250V~) 6h IP44 Frequenz: 50/60Hz Technische Kennfarbe: blau RAL 5015 Kontaktträger/Kontakte: Die Kontakte sind Messing blank, Der Kontaktträger ist aus Polyamid Maximaler Leiterquerschnitt: 6,0 qmm Gehäusematerial: Polyamid Anschlusstechnik: schraublose Federklemmtechnik mit Buchsenfederklemmen Kabeleinführung: mit Kabelverschraubung Gerätefarbe: Kragen blau RAL 5015, Gehäusehaube blau RAL 5015, Kabelverschraubung grau RAL 7035 Gerätehöhe: 176 mm, Gerätebreite: 79 mm, Gerätetiefe: 83 mm Sonstige technische Eigenschaften: Die Verbindung der Gehäuseteile ist schraubenlos und wird durch einen Rastverschluß arretiert. Ein Öffnen ist nur mittels Schraubendreher möglich, Mit MULTI-GRIP Kabelverschraubung und integrierter Zugentlastung, Für Kabel mit einem min. Durchmesser von 11mm bis max. Durchmesser 23mm | 2138/CEE-Stecker 32A230V6h3pIP44 | BALS-Art.-Nr: 2138 EAN: 4024941021388 Stecker QUICK-CONNECT 32A 3p (2P+PE) 230V (200 - 250V~) 6h IP44 Frequenz: 50/60Hz Technische Kennfarbe: blau RAL 5015 Kontaktträger/Kontakte: Die Kontakte sind Messing blank, Der Kontaktträger ist aus Polyamid Maximaler Leiterquerschnitt: 6,0 qmm Gehäusematerial: Polyamid Anschlusstechnik: schraublose Federklemmtechnik mit Buchsenfederklemmen Kabeleinführung: mit Kabelverschraubung Gerätefarbe: Kragen blau RAL 5015, Gehäusehaube blau RAL 5015, Kabelverschraubung grau RAL 7035 Gerätehöhe: 176 mm, Gerätebreite: 79 mm, Gerätetiefe: 83 mm Phasenwender: FALSE Militärausführung: FALSE Sonstige technische Eigenschaften: Die Verbindung der Gehäuseteile ist schraubenlos und wird durch einen Rastverschluß arretiert. Ein Öffnen ist nur mittels Schraubendreher möglich, Mit MULTI-GRIP Kabelverschraubung und integrierter Zugentlastung, Für Kabel mit einem min. Durchmesser von 11mm bis max. Durchmesser 23mm | C62 | C62 | 1,0 | 1,0 | 1,0 | 1,0 | 0,0012 | 0,242 | 0,176 | 0,079 | 0,083 |  | DE |  | 85366990 |  | true | 2023-09-05 | 12 |  | 12 |  |  | 2024-04-01 | 5 | physical | 99 | false | true | true | 4eefcee9-d026-4f60-8d78-e56386e510ea
2141 |  | Stecker QC 32A 4p 230V 9h IP44 | 2141 |  | 4024941021418 |  |  | Bals Elektrotechnik GmbH & Co. KG | BALS |  | Stecker QUICK-CONNECT 32A 4p 230V 9h IP44 | Stecker32A4p200 - 250V~9hIP44 | Stecker QUICK-CONNECT 32A 4p (3P+PE) 230V (200 - 250V~) 9h IP44 Frequenz: 50/60Hz Technische Kennfarbe: blau RAL 5015 Kontaktträger/Kontakte: Die Kontakte sind Messing blank, Der Kontaktträger ist aus Polyamid Maximaler Leiterquerschnitt: 6,0 qmm Gehäusematerial: Polyamid Anschlusstechnik: schraublose Federklemmtechnik mit Käfigzugfederklemmen Kabeleinführung: mit Kabelverschraubung Gerätefarbe: Kragen blau RAL 5015, Gehäusehaube grau RAL 7035, Kabelverschraubung grau RAL 7035 Gerätehöhe: 176 mm, Gerätebreite: 79 mm, Gerätetiefe: 83 mm Sonstige technische Eigenschaften: Die Verbindung der Gehäuseteile ist schraubenlos und wird durch einen Rastverschluß arretiert. Ein Öffnen ist nur mittels Schraubendreher möglich., Mit MULTI-GRIP Kabelverschraubung und integrierter Zugentlastung, Für Kabel mit einem min. Durchmesser von 11mm bis max. Durchmesser 23mm | 2141/CEE-Stecker 32A230V9h4pIP44 | BALS-Art.-Nr: 2141 EAN: 4024941021418 Stecker QUICK-CONNECT 32A 4p (3P+PE) 230V (200 - 250V~) 9h IP44 Frequenz: 50/60Hz Technische Kennfarbe: blau RAL 5015 Kontaktträger/Kontakte: Die Kontakte sind Messing blank, Der Kontaktträger ist aus Polyamid Maximaler Leiterquerschnitt: 6,0 qmm Gehäusematerial: Polyamid Anschlusstechnik: schraublose Federklemmtechnik mit Käfigzugfederklemmen Kabeleinführung: mit Kabelverschraubung Gerätefarbe: Kragen blau RAL 5015, Gehäusehaube grau RAL 7035, Kabelverschraubung grau RAL 7035 Gerätehöhe: 176 mm, Gerätebreite: 79 mm, Gerätetiefe: 83 mm Phasenwender: FALSE Militärausführung: FALSE Sonstige technische Eigenschaften: Die Verbindung der Gehäuseteile ist schraubenlos und wird durch einen Rastverschluß arretiert. Ein Öffnen ist nur mittels Schraubendreher möglich., Mit MULTI-GRIP Kabelverschraubung und integrierter Zugentlastung, Für Kabel mit einem min. Durchmesser von 11mm bis max. Durchmesser 23mm | C62 | C62 | 1,0 | 1,0 | 1,0 | 1,0 | 0,0012 | 0,243 | 0,176 | 0,079 | 0,083 |  | DE |  | 85366990 |  | true | 2023-09-05 | 12 |  | 12 |  |  |  | 10 | physical | 99 | false | true | true | 4eefcee9-d026-4f60-8d78-e56386e510ea
2142 |  | Stecker QC 32A 4p 400V 6h IP44 | 2142 |  | 4024941021425 |  | true | Bals Elektrotechnik GmbH & Co. KG | BALS |  | Stecker QUICK-CONNECT 32A 4p 400V 6h IP44 | Stecker32A4p380 - 415V~6hIP44 | Stecker QUICK-CONNECT 32A 4p (3P+PE) 400V (380 - 415V~) 6h IP44 Frequenz: 50/60Hz Technische Kennfarbe: rot RAL 3000 Kontaktträger/Kontakte: Die Kontakte sind Messing blank, Der Kontaktträger ist aus Polyamid Maximaler Leiterquerschnitt: 6,0 qmm Gehäusematerial: Polyamid Anschlusstechnik: schraublose Federklemmtechnik mit Käfigzugfederklemmen Kabeleinführung: mit Kabelverschraubung Gerätefarbe: Kragen rot RAL 3000, Gehäusehaube rot RAL 3000, Kabelverschraubung grau RAL 7035 Gerätehöhe: 176 mm, Gerätebreite: 79 mm, Gerätetiefe: 83 mm Sonstige technische Eigenschaften: Mit MULTI-GRIP Kabelverschraubung und integrierter Zugentlastung, Die Verbindung der Gehäuseteile ist schraubenlos und wird durch einen Rastverschluß arretiert. Ein Öffnen ist nur mittels Schraubendreher möglich, Für Kabel mit einem min. Durchmesser von 11mm bis max. Durchmesser 23mm | 2142/CEE-Stecker 32A400V6h4pIP44 | BALS-Art.-Nr: 2142 EAN: 4024941021425 Stecker QUICK-CONNECT 32A 4p (3P+PE) 400V (380 - 415V~) 6h IP44 Frequenz: 50/60Hz Technische Kennfarbe: rot RAL 3000 Kontaktträger/Kontakte: Die Kontakte sind Messing blank, Der Kontaktträger ist aus Polyamid Maximaler Leiterquerschnitt: 6,0 qmm Gehäusematerial: Polyamid Anschlusstechnik: schraublose Federklemmtechnik mit Käfigzugfederklemmen Kabeleinführung: mit Kabelverschraubung Gerätefarbe: Kragen rot RAL 3000, Gehäusehaube rot RAL 3000, Kabelverschraubung grau RAL 7035 Gerätehöhe: 176 mm, Gerätebreite: 79 mm, Gerätetiefe: 83 mm Phasenwender: FALSE Militärausführung: FALSE Sonstige technische Eigenschaften: Mit MULTI-GRIP Kabelverschraubung und integrierter Zugentlastung, Die Verbindung der Gehäuseteile ist schraubenlos und wird durch einen Rastverschluß arretiert. Ein Öffnen ist nur mittels Schraubendreher möglich, Für Kabel mit einem min. Durchmesser von 11mm bis max. Durchmesser 23mm | C62 | C62 | 1,0 | 1,0 | 1,0 | 1,0 | 0,0012 | 0,26 | 0,176 | 0,079 | 0,083 |  | DE |  | 85366990 |  | true | 2023-09-05 | 12 |  | 12 |  |  | 2024-04-01 | 5 | physical | 99 | false | true | true | 4eefcee9-d026-4f60-8d78-e56386e510ea
2147 |  | Stecker QC 32A 5p 230V 9h IP44 | 2147 |  | 4024941021470 |  |  | Bals Elektrotechnik GmbH & Co. KG | BALS |  | Stecker QUICK-CONNECT 32A 5p 230V 9h IP44 | Stecker32A5p120/208 - 144/250V~9hIP44 | Stecker QUICK-CONNECT 32A 5p (3P+N+PE) 230V (120/208 - 144/250V~) 9h IP44 Frequenz: 50/60Hz Technische Kennfarbe: blau RAL 5015 Kontaktträger/Kontakte: Die Kontakte sind Messing blank, Der Kontaktträger ist aus Polyamid Maximaler Leiterquerschnitt: 6,0 qmm Gehäusematerial: Polyamid Anschlusstechnik: schraublose Federklemmtechnik mit Käfigzugfederklemmen Kabeleinführung: mit Kabelverschraubung Gerätefarbe: Kragen blau RAL 5015, Gehäusehaube grau RAL 7035, Kabelverschraubung grau RAL 7035 Gerätehöhe: 178 mm, Gerätebreite: 79 mm, Gerätetiefe: 88 mm Sonstige technische Eigenschaften: Mit MULTI-GRIP Kabelverschraubung und integrierter Zugentlastung, Die Verbindung der Gehäuseteile ist schraubenlos und wird durch einen Rastverschluß arretiert. Ein Öffnen ist nur mittels Schraubendreher möglich., Für Kabel mit einem min. Durchmesser von 11mm bis max. Durchmesser 23mm | 2147/CEE-Stecker 32A230V9h5pIP44 | BALS-Art.-Nr: 2147 EAN: 4024941021470 Stecker QUICK-CONNECT 32A 5p (3P+N+PE) 230V (120/208 - 144/250V~) 9h IP44 Frequenz: 50/60Hz Technische Kennfarbe: blau RAL 5015 Kontaktträger/Kontakte: Die Kontakte sind Messing blank, Der Kontaktträger ist aus Polyamid Maximaler Leiterquerschnitt: 6,0 qmm Gehäusematerial: Polyamid Anschlusstechnik: schraublose Federklemmtechnik mit Käfigzugfederklemmen Kabeleinführung: mit Kabelverschraubung Gerätefarbe: Kragen blau RAL 5015, Gehäusehaube grau RAL 7035, Kabelverschraubung grau RAL 7035 Gerätehöhe: 178 mm, Gerätebreite: 79 mm, Gerätetiefe: 88 mm Phasenwender: FALSE Militärausführung: FALSE Sonstige technische Eigenschaften: Mit MULTI-GRIP Kabelverschraubung und integrierter Zugentlastung, Die Verbindung der Gehäuseteile ist schraubenlos und wird durch einen Rastverschluß arretiert. Ein Öffnen ist nur mittels Schraubendreher möglich., Für Kabel mit einem min. Durchmesser von 11mm bis max. Durchmesser 23mm | C62 | C62 | 1,0 | 1,0 | 1,0 | 1,0 | 0,0012 | 0,263 | 0,178 | 0,079 | 0,088 |  | DE |  | 85366990 |  | true | 2023-09-05 | 12 |  | 12 |  |  |  | 10 | physical | 99 | false | true | true | 4eefcee9-d026-4f60-8d78-e56386e510ea
2148 |  | Stecker QC 32A 5p 400V 6h IP44 | 2148 |  | 4024941021487 |  | true | Bals Elektrotechnik GmbH & Co. KG | BALS |  | Stecker QUICK-CONNECT 32A 5p 400V 6h IP44 | Stecker32A5p200/346 - 240/415V~6hIP44 | Stecker QUICK-CONNECT 32A 5p (3P+N+PE) 400V (200/346 - 240/415V~) 6h IP44 Frequenz: 50/60Hz Technische Kennfarbe: rot RAL 3000 Kontaktträger/Kontakte: Die Kontakte sind Messing blank, Der Kontaktträger ist aus Polyamid Maximaler Leiterquerschnitt: 6,0 qmm Gehäusematerial: Polyamid Anschlusstechnik: schraublose Federklemmtechnik mit Käfigzugfederklemmen Kabeleinführung: mit Kabelverschraubung Gerätefarbe: Kragen rot RAL 3000, Gehäusehaube rot RAL 3000, Kabelverschraubung grau RAL 7035 Gerätehöhe: 178 mm, Gerätebreite: 79 mm, Gerätetiefe: 88 mm Sonstige technische Eigenschaften: Die Verbindung der Gehäuseteile ist schraubenlos und wird durch einen Rastverschluß arretiert. Ein Öffnen ist nur mittels Schraubendreher möglich, Mit MULTI-GRIP Kabelverschraubung und integrierter Zugentlastung, Für Kabel mit einem min. Durchmesser von 11mm bis max. Durchmesser 23mm | 2148/CEE-Stecker 32A400V6h5pIP44 | BALS-Art.-Nr: 2148 EAN: 4024941021487 Stecker QUICK-CONNECT 32A 5p (3P+N+PE) 400V (200/346 - 240/415V~) 6h IP44 Frequenz: 50/60Hz Technische Kennfarbe: rot RAL 3000 Kontaktträger/Kontakte: Die Kontakte sind Messing blank, Der Kontaktträger ist aus Polyamid Maximaler Leiterquerschnitt: 6,0 qmm Gehäusematerial: Polyamid Anschlusstechnik: schraublose Federklemmtechnik mit Käfigzugfederklemmen Kabeleinführung: mit Kabelverschraubung Gerätefarbe: Kragen rot RAL 3000, Gehäusehaube rot RAL 3000, Kabelverschraubung grau RAL 7035 Gerätehöhe: 178 mm, Gerätebreite: 79 mm, Gerätetiefe: 88 mm Phasenwender: FALSE Militärausführung: FALSE Sonstige technische Eigenschaften: Die Verbindung der Gehäuseteile ist schraubenlos und wird durch einen Rastverschluß arretiert. Ein Öffnen ist nur mittels Schraubendreher möglich, Mit MULTI-GRIP Kabelverschraubung und integrierter Zugentlastung, Für Kabel mit einem min. Durchmesser von 11mm bis max. Durchmesser 23mm | C62 | C62 | 1,0 | 1,0 | 10,0 | 10,0 | 0,0012 | 0,265 | 0,178 | 0,079 | 0,088 |  | DE |  | 85366990 |  | true | 2023-09-05 | 11 |  | 11 |  |  | 2024-04-01 | 5 | physical | 99 | false | true | true | 4eefcee9-d026-4f60-8d78-e56386e510ea
2149 |  | Stecker TE 63A 4p 110V 4h IP44 | 2149 |  | 4024941021494 |  |  | Bals Elektrotechnik GmbH & Co. KG | BALS |  | Stecker TE 63A 4p 110V 4h IP44 | Stecker63A4p100 - 130V~4hIP44 | Stecker TE 63A 4p (3P+PE) 110V (100 - 130V~) 4h IP44 Frequenz: 50/60Hz Technische Kennfarbe: gelb RAL 1012 Kontaktträger/Kontakte: Der Kontaktträger ist aus hochwärmebeständigem Material, Die Kontakte sind Messing vernickelt Maximaler Leiterquerschnitt: 16,0 qmm Gehäusematerial: Polyamid Anschlusstechnik: Schraubklemmen als Rahmenklemmen Kabeleinführung: mit Kabelverschraubung Gerätefarbe: Kragen gelb RAL 1012, Betätigungsschieber schwarz RAL 9005, Gehäusehaube dunkelgrau RAL 7012, Kabelverschraubung dunkelgrau RAL 7012 Gerätehöhe: 234 mm, Gerätebreite: 97 mm, Gerätetiefe: 98 mm Sonstige technische Eigenschaften: Mit MULTI-GRIP Kabelverschraubung und integrierter Zugentlastung, Für Kabel mit einem min. Durchmesser von 16mm bis max. Durchmesser 36mm, Die Verbindung der Gehäuseteile ist schraubenlos und wird durch einen Rastschieber arretiert. Ein Öffnen ist nur mittels Schraubendreher möglich | 2149/CEE-Stecker 63A110V4h4pIP44 | BALS-Art.-Nr: 2149 EAN: 4024941021494 Stecker TE 63A 4p (3P+PE) 110V (100 - 130V~) 4h IP44 Frequenz: 50/60Hz Technische Kennfarbe: gelb RAL 1012 Kontaktträger/Kontakte: Der Kontaktträger ist aus hochwärmebeständigem Material, Die Kontakte sind Messing vernickelt Maximaler Leiterquerschnitt: 16,0 qmm Gehäusematerial: Polyamid Anschlusstechnik: Schraubklemmen als Rahmenklemmen Kabeleinführung: mit Kabelverschraubung Gerätefarbe: Kragen gelb RAL 1012, Betätigungsschieber schwarz RAL 9005, Gehäusehaube dunkelgrau RAL 7012, Kabelverschraubung dunkelgrau RAL 7012 Gerätehöhe: 234 mm, Gerätebreite: 97 mm, Gerätetiefe: 98 mm Phasenwender: FALSE Militärausführung: FALSE Sonstige technische Eigenschaften: Mit MULTI-GRIP Kabelverschraubung und integrierter Zugentlastung, Für Kabel mit einem min. Durchmesser von 16mm bis max. Durchmesser 36mm, Die Verbindung der Gehäuseteile ist schraubenlos und wird durch einen Rastschieber arretiert. Ein Öffnen ist nur mittels Schraubendreher möglich | C62 | C62 | 1,0 | 1,0 | 1,0 | 1,0 | 0,0022 | 0,6 | 0,234 | 0,097 | 0,098 |  | DE |  | 85366990 |  | true | 2023-09-05 | 12 |  | 12 |  |  |  | 20 | physical | 99 | false | true | true | 4eefcee9-d026-4f60-8d78-e56386e510ea
2150 |  | Stecker TE 63A 4p 230V 9h IP44 | 2150 |  | 4024941021500 |  | true | Bals Elektrotechnik GmbH & Co. KG | BALS |  | Stecker TE 63A 4p 230V 9h IP44 | Stecker63A4p200 - 250V~9hIP44 | Stecker TE 63A 4p (3P+PE) 230V (200 - 250V~) 9h IP44 Frequenz: 50/60Hz Technische Kennfarbe: blau RAL 5015 Kontaktträger/Kontakte: Der Kontaktträger ist aus hochwärmebeständigem Material, Die Kontakte sind Messing vernickelt Maximaler Leiterquerschnitt: 16,0 qmm Gehäusematerial: Polyamid Anschlusstechnik: Schraubklemmen als Rahmenklemmen Kabeleinführung: mit Kabelverschraubung Gerätefarbe: Kragen blau RAL 5015, Betätigungsschieber schwarz RAL 9005, Gehäusehaube dunkelgrau RAL 7012, Kabelverschraubung dunkelgrau RAL 7012 Gerätehöhe: 234 mm, Gerätebreite: 97 mm, Gerätetiefe: 98 mm Sonstige technische Eigenschaften: Mit MULTI-GRIP Kabelverschraubung und integrierter Zugentlastung, Für Kabel mit einem min. Durchmesser von 16mm bis max. Durchmesser 36mm, Die Verbindung der Gehäuseteile ist schraubenlos und wird durch einen Rastschieber arretiert. Ein Öffnen ist nur mittels Schraubendreher möglich | 2150/CEE-Stecker 63A230V9h4pIP44 | BALS-Art.-Nr: 2150 EAN: 4024941021500 Stecker TE 63A 4p (3P+PE) 230V (200 - 250V~) 9h IP44 Frequenz: 50/60Hz Technische Kennfarbe: blau RAL 5015 Kontaktträger/Kontakte: Der Kontaktträger ist aus hochwärmebeständigem Material, Die Kontakte sind Messing vernickelt Maximaler Leiterquerschnitt: 16,0 qmm Gehäusematerial: Polyamid Anschlusstechnik: Schraubklemmen als Rahmenklemmen Kabeleinführung: mit Kabelverschraubung Gerätefarbe: Kragen blau RAL 5015, Betätigungsschieber schwarz RAL 9005, Gehäusehaube dunkelgrau RAL 7012, Kabelverschraubung dunkelgrau RAL 7012 Gerätehöhe: 234 mm, Gerätebreite: 97 mm, Gerätetiefe: 98 mm Phasenwender: FALSE Militärausführung: FALSE Sonstige technische Eigenschaften: Mit MULTI-GRIP Kabelverschraubung und integrierter Zugentlastung, Für Kabel mit einem min. Durchmesser von 16mm bis max. Durchmesser 36mm, Die Verbindung der Gehäuseteile ist schraubenlos und wird durch einen Rastschieber arretiert. Ein Öffnen ist nur mittels Schraubendreher möglich | C62 | C62 | 1,0 | 1,0 | 1,0 | 1,0 | 0,0022 | 0,6 | 0,234 | 0,097 | 0,098 |  | DE |  | 85366990 |  | true | 2023-09-05 | 12 |  | 12 |  |  |  | 10 | physical | 99 | false | true | true | 4eefcee9-d026-4f60-8d78-e56386e510ea
2151 |  | Stecker TE 63A 4p 400V 6h IP44 | 2151 |  | 4024941021517 |  | true | Bals Elektrotechnik GmbH & Co. KG | BALS |  | Stecker TE 63A 4p 400V 6h IP44 | Stecker63A4p380 - 415V~6hIP44 | Stecker TE 63A 4p (3P+PE) 400V (380 - 415V~) 6h IP44 Frequenz: 50/60Hz Technische Kennfarbe: rot RAL 3000 Kontaktträger/Kontakte: Der Kontaktträger ist aus hochwärmebeständigem Material, Die Kontakte sind Messing vernickelt Maximaler Leiterquerschnitt: 16,0 qmm Gehäusematerial: Polyamid Anschlusstechnik: Schraubklemmen als Rahmenklemmen Kabeleinführung: mit Kabelverschraubung Gerätefarbe: Kragen rot RAL 3000, Betätigungsschieber schwarz RAL 9005, Gehäusehaube dunkelgrau RAL 7012, Kabelverschraubung dunkelgrau RAL 7012 Gerätehöhe: 234 mm, Gerätebreite: 97 mm, Gerätetiefe: 98 mm Sonstige technische Eigenschaften: Mit MULTI-GRIP Kabelverschraubung und integrierter Zugentlastung, Für Kabel mit einem min. Durchmesser von 16mm bis max. Durchmesser 36mm, Die Verbindung der Gehäuseteile ist schraubenlos und wird durch einen Rastschieber arretiert. Ein Öffnen ist nur mittels Schraubendreher möglich | 2151/CEE-Stecker 63A400V6h4pIP44 | BALS-Art.-Nr: 2151 EAN: 4024941021517 Stecker TE 63A 4p (3P+PE) 400V (380 - 415V~) 6h IP44 Frequenz: 50/60Hz Technische Kennfarbe: rot RAL 3000 Kontaktträger/Kontakte: Der Kontaktträger ist aus hochwärmebeständigem Material, Die Kontakte sind Messing vernickelt Maximaler Leiterquerschnitt: 16,0 qmm Gehäusematerial: Polyamid Anschlusstechnik: Schraubklemmen als Rahmenklemmen Kabeleinführung: mit Kabelverschraubung Gerätefarbe: Kragen rot RAL 3000, Betätigungsschieber schwarz RAL 9005, Gehäusehaube dunkelgrau RAL 7012, Kabelverschraubung dunkelgrau RAL 7012 Gerätehöhe: 234 mm, Gerätebreite: 97 mm, Gerätetiefe: 98 mm Phasenwender: FALSE Militärausführung: FALSE Sonstige technische Eigenschaften: Mit MULTI-GRIP Kabelverschraubung und integrierter Zugentlastung, Für Kabel mit einem min. Durchmesser von 16mm bis max. Durchmesser 36mm, Die Verbindung der Gehäuseteile ist schraubenlos und wird durch einen Rastschieber arretiert. Ein Öffnen ist nur mittels Schraubendreher möglich | C62 | C62 | 1,0 | 1,0 | 1,0 | 1,0 | 0,0022 | 0,595 | 0,234 | 0,097 | 0,098 |  | DE |  | 85366990 |  | true | 2023-09-05 | 12 |  | 12 |  |  |  | 5 | physical | 99 | false | true | true | 4eefcee9-d026-4f60-8d78-e56386e510ea
2152 |  | Stecker TE 63A 4p 500V 7h IP44 | 2152 |  | 4024941021524 |  | true | Bals Elektrotechnik GmbH & Co. KG | BALS |  | Stecker TE 63A 4p 500V 7h IP44 | Stecker63A4p480 - 500V~7hIP44 | Stecker TE 63A 4p (3P+PE) 500V (480 - 500V~) 7h IP44 Frequenz: 50/60Hz Technische Kennfarbe: schwarz RAL 9005 Kontaktträger/Kontakte: Der Kontaktträger ist aus hochwärmebeständigem Material, Die Kontakte sind Messing vernickelt Maximaler Leiterquerschnitt: 16,0 qmm Gehäusematerial: Polyamid Anschlusstechnik: Schraubklemmen als Rahmenklemmen Kabeleinführung: mit Kabelverschraubung Gerätefarbe: Kragen schwarz RAL 9005, Betätigungsschieber schwarz RAL 9005, Gehäusehaube dunkelgrau RAL 7012, Kabelverschraubung dunkelgrau RAL 7012 Gerätehöhe: 234 mm, Gerätebreite: 97 mm, Gerätetiefe: 98 mm Sonstige technische Eigenschaften: Mit MULTI-GRIP Kabelverschraubung und integrierter Zugentlastung, Für Kabel mit einem min. Durchmesser von 16mm bis max. Durchmesser 36mm, Die Verbindung der Gehäuseteile ist schraubenlos und wird durch einen Rastschieber arretiert. Ein Öffnen ist nur mittels Schraubendreher möglich | 2152/CEE-Stecker 63A500V7h4pIP44 | BALS-Art.-Nr: 2152 EAN: 4024941021524 Stecker TE 63A 4p (3P+PE) 500V (480 - 500V~) 7h IP44 Frequenz: 50/60Hz Technische Kennfarbe: schwarz RAL 9005 Kontaktträger/Kontakte: Der Kontaktträger ist aus hochwärmebeständigem Material, Die Kontakte sind Messing vernickelt Maximaler Leiterquerschnitt: 16,0 qmm Gehäusematerial: Polyamid Anschlusstechnik: Schraubklemmen als Rahmenklemmen Kabeleinführung: mit Kabelverschraubung Gerätefarbe: Kragen schwarz RAL 9005, Betätigungsschieber schwarz RAL 9005, Gehäusehaube dunkelgrau RAL 7012, Kabelverschraubung dunkelgrau RAL 7012 Gerätehöhe: 234 mm, Gerätebreite: 97 mm, Gerätetiefe: 98 mm Phasenwender: FALSE Militärausführung: FALSE Sonstige technische Eigenschaften: Mit MULTI-GRIP Kabelverschraubung und integrierter Zugentlastung, Für Kabel mit einem min. Durchmesser von 16mm bis max. Durchmesser 36mm, Die Verbindung der Gehäuseteile ist schraubenlos und wird durch einen Rastschieber arretiert. Ein Öffnen ist nur mittels Schraubendreher möglich | C62 | C62 | 1,0 | 1,0 | 1,0 | 1,0 | 0,0022 | 0,605 | 0,234 | 0,097 | 0,098 |  | DE |  | 85366990 |  | true | 2023-09-05 | 12 |  | 12 |  |  |  | 10 | physical | 99 | false | true | true | 4eefcee9-d026-4f60-8d78-e56386e510ea
2153 |  | Stecker TE 63A 5p 110V 4h IP44 | 2153 |  | 4024941021531 |  |  | Bals Elektrotechnik GmbH & Co. KG | BALS |  | Stecker TE 63A 5p 110V 4h IP44 | Stecker63A5p57/100 - 75/130V~4hIP44 | Stecker TE 63A 5p (3P+N+PE) 110V (57/100 - 75/130V~) 4h IP44 Frequenz: 50/60Hz Technische Kennfarbe: gelb RAL 1012 Kontaktträger/Kontakte: Der Kontaktträger ist aus hochwärmebeständigem Material, Die Kontakte sind Messing vernickelt Maximaler Leiterquerschnitt: 16,0 qmm Gehäusematerial: Polyamid Anschlusstechnik: Schraubklemmen als Rahmenklemmen Kabeleinführung: mit Kabelverschraubung Gerätefarbe: Kragen gelb RAL 1012, Betätigungsschieber schwarz RAL 9005, Gehäusehaube dunkelgrau RAL 7012, Kabelverschraubung dunkelgrau RAL 7012 Gerätehöhe: 234 mm, Gerätebreite: 97 mm, Gerätetiefe: 98 mm Sonstige technische Eigenschaften: Mit MULTI-GRIP Kabelverschraubung und integrierter Zugentlastung, Für Kabel mit einem min. Durchmesser von 16mm bis max. Durchmesser 36mm, Die Verbindung der Gehäuseteile ist schraubenlos und wird durch einen Rastschieber arretiert. Ein Öffnen ist nur mittels Schraubendreher möglich | 2153/CEE-Stecker 63A110V4h5pIP44 | BALS-Art.-Nr: 2153 EAN: 4024941021531 Stecker TE 63A 5p (3P+N+PE) 110V (57/100 - 75/130V~) 4h IP44 Frequenz: 50/60Hz Technische Kennfarbe: gelb RAL 1012 Kontaktträger/Kontakte: Der Kontaktträger ist aus hochwärmebeständigem Material, Die Kontakte sind Messing vernickelt Maximaler Leiterquerschnitt: 16,0 qmm Gehäusematerial: Polyamid Anschlusstechnik: Schraubklemmen als Rahmenklemmen Kabeleinführung: mit Kabelverschraubung Gerätefarbe: Kragen gelb RAL 1012, Betätigungsschieber schwarz RAL 9005, Gehäusehaube dunkelgrau RAL 7012, Kabelverschraubung dunkelgrau RAL 7012 Gerätehöhe: 234 mm, Gerätebreite: 97 mm, Gerätetiefe: 98 mm Phasenwender: FALSE Militärausführung: FALSE Sonstige technische Eigenschaften: Mit MULTI-GRIP Kabelverschraubung und integrierter Zugentlastung, Für Kabel mit einem min. Durchmesser von 16mm bis max. Durchmesser 36mm, Die Verbindung der Gehäuseteile ist schraubenlos und wird durch einen Rastschieber arretiert. Ein Öffnen ist nur mittels Schraubendreher möglich | C62 | C62 | 1,0 | 1,0 | 1,0 | 1,0 | 0,0022 | 0,665 | 0,234 | 0,097 | 0,098 |  | DE |  | 85366990 |  | true | 2023-09-05 | 12 |  | 12 |  |  |  | 20 | physical | 99 | false | true | true | 4eefcee9-d026-4f60-8d78-e56386e510ea
2154 |  | Stecker TE 63A 5p 230V 9h IP44 | 2154 |  | 4024941021548 |  |  | Bals Elektrotechnik GmbH & Co. KG | BALS |  | Stecker TE 63A 5p 230V 9h IP44 | Stecker63A5p120/208 - 144/250V~9hIP44 | Stecker TE 63A 5p (3P+N+PE) 230V (120/208 - 144/250V~) 9h IP44 Frequenz: 50/60Hz Technische Kennfarbe: blau RAL 5015 Kontaktträger/Kontakte: Der Kontaktträger ist aus hochwärmebeständigem Material, Die Kontakte sind Messing vernickelt Maximaler Leiterquerschnitt: 16,0 qmm Gehäusematerial: Polyamid Anschlusstechnik: Schraubklemmen als Rahmenklemmen Kabeleinführung: mit Kabelverschraubung Gerätefarbe: Kragen blau RAL 5015, Betätigungsschieber schwarz RAL 9005, Gehäusehaube dunkelgrau RAL 7012, Kabelverschraubung dunkelgrau RAL 7012 Gerätehöhe: 234 mm, Gerätebreite: 97 mm, Gerätetiefe: 98 mm Sonstige technische Eigenschaften: Mit MULTI-GRIP Kabelverschraubung und integrierter Zugentlastung, Für Kabel mit einem min. Durchmesser von 16mm bis max. Durchmesser 36mm, Die Verbindung der Gehäuseteile ist schraubenlos und wird durch einen Rastschieber arretiert. Ein Öffnen ist nur mittels Schraubendreher möglich | 2154/CEE-Stecker 63A230V9h5pIP44 | BALS-Art.-Nr: 2154 EAN: 4024941021548 Stecker TE 63A 5p (3P+N+PE) 230V (120/208 - 144/250V~) 9h IP44 Frequenz: 50/60Hz Technische Kennfarbe: blau RAL 5015 Kontaktträger/Kontakte: Der Kontaktträger ist aus hochwärmebeständigem Material, Die Kontakte sind Messing vernickelt Maximaler Leiterquerschnitt: 16,0 qmm Gehäusematerial: Polyamid Anschlusstechnik: Schraubklemmen als Rahmenklemmen Kabeleinführung: mit Kabelverschraubung Gerätefarbe: Kragen blau RAL 5015, Betätigungsschieber schwarz RAL 9005, Gehäusehaube dunkelgrau RAL 7012, Kabelverschraubung dunkelgrau RAL 7012 Gerätehöhe: 234 mm, Gerätebreite: 97 mm, Gerätetiefe: 98 mm Phasenwender: FALSE Militärausführung: FALSE Sonstige technische Eigenschaften: Mit MULTI-GRIP Kabelverschraubung und integrierter Zugentlastung, Für Kabel mit einem min. Durchmesser von 16mm bis max. Durchmesser 36mm, Die Verbindung der Gehäuseteile ist schraubenlos und wird durch einen Rastschieber arretiert. Ein Öffnen ist nur mittels Schraubendreher möglich | C62 | C62 | 1,0 | 1,0 | 1,0 | 1,0 | 0,0022 | 0,65 | 0,234 | 0,097 | 0,098 |  | DE |  | 85366990 |  | true | 2023-09-05 | 12 |  | 12 |  |  |  | 10 | physical | 99 | false | true | true | 4eefcee9-d026-4f60-8d78-e56386e510ea
2155 |  | Stecker TE 63A 5p 400V 6h IP44 | 2155 |  | 4024941021555 |  | true | Bals Elektrotechnik GmbH & Co. KG | BALS |  | Stecker TE 63A 5p 400V 6h IP44 | Stecker63A5p200/346 - 240/415V~6hIP44 | Stecker TE 63A 5p (3P+N+PE) 400V (200/346 - 240/415V~) 6h IP44 Frequenz: 50/60Hz Technische Kennfarbe: rot RAL 3000 Kontaktträger/Kontakte: Der Kontaktträger ist aus hochwärmebeständigem Material, Die Kontakte sind Messing vernickelt Maximaler Leiterquerschnitt: 16,0 qmm Gehäusematerial: Polyamid Anschlusstechnik: Schraubklemmen als Rahmenklemmen Kabeleinführung: mit Kabelverschraubung Gerätefarbe: Kragen rot RAL 3000, Betätigungsschieber schwarz RAL 9005, Gehäusehaube dunkelgrau RAL 7012, Kabelverschraubung dunkelgrau RAL 7012 Gerätehöhe: 234 mm, Gerätebreite: 97 mm, Gerätetiefe: 98 mm Sonstige technische Eigenschaften: Mit MULTI-GRIP Kabelverschraubung und integrierter Zugentlastung, Für Kabel mit einem min. Durchmesser von 16mm bis max. Durchmesser 36mm, Die Verbindung der Gehäuseteile ist schraubenlos und wird durch einen Rastschieber arretiert. Ein Öffnen ist nur mittels Schraubendreher möglich | 2155/CEE-Stecker 63A400V6h5pIP44 | BALS-Art.-Nr: 2155 EAN: 4024941021555 Stecker TE 63A 5p (3P+N+PE) 400V (200/346 - 240/415V~) 6h IP44 Frequenz: 50/60Hz Technische Kennfarbe: rot RAL 3000 Kontaktträger/Kontakte: Der Kontaktträger ist aus hochwärmebeständigem Material, Die Kontakte sind Messing vernickelt Maximaler Leiterquerschnitt: 16,0 qmm Gehäusematerial: Polyamid Anschlusstechnik: Schraubklemmen als Rahmenklemmen Kabeleinführung: mit Kabelverschraubung Gerätefarbe: Kragen rot RAL 3000, Betätigungsschieber schwarz RAL 9005, Gehäusehaube dunkelgrau RAL 7012, Kabelverschraubung dunkelgrau RAL 7012 Gerätehöhe: 234 mm, Gerätebreite: 97 mm, Gerätetiefe: 98 mm Phasenwender: FALSE Militärausführung: FALSE Sonstige technische Eigenschaften: Mit MULTI-GRIP Kabelverschraubung und integrierter Zugentlastung, Für Kabel mit einem min. Durchmesser von 16mm bis max. Durchmesser 36mm, Die Verbindung der Gehäuseteile ist schraubenlos und wird durch einen Rastschieber arretiert. Ein Öffnen ist nur mittels Schraubendreher möglich | C62 | C62 | 1,0 | 1,0 | 1,0 | 1,0 | 0,0022 | 0,65 | 0,234 | 0,097 | 0,098 |  | DE |  | 85366990 |  | true | 2023-09-05 | 12 |  | 12 |  |  |  | 5 | physical | 99 | false | true | true | 4eefcee9-d026-4f60-8d78-e56386e510ea
2180 |  | Stecker TE 63A 3p 110V 4h IP67/69 | 2180 |  | 4024941021807 |  |  | Bals Elektrotechnik GmbH & Co. KG | BALS |  | Stecker TE 63A 3p 110V 4h IP67/69 | Stecker63A3p100 - 130V~4hIP67/69 | Stecker TE 63A 3p (2P+PE) 110V (100 - 130V~) 4h IP67/69 Frequenz: 50/60Hz Technische Kennfarbe: gelb RAL 1012 Kontaktträger/Kontakte: Der Kontaktträger ist aus hochwärmebeständigem Material, Die Kontakte sind Messing vernickelt Maximaler Leiterquerschnitt: 16,0 qmm Gehäusematerial: Polyamid Anschlusstechnik: Schraubklemmen als Rahmenklemmen Kabeleinführung: mit Kabelverschraubung Gerätefarbe: Kragen gelb RAL 1012, Betätigungsschieber schwarz RAL 9005, Gehäusehaube dunkelgrau RAL 7012, Kabelverschraubung dunkelgrau RAL 7012, Bajonettring dunkelgrau RAL 7012 Gerätehöhe: 234 mm, Gerätebreite: 114 mm, Gerätetiefe: 114 mm Sonstige technische Eigenschaften: Für Kabel mit einem min. Durchmesser von 16mm bis max. Durchmesser 36mm, Die Verbindung der Gehäuseteile ist schraubenlos und wird durch einen Rastschieber arretiert. Ein Öffnen ist nur mittels Schraubendreher möglich, Mit MULTI-GRIP Kabelverschraubung und integrierter Zugentlastung | 2180/CEE-Stecker 63A110V4h3pIP67/69 | BALS-Art.-Nr: 2180 EAN: 4024941021807 Stecker TE 63A 3p (2P+PE) 110V (100 - 130V~) 4h IP67/69 Frequenz: 50/60Hz Technische Kennfarbe: gelb RAL 1012 Kontaktträger/Kontakte: Der Kontaktträger ist aus hochwärmebeständigem Material, Die Kontakte sind Messing vernickelt Maximaler Leiterquerschnitt: 16,0 qmm Gehäusematerial: Polyamid Anschlusstechnik: Schraubklemmen als Rahmenklemmen Kabeleinführung: mit Kabelverschraubung Gerätefarbe: Kragen gelb RAL 1012, Betätigungsschieber schwarz RAL 9005, Gehäusehaube dunkelgrau RAL 7012, Kabelverschraubung dunkelgrau RAL 7012, Bajonettring dunkelgrau RAL 7012 Gerätehöhe: 234 mm, Gerätebreite: 114 mm, Gerätetiefe: 114 mm Phasenwender: FALSE Militärausführung: FALSE Sonstige technische Eigenschaften: Für Kabel mit einem min. Durchmesser von 16mm bis max. Durchmesser 36mm, Die Verbindung der Gehäuseteile ist schraubenlos und wird durch einen Rastschieber arretiert. Ein Öffnen ist nur mittels Schraubendreher möglich, Mit MULTI-GRIP Kabelverschraubung und integrierter Zugentlastung | C62 | C62 | 1,0 | 1,0 | 1,0 | 1,0 | 0,003 | 0,596 | 0,234 | 0,114 | 0,114 |  | DE |  | 85366990 |  | true | 2023-09-05 | 12 |  | 12 |  |  |  | 20 | physical | 99 | false | true | true | 4eefcee9-d026-4f60-8d78-e56386e510ea
2181 |  | Stecker TE 63A 3p 230V 6h IP67/69 | 2181 |  | 4024941021814 |  | true | Bals Elektrotechnik GmbH & Co. KG | BALS |  | Stecker TE 63A 3p 230V 6h IP67/69 | Stecker63A3p200 - 250V~6hIP67/69 | Stecker TE 63A 3p (2P+PE) 230V (200 - 250V~) 6h IP67/69 Frequenz: 50/60Hz Technische Kennfarbe: blau RAL 5015 Kontaktträger/Kontakte: Der Kontaktträger ist aus hochwärmebeständigem Material, Die Kontakte sind Messing vernickelt Maximaler Leiterquerschnitt: 16,0 qmm Gehäusematerial: Polyamid Anschlusstechnik: Schraubklemmen als Rahmenklemmen Kabeleinführung: mit Kabelverschraubung Gerätefarbe: Kragen blau RAL 5015, Betätigungsschieber schwarz RAL 9005, Gehäusehaube dunkelgrau RAL 7012, Kabelverschraubung dunkelgrau RAL 7012, Bajonettring dunkelgrau RAL 7012 Gerätehöhe: 234 mm, Gerätebreite: 114 mm, Gerätetiefe: 114 mm Sonstige technische Eigenschaften: Für Kabel mit einem min. Durchmesser von 16mm bis max. Durchmesser 36mm, Die Verbindung der Gehäuseteile ist schraubenlos und wird durch einen Rastschieber arretiert. Ein Öffnen ist nur mittels Schraubendreher möglich, Mit MULTI-GRIP Kabelverschraubung und integrierter Zugentlastung | 2181/CEE-Stecker 63A230V6h3pIP67/69 | BALS-Art.-Nr: 2181 EAN: 4024941021814 Stecker TE 63A 3p (2P+PE) 230V (200 - 250V~) 6h IP67/69 Frequenz: 50/60Hz Technische Kennfarbe: blau RAL 5015 Kontaktträger/Kontakte: Der Kontaktträger ist aus hochwärmebeständigem Material, Die Kontakte sind Messing vernickelt Maximaler Leiterquerschnitt: 16,0 qmm Gehäusematerial: Polyamid Anschlusstechnik: Schraubklemmen als Rahmenklemmen Kabeleinführung: mit Kabelverschraubung Gerätefarbe: Kragen blau RAL 5015, Betätigungsschieber schwarz RAL 9005, Gehäusehaube dunkelgrau RAL 7012, Kabelverschraubung dunkelgrau RAL 7012, Bajonettring dunkelgrau RAL 7012 Gerätehöhe: 234 mm, Gerätebreite: 114 mm, Gerätetiefe: 114 mm Phasenwender: FALSE Militärausführung: FALSE Sonstige technische Eigenschaften: Für Kabel mit einem min. Durchmesser von 16mm bis max. Durchmesser 36mm, Die Verbindung der Gehäuseteile ist schraubenlos und wird durch einen Rastschieber arretiert. Ein Öffnen ist nur mittels Schraubendreher möglich, Mit MULTI-GRIP Kabelverschraubung und integrierter Zugentlastung | C62 | C62 | 1,0 | 1,0 | 1,0 | 1,0 | 0,003 | 0,59 | 0,234 | 0,114 | 0,114 |  | DE |  | 85366990 |  | true | 2023-09-05 | 12 |  | 12 |  |  |  | 5 | physical | 99 | false | true | true | 4eefcee9-d026-4f60-8d78-e56386e510ea
2182 |  | Stecker TE 63A 3p 400V 9h IP67/69 | 2182 |  | 4024941021821 |  |  | Bals Elektrotechnik GmbH & Co. KG | BALS |  | Stecker TE 63A 3p 400V 9h IP67/69 | Stecker63A3p380 - 415V~9hIP67/69 | Stecker TE 63A 3p (2P+PE) 400V (380 - 415V~) 9h IP67/69 Frequenz: 50/60Hz Technische Kennfarbe: rot RAL 3000 Kontaktträger/Kontakte: Der Kontaktträger ist aus hochwärmebeständigem Material, Die Kontakte sind Messing vernickelt Maximaler Leiterquerschnitt: 16,0 qmm Gehäusematerial: Polyamid Anschlusstechnik: Schraubklemmen als Rahmenklemmen Kabeleinführung: mit Kabelverschraubung Gerätefarbe: Kragen rot RAL 3000, Betätigungsschieber schwarz RAL 9005, Gehäusehaube dunkelgrau RAL 7012, Kabelverschraubung dunkelgrau RAL 7012, Bajonettring dunkelgrau RAL 7012 Gerätehöhe: 234 mm, Gerätebreite: 114 mm, Gerätetiefe: 114 mm Sonstige technische Eigenschaften: Für Kabel mit einem min. Durchmesser von 16mm bis max. Durchmesser 36mm, Die Verbindung der Gehäuseteile ist schraubenlos und wird durch einen Rastschieber arretiert. Ein Öffnen ist nur mittels Schraubendreher möglich, Mit MULTI-GRIP Kabelverschraubung und integrierter Zugentlastung | 2182/CEE-Stecker 63A400V9h3pIP67/69 | BALS-Art.-Nr: 2182 EAN: 4024941021821 Stecker TE 63A 3p (2P+PE) 400V (380 - 415V~) 9h IP67/69 Frequenz: 50/60Hz Technische Kennfarbe: rot RAL 3000 Kontaktträger/Kontakte: Der Kontaktträger ist aus hochwärmebeständigem Material, Die Kontakte sind Messing vernickelt Maximaler Leiterquerschnitt: 16,0 qmm Gehäusematerial: Polyamid Anschlusstechnik: Schraubklemmen als Rahmenklemmen Kabeleinführung: mit Kabelverschraubung Gerätefarbe: Kragen rot RAL 3000, Betätigungsschieber schwarz RAL 9005, Gehäusehaube dunkelgrau RAL 7012, Kabelverschraubung dunkelgrau RAL 7012, Bajonettring dunkelgrau RAL 7012 Gerätehöhe: 234 mm, Gerätebreite: 114 mm, Gerätetiefe: 114 mm Phasenwender: FALSE Militärausführung: FALSE Sonstige technische Eigenschaften: Für Kabel mit einem min. Durchmesser von 16mm bis max. Durchmesser 36mm, Die Verbindung der Gehäuseteile ist schraubenlos und wird durch einen Rastschieber arretiert. Ein Öffnen ist nur mittels Schraubendreher möglich, Mit MULTI-GRIP Kabelverschraubung und integrierter Zugentlastung | C62 | C62 | 1,0 | 1,0 | 1,0 | 1,0 | 0,003 | 0,59 | 0,234 | 0,114 | 0,114 |  | DE |  | 85366990 |  | true | 2023-09-05 | 12 |  | 12 |  |  |  | 20 | physical | 99 | false | true | true | 4eefcee9-d026-4f60-8d78-e56386e510ea
2183 |  | Stecker TE 63A 4p 110V 4h IP67/69 | 2183 |  | 4024941021838 |  |  | Bals Elektrotechnik GmbH & Co. KG | BALS |  | Stecker TE 63A 4p 110V 4h IP67/69 | Stecker63A4p100 - 130V~4hIP67/69 | Stecker TE 63A 4p (3P+PE) 110V (100 - 130V~) 4h IP67/69 Frequenz: 50/60Hz Technische Kennfarbe: gelb RAL 1012 Kontaktträger/Kontakte: Der Kontaktträger ist aus hochwärmebeständigem Material, Die Kontakte sind Messing vernickelt Maximaler Leiterquerschnitt: 16,0 qmm Gehäusematerial: Polyamid Anschlusstechnik: Schraubklemmen als Rahmenklemmen Kabeleinführung: mit Kabelverschraubung Gerätefarbe: Kragen gelb RAL 1012, Betätigungsschieber schwarz RAL 9005, Gehäusehaube dunkelgrau RAL 7012, Kabelverschraubung dunkelgrau RAL 7012, Bajonettring dunkelgrau RAL 7012 Gerätehöhe: 234 mm, Gerätebreite: 114 mm, Gerätetiefe: 114 mm Sonstige technische Eigenschaften: Für Kabel mit einem min. Durchmesser von 16mm bis max. Durchmesser 36mm, Die Verbindung der Gehäuseteile ist schraubenlos und wird durch einen Rastschieber arretiert. Ein Öffnen ist nur mittels Schraubendreher möglich, Mit MULTI-GRIP Kabelverschraubung und integrierter Zugentlastung | 2183/CEE-Stecker 63A110V4h4pIP67/69 | BALS-Art.-Nr: 2183 EAN: 4024941021838 Stecker TE 63A 4p (3P+PE) 110V (100 - 130V~) 4h IP67/69 Frequenz: 50/60Hz Technische Kennfarbe: gelb RAL 1012 Kontaktträger/Kontakte: Der Kontaktträger ist aus hochwärmebeständigem Material, Die Kontakte sind Messing vernickelt Maximaler Leiterquerschnitt: 16,0 qmm Gehäusematerial: Polyamid Anschlusstechnik: Schraubklemmen als Rahmenklemmen Kabeleinführung: mit Kabelverschraubung Gerätefarbe: Kragen gelb RAL 1012, Betätigungsschieber schwarz RAL 9005, Gehäusehaube dunkelgrau RAL 7012, Kabelverschraubung dunkelgrau RAL 7012, Bajonettring dunkelgrau RAL 7012 Gerätehöhe: 234 mm, Gerätebreite: 114 mm, Gerätetiefe: 114 mm Phasenwender: FALSE Militärausführung: FALSE Sonstige technische Eigenschaften: Für Kabel mit einem min. Durchmesser von 16mm bis max. Durchmesser 36mm, Die Verbindung der Gehäuseteile ist schraubenlos und wird durch einen Rastschieber arretiert. Ein Öffnen ist nur mittels Schraubendreher möglich, Mit MULTI-GRIP Kabelverschraubung und integrierter Zugentlastung | C62 | C62 | 1,0 | 1,0 | 1,0 | 1,0 | 0,003 | 0,664 | 0,234 | 0,114 | 0,114 |  | DE |  | 85366990 |  | true | 2023-09-05 | 12 |  | 12 |  |  |  | 20 | physical | 99 | false | true | true | 4eefcee9-d026-4f60-8d78-e56386e510ea
2184 |  | Stecker TE 63A 4p 230V 9h IP67/69 | 2184 |  | 4024941021845 |  | true | Bals Elektrotechnik GmbH & Co. KG | BALS |  | Stecker TE 63A 4p 230V 9h IP67/69 | Stecker63A4p200 - 250V~9hIP67/69 | Stecker TE 63A 4p (3P+PE) 230V (200 - 250V~) 9h IP67/69 Frequenz: 50/60Hz Technische Kennfarbe: blau RAL 5015 Kontaktträger/Kontakte: Der Kontaktträger ist aus hochwärmebeständigem Material, Die Kontakte sind Messing vernickelt Maximaler Leiterquerschnitt: 16,0 qmm Gehäusematerial: Polyamid Anschlusstechnik: Schraubklemmen als Rahmenklemmen Kabeleinführung: mit Kabelverschraubung Gerätefarbe: Kragen blau RAL 5015, Betätigungsschieber schwarz RAL 9005, Gehäusehaube dunkelgrau RAL 7012, Kabelverschraubung dunkelgrau RAL 7012, Bajonettring dunkelgrau RAL 7012 Gerätehöhe: 234 mm, Gerätebreite: 114 mm, Gerätetiefe: 114 mm Sonstige technische Eigenschaften: Für Kabel mit einem min. Durchmesser von 16mm bis max. Durchmesser 36mm, Die Verbindung der Gehäuseteile ist schraubenlos und wird durch einen Rastschieber arretiert. Ein Öffnen ist nur mittels Schraubendreher möglich, Mit MULTI-GRIP Kabelverschraubung und integrierter Zugentlastung | 2184/CEE-Stecker 63A230V9h4pIP67/69 | BALS-Art.-Nr: 2184 EAN: 4024941021845 Stecker TE 63A 4p (3P+PE) 230V (200 - 250V~) 9h IP67/69 Frequenz: 50/60Hz Technische Kennfarbe: blau RAL 5015 Kontaktträger/Kontakte: Der Kontaktträger ist aus hochwärmebeständigem Material, Die Kontakte sind Messing vernickelt Maximaler Leiterquerschnitt: 16,0 qmm Gehäusematerial: Polyamid Anschlusstechnik: Schraubklemmen als Rahmenklemmen Kabeleinführung: mit Kabelverschraubung Gerätefarbe: Kragen blau RAL 5015, Betätigungsschieber schwarz RAL 9005, Gehäusehaube dunkelgrau RAL 7012, Kabelverschraubung dunkelgrau RAL 7012, Bajonettring dunkelgrau RAL 7012 Gerätehöhe: 234 mm, Gerätebreite: 114 mm, Gerätetiefe: 114 mm Phasenwender: FALSE Militärausführung: FALSE Sonstige technische Eigenschaften: Für Kabel mit einem min. Durchmesser von 16mm bis max. Durchmesser 36mm, Die Verbindung der Gehäuseteile ist schraubenlos und wird durch einen Rastschieber arretiert. Ein Öffnen ist nur mittels Schraubendreher möglich, Mit MULTI-GRIP Kabelverschraubung und integrierter Zugentlastung | C62 | C62 | 1,0 | 1,0 | 1,0 | 1,0 | 0,003 | 0,655 | 0,234 | 0,114 | 0,114 |  | DE |  | 85366990 |  | true | 2023-09-05 | 12 |  | 12 |  |  |  | 5 | physical | 99 | false | true | true | 4eefcee9-d026-4f60-8d78-e56386e510ea
2185 |  | Stecker TE 63A 4p 400V 6h IP67/69 | 2185 |  | 4024941021852 |  | true | Bals Elektrotechnik GmbH & Co. KG | BALS |  | Stecker TE 63A 4p 400V 6h IP67/69 | Stecker63A4p380 - 415V~6hIP67/69 | Stecker TE 63A 4p (3P+PE) 400V (380 - 415V~) 6h IP67/69 Frequenz: 50/60Hz Technische Kennfarbe: rot RAL 3000 Kontaktträger/Kontakte: Der Kontaktträger ist aus hochwärmebeständigem Material, Die Kontakte sind Messing vernickelt Maximaler Leiterquerschnitt: 16,0 qmm Gehäusematerial: Polyamid Anschlusstechnik: Schraubklemmen als Rahmenklemmen Kabeleinführung: mit Kabelverschraubung Gerätefarbe: Kragen rot RAL 3000, Betätigungsschieber schwarz RAL 9005, Gehäusehaube dunkelgrau RAL 7012, Kabelverschraubung dunkelgrau RAL 7012, Bajonettring dunkelgrau RAL 7012 Gerätehöhe: 234 mm, Gerätebreite: 114 mm, Gerätetiefe: 114 mm Sonstige technische Eigenschaften: Für Kabel mit einem min. Durchmesser von 16mm bis max. Durchmesser 36mm, Die Verbindung der Gehäuseteile ist schraubenlos und wird durch einen Rastschieber arretiert. Ein Öffnen ist nur mittels Schraubendreher möglich, Mit MULTI-GRIP Kabelverschraubung und integrierter Zugentlastung | 2185/CEE-Stecker 63A400V6h4pIP67/69 | BALS-Art.-Nr: 2185 EAN: 4024941021852 Stecker TE 63A 4p (3P+PE) 400V (380 - 415V~) 6h IP67/69 Frequenz: 50/60Hz Technische Kennfarbe: rot RAL 3000 Kontaktträger/Kontakte: Der Kontaktträger ist aus hochwärmebeständigem Material, Die Kontakte sind Messing vernickelt Maximaler Leiterquerschnitt: 16,0 qmm Gehäusematerial: Polyamid Anschlusstechnik: Schraubklemmen als Rahmenklemmen Kabeleinführung: mit Kabelverschraubung Gerätefarbe: Kragen rot RAL 3000, Betätigungsschieber schwarz RAL 9005, Gehäusehaube dunkelgrau RAL 7012, Kabelverschraubung dunkelgrau RAL 7012, Bajonettring dunkelgrau RAL 7012 Gerätehöhe: 234 mm, Gerätebreite: 114 mm, Gerätetiefe: 114 mm Phasenwender: FALSE Militärausführung: FALSE Sonstige technische Eigenschaften: Für Kabel mit einem min. Durchmesser von 16mm bis max. Durchmesser 36mm, Die Verbindung der Gehäuseteile ist schraubenlos und wird durch einen Rastschieber arretiert. Ein Öffnen ist nur mittels Schraubendreher möglich, Mit MULTI-GRIP Kabelverschraubung und integrierter Zugentlastung | C62 | C62 | 1,0 | 1,0 | 1,0 | 1,0 | 0,003 | 0,65 | 0,234 | 0,114 | 0,114 |  | DE |  | 85366990 |  | true | 2023-09-05 | 12 |  | 12 |  |  |  | 5 | physical | 99 | false | true | true | 4eefcee9-d026-4f60-8d78-e56386e510ea
2186 |  | Stecker TE 63A 4p 500V 7h IP67/69 | 2186 |  | 4024941021869 |  | true | Bals Elektrotechnik GmbH & Co. KG | BALS |  | Stecker TE 63A 4p 500V 7h IP67/69 | Stecker63A4p480 - 500V~7hIP67/69 | Stecker TE 63A 4p (3P+PE) 500V (480 - 500V~) 7h IP67/69 Frequenz: 50/60Hz Technische Kennfarbe: schwarz RAL 9005 Kontaktträger/Kontakte: Der Kontaktträger ist aus hochwärmebeständigem Material, Die Kontakte sind Messing vernickelt Maximaler Leiterquerschnitt: 16,0 qmm Gehäusematerial: Polyamid Anschlusstechnik: Schraubklemmen als Rahmenklemmen Kabeleinführung: mit Kabelverschraubung Gerätefarbe: Kragen schwarz RAL 9005, Betätigungsschieber schwarz RAL 9005, Gehäusehaube dunkelgrau RAL 7012, Kabelverschraubung dunkelgrau RAL 7012, Bajonettring dunkelgrau RAL 7012 Gerätehöhe: 234 mm, Gerätebreite: 114 mm, Gerätetiefe: 114 mm Sonstige technische Eigenschaften: Für Kabel mit einem min. Durchmesser von 16mm bis max. Durchmesser 36mm, Die Verbindung der Gehäuseteile ist schraubenlos und wird durch einen Rastschieber arretiert. Ein Öffnen ist nur mittels Schraubendreher möglich, Mit MULTI-GRIP Kabelverschraubung und integrierter Zugentlastung | 2186/CEE-Stecker 63A500V7h4pIP67/69 | BALS-Art.-Nr: 2186 EAN: 4024941021869 Stecker TE 63A 4p (3P+PE) 500V (480 - 500V~) 7h IP67/69 Frequenz: 50/60Hz Technische Kennfarbe: schwarz RAL 9005 Kontaktträger/Kontakte: Der Kontaktträger ist aus hochwärmebeständigem Material, Die Kontakte sind Messing vernickelt Maximaler Leiterquerschnitt: 16,0 qmm Gehäusematerial: Polyamid Anschlusstechnik: Schraubklemmen als Rahmenklemmen Kabeleinführung: mit Kabelverschraubung Gerätefarbe: Kragen schwarz RAL 9005, Betätigungsschieber schwarz RAL 9005, Gehäusehaube dunkelgrau RAL 7012, Kabelverschraubung dunkelgrau RAL 7012, Bajonettring dunkelgrau RAL 7012 Gerätehöhe: 234 mm, Gerätebreite: 114 mm, Gerätetiefe: 114 mm Phasenwender: FALSE Militärausführung: FALSE Sonstige technische Eigenschaften: Für Kabel mit einem min. Durchmesser von 16mm bis max. Durchmesser 36mm, Die Verbindung der Gehäuseteile ist schraubenlos und wird durch einen Rastschieber arretiert. Ein Öffnen ist nur mittels Schraubendreher möglich, Mit MULTI-GRIP Kabelverschraubung und integrierter Zugentlastung | C62 | C62 | 1,0 | 1,0 | 1,0 | 1,0 | 0,003 | 0,655 | 0,234 | 0,114 | 0,114 |  | DE |  | 85366990 |  | true | 2023-09-05 | 12 |  | 12 |  |  |  | 5 | physical | 99 | false | true | true | 4eefcee9-d026-4f60-8d78-e56386e510ea
2187 |  | Stecker TE 63A 5p 110V 4h IP67/69 | 2187 |  | 4024941021876 |  |  | Bals Elektrotechnik GmbH & Co. KG | BALS |  | Stecker TE 63A 5p 110V 4h IP67/69 | Stecker63A5p57/100 - 75/130V~4hIP67/69 | Stecker TE 63A 5p (3P+N+PE) 110V (57/100 - 75/130V~) 4h IP67/69 Frequenz: 50/60Hz Technische Kennfarbe: gelb RAL 1012 Kontaktträger/Kontakte: Der Kontaktträger ist aus hochwärmebeständigem Material, Die Kontakte sind Messing vernickelt Maximaler Leiterquerschnitt: 16,0 qmm Gehäusematerial: Polyamid Anschlusstechnik: Schraubklemmen als Rahmenklemmen Kabeleinführung: mit Kabelverschraubung Gerätefarbe: Kragen gelb RAL 1012, Betätigungsschieber schwarz RAL 9005, Gehäusehaube dunkelgrau RAL 7012, Kabelverschraubung dunkelgrau RAL 7012, Bajonettring dunkelgrau RAL 7012 Gerätehöhe: 234 mm, Gerätebreite: 114 mm, Gerätetiefe: 114 mm Sonstige technische Eigenschaften: Für Kabel mit einem min. Durchmesser von 16mm bis max. Durchmesser 36mm, Die Verbindung der Gehäuseteile ist schraubenlos und wird durch einen Rastschieber arretiert. Ein Öffnen ist nur mittels Schraubendreher möglich, Mit MULTI-GRIP Kabelverschraubung und integrierter Zugentlastung | 2187/CEE-Stecker 63A110V4h5pIP67/69 | BALS-Art.-Nr: 2187 EAN: 4024941021876 Stecker TE 63A 5p (3P+N+PE) 110V (57/100 - 75/130V~) 4h IP67/69 Frequenz: 50/60Hz Technische Kennfarbe: gelb RAL 1012 Kontaktträger/Kontakte: Der Kontaktträger ist aus hochwärmebeständigem Material, Die Kontakte sind Messing vernickelt Maximaler Leiterquerschnitt: 16,0 qmm Gehäusematerial: Polyamid Anschlusstechnik: Schraubklemmen als Rahmenklemmen Kabeleinführung: mit Kabelverschraubung Gerätefarbe: Kragen gelb RAL 1012, Betätigungsschieber schwarz RAL 9005, Gehäusehaube dunkelgrau RAL 7012, Kabelverschraubung dunkelgrau RAL 7012, Bajonettring dunkelgrau RAL 7012 Gerätehöhe: 234 mm, Gerätebreite: 114 mm, Gerätetiefe: 114 mm Phasenwender: FALSE Militärausführung: FALSE Sonstige technische Eigenschaften: Für Kabel mit einem min. Durchmesser von 16mm bis max. Durchmesser 36mm, Die Verbindung der Gehäuseteile ist schraubenlos und wird durch einen Rastschieber arretiert. Ein Öffnen ist nur mittels Schraubendreher möglich, Mit MULTI-GRIP Kabelverschraubung und integrierter Zugentlastung | C62 | C62 | 1,0 | 1,0 | 1,0 | 1,0 | 0,003 | 0,725 | 0,234 | 0,114 | 0,114 |  | DE |  | 85366990 |  | true | 2023-09-05 | 12 |  | 12 |  |  |  | 20 | physical | 99 | false | true | true | 4eefcee9-d026-4f60-8d78-e56386e510ea
2188 |  | Stecker TE 63A 5p 230V 9h IP67/69 | 2188 |  | 4024941021883 |  |  | Bals Elektrotechnik GmbH & Co. KG | BALS |  | Stecker TE 63A 5p 230V 9h IP67/69 | Stecker63A5p120/208 - 144/250V~9hIP67/69 | Stecker TE 63A 5p (3P+N+PE) 230V (120/208 - 144/250V~) 9h IP67/69 Frequenz: 50/60Hz Technische Kennfarbe: blau RAL 5015 Kontaktträger/Kontakte: Der Kontaktträger ist aus hochwärmebeständigem Material, Die Kontakte sind Messing vernickelt Maximaler Leiterquerschnitt: 16,0 qmm Gehäusematerial: Polyamid Anschlusstechnik: Schraubklemmen als Rahmenklemmen Kabeleinführung: mit Kabelverschraubung Gerätefarbe: Kragen blau RAL 5015, Betätigungsschieber schwarz RAL 9005, Gehäusehaube dunkelgrau RAL 7012, Kabelverschraubung dunkelgrau RAL 7012, Bajonettring dunkelgrau RAL 7012 Gerätehöhe: 234 mm, Gerätebreite: 114 mm, Gerätetiefe: 114 mm Sonstige technische Eigenschaften: Für Kabel mit einem min. Durchmesser von 16mm bis max. Durchmesser 36mm, Die Verbindung der Gehäuseteile ist schraubenlos und wird durch einen Rastschieber arretiert. Ein Öffnen ist nur mittels Schraubendreher möglich, Mit MULTI-GRIP Kabelverschraubung und integrierter Zugentlastung | 2188/CEE-Stecker 63A230V9h5pIP67/69 | BALS-Art.-Nr: 2188 EAN: 4024941021883 Stecker TE 63A 5p (3P+N+PE) 230V (120/208 - 144/250V~) 9h IP67/69 Frequenz: 50/60Hz Technische Kennfarbe: blau RAL 5015 Kontaktträger/Kontakte: Der Kontaktträger ist aus hochwärmebeständigem Material, Die Kontakte sind Messing vernickelt Maximaler Leiterquerschnitt: 16,0 qmm Gehäusematerial: Polyamid Anschlusstechnik: Schraubklemmen als Rahmenklemmen Kabeleinführung: mit Kabelverschraubung Gerätefarbe: Kragen blau RAL 5015, Betätigungsschieber schwarz RAL 9005, Gehäusehaube dunkelgrau RAL 7012, Kabelverschraubung dunkelgrau RAL 7012, Bajonettring dunkelgrau RAL 7012 Gerätehöhe: 234 mm, Gerätebreite: 114 mm, Gerätetiefe: 114 mm Phasenwender: FALSE Militärausführung: FALSE Sonstige technische Eigenschaften: Für Kabel mit einem min. Durchmesser von 16mm bis max. Durchmesser 36mm, Die Verbindung der Gehäuseteile ist schraubenlos und wird durch einen Rastschieber arretiert. Ein Öffnen ist nur mittels Schraubendreher möglich, Mit MULTI-GRIP Kabelverschraubung und integrierter Zugentlastung | C62 | C62 | 1,0 | 1,0 | 1,0 | 1,0 | 0,003 | 0,705 | 0,234 | 0,114 | 0,114 |  | DE |  | 85366990 |  | true | 2023-09-05 | 12 |  | 12 |  |  |  | 10 | physical | 99 | false | true | true | 4eefcee9-d026-4f60-8d78-e56386e510ea
2189 |  | Stecker TE 63A 5p 400V 6h IP67/69 | 2189 |  | 4024941021890 |  | true | Bals Elektrotechnik GmbH & Co. KG | BALS |  | Stecker TE 63A 5p 400V 6h IP67/69 | Stecker63A5p200/346 - 240/415V~6hIP67/69 | Stecker TE 63A 5p (3P+N+PE) 400V (200/346 - 240/415V~) 6h IP67/69 Frequenz: 50/60Hz Technische Kennfarbe: rot RAL 3000 Kontaktträger/Kontakte: Der Kontaktträger ist aus hochwärmebeständigem Material, Die Kontakte sind Messing vernickelt Maximaler Leiterquerschnitt: 16,0 qmm Gehäusematerial: Polyamid Anschlusstechnik: Schraubklemmen als Rahmenklemmen Kabeleinführung: mit Kabelverschraubung Gerätefarbe: Kragen rot RAL 3000, Betätigungsschieber schwarz RAL 9005, Gehäusehaube dunkelgrau RAL 7012, Kabelverschraubung dunkelgrau RAL 7012, Bajonettring dunkelgrau RAL 7012 Gerätehöhe: 234 mm, Gerätebreite: 114 mm, Gerätetiefe: 114 mm Sonstige technische Eigenschaften: Für Kabel mit einem min. Durchmesser von 16mm bis max. Durchmesser 36mm, Die Verbindung der Gehäuseteile ist schraubenlos und wird durch einen Rastschieber arretiert. Ein Öffnen ist nur mittels Schraubendreher möglich, Mit MULTI-GRIP Kabelverschraubung und integrierter Zugentlastung | 2189/CEE-Stecker 63A400V6h5pIP67/69 | BALS-Art.-Nr: 2189 EAN: 4024941021890 Stecker TE 63A 5p (3P+N+PE) 400V (200/346 - 240/415V~) 6h IP67/69 Frequenz: 50/60Hz Technische Kennfarbe: rot RAL 3000 Kontaktträger/Kontakte: Der Kontaktträger ist aus hochwärmebeständigem Material, Die Kontakte sind Messing vernickelt Maximaler Leiterquerschnitt: 16,0 qmm Gehäusematerial: Polyamid Anschlusstechnik: Schraubklemmen als Rahmenklemmen Kabeleinführung: mit Kabelverschraubung Gerätefarbe: Kragen rot RAL 3000, Betätigungsschieber schwarz RAL 9005, Gehäusehaube dunkelgrau RAL 7012, Kabelverschraubung dunkelgrau RAL 7012, Bajonettring dunkelgrau RAL 7012 Gerätehöhe: 234 mm, Gerätebreite: 114 mm, Gerätetiefe: 114 mm Phasenwender: FALSE Militärausführung: FALSE Sonstige technische Eigenschaften: Für Kabel mit einem min. Durchmesser von 16mm bis max. Durchmesser 36mm, Die Verbindung der Gehäuseteile ist schraubenlos und wird durch einen Rastschieber arretiert. Ein Öffnen ist nur mittels Schraubendreher möglich, Mit MULTI-GRIP Kabelverschraubung und integrierter Zugentlastung | C62 | C62 | 1,0 | 1,0 | 1,0 | 1,0 | 0,003 | 0,705 | 0,234 | 0,114 | 0,114 |  | DE |  | 85366990 |  | true | 2023-09-05 | 12 |  | 12 |  |  |  | 5 | physical | 99 | false | true | true | 4eefcee9-d026-4f60-8d78-e56386e510ea
2190 |  | Stecker TE 125A 3p 110V 4h IP67/69 | 2190 |  | 4024941021906 |  |  | Bals Elektrotechnik GmbH & Co. KG | BALS |  | Stecker TE 125A 3p 110V 4h IP67/69 | Stecker125A3p100 - 130V~4hIP67/69 | Stecker TE 125A 3p (2P+PE) 110V (100 - 130V~) 4h IP67/69 Frequenz: 50/60Hz Technische Kennfarbe: gelb RAL 1012 Kontaktträger/Kontakte: Der Kontaktträger ist aus hochwärmebeständigem Material, Die Kontakte sind Messing vernickelt Maximaler Leiterquerschnitt: 50,0 qmm Gehäusematerial: Polyamid Anschlusstechnik: Schraubklemmen als Rahmenklemmen Kabeleinführung: mit Kabelverschraubung Gerätefarbe: Kragen gelb RAL 1012, Betätigungsschieber schwarz RAL 9005, Gehäusehaube dunkelgrau RAL 7012, Kabelverschraubung dunkelgrau RAL 7012, Bajonettring dunkelgrau RAL 7012 Gerätehöhe: 273 mm, Gerätebreite: 126 mm, Gerätetiefe: 126 mm Sonstige technische Eigenschaften: Für Kabel mit einem min. Durchmesser von 26mm bis max. Durchmesser 50mm, Die Verbindung der Gehäuseteile ist schraubenlos und wird durch einen Rastschieber arretiert. Ein Öffnen ist nur mittels Schraubendreher möglich, Mit MULTI-GRIP Kabelverschraubung und integrierter Zugentlastung | 2190/CEE-Stecker 125A110V4h3pIP67/69 | BALS-Art.-Nr: 2190 EAN: 4024941021906 Stecker TE 125A 3p (2P+PE) 110V (100 - 130V~) 4h IP67/69 Frequenz: 50/60Hz Technische Kennfarbe: gelb RAL 1012 Kontaktträger/Kontakte: Der Kontaktträger ist aus hochwärmebeständigem Material, Die Kontakte sind Messing vernickelt Maximaler Leiterquerschnitt: 50,0 qmm Gehäusematerial: Polyamid Anschlusstechnik: Schraubklemmen als Rahmenklemmen Kabeleinführung: mit Kabelverschraubung Gerätefarbe: Kragen gelb RAL 1012, Betätigungsschieber schwarz RAL 9005, Gehäusehaube dunkelgrau RAL 7012, Kabelverschraubung dunkelgrau RAL 7012, Bajonettring dunkelgrau RAL 7012 Gerätehöhe: 273 mm, Gerätebreite: 126 mm, Gerätetiefe: 126 mm Phasenwender: FALSE Militärausführung: FALSE Sonstige technische Eigenschaften: Für Kabel mit einem min. Durchmesser von 26mm bis max. Durchmesser 50mm, Die Verbindung der Gehäuseteile ist schraubenlos und wird durch einen Rastschieber arretiert. Ein Öffnen ist nur mittels Schraubendreher möglich, Mit MULTI-GRIP Kabelverschraubung und integrierter Zugentlastung | C62 | C62 | 1,0 | 1,0 | 1,0 | 1,0 | 0,0043 | 1,02 | 0,273 | 0,126 | 0,126 |  | DE |  | 85366990 |  | true | 2023-09-05 | 13 |  | 13 |  |  |  | 20 | physical | 99 | false | true | true | 4eefcee9-d026-4f60-8d78-e56386e510ea
2191 |  | Stecker TE 125A 3p 230V 6h IP67/69 | 2191 |  | 4024941021913 |  |  | Bals Elektrotechnik GmbH & Co. KG | BALS |  | Stecker TE 125A 3p 230V 6h IP67/69 | Stecker125A3p200 - 250V~6hIP67/69 | Stecker TE 125A 3p (2P+PE) 230V (200 - 250V~) 6h IP67/69 Frequenz: 50/60Hz Technische Kennfarbe: blau RAL 5015 Kontaktträger/Kontakte: Der Kontaktträger ist aus hochwärmebeständigem Material, Die Kontakte sind Messing vernickelt Maximaler Leiterquerschnitt: 50,0 qmm Gehäusematerial: Polyamid Anschlusstechnik: Schraubklemmen als Rahmenklemmen Kabeleinführung: mit Kabelverschraubung Gerätefarbe: Kragen blau RAL 5015, Betätigungsschieber schwarz RAL 9005, Gehäusehaube dunkelgrau RAL 7012, Kabelverschraubung dunkelgrau RAL 7012, Bajonettring dunkelgrau RAL 7012 Gerätehöhe: 273 mm, Gerätebreite: 126 mm, Gerätetiefe: 126 mm Sonstige technische Eigenschaften: Für Kabel mit einem min. Durchmesser von 26mm bis max. Durchmesser 50mm, Mit MULTI-GRIP Kabelverschraubung und integrierter Zugentlastung, Die Verbindung der Gehäuseteile ist schraubenlos und wird durch einen Rastschieber arretiert. Ein Öffnen ist nur mittels Schraubendreher möglich | 2191/CEE-Stecker 125A230V6h3pIP67/69 | BALS-Art.-Nr: 2191 EAN: 4024941021913 Stecker TE 125A 3p (2P+PE) 230V (200 - 250V~) 6h IP67/69 Frequenz: 50/60Hz Technische Kennfarbe: blau RAL 5015 Kontaktträger/Kontakte: Der Kontaktträger ist aus hochwärmebeständigem Material, Die Kontakte sind Messing vernickelt Maximaler Leiterquerschnitt: 50,0 qmm Gehäusematerial: Polyamid Anschlusstechnik: Schraubklemmen als Rahmenklemmen Kabeleinführung: mit Kabelverschraubung Gerätefarbe: Kragen blau RAL 5015, Betätigungsschieber schwarz RAL 9005, Gehäusehaube dunkelgrau RAL 7012, Kabelverschraubung dunkelgrau RAL 7012, Bajonettring dunkelgrau RAL 7012 Gerätehöhe: 273 mm, Gerätebreite: 126 mm, Gerätetiefe: 126 mm Phasenwender: FALSE Militärausführung: FALSE Sonstige technische Eigenschaften: Für Kabel mit einem min. Durchmesser von 26mm bis max. Durchmesser 50mm, Mit MULTI-GRIP Kabelverschraubung und integrierter Zugentlastung, Die Verbindung der Gehäuseteile ist schraubenlos und wird durch einen Rastschieber arretiert. Ein Öffnen ist nur mittels Schraubendreher möglich | C62 | C62 | 1,0 | 1,0 | 1,0 | 1,0 | 0,0043 | 1,02 | 0,273 | 0,126 | 0,126 |  | DE |  | 85366990 |  | true | 2023-09-05 | 13 |  | 13 |  |  |  | 10 | physical | 99 | false | true | true | 4eefcee9-d026-4f60-8d78-e56386e510ea
2192 |  | Stecker TE 125A 3p 400V 9h IP67/69 | 2192 |  | 4024941021920 |  |  | Bals Elektrotechnik GmbH & Co. KG | BALS |  | Stecker TE 125A 3p 400V 9h IP67/69 | Stecker125A3p380 - 415V~9hIP67/69 | Stecker TE 125A 3p (2P+PE) 400V (380 - 415V~) 9h IP67/69 Frequenz: 50/60Hz Technische Kennfarbe: rot RAL 3000 Kontaktträger/Kontakte: Der Kontaktträger ist aus hochwärmebeständigem Material, Die Kontakte sind Messing vernickelt Maximaler Leiterquerschnitt: 50,0 qmm Gehäusematerial: Polyamid Anschlusstechnik: Schraubklemmen als Rahmenklemmen Kabeleinführung: mit Kabelverschraubung Gerätefarbe: Kragen rot RAL 3000, Betätigungsschieber schwarz RAL 9005, Gehäusehaube dunkelgrau RAL 7012, Kabelverschraubung dunkelgrau RAL 7012, Bajonettring dunkelgrau RAL 7012 Gerätehöhe: 273 mm, Gerätebreite: 126 mm, Gerätetiefe: 126 mm Sonstige technische Eigenschaften: Für Kabel mit einem min. Durchmesser von 26mm bis max. Durchmesser 50mm, Mit MULTI-GRIP Kabelverschraubung und integrierter Zugentlastung | 2192/CEE-Stecker 125A400V9h3pIP67/69 | BALS-Art.-Nr: 2192 EAN: 4024941021920 Stecker TE 125A 3p (2P+PE) 400V (380 - 415V~) 9h IP67/69 Frequenz: 50/60Hz Technische Kennfarbe: rot RAL 3000 Kontaktträger/Kontakte: Der Kontaktträger ist aus hochwärmebeständigem Material, Die Kontakte sind Messing vernickelt Maximaler Leiterquerschnitt: 50,0 qmm Gehäusematerial: Polyamid Anschlusstechnik: Schraubklemmen als Rahmenklemmen Kabeleinführung: mit Kabelverschraubung Gerätefarbe: Kragen rot RAL 3000, Betätigungsschieber schwarz RAL 9005, Gehäusehaube dunkelgrau RAL 7012, Kabelverschraubung dunkelgrau RAL 7012, Bajonettring dunkelgrau RAL 7012 Gerätehöhe: 273 mm, Gerätebreite: 126 mm, Gerätetiefe: 126 mm Phasenwender: FALSE Militärausführung: FALSE Sonstige technische Eigenschaften: Für Kabel mit einem min. Durchmesser von 26mm bis max. Durchmesser 50mm, Mit MULTI-GRIP Kabelverschraubung und integrierter Zugentlastung | C62 | C62 | 1,0 | 1,0 | 1,0 | 1,0 | 0,0043 | 1,02 | 0,273 | 0,126 | 0,126 |  | DE |  | 85366990 |  | true | 2023-09-05 | 13 |  | 13 |  |  |  | 20 | physical | 99 | false | true | true | 4eefcee9-d026-4f60-8d78-e56386e510ea
2193 |  | Stecker TE 125A 4p 110V 4h IP67/69 | 2193 |  | 4024941021937 |  |  | Bals Elektrotechnik GmbH & Co. KG | BALS |  | Stecker TE 125A 4p 110V 4h IP67/69 | Stecker125A4p100 - 130V~4hIP67/69 | Stecker TE 125A 4p (3P+PE) 110V (100 - 130V~) 4h IP67/69 Frequenz: 50/60Hz Technische Kennfarbe: gelb RAL 1012 Kontaktträger/Kontakte: Der Kontaktträger ist aus hochwärmebeständigem Material, Die Kontakte sind Messing vernickelt Maximaler Leiterquerschnitt: 50,0 qmm Gehäusematerial: Polyamid Anschlusstechnik: Schraubklemmen als Rahmenklemmen Kabeleinführung: mit Kabelverschraubung Gerätefarbe: Kragen gelb RAL 1012, Betätigungsschieber schwarz RAL 9005, Gehäusehaube dunkelgrau RAL 7012, Kabelverschraubung dunkelgrau RAL 7012, Bajonettring dunkelgrau RAL 7012 Gerätehöhe: 273 mm, Gerätebreite: 126 mm, Gerätetiefe: 126 mm Sonstige technische Eigenschaften: Für Kabel mit einem min. Durchmesser von 26mm bis max. Durchmesser 50mm, Die Verbindung der Gehäuseteile ist schraubenlos und wird durch einen Rastschieber arretiert. Ein Öffnen ist nur mittels Schraubendreher möglich, Mit MULTI-GRIP Kabelverschraubung und integrierter Zugentlastung | 2193/CEE-Stecker 125A110V4h4pIP67/69 | BALS-Art.-Nr: 2193 EAN: 4024941021937 Stecker TE 125A 4p (3P+PE) 110V (100 - 130V~) 4h IP67/69 Frequenz: 50/60Hz Technische Kennfarbe: gelb RAL 1012 Kontaktträger/Kontakte: Der Kontaktträger ist aus hochwärmebeständigem Material, Die Kontakte sind Messing vernickelt Maximaler Leiterquerschnitt: 50,0 qmm Gehäusematerial: Polyamid Anschlusstechnik: Schraubklemmen als Rahmenklemmen Kabeleinführung: mit Kabelverschraubung Gerätefarbe: Kragen gelb RAL 1012, Betätigungsschieber schwarz RAL 9005, Gehäusehaube dunkelgrau RAL 7012, Kabelverschraubung dunkelgrau RAL 7012, Bajonettring dunkelgrau RAL 7012 Gerätehöhe: 273 mm, Gerätebreite: 126 mm, Gerätetiefe: 126 mm Phasenwender: FALSE Militärausführung: FALSE Sonstige technische Eigenschaften: Für Kabel mit einem min. Durchmesser von 26mm bis max. Durchmesser 50mm, Die Verbindung der Gehäuseteile ist schraubenlos und wird durch einen Rastschieber arretiert. Ein Öffnen ist nur mittels Schraubendreher möglich, Mit MULTI-GRIP Kabelverschraubung und integrierter Zugentlastung | C62 | C62 | 1,0 | 1,0 | 1,0 | 1,0 | 0,0043 | 1,14 | 0,273 | 0,126 | 0,126 |  | DE |  | 85366990 |  | true | 2023-09-05 | 13 |  | 13 |  |  |  | 20 | physical | 99 | false | true | true | 4eefcee9-d026-4f60-8d78-e56386e510ea
2194 |  | Stecker TE 125A 4p 230V 9h IP67/69 | 2194 |  | 4024941021944 |  | true | Bals Elektrotechnik GmbH & Co. KG | BALS |  | Stecker TE 125A 4p 230V 9h IP67/69 | Stecker125A4p200 - 250V~9hIP67/69 | Stecker TE 125A 4p (3P+PE) 230V (200 - 250V~) 9h IP67/69 Frequenz: 50/60Hz Technische Kennfarbe: blau RAL 5015 Kontaktträger/Kontakte: Der Kontaktträger ist aus hochwärmebeständigem Material, Die Kontakte sind Messing vernickelt Maximaler Leiterquerschnitt: 50,0 qmm Gehäusematerial: Polyamid Anschlusstechnik: Schraubklemmen als Rahmenklemmen Kabeleinführung: mit Kabelverschraubung Gerätefarbe: Kragen blau RAL 5015, Betätigungsschieber schwarz RAL 9005, Gehäusehaube dunkelgrau RAL 7012, Kabelverschraubung dunkelgrau RAL 7012, Bajonettring dunkelgrau RAL 7012 Gerätehöhe: 273 mm, Gerätebreite: 126 mm, Gerätetiefe: 126 mm Sonstige technische Eigenschaften: Für Kabel mit einem min. Durchmesser von 26mm bis max. Durchmesser 50mm, Mit MULTI-GRIP Kabelverschraubung und integrierter Zugentlastung, Die Verbindung der Gehäuseteile ist schraubenlos und wird durch einen Rastschieber arretiert. Ein Öffnen ist nur mittels Schraubendreher möglich | 2194/CEE-Stecker 125A230V9h4pIP67/69 | BALS-Art.-Nr: 2194 EAN: 4024941021944 Stecker TE 125A 4p (3P+PE) 230V (200 - 250V~) 9h IP67/69 Frequenz: 50/60Hz Technische Kennfarbe: blau RAL 5015 Kontaktträger/Kontakte: Der Kontaktträger ist aus hochwärmebeständigem Material, Die Kontakte sind Messing vernickelt Maximaler Leiterquerschnitt: 50,0 qmm Gehäusematerial: Polyamid Anschlusstechnik: Schraubklemmen als Rahmenklemmen Kabeleinführung: mit Kabelverschraubung Gerätefarbe: Kragen blau RAL 5015, Betätigungsschieber schwarz RAL 9005, Gehäusehaube dunkelgrau RAL 7012, Kabelverschraubung dunkelgrau RAL 7012, Bajonettring dunkelgrau RAL 7012 Gerätehöhe: 273 mm, Gerätebreite: 126 mm, Gerätetiefe: 126 mm Phasenwender: FALSE Militärausführung: FALSE Sonstige technische Eigenschaften: Für Kabel mit einem min. Durchmesser von 26mm bis max. Durchmesser 50mm, Mit MULTI-GRIP Kabelverschraubung und integrierter Zugentlastung, Die Verbindung der Gehäuseteile ist schraubenlos und wird durch einen Rastschieber arretiert. Ein Öffnen ist nur mittels Schraubendreher möglich | C62 | C62 | 1,0 | 1,0 | 1,0 | 1,0 | 0,0043 | 1,135 | 0,273 | 0,126 | 0,126 |  | DE |  | 85366990 |  | true | 2023-09-05 | 13 |  | 13 |  |  |  | 5 | physical | 99 | false | true | true | 4eefcee9-d026-4f60-8d78-e56386e510ea
2195 |  | Stecker TE 125A 4p 400V 6h IP67/69 | 2195 |  | 4024941021951 |  | true | Bals Elektrotechnik GmbH & Co. KG | BALS |  | Stecker TE 125A 4p 400V 6h IP67/69 | Stecker125A4p380 - 415V~6hIP67/69 | Stecker TE 125A 4p (3P+PE) 400V (380 - 415V~) 6h IP67/69 Frequenz: 50/60Hz Technische Kennfarbe: rot RAL 3000 Kontaktträger/Kontakte: Der Kontaktträger ist aus hochwärmebeständigem Material, Die Kontakte sind Messing vernickelt Maximaler Leiterquerschnitt: 50,0 qmm Gehäusematerial: Polycarbonat + Polyester Anschlusstechnik: Schraubklemmen als Rahmenklemmen Kabeleinführung: mit Kabelverschraubung Gerätefarbe: Kragen rot RAL 3000, Betätigungsschieber schwarz RAL 9005, Gehäusehaube dunkelgrau RAL 7012, Kabelverschraubung dunkelgrau RAL 7012, Bajonettring dunkelgrau RAL 7012 Gerätehöhe: 273 mm, Gerätebreite: 126 mm, Gerätetiefe: 126 mm Sonstige technische Eigenschaften: Für Kabel mit einem min. Durchmesser von 26mm bis max. Durchmesser 50mm, Die Verbindung der Gehäuseteile ist schraubenlos und wird durch einen Rastschieber arretiert. Ein Öffnen ist nur mittels Schraubendreher möglich, Mit MULTI-GRIP Kabelverschraubung und integrierter Zugentlastung | 2195/CEE-Stecker 125A400V6h4pIP67/69 | BALS-Art.-Nr: 2195 EAN: 4024941021951 Stecker TE 125A 4p (3P+PE) 400V (380 - 415V~) 6h IP67/69 Frequenz: 50/60Hz Technische Kennfarbe: rot RAL 3000 Kontaktträger/Kontakte: Der Kontaktträger ist aus hochwärmebeständigem Material, Die Kontakte sind Messing vernickelt Maximaler Leiterquerschnitt: 50,0 qmm Gehäusematerial: Polycarbonat + Polyester Anschlusstechnik: Schraubklemmen als Rahmenklemmen Kabeleinführung: mit Kabelverschraubung Gerätefarbe: Kragen rot RAL 3000, Betätigungsschieber schwarz RAL 9005, Gehäusehaube dunkelgrau RAL 7012, Kabelverschraubung dunkelgrau RAL 7012, Bajonettring dunkelgrau RAL 7012 Gerätehöhe: 273 mm, Gerätebreite: 126 mm, Gerätetiefe: 126 mm Phasenwender: FALSE Militärausführung: FALSE Sonstige technische Eigenschaften: Für Kabel mit einem min. Durchmesser von 26mm bis max. Durchmesser 50mm, Die Verbindung der Gehäuseteile ist schraubenlos und wird durch einen Rastschieber arretiert. Ein Öffnen ist nur mittels Schraubendreher möglich, Mit MULTI-GRIP Kabelverschraubung und integrierter Zugentlastung | C62 | C62 | 1,0 | 1,0 | 1,0 | 1,0 | 0,0043 | 1,125 | 0,273 | 0,126 | 0,126 |  | DE |  | 85366990 |  | true | 2023-09-05 | 13 |  | 13 |  |  |  | 5 | physical | 99 | false | true | true | 4eefcee9-d026-4f60-8d78-e56386e510ea
2196 |  | Stecker TE 125A 4p 500V 7h IP67/69 | 2196 |  | 4024941021968 |  |  | Bals Elektrotechnik GmbH & Co. KG | BALS |  | Stecker TE 125A 4p 500V 7h IP67/69 | Stecker125A4p480 - 500V~7hIP67/69 | Stecker TE 125A 4p (3P+PE) 500V (480 - 500V~) 7h IP67/69 Frequenz: 50/60Hz Technische Kennfarbe: schwarz RAL 9005 Kontaktträger/Kontakte: Der Kontaktträger ist aus hochwärmebeständigem Material, Die Kontakte sind Messing vernickelt Maximaler Leiterquerschnitt: 50,0 qmm Gehäusematerial: Polyamid Anschlusstechnik: Schraubklemmen als Rahmenklemmen Kabeleinführung: mit Kabelverschraubung Gerätefarbe: Kragen schwarz RAL 9005, Betätigungsschieber schwarz RAL 9005, Gehäusehaube dunkelgrau RAL 7012, Kabelverschraubung dunkelgrau RAL 7012, Bajonettring dunkelgrau RAL 7012 Gerätehöhe: 273 mm, Gerätebreite: 126 mm, Gerätetiefe: 126 mm Sonstige technische Eigenschaften: Für Kabel mit einem min. Durchmesser von 26mm bis max. Durchmesser 50mm, Mit MULTI-GRIP Kabelverschraubung und integrierter Zugentlastung | 2196/CEE-Stecker 125A500V7h4pIP67/69 | BALS-Art.-Nr: 2196 EAN: 4024941021968 Stecker TE 125A 4p (3P+PE) 500V (480 - 500V~) 7h IP67/69 Frequenz: 50/60Hz Technische Kennfarbe: schwarz RAL 9005 Kontaktträger/Kontakte: Der Kontaktträger ist aus hochwärmebeständigem Material, Die Kontakte sind Messing vernickelt Maximaler Leiterquerschnitt: 50,0 qmm Gehäusematerial: Polyamid Anschlusstechnik: Schraubklemmen als Rahmenklemmen Kabeleinführung: mit Kabelverschraubung Gerätefarbe: Kragen schwarz RAL 9005, Betätigungsschieber schwarz RAL 9005, Gehäusehaube dunkelgrau RAL 7012, Kabelverschraubung dunkelgrau RAL 7012, Bajonettring dunkelgrau RAL 7012 Gerätehöhe: 273 mm, Gerätebreite: 126 mm, Gerätetiefe: 126 mm Phasenwender: FALSE Militärausführung: FALSE Sonstige technische Eigenschaften: Für Kabel mit einem min. Durchmesser von 26mm bis max. Durchmesser 50mm, Mit MULTI-GRIP Kabelverschraubung und integrierter Zugentlastung | C62 | C62 | 1,0 | 1,0 | 1,0 | 1,0 | 0,0043 | 1,135 | 0,273 | 0,126 | 0,126 |  | DE |  | 85366990 |  | true | 2023-09-05 | 13 |  | 13 |  |  |  | 10 | physical | 99 | false | true | true | 4eefcee9-d026-4f60-8d78-e56386e510ea
2197 |  | Stecker TE 125A 5p 110V 4h IP67/69 | 2197 |  | 4024941021975 |  |  | Bals Elektrotechnik GmbH & Co. KG | BALS |  | Stecker TE 125A 5p 110V 4h IP67/69 | Stecker125A5p57/100 - 75/130V~4hIP67/69 | Stecker TE 125A 5p (3P+N+PE) 110V (57/100 - 75/130V~) 4h IP67/69 Frequenz: 50/60Hz Technische Kennfarbe: gelb RAL 1012 Kontaktträger/Kontakte: Der Kontaktträger ist aus hochwärmebeständigem Material, Die Kontakte sind Messing vernickelt Maximaler Leiterquerschnitt: 50,0 qmm Gehäusematerial: Polyamid Anschlusstechnik: Schraubklemmen als Rahmenklemmen Kabeleinführung: mit Kabelverschraubung Gerätefarbe: Kragen gelb RAL 1012, Betätigungsschieber schwarz RAL 9005, Gehäusehaube dunkelgrau RAL 7012, Kabelverschraubung dunkelgrau RAL 7012, Bajonettring dunkelgrau RAL 7012 Gerätehöhe: 273 mm, Gerätebreite: 126 mm, Gerätetiefe: 126 mm Sonstige technische Eigenschaften: Für Kabel mit einem min. Durchmesser von 26mm bis max. Durchmesser 50mm, Mit MULTI-GRIP Kabelverschraubung und integrierter Zugentlastung | 2197/CEE-Stecker 125A110V4h5pIP67/69 | BALS-Art.-Nr: 2197 EAN: 4024941021975 Stecker TE 125A 5p (3P+N+PE) 110V (57/100 - 75/130V~) 4h IP67/69 Frequenz: 50/60Hz Technische Kennfarbe: gelb RAL 1012 Kontaktträger/Kontakte: Der Kontaktträger ist aus hochwärmebeständigem Material, Die Kontakte sind Messing vernickelt Maximaler Leiterquerschnitt: 50,0 qmm Gehäusematerial: Polyamid Anschlusstechnik: Schraubklemmen als Rahmenklemmen Kabeleinführung: mit Kabelverschraubung Gerätefarbe: Kragen gelb RAL 1012, Betätigungsschieber schwarz RAL 9005, Gehäusehaube dunkelgrau RAL 7012, Kabelverschraubung dunkelgrau RAL 7012, Bajonettring dunkelgrau RAL 7012 Gerätehöhe: 273 mm, Gerätebreite: 126 mm, Gerätetiefe: 126 mm Phasenwender: FALSE Militärausführung: FALSE Sonstige technische Eigenschaften: Für Kabel mit einem min. Durchmesser von 26mm bis max. Durchmesser 50mm, Mit MULTI-GRIP Kabelverschraubung und integrierter Zugentlastung | C62 | C62 | 1,0 | 1,0 | 1,0 | 1,0 | 0,0043 | 1,235 | 0,273 | 0,126 | 0,126 |  | DE |  | 85366990 |  | true | 2023-09-05 | 13 |  | 13 |  |  |  | 20 | physical | 99 | false | true | true | 4eefcee9-d026-4f60-8d78-e56386e510ea
2198 |  | Stecker TE 125A 5p 230V 9h IP67/69 | 2198 |  | 4024941021982 |  |  | Bals Elektrotechnik GmbH & Co. KG | BALS |  | Stecker TE 125A 5p 230V 9h IP67/69 | Stecker TE 125A 5p 230V 9h IP67/69 | Stecker TE 125A 5p (3P+N+PE) 230V (120/208 - 144/250V~) 9h IP67/69 Frequenz: 50/60Hz Technische Kennfarbe: blau RAL 5015 Kontaktträger/Kontakte: Der Kontaktträger ist aus hochwärmebeständigem Material, Die Kontakte sind Messing vernickelt Maximaler Leiterquerschnitt: 50,0 qmm Gehäusematerial: Polyamid Anschlusstechnik: Schraubklemmen als Rahmenklemmen Kabeleinführung: mit Kabelverschraubung Gerätefarbe: Kragen blau RAL 5015, Betätigungsschieber schwarz RAL 9005, Gehäusehaube dunkelgrau RAL 7012, Kabelverschraubung dunkelgrau RAL 7012, Bajonettring dunkelgrau RAL 7012 Gerätehöhe: 273 mm, Gerätebreite: 126 mm, Gerätetiefe: 126 mm Sonstige technische Eigenschaften: Für Kabel mit einem min. Durchmesser von 26mm bis max. Durchmesser 50mm, Mit MULTI-GRIP Kabelverschraubung und integrierter Zugentlastung, Die Verbindung der Gehäuseteile ist schraubenlos und wird durch einen Rastschieber arretiert. Ein Öffnen ist nur mittels Schraubendreher möglich | 2198/CEE-Stecker 125A230V9h5pIP67/69 | BALS-Art.-Nr: 2198 EAN: 4024941021982 Stecker TE 125A 5p (3P+N+PE) 230V (120/208 - 144/250V~) 9h IP67/69 Frequenz: 50/60Hz Technische Kennfarbe: blau RAL 5015 Kontaktträger/Kontakte: Der Kontaktträger ist aus hochwärmebeständigem Material, Die Kontakte sind Messing vernickelt Maximaler Leiterquerschnitt: 50,0 qmm Gehäusematerial: Polyamid Anschlusstechnik: Schraubklemmen als Rahmenklemmen Kabeleinführung: mit Kabelverschraubung Gerätefarbe: Kragen blau RAL 5015, Betätigungsschieber schwarz RAL 9005, Gehäusehaube dunkelgrau RAL 7012, Kabelverschraubung dunkelgrau RAL 7012, Bajonettring dunkelgrau RAL 7012 Gerätehöhe: 273 mm, Gerätebreite: 126 mm, Gerätetiefe: 126 mm Phasenwender: FALSE Militärausführung: FALSE Sonstige technische Eigenschaften: Für Kabel mit einem min. Durchmesser von 26mm bis max. Durchmesser 50mm, Mit MULTI-GRIP Kabelverschraubung und integrierter Zugentlastung, Die Verbindung der Gehäuseteile ist schraubenlos und wird durch einen Rastschieber arretiert. Ein Öffnen ist nur mittels Schraubendreher möglich | C62 | C62 | 1,0 | 1,0 | 1,0 | 1,0 | 0,0043 | 1,25 | 0,273 | 0,126 | 0,126 |  | DE |  | 85366990 |  | true | 2023-09-05 | 13 |  | 13 |  |  |  | 10 | physical | 99 | false | true | true | 4eefcee9-d026-4f60-8d78-e56386e510ea
2199 |  | Stecker TE 125A 5p 400V 6h IP67/69 | 2199 |  | 4024941021999 |  | true | Bals Elektrotechnik GmbH & Co. KG | BALS |  | Stecker TE 125A 5p 400V 6h IP67/69 | Stecker TE 125A 5p 400V 6h IP67/69 | Stecker TE 125A 5p (3P+N+PE) 400V (200/346 - 240/415V~) 6h IP67/69 Frequenz: 50/60Hz Technische Kennfarbe: rot RAL 3000 Kontaktträger/Kontakte: Der Kontaktträger ist aus hochwärmebeständigem Material, Die Kontakte sind Messing vernickelt Maximaler Leiterquerschnitt: 50,0 qmm Gehäusematerial: Polycarbonat + Polyester Anschlusstechnik: Schraubklemmen als Rahmenklemmen Kabeleinführung: mit Kabelverschraubung Gerätefarbe: Kragen rot RAL 3000, Betätigungsschieber schwarz RAL 9005, Gehäusehaube dunkelgrau RAL 7012, Kabelverschraubung dunkelgrau RAL 7012, Bajonettring dunkelgrau RAL 7012 Gerätehöhe: 273 mm, Gerätebreite: 126 mm, Gerätetiefe: 126 mm Sonstige technische Eigenschaften: Für Kabel mit einem min. Durchmesser von 26mm bis max. Durchmesser 50mm, Mit MULTI-GRIP Kabelverschraubung und integrierter Zugentlastung | 2199/CEE-Stecker 125A400V6h5pIP67/69 | BALS-Art.-Nr: 2199 EAN: 4024941021999 Stecker TE 125A 5p (3P+N+PE) 400V (200/346 - 240/415V~) 6h IP67/69 Frequenz: 50/60Hz Technische Kennfarbe: rot RAL 3000 Kontaktträger/Kontakte: Der Kontaktträger ist aus hochwärmebeständigem Material, Die Kontakte sind Messing vernickelt Maximaler Leiterquerschnitt: 50,0 qmm Gehäusematerial: Polycarbonat + Polyester Anschlusstechnik: Schraubklemmen als Rahmenklemmen Kabeleinführung: mit Kabelverschraubung Gerätefarbe: Kragen rot RAL 3000, Betätigungsschieber schwarz RAL 9005, Gehäusehaube dunkelgrau RAL 7012, Kabelverschraubung dunkelgrau RAL 7012, Bajonettring dunkelgrau RAL 7012 Gerätehöhe: 273 mm, Gerätebreite: 126 mm, Gerätetiefe: 126 mm Phasenwender: FALSE Militärausführung: FALSE Sonstige technische Eigenschaften: Für Kabel mit einem min. Durchmesser von 26mm bis max. Durchmesser 50mm, Mit MULTI-GRIP Kabelverschraubung und integrierter Zugentlastung | C62 | C62 | 1,0 | 1,0 | 1,0 | 1,0 | 0,0043 | 1,235 | 0,273 | 0,126 | 0,126 |  | DE |  | 85366990 |  | true | 2023-09-05 | 13 |  | 13 |  |  |  | 5 | physical | 99 | false | true | true | 4eefcee9-d026-4f60-8d78-e56386e510ea
2213 |  | Drehfeldanzeiger 16A 5p 9h 230V 50/60H | 2213 |  | 4024941022132 |  |  | Bals Elektrotechnik GmbH & Co. KG | BALS |  | Drehfeldrichtungsanzeiger 16A 5p 9h 230V 50/60Hz IP44 | Drehfeldrichtungsanzeiger16A5p230V9hIP44 | Drehfeldrichtungsanzeiger 16A 5p (3P+N+PE) 230V (120/208 - 144/250V~) 9h IP44 Frequenz: 50/60Hz Anzeige über: Glimmlampe Anzeige der drei Phasen: TRUE Motordrehrichtungstester: FALSE Berührungslose Erkennung der Drehrichtung: TRUE | 2213/Drehfeldrichtungsanzeiger 16A230V9h5pIP44 | BALS-Art.-Nr: 2213 EAN: 4024941022132 Drehfeldrichtungsanzeiger 16A 5p (3P+N+PE) 230V (120/208 - 144/250V~) 9h IP44 Frequenz: 50/60Hz Anzeige der drei Phasen: TRUE Motordrehrichtungstester: FALSE Berührungslose Erkennung der Drehrichtung: TRUE Anzeige über: Glimmlampe | C62 | C62 | 1,0 | 1,0 | 1,0 | 1,0 | 0,0005 | 0,172 | 0,117 | 0,064 | 0,064 |  | DE |  | 85366990 |  | true | 2023-09-05 | 13 |  | 13 |  |  |  | 20 | physical | 99 | false | true | true | 4eefcee9-d026-4f60-8d78-e56386e510ea
2214 |  | Drehfeldanzeiger 16A 5p 6h 400V 50/60H | 2214 |  | 4024941022149 |  |  | Bals Elektrotechnik GmbH & Co. KG | BALS |  | Drehfeldrichtungsanzeiger 16A 5p 6h 400V 50/60Hz IP44 | Drehfeldrichtungsanzeiger16A5p400V6hIP44 | Drehfeldrichtungsanzeiger 16A 5p (3P+N+PE) 400V (200/346 - 240/415V~) 6h IP44 Frequenz: 50/60Hz Anzeige über: Glimmlampe Anzeige der drei Phasen: TRUE Motordrehrichtungstester: FALSE Berührungslose Erkennung der Drehrichtung: TRUE | 2214/Drehfeldrichtungsanzeiger 16A400V6h5pIP44 | BALS-Art.-Nr: 2214 EAN: 4024941022149 Drehfeldrichtungsanzeiger 16A 5p (3P+N+PE) 400V (200/346 - 240/415V~) 6h IP44 Frequenz: 50/60Hz Anzeige der drei Phasen: TRUE Motordrehrichtungstester: FALSE Berührungslose Erkennung der Drehrichtung: TRUE Anzeige über: Glimmlampe | C62 | C62 | 1,0 | 1,0 | 1,0 | 1,0 | 0,0005 | 0,175 | 0,117 | 0,064 | 0,064 |  | DE |  | 85366990 |  | true | 2023-09-05 | 13 |  | 13 |  |  |  | 20 | physical | 99 | false | true | true | 4eefcee9-d026-4f60-8d78-e56386e510ea
2215 |  | Drehfeldanzeiger 16A 5p 7h 500V 50/60H | 2215 |  | 4024941022156 |  |  | Bals Elektrotechnik GmbH & Co. KG | BALS |  | Drehfeldrichtungsanzeiger 16A 5p 7h 500V 50/60Hz IP44 | Drehfeldrichtungsanzeiger16A5p500V7hIP44 | Drehfeldrichtungsanzeiger 16A 5p (3P+N+PE) 500V (277/480 - 288/500V~) 7h IP44 Frequenz: 50/60Hz | 2215/Drehfeldrichtungsanzeiger 16A500V7h5pIP44 | BALS-Art.-Nr: 2215 EAN: 4024941022156 Drehfeldrichtungsanzeiger 16A 5p (3P+N+PE) 500V (277/480 - 288/500V~) 7h IP44 Frequenz: 50/60Hz | C62 | C62 | 1,0 | 1,0 | 1,0 | 1,0 | 0,0005 | 0,18 | 0,117 | 0,064 | 0,064 |  | DE |  | 85366990 |  | true | 2023-09-05 | 13 |  | 13 |  |  |  | 20 | physical | 99 | false | true | true | 4eefcee9-d026-4f60-8d78-e56386e510ea
2216 |  | Drehfeldanzeiger 32A 4p 9h 230V 50/60H | 2216 |  | 4024941022163 |  |  | Bals Elektrotechnik GmbH & Co. KG | BALS |  | Drehfeldrichtungsanzeiger 32A 4p 9h 230V 50/60Hz IP44 | Drehfeldrichtungsanzeiger32A4p230V9hIP44 | Drehfeldrichtungsanzeiger 32A 4p (3P+PE) 230V (200 - 250V~) 9h IP44 Frequenz: 50/60Hz Anzeige über: Glimmlampe Anzeige der drei Phasen: TRUE Motordrehrichtungstester: FALSE Berührungslose Erkennung der Drehrichtung: TRUE | 2216/Drehfeldrichtungsanzeiger 32A230V9h4pIP44 | BALS-Art.-Nr: 2216 EAN: 4024941022163 Drehfeldrichtungsanzeiger 32A 4p (3P+PE) 230V (200 - 250V~) 9h IP44 Frequenz: 50/60Hz Anzeige der drei Phasen: TRUE Motordrehrichtungstester: FALSE Berührungslose Erkennung der Drehrichtung: TRUE Anzeige über: Glimmlampe | C62 | C62 | 1,0 | 1,0 | 1,0 | 1,0 | 0,0006 | 0,225 | 0,142 | 0,066 | 0,066 |  | DE |  | 85366990 |  | true | 2023-09-05 | 13 |  | 13 |  |  |  | 20 | physical | 99 | false | true | true | 4eefcee9-d026-4f60-8d78-e56386e510ea
2217 |  | Drehfeldanzeiger 32A 4p 6h 400V 50/60H | 2217 |  | 4024941022170 |  |  | Bals Elektrotechnik GmbH & Co. KG | BALS |  | Drehfeldrichtungsanzeiger 32A 4p 6h 400V 50/60Hz IP44 | Drehfeldrichtungsanzeiger32A4p400V6hIP44 | Drehfeldrichtungsanzeiger 32A 4p (3P+PE) 400V (380 - 415V~) 6h IP44 Frequenz: 50/60Hz Anzeige über: Glimmlampe Anzeige der drei Phasen: TRUE Motordrehrichtungstester: FALSE Berührungslose Erkennung der Drehrichtung: TRUE | 2217/Drehfeldrichtungsanzeiger 32A400V6h4pIP44 | BALS-Art.-Nr: 2217 EAN: 4024941022170 Drehfeldrichtungsanzeiger 32A 4p (3P+PE) 400V (380 - 415V~) 6h IP44 Frequenz: 50/60Hz Anzeige der drei Phasen: TRUE Motordrehrichtungstester: FALSE Berührungslose Erkennung der Drehrichtung: TRUE Anzeige über: Glimmlampe | C62 | C62 | 1,0 | 1,0 | 1,0 | 1,0 | 0,0006 | 0,225 | 0,142 | 0,066 | 0,066 |  | DE |  | 85366990 |  | true | 2023-09-05 | 13 |  | 13 |  |  |  | 20 | physical | 99 | false | true | true | 4eefcee9-d026-4f60-8d78-e56386e510ea
2218 |  | Drehfeldanzeiger 32A 4p 7h 500V 50/60H | 2218 |  | 4024941022187 |  |  | Bals Elektrotechnik GmbH & Co. KG | BALS |  | Drehfeldrichtungsanzeiger 32A 4p 7h 500V 50/60Hz IP44 | Drehfeldrichtungsanzeiger32A4p500V7hIP44 | Drehfeldrichtungsanzeiger 32A 4p (3P+PE) 500V (480V~) 7h IP44 Frequenz: 50/60Hz Anzeige über: Glimmlampe Anzeige der drei Phasen: TRUE Motordrehrichtungstester: FALSE Berührungslose Erkennung der Drehrichtung: TRUE | 2218/Drehfeldrichtungsanzeiger 32A500V7h4pIP44 | BALS-Art.-Nr: 2218 EAN: 4024941022187 Drehfeldrichtungsanzeiger 32A 4p (3P+PE) 500V (480V~) 7h IP44 Frequenz: 50/60Hz Anzeige der drei Phasen: TRUE Motordrehrichtungstester: FALSE Berührungslose Erkennung der Drehrichtung: TRUE Anzeige über: Glimmlampe | C62 | C62 | 1,0 | 1,0 | 1,0 | 1,0 | 0,0006 | 0,23 | 0,142 | 0,066 | 0,066 |  | DE |  | 85366990 |  | true | 2023-09-05 | 13 |  | 13 |  |  |  | 20 | physical | 99 | false | true | true | 4eefcee9-d026-4f60-8d78-e56386e510ea
2219 |  | Drehfeldanzeiger 32A 5p 9h 230V 50/60H | 2219 |  | 4024941022194 |  |  | Bals Elektrotechnik GmbH & Co. KG | BALS |  | Drehfeldrichtungsanzeiger 32A 5p 9h 230V 50/60Hz IP44 | Drehfeldrichtungsanzeiger32A5p230V9hIP44 | Drehfeldrichtungsanzeiger 32A 5p (3P+N+PE) 230V (120/208 - 144/250V~) 9h IP44 Frequenz: 50/60Hz Anzeige über: Glimmlampe Anzeige der drei Phasen: TRUE Motordrehrichtungstester: FALSE Berührungslose Erkennung der Drehrichtung: TRUE | 2219/Drehfeldrichtungsanzeiger 32A230V9h5pIP44 | BALS-Art.-Nr: 2219 EAN: 4024941022194 Drehfeldrichtungsanzeiger 32A 5p (3P+N+PE) 230V (120/208 - 144/250V~) 9h IP44 Frequenz: 50/60Hz Anzeige der drei Phasen: TRUE Motordrehrichtungstester: FALSE Berührungslose Erkennung der Drehrichtung: TRUE Anzeige über: Glimmlampe | C62 | C62 | 1,0 | 1,0 | 1,0 | 1,0 | 0,0008 | 0,255 | 0,143 | 0,073 | 0,073 |  | DE |  | 85366990 |  | true | 2023-09-05 | 13 |  | 13 |  |  |  | 20 | physical | 99 | false | true | true | 4eefcee9-d026-4f60-8d78-e56386e510ea
2220 |  | Drehfeldanzeiger 32A 5p 6h 400V 50/60H | 2220 |  | 4024941022200 |  |  | Bals Elektrotechnik GmbH & Co. KG | BALS |  | Drehfeldrichtungsanzeiger 32A 5p 6h 400V 50/60Hz IP44 | Drehfeldrichtungsanzeiger32A5p400V6hIP44 | Drehfeldrichtungsanzeiger 32A 5p (3P+N+PE) 400V (200/346 - 240/415V~) 6h IP44 Frequenz: 50/60Hz Anzeige über: Glimmlampe Anzeige der drei Phasen: TRUE Motordrehrichtungstester: FALSE Berührungslose Erkennung der Drehrichtung: TRUE | 2220/Drehfeldrichtungsanzeiger 32A400V6h5pIP44 | BALS-Art.-Nr: 2220 EAN: 4024941022200 Drehfeldrichtungsanzeiger 32A 5p (3P+N+PE) 400V (200/346 - 240/415V~) 6h IP44 Frequenz: 50/60Hz Anzeige der drei Phasen: TRUE Motordrehrichtungstester: FALSE Berührungslose Erkennung der Drehrichtung: TRUE Anzeige über: Glimmlampe | C62 | C62 | 1,0 | 1,0 | 1,0 | 1,0 | 0,0008 | 0,25 | 0,143 | 0,073 | 0,073 |  | DE |  | 85366990 |  | true | 2023-09-05 | 13 |  | 13 |  |  |  | 10 | physical | 99 | false | true | true | 4eefcee9-d026-4f60-8d78-e56386e510ea
2221 |  | Drehfeldanzeiger 32A 5p 7h 500V 50/60H | 2221 |  | 4024941022217 |  |  | Bals Elektrotechnik GmbH & Co. KG | BALS |  | Drehfeldrichtungsanzeiger 32A 5p 7h 500V 50/60Hz IP44 | Drehfeldrichtungsanzeiger32A5p500V7hIP44 | Drehfeldrichtungsanzeiger 32A 5p (3P+N+PE) 500V (277/480 - 288/500V~) 7h IP44 Frequenz: 50/60Hz Anzeige über: Glimmlampe Anzeige der drei Phasen: TRUE Motordrehrichtungstester: FALSE Berührungslose Erkennung der Drehrichtung: TRUE | 2221/Drehfeldrichtungsanzeiger 32A500V7h5pIP44 | BALS-Art.-Nr: 2221 EAN: 4024941022217 Drehfeldrichtungsanzeiger 32A 5p (3P+N+PE) 500V (277/480 - 288/500V~) 7h IP44 Frequenz: 50/60Hz Anzeige der drei Phasen: TRUE Motordrehrichtungstester: FALSE Berührungslose Erkennung der Drehrichtung: TRUE Anzeige über: Glimmlampe | C62 | C62 | 1,0 | 1,0 | 1,0 | 1,0 | 0,0008 | 0,255 | 0,143 | 0,073 | 0,073 |  | DE |  | 85366990 |  | true | 2023-09-05 | 13 |  | 13 |  |  |  | 20 | physical | 99 | false | true | true | 4eefcee9-d026-4f60-8d78-e56386e510ea
2222 |  | Drehfeldanzeiger 63A 4p 9h 230V 50/60H | 2222 |  | 4024941022224 |  |  | Bals Elektrotechnik GmbH & Co. KG | BALS |  | Drehfeldrichtungsanzeiger 63A 4p 9h 230V 50/60Hz IP44 | Drehfeldrichtungsanzeiger63A4p230V9hIP44 | Drehfeldrichtungsanzeiger 63A 4p (3P+PE) 230V (200 - 250V~) 9h IP44 Frequenz: 50/60Hz Anzeige über: Glimmlampe Anzeige der drei Phasen: TRUE Motordrehrichtungstester: FALSE Berührungslose Erkennung der Drehrichtung: TRUE | 2222/Drehfeldrichtungsanzeiger 63A230V9h4pIP44 | BALS-Art.-Nr: 2222 EAN: 4024941022224 Drehfeldrichtungsanzeiger 63A 4p (3P+PE) 230V (200 - 250V~) 9h IP44 Frequenz: 50/60Hz Anzeige der drei Phasen: TRUE Motordrehrichtungstester: FALSE Berührungslose Erkennung der Drehrichtung: TRUE Anzeige über: Glimmlampe | C62 | C62 | 1,0 | 1,0 | 1,0 | 1,0 | 0,0015 | 0,505 | 0,21 | 0,082 | 0,087 |  | DE |  | 85366990 |  | true | 2023-09-05 | 13 |  | 13 |  |  |  | 20 | physical | 99 | false | true | true | 4eefcee9-d026-4f60-8d78-e56386e510ea
2223 |  | Drehfeldanzeiger 63A 4p 6h 400V 50/60H | 2223 |  | 4024941022231 |  |  | Bals Elektrotechnik GmbH & Co. KG | BALS |  | Drehfeldrichtungsanzeiger 63A 4p 6h 400V 50/60Hz IP44 | 63 4 400 6H DREHF IP44 NI | Drehfeldrichtungsanzeiger 63A 4p (3P+PE) 400V (380 - 415V~) 6h IP44 Frequenz: 50/60Hz Anzeige über: Glimmlampe Anzeige der drei Phasen: TRUE Motordrehrichtungstester: FALSE Berührungslose Erkennung der Drehrichtung: TRUE | 2223/Drehfeldrichtungsanzeiger 63A400V6h4pIP44 | BALS-Art.-Nr: 2223 EAN: 4024941022231 Drehfeldrichtungsanzeiger 63A 4p (3P+PE) 400V (380 - 415V~) 6h IP44 Frequenz: 50/60Hz Anzeige der drei Phasen: TRUE Motordrehrichtungstester: FALSE Berührungslose Erkennung der Drehrichtung: TRUE Anzeige über: Glimmlampe | C62 | C62 | 1,0 | 1,0 | 1,0 | 1,0 | 0,0015 | 0,475 | 0,21 | 0,082 | 0,087 |  | DE |  | 85366990 |  | true | 2023-09-05 | 13 |  | 13 |  |  |  | 20 | physical | 99 | false | true | true | 4eefcee9-d026-4f60-8d78-e56386e510ea
2224 |  | Drehfeldanzeiger 63A 4p 7h 500V 50/60H | 2224 |  | 4024941022248 |  |  | Bals Elektrotechnik GmbH & Co. KG | BALS |  | Drehfeldrichtungsanzeiger 63A 4p 7h 500V 50/60Hz IP44 | Drehfeldrichtungsanzeiger63A4p500V7hIP44 | Drehfeldrichtungsanzeiger 63A 4p (3P+PE) 500V (480V~) 7h IP44 Frequenz: 50/60Hz Anzeige über: Glimmlampe Anzeige der drei Phasen: TRUE Motordrehrichtungstester: FALSE Berührungslose Erkennung der Drehrichtung: TRUE | 2224/Drehfeldrichtungsanzeiger 63A500V7h4pIP44 | BALS-Art.-Nr: 2224 EAN: 4024941022248 Drehfeldrichtungsanzeiger 63A 4p (3P+PE) 500V (480V~) 7h IP44 Frequenz: 50/60Hz Anzeige der drei Phasen: TRUE Motordrehrichtungstester: FALSE Berührungslose Erkennung der Drehrichtung: TRUE Anzeige über: Glimmlampe | C62 | C62 | 1,0 | 1,0 | 1,0 | 1,0 | 0,0015 | 0,505 | 0,21 | 0,082 | 0,087 |  | DE |  | 85366990 |  | true | 2023-09-05 | 13 |  | 13 |  |  |  | 10 | physical | 99 | false | true | true | 4eefcee9-d026-4f60-8d78-e56386e510ea
2225 |  | Drehfeldanzeiger 63A 5p 9h 230V 50/60H | 2225 |  | 4024941022255 |  |  | Bals Elektrotechnik GmbH & Co. KG | BALS |  | Drehfeldrichtungsanzeiger 63A 5p 9h 230V 50/60Hz IP44 | Drehfeldrichtungsanzeiger63A5p230V9hIP44 | Drehfeldrichtungsanzeiger 63A 5p (3P+N+PE) 230V (120/208 - 144/250V~) 9h IP44 Frequenz: 50/60Hz Anzeige über: Glimmlampe Anzeige der drei Phasen: TRUE Motordrehrichtungstester: FALSE Berührungslose Erkennung der Drehrichtung: TRUE | 2225/Drehfeldrichtungsanzeiger 63A230V9h5pIP44 | BALS-Art.-Nr: 2225 EAN: 4024941022255 Drehfeldrichtungsanzeiger 63A 5p (3P+N+PE) 230V (120/208 - 144/250V~) 9h IP44 Frequenz: 50/60Hz Anzeige der drei Phasen: TRUE Motordrehrichtungstester: FALSE Berührungslose Erkennung der Drehrichtung: TRUE Anzeige über: Glimmlampe | C62 | C62 | 1,0 | 1,0 | 1,0 | 1,0 | 0,0015 | 0,56 | 0,21 | 0,082 | 0,087 |  | DE |  | 85366990 |  | true | 2023-09-05 | 13 |  | 13 |  |  |  | 20 | physical | 99 | false | true | true | 4eefcee9-d026-4f60-8d78-e56386e510ea
2226 |  | Drehfeldanzeiger 63A 5p 6h 400V 50/60H | 2226 |  | 4024941022262 |  |  | Bals Elektrotechnik GmbH & Co. KG | BALS |  | Drehfeldrichtungsanzeiger 63A 5p 6h 400V 50/60Hz IP44 | Drehfeldrichtungsanzeiger63A5p400V6hIP44 | Drehfeldrichtungsanzeiger 63A 5p (3P+N+PE) 400V (200/346 - 240/415V~) 6h IP44 Frequenz: 50/60Hz Anzeige über: Glimmlampe Anzeige der drei Phasen: TRUE Motordrehrichtungstester: FALSE Berührungslose Erkennung der Drehrichtung: TRUE | 2226/Drehfeldrichtungsanzeiger 63A400V6h5pIP44 | BALS-Art.-Nr: 2226 EAN: 4024941022262 Drehfeldrichtungsanzeiger 63A 5p (3P+N+PE) 400V (200/346 - 240/415V~) 6h IP44 Frequenz: 50/60Hz Anzeige der drei Phasen: TRUE Motordrehrichtungstester: FALSE Berührungslose Erkennung der Drehrichtung: TRUE Anzeige über: Glimmlampe | C62 | C62 | 1,0 | 1,0 | 1,0 | 1,0 | 0,0015 | 0,525 | 0,21 | 0,082 | 0,087 |  | DE |  | 85366990 |  | true | 2023-09-05 | 13 |  | 13 |  |  |  | 20 | physical | 99 | false | true | true | 4eefcee9-d026-4f60-8d78-e56386e510ea
2227 |  | Drehfeldanzeiger 63A 5p 7h 500V 50/60H | 2227 |  | 4024941022279 |  |  | Bals Elektrotechnik GmbH & Co. KG | BALS |  | Drehfeldrichtungsanzeiger 63A 5p 7h 500V 50/60Hz IP44 | Drehfeldrichtungsanzeiger63A5p500V7hIP44 | Drehfeldrichtungsanzeiger 63A 5p (3P+N+PE) 500V (277/480 - 288/500V~) 7h IP44 Frequenz: 50/60Hz Anzeige über: Glimmlampe Anzeige der drei Phasen: TRUE Motordrehrichtungstester: FALSE Berührungslose Erkennung der Drehrichtung: TRUE | 2227/Drehfeldrichtungsanzeiger 63A500V7h5pIP44 | BALS-Art.-Nr: 2227 EAN: 4024941022279 Drehfeldrichtungsanzeiger 63A 5p (3P+N+PE) 500V (277/480 - 288/500V~) 7h IP44 Frequenz: 50/60Hz Anzeige der drei Phasen: TRUE Motordrehrichtungstester: FALSE Berührungslose Erkennung der Drehrichtung: TRUE Anzeige über: Glimmlampe | C62 | C62 | 1,0 | 1,0 | 1,0 | 1,0 | 0,0015 | 0,56 | 0,21 | 0,082 | 0,087 |  | DE |  | 85366990 |  | true | 2023-09-05 | 13 |  | 13 |  |  |  | 10 | physical | 99 | false | true | true | 4eefcee9-d026-4f60-8d78-e56386e510ea
2229 |  | Drehfeldanzeiger 16A 5p keine Unverwec | 2229 |  | 4024941022293 |  |  | Bals Elektrotechnik GmbH & Co. KG | BALS |  | Drehfeldrichtungsanzeiger 16A 5p keine Unverwechselbarkeitsnase 230-600V IP44 | Drehfeldanzeiger 16A 5p 230-600V IP44 | Drehfeldrichtungsanzeiger 16A 5p (3P+N+PE) 230-600V (230 - 600V~) keine Unverwechselbarkeitsnase IP44 Anzeige über: Glimmlampe Anzeige der drei Phasen: TRUE Motordrehrichtungstester: FALSE Berührungslose Erkennung der Drehrichtung: TRUE | 2229/Drehfeldrichtungsanzeiger 16A230-600V5pIP44 | BALS-Art.-Nr: 2229 EAN: 4024941022293 Drehfeldrichtungsanzeiger 16A 5p (3P+N+PE) 230-600V (230 - 600V~) keine Unverwechselbarkeitsnase IP44 Anzeige der drei Phasen: TRUE Motordrehrichtungstester: FALSE Berührungslose Erkennung der Drehrichtung: TRUE Anzeige über: Glimmlampe | C62 | C62 | 1,0 | 1,0 | 1,0 | 1,0 | 0,0005 | 0,175 | 0,117 | 0,064 | 0,064 |  | DE |  | 85366990 |  | true | 2023-09-05 | 13 |  | 13 |  |  |  | 20 | physical | 99 | false | true | true | 4eefcee9-d026-4f60-8d78-e56386e510ea
2230 |  | Drehfeldanzeiger 32A 4p keine Unverwec | 2230 |  | 4024941022309 |  |  | Bals Elektrotechnik GmbH & Co. KG | BALS |  | Drehfeldrichtungsanzeiger 32A 4p keine Unverwechselbarkeitsnase 230-600V IP44 | Drehfeldanzeiger 32A 4p 230-600V IP44 | Drehfeldrichtungsanzeiger 32A 4p (3P+PE) 230-600V (230 - 600V~) keine Unverwechselbarkeitsnase IP44 Anzeige über: Glimmlampe Anzeige der drei Phasen: TRUE Motordrehrichtungstester: FALSE Berührungslose Erkennung der Drehrichtung: TRUE | 2230/Drehfeldrichtungsanzeiger 32A230-600V4pIP44 | BALS-Art.-Nr: 2230 EAN: 4024941022309 Drehfeldrichtungsanzeiger 32A 4p (3P+PE) 230-600V (230 - 600V~) keine Unverwechselbarkeitsnase IP44 Anzeige der drei Phasen: TRUE Motordrehrichtungstester: FALSE Berührungslose Erkennung der Drehrichtung: TRUE Anzeige über: Glimmlampe | C62 | C62 | 1,0 | 1,0 | 1,0 | 1,0 | 0,0006 | 0,23 | 0,142 | 0,066 | 0,066 |  | DE |  | 85366990 |  | true | 2023-09-05 | 13 |  | 13 |  |  |  | 20 | physical | 99 | false | true | true | 4eefcee9-d026-4f60-8d78-e56386e510ea
2231 |  | Drehfeldanzeiger 32A 5p keine Unverwec | 2231 |  | 4024941022316 |  |  | Bals Elektrotechnik GmbH & Co. KG | BALS |  | Drehfeldrichtungsanzeiger 32A 5p keine Unverwechselbarkeitsnase 230-600V IP44 | Drehfeldanzeiger 32A 5p 230-600V IP44 | Drehfeldrichtungsanzeiger 32A 5p (3P+N+PE) 230-600V (230 - 600V~) keine Unverwechselbarkeitsnase IP44 Anzeige über: Glimmlampe Anzeige der drei Phasen: TRUE Motordrehrichtungstester: FALSE Berührungslose Erkennung der Drehrichtung: TRUE | 2231/Drehfeldrichtungsanzeiger 32A230-600V5pIP44 | BALS-Art.-Nr: 2231 EAN: 4024941022316 Drehfeldrichtungsanzeiger 32A 5p (3P+N+PE) 230-600V (230 - 600V~) keine Unverwechselbarkeitsnase IP44 Anzeige der drei Phasen: TRUE Motordrehrichtungstester: FALSE Berührungslose Erkennung der Drehrichtung: TRUE Anzeige über: Glimmlampe | C62 | C62 | 1,0 | 1,0 | 1,0 | 1,0 | 0,0008 | 0,25 | 0,143 | 0,073 | 0,073 |  | DE |  | 85366990 |  | true | 2023-09-05 | 13 |  | 13 |  |  |  | 20 | physical | 99 | false | true | true | 4eefcee9-d026-4f60-8d78-e56386e510ea
2232 |  | Drehfeldanzeiger 63A 4p keine Unverwec | 2232 |  | 4024941022323 |  |  | Bals Elektrotechnik GmbH & Co. KG | BALS |  | Drehfeldrichtungsanzeiger 63A 4p keine Unverwechselbarkeitsnase 230-600V IP44 | Drehfeldanzeiger 63A 4p 230-600V IP44 | Drehfeldrichtungsanzeiger 63A 4p (3P+PE) 230-600V (230 - 600V~) keine Unverwechselbarkeitsnase IP44 Anzeige über: Glimmlampe Anzeige der drei Phasen: TRUE Motordrehrichtungstester: FALSE Berührungslose Erkennung der Drehrichtung: TRUE | 2232/Drehfeldrichtungsanzeiger 63A230-600V4pIP44 | BALS-Art.-Nr: 2232 EAN: 4024941022323 Drehfeldrichtungsanzeiger 63A 4p (3P+PE) 230-600V (230 - 600V~) keine Unverwechselbarkeitsnase IP44 Anzeige der drei Phasen: TRUE Motordrehrichtungstester: FALSE Berührungslose Erkennung der Drehrichtung: TRUE Anzeige über: Glimmlampe | C62 | C62 | 1,0 | 1,0 | 1,0 | 1,0 | 0,0015 | 0,48 | 0,21 | 0,082 | 0,087 |  | DE |  | 85366990 |  | true | 2023-09-05 | 13 |  | 13 |  |  |  | 20 | physical | 99 | false | true | true | 4eefcee9-d026-4f60-8d78-e56386e510ea
2233 |  | Drehfeldanzeiger 63A 5p keine Unverwec | 2233 |  | 4024941022330 |  |  | Bals Elektrotechnik GmbH & Co. KG | BALS |  | Drehfeldrichtungsanzeiger 63A 5p keine Unverwechselbarkeitsnase 230-600V IP44 | Drehfeldanzeiger 63A 5p 230-600V IP44 | Drehfeldrichtungsanzeiger 63A 5p (3P+N+PE) 230-600V (230 - 600V~) keine Unverwechselbarkeitsnase IP44 Anzeige über: Glimmlampe Anzeige der drei Phasen: TRUE Motordrehrichtungstester: FALSE Berührungslose Erkennung der Drehrichtung: TRUE | 2233/Drehfeldrichtungsanzeiger 63A230-600V5pIP44 | BALS-Art.-Nr: 2233 EAN: 4024941022330 Drehfeldrichtungsanzeiger 63A 5p (3P+N+PE) 230-600V (230 - 600V~) keine Unverwechselbarkeitsnase IP44 Anzeige der drei Phasen: TRUE Motordrehrichtungstester: FALSE Berührungslose Erkennung der Drehrichtung: TRUE Anzeige über: Glimmlampe | C62 | C62 | 1,0 | 1,0 | 1,0 | 1,0 | 0,0015 | 0,525 | 0,21 | 0,082 | 0,087 |  | DE |  | 85366990 |  | true | 2023-09-05 | 13 |  | 13 |  |  |  | 20 | physical | 99 | false | true | true | 4eefcee9-d026-4f60-8d78-e56386e510ea
2234 |  | Drehfeldanzeiger 16A 5p 6h 400V 50/60H | 2234 |  | 4024941022347 |  | true | Bals Elektrotechnik GmbH & Co. KG | BALS |  | Drehfeldrichtungsanzeiger TRIPOL 16A 5p 6h 400V 50/60Hz IP44 | Drehfeldrichtungsanzeiger16A5p400V6hIP44 | Drehfeldrichtungsanzeiger TRIPOL 16A 5p (3P+N+PE) 400V (200/346 - 240/415V~) 6h IP44 Frequenz: 50/60Hz Anzeige über: Glimmlampe Anzeige der drei Phasen: TRUE Motordrehrichtungstester: TRUE Berührungslose Erkennung der Drehrichtung: TRUE Sonstige technische Eigenschaften: Mit integrierter Schutzkontakt-Steckdose 16A 250V AC, deutsches System Typ F, Mit eingebaute Elektronik für: Drehfeld- und Phasenanzeige sowie Anschlussmöglichkeit von Prüfgeräten | 2234/Drehfeldrichtungsanzeiger 16A400V6h5pIP44 | BALS-Art.-Nr: 2234 EAN: 4024941022347 Drehfeldrichtungsanzeiger TRIPOL 16A 5p (3P+N+PE) 400V (200/346 - 240/415V~) 6h IP44 Frequenz: 50/60Hz Anzeige der drei Phasen: TRUE Motordrehrichtungstester: TRUE Berührungslose Erkennung der Drehrichtung: TRUE Anzeige über: Glimmlampe Sonstige technische Eigenschaften: Mit integrierter Schutzkontakt-Steckdose 16A 250V AC, deutsches System Typ F, Mit eingebaute Elektronik für: Drehfeld- und Phasenanzeige sowie Anschlussmöglichkeit von Prüfgeräten | C62 | C62 | 1,0 | 1,0 | 1,0 | 1,0 | 0,0006 | 0,24 | 0,155 | 0,064 | 0,064 |  | DE |  | 85366990 |  | true | 2023-09-05 | 13 |  | 13 |  |  |  | 10 | physical | 99 | false | true | true | 4eefcee9-d026-4f60-8d78-e56386e510ea
2235 |  | Drehfeldanzeiger 32A 5p 6h 400V 50/60H | 2235 |  | 4024941022354 |  | true | Bals Elektrotechnik GmbH & Co. KG | BALS |  | Drehfeldrichtungsanzeiger TRIPOL 32A 5p 6h 400V 50/60Hz IP44 | Drehfeldrichtungsanzeiger32A5p400V6hIP44 | Drehfeldrichtungsanzeiger TRIPOL 32A 5p (3P+N+PE) 400V (200/346 - 240/415V~) 6h IP44 Frequenz: 50/60Hz Anzeige über: Glimmlampe Anzeige der drei Phasen: TRUE Motordrehrichtungstester: TRUE Berührungslose Erkennung der Drehrichtung: TRUE Sonstige technische Eigenschaften: Mit integrierter Schutzkontakt-Steckdose 16A 250V AC, deutsches System Typ F, Mit eingebaute Elektronik für: Drehfeld- und Phasenanzeige sowie Anschlussmöglichkeit von Prüfgeräten | 2235/Drehfeldrichtungsanzeiger 32A400V6h5pIP44 | BALS-Art.-Nr: 2235 EAN: 4024941022354 Drehfeldrichtungsanzeiger TRIPOL 32A 5p (3P+N+PE) 400V (200/346 - 240/415V~) 6h IP44 Frequenz: 50/60Hz Anzeige der drei Phasen: TRUE Motordrehrichtungstester: TRUE Berührungslose Erkennung der Drehrichtung: TRUE Anzeige über: Glimmlampe Sonstige technische Eigenschaften: Mit integrierter Schutzkontakt-Steckdose 16A 250V AC, deutsches System Typ F, Mit eingebaute Elektronik für: Drehfeld- und Phasenanzeige sowie Anschlussmöglichkeit von Prüfgeräten | C62 | C62 | 1,0 | 1,0 | 1,0 | 1,0 | 0,0009 | 0,31 | 0,175 | 0,073 | 0,073 |  | DE |  | 85366990 |  | true | 2023-09-05 | 13 |  | 13 |  |  |  | 10 | physical | 99 | false | true | true | 4eefcee9-d026-4f60-8d78-e56386e510ea
2236 |  | Drehfeldanzeiger 63A 5p 6h 400V 50/60H | 2236 |  | 4024941022361 |  | true | Bals Elektrotechnik GmbH & Co. KG | BALS |  | Drehfeldrichtungsanzeiger TRIPOL 63A 5p 6h 400V 50/60Hz IP44 | Drehfeldrichtungsanzeiger63A5p400V6hIP44 | Drehfeldrichtungsanzeiger TRIPOL 63A 5p (3P+N+PE) 400V (200/346 - 240/415V~) 6h Halgogenfrei: TRUE IP44 Frequenz: 50/60Hz Anzeige über: Glimmlampe Anzeige der drei Phasen: FALSE Motordrehrichtungstester: TRUE Berührungslose Erkennung der Drehrichtung: TRUE Sonstige technische Eigenschaften: Mit integrierter Schutzkontakt-Steckdose 16A 250V AC, deutsches System Typ F, Mit eingebaute Elektronik für: Drehfeld- und Phasenanzeige sowie Anschlussmöglichkeit von Prüfgeräten | 2236/Drehfeldrichtungsanzeiger 63A400V6h5pIP44 | BALS-Art.-Nr: 2236 EAN: 4024941022361 Drehfeldrichtungsanzeiger TRIPOL 63A 5p (3P+N+PE) 400V (200/346 - 240/415V~) 6h IP44 Frequenz: 50/60Hz Anzeige der drei Phasen: FALSE Motordrehrichtungstester: TRUE Berührungslose Erkennung der Drehrichtung: TRUE Anzeige über: Glimmlampe Halgogenfrei: TRUE Sonstige technische Eigenschaften: Mit integrierter Schutzkontakt-Steckdose 16A 250V AC, deutsches System Typ F, Mit eingebaute Elektronik für: Drehfeld- und Phasenanzeige sowie Anschlussmöglichkeit von Prüfgeräten | C62 | C62 | 1,0 | 1,0 | 1,0 | 1,0 | 0,0015 | 0,61 | 0,21 | 0,082 | 0,087 |  | DE |  | 85366990 |  | true | 2023-09-05 | 13 |  | 13 |  |  |  | 5 | physical | 99 | false | true | true | 4eefcee9-d026-4f60-8d78-e56386e510ea
2251 |  | Phasenwender TE Phasenwender TE 16A | 2251 |  | 4024941022514 |  | true | Bals Elektrotechnik GmbH & Co. KG | BALS |  | Phasenwender TE Phasenwender TE 16A 5p 400V 6h IP67 | Stecker16A5p200/346 - 240/415V~6hIP67 | Phasenwender TE, Phasenwender TE 16A, 16A 5p, 5p (3P+N+PE, 3P+N+PE) 400V, 400V (200/346 - 240/415V~, 200/346 - 240/415V~) 6h, 6h IP67, IP67 Frequenz: 50/60Hz, 50/60Hz Technische Kennfarbe: rot, rot RAL 3000, 3000 Kontaktträger/Kontakte: Der Kontaktträger ist aus hochwärmebeständigem Material, Die Kontakte sind Messing vernickelt, Der Kontaktträger ist aus hochwärmebeständigem Material, Die Kontakte sind Messing vernickelt Maximaler Leiterquerschnitt: 2,5 qmm, 2,5 qmm Gehäusematerial: Polyamid, Polyamid Anschlusstechnik: mit Schraubklemme, mit Schraubklemme Kabeleinführung: mit Kabelverschraubung, mit Kabelverschraubung Gerätefarbe: Bajonettring grau RAL 7035, Kabelverschraubung grau RAL 7035, Gehäusehaube rot RAL 3000, Kragen rot RAL 3000, Bajonettring grau RAL 7035, Kabelverschraubung grau RAL 7035, Gehäusehaube rot RAL 3000, Kragen rot RAL 3000 Gerätehöhe: 154 mm, 154 mm, Gerätebreite: 87 mm, 87 mm, Gerätetiefe: 87 mm, 87 mm Sonstige technische Eigenschaften: Mit MULTI-GRIP TE Kabelverschraubung, integrierter Zugentlastung, zusätzlichen Wasserablauföffnungen und Arretierungsschraube, Für Kabel mit einem min. Durchmesser von 10mm bis max. Durchmesser 21mm, Mit MULTI-GRIP TE Kabelverschraubung, integrierter Zugentlastung, zusätzlichen Wasserablauföffnungen und Arretierungsschraube, Für Kabel mit einem min. Durchmesser von 10mm bis max. Durchmesser 21mm | 2251/CEE-Stecker 16A400V6h5pIP67 | BALS-Art.-Nr: 2251 EAN: 4024941022514 Phasenwender TE, Phasenwender TE 16A, 16A 5p, 5p (3P+N+PE, 3P+N+PE) 400V, 400V (200/346 - 240/415V~, 200/346 - 240/415V~) 6h, 6h IP67, IP67 Frequenz: 50/60Hz, 50/60Hz Technische Kennfarbe: rot, rot RAL 3000, 3000 Kontaktträger/Kontakte: Der Kontaktträger ist aus hochwärmebeständigem Material, Die Kontakte sind Messing vernickelt, Der Kontaktträger ist aus hochwärmebeständigem Material, Die Kontakte sind Messing vernickelt Maximaler Leiterquerschnitt: 2,5 qmm, 2,5 qmm Gehäusematerial: Polyamid, Polyamid Anschlusstechnik: mit Schraubklemme, mit Schraubklemme Kabeleinführung: mit Kabelverschraubung, mit Kabelverschraubung Gerätefarbe: Bajonettring grau RAL 7035, Kabelverschraubung grau RAL 7035, Gehäusehaube rot RAL 3000, Kragen rot RAL 3000, Bajonettring grau RAL 7035, Kabelverschraubung grau RAL 7035, Gehäusehaube rot RAL 3000, Kragen rot RAL 3000 Gerätehöhe: 154 mm, 154 mm, Gerätebreite: 87 mm, 87 mm, Gerätetiefe: 87 mm, 87 mm Phasenwender: TRUE, TRUE Militärausführung: FALSE, FALSE Sonstige technische Eigenschaften: Mit MULTI-GRIP TE Kabelverschraubung, integrierter Zugentlastung, zusätzlichen Wasserablauföffnungen und Arretierungsschraube, Für Kabel mit einem min. Durchmesser von 10mm bis max. Durchmesser 21mm, Mit MULTI-GRIP TE Kabelverschraubung, integrierter Zugentlastung, zusätzlichen Wasserablauföffnungen und Arretierungsschraube, Für Kabel mit einem min. Durchmesser von 10mm bis max. Durchmesser 21mm | C62 | C62 | 1,0 | 1,0 | 1,0 | 1,0 | 0,0012 | 0,228 | 0,154 | 0,087 | 0,087 |  | DE |  | 85366990 |  | true | 2023-09-05 | 13 |  | 13 |  |  |  | 5 | physical | 99 | false | true | true | 4eefcee9-d026-4f60-8d78-e56386e510ea
2252 |  | Phasenwender TE 32A 5p 400V 6h IP67 | 2252 |  | 4024941022521 |  | true | Bals Elektrotechnik GmbH & Co. KG | BALS |  | Phasenwender TE 32A 5p 400V 6h IP67 | Stecker32A5p200/346 - 240/415V~6hIP67 | Phasenwender TE 32A 5p (3P+N+PE) 400V (200/346 - 240/415V~) 6h IP67 Frequenz: 50/60Hz Technische Kennfarbe: rot RAL 3000 Kontaktträger/Kontakte: Der Kontaktträger ist aus hochwärmebeständigem Material, Die Kontakte sind Messing vernickelt Maximaler Leiterquerschnitt: 6,0 qmm Gehäusematerial: Polyamid Anschlusstechnik: mit Schraubklemme Kabeleinführung: mit Kabelverschraubung Gerätefarbe: Bajonettring grau RAL 7035, Kabelverschraubung grau RAL 7035, Gehäusehaube rot RAL 3000, Kragen rot RAL 3000 Gerätehöhe: 182 mm, Gerätebreite: 102 mm, Gerätetiefe: 102 mm Sonstige technische Eigenschaften: Für Kabel mit einem min. Durchmesser von 13mm bis max. Durchmesser 27mm, Mit MULTI-GRIP TE Kabelverschraubung, integrierter Zugentlastung, zusätzlichen Wasserablauföffnungen und Arretierungsschraube | 2252/CEE-Stecker 32A400V6h5pIP67 | BALS-Art.-Nr: 2252 EAN: 4024941022521 Phasenwender TE 32A 5p (3P+N+PE) 400V (200/346 - 240/415V~) 6h IP67 Frequenz: 50/60Hz Technische Kennfarbe: rot RAL 3000 Kontaktträger/Kontakte: Der Kontaktträger ist aus hochwärmebeständigem Material, Die Kontakte sind Messing vernickelt Maximaler Leiterquerschnitt: 6,0 qmm Gehäusematerial: Polyamid Anschlusstechnik: mit Schraubklemme Kabeleinführung: mit Kabelverschraubung Gerätefarbe: Bajonettring grau RAL 7035, Kabelverschraubung grau RAL 7035, Gehäusehaube rot RAL 3000, Kragen rot RAL 3000 Gerätehöhe: 182 mm, Gerätebreite: 102 mm, Gerätetiefe: 102 mm Phasenwender: TRUE Militärausführung: FALSE Sonstige technische Eigenschaften: Für Kabel mit einem min. Durchmesser von 13mm bis max. Durchmesser 27mm, Mit MULTI-GRIP TE Kabelverschraubung, integrierter Zugentlastung, zusätzlichen Wasserablauföffnungen und Arretierungsschraube | C62 | C62 | 1,0 | 1,0 | 1,0 | 1,0 | 0,0019 | 0,358 | 0,182 | 0,102 | 0,102 |  | DE |  | 85366990 |  | true | 2023-09-05 | 13 |  | 13 |  |  |  | 5 | physical | 99 | false | true | true | 4eefcee9-d026-4f60-8d78-e56386e510ea
2266 |  | Phasenwender TE 16A 5p 230V 9h IP67 | 2266 |  | 4024941022668 |  |  | Bals Elektrotechnik GmbH & Co. KG | BALS |  | Phasenwender TE 16A 5p 230V 9h IP67 | Stecker16A5p120/208 - 144/250V~9hIP67 | Phasenwender TE 16A 5p (3P+N+PE) 230V (120/208 - 144/250V~) 9h IP67 Frequenz: 50/60Hz Technische Kennfarbe: blau RAL 5015 Kontaktträger/Kontakte: Der Kontaktträger ist aus hochwärmebeständigem Material, Die Kontakte sind Messing vernickelt Maximaler Leiterquerschnitt: 2,5 qmm Gehäusematerial: Polyamid Anschlusstechnik: mit Schraubklemme Kabeleinführung: mit Kabelverschraubung Gerätefarbe: Bajonettring grau RAL 7035, Kabelverschraubung grau RAL 7035, Gehäusehaube blau RAL 5015, Kragen blau RAL 5015 Gerätehöhe: 154 mm, Gerätebreite: 87 mm, Gerätetiefe: 87 mm Sonstige technische Eigenschaften: Für Kabel mit einem min. Durchmesser von 10mm bis max. Durchmesser 21mm, Mit MULTI-GRIP TE Kabelverschraubung, integrierter Zugentlastung, zusätzlichen Wasserablauföffnungen und Arretierungsschraube | 2266/CEE-Stecker 16A230V9h5pIP67 | BALS-Art.-Nr: 2266 EAN: 4024941022668 Phasenwender TE 16A 5p (3P+N+PE) 230V (120/208 - 144/250V~) 9h IP67 Frequenz: 50/60Hz Technische Kennfarbe: blau RAL 5015 Kontaktträger/Kontakte: Der Kontaktträger ist aus hochwärmebeständigem Material, Die Kontakte sind Messing vernickelt Maximaler Leiterquerschnitt: 2,5 qmm Gehäusematerial: Polyamid Anschlusstechnik: mit Schraubklemme Kabeleinführung: mit Kabelverschraubung Gerätefarbe: Bajonettring grau RAL 7035, Kabelverschraubung grau RAL 7035, Gehäusehaube blau RAL 5015, Kragen blau RAL 5015 Gerätehöhe: 154 mm, Gerätebreite: 87 mm, Gerätetiefe: 87 mm Phasenwender: TRUE Militärausführung: FALSE Sonstige technische Eigenschaften: Für Kabel mit einem min. Durchmesser von 10mm bis max. Durchmesser 21mm, Mit MULTI-GRIP TE Kabelverschraubung, integrierter Zugentlastung, zusätzlichen Wasserablauföffnungen und Arretierungsschraube | C62 | C62 | 1,0 | 1,0 | 1,0 | 1,0 | 0,0012 | 0,25 | 0,154 | 0,087 | 0,087 |  | DE |  | 85366990 |  | true | 2023-09-05 | 13 |  | 13 |  |  |  | 20 | physical | 99 | false | true | true | 4eefcee9-d026-4f60-8d78-e56386e510ea
2267 |  | Phasenwender TE 32A 5p 230V 9h IP67 | 2267 |  | 4024941022675 |  |  | Bals Elektrotechnik GmbH & Co. KG | BALS |  | Phasenwender TE 32A 5p 230V 9h IP67 | Stecker32A5p120/208 - 144/250V~9hIP67 | Phasenwender TE 32A 5p (3P+N+PE) 230V (120/208 - 144/250V~) 9h IP67 Frequenz: 50/60Hz Technische Kennfarbe: blau RAL 5015 Kontaktträger/Kontakte: Der Kontaktträger ist aus hochwärmebeständigem Material, Die Kontakte sind Messing vernickelt Maximaler Leiterquerschnitt: 6,0 qmm Gehäusematerial: Polyamid Anschlusstechnik: mit Schraubklemme Kabeleinführung: mit Kabelverschraubung Gerätefarbe: Bajonettring grau RAL 7035, Kabelverschraubung grau RAL 7035, Gehäusehaube blau RAL 5015, Kragen blau RAL 5015 Gerätehöhe: 182 mm, Gerätebreite: 102 mm, Gerätetiefe: 102 mm Sonstige technische Eigenschaften: Für Kabel mit einem min. Durchmesser von 13mm bis max. Durchmesser 27mm, Mit MULTI-GRIP TE Kabelverschraubung, integrierter Zugentlastung, zusätzlichen Wasserablauföffnungen und Arretierungsschraube | 2267/CEE-Stecker 32A230V9h5pIP67 | BALS-Art.-Nr: 2267 EAN: 4024941022675 Phasenwender TE 32A 5p (3P+N+PE) 230V (120/208 - 144/250V~) 9h IP67 Frequenz: 50/60Hz Technische Kennfarbe: blau RAL 5015 Kontaktträger/Kontakte: Der Kontaktträger ist aus hochwärmebeständigem Material, Die Kontakte sind Messing vernickelt Maximaler Leiterquerschnitt: 6,0 qmm Gehäusematerial: Polyamid Anschlusstechnik: mit Schraubklemme Kabeleinführung: mit Kabelverschraubung Gerätefarbe: Bajonettring grau RAL 7035, Kabelverschraubung grau RAL 7035, Gehäusehaube blau RAL 5015, Kragen blau RAL 5015 Gerätehöhe: 182 mm, Gerätebreite: 102 mm, Gerätetiefe: 102 mm Phasenwender: TRUE Militärausführung: FALSE Sonstige technische Eigenschaften: Für Kabel mit einem min. Durchmesser von 13mm bis max. Durchmesser 27mm, Mit MULTI-GRIP TE Kabelverschraubung, integrierter Zugentlastung, zusätzlichen Wasserablauföffnungen und Arretierungsschraube | C62 | C62 | 1,0 | 1,0 | 1,0 | 1,0 | 0,0019 | 0,358 | 0,182 | 0,102 | 0,102 |  | DE |  | 85366990 |  | true | 2023-09-05 | 13 |  | 13 |  |  |  | 20 | physical | 99 | false | true | true | 4eefcee9-d026-4f60-8d78-e56386e510ea
2271 |  | Phasenwender TE 16A 5p 400V 6h IP44 | 2271 |  | 4024941022712 |  |  | Bals Elektrotechnik GmbH & Co. KG | BALS |  | Phasenwender TE 16A 5p 400V 6h IP44 | Stecker16A5p200/346 - 240/415V~6hIP44 | Phasenwender TE 16A 5p (3P+N+PE) 400V (200/346 - 240/415V~) 6h IP44 Frequenz: 50/60Hz Technische Kennfarbe: rot RAL 3000 Kontaktträger/Kontakte: Der Kontaktträger ist aus hochwärmebeständigem Material, Die Kontakte sind Messing vernickelt Maximaler Leiterquerschnitt: 2,5 qmm Gehäusematerial: Polyamid Anschlusstechnik: mit Schraubklemme Kabeleinführung: mit Kabelverschraubung Gerätefarbe: Kabelverschraubung grau RAL 7035, Gehäusehaube rot RAL 3000, Kragen rot RAL 3000 Gerätehöhe: 154 mm, Gerätebreite: 65 mm, Gerätetiefe: 74 mm Sonstige technische Eigenschaften: Für Kabel mit einem min. Durchmesser von 10mm bis max. Durchmesser 21mm, Mit MULTI-GRIP TE Kabelverschraubung, integrierter Zugentlastung, zusätzlichen Wasserablauföffnungen und Arretierungsschraube | 2271/CEE-Stecker 16A400V6h5pIP44 | BALS-Art.-Nr: 2271 EAN: 4024941022712 Phasenwender TE 16A 5p (3P+N+PE) 400V (200/346 - 240/415V~) 6h IP44 Frequenz: 50/60Hz Technische Kennfarbe: rot RAL 3000 Kontaktträger/Kontakte: Der Kontaktträger ist aus hochwärmebeständigem Material, Die Kontakte sind Messing vernickelt Maximaler Leiterquerschnitt: 2,5 qmm Gehäusematerial: Polyamid Anschlusstechnik: mit Schraubklemme Kabeleinführung: mit Kabelverschraubung Gerätefarbe: Kabelverschraubung grau RAL 7035, Gehäusehaube rot RAL 3000, Kragen rot RAL 3000 Gerätehöhe: 154 mm, Gerätebreite: 65 mm, Gerätetiefe: 74 mm Phasenwender: TRUE Militärausführung: FALSE Sonstige technische Eigenschaften: Für Kabel mit einem min. Durchmesser von 10mm bis max. Durchmesser 21mm, Mit MULTI-GRIP TE Kabelverschraubung, integrierter Zugentlastung, zusätzlichen Wasserablauföffnungen und Arretierungsschraube | C62 | C62 | 1,0 | 1,0 | 1,0 | 1,0 | 0,0007 | 0,194 | 0,154 | 0,065 | 0,074 |  | DE |  | 85366990 |  | true | 2023-09-05 | 13 |  | 13 |  |  |  | 10 | physical | 99 | false | true | true | 4eefcee9-d026-4f60-8d78-e56386e510ea
2286 |  | Phasenwender TE 16A 5p 230V 9h IP44 | 2286 |  | 4024941022866 |  |  | Bals Elektrotechnik GmbH & Co. KG | BALS |  | Phasenwender TE 16A 5p 230V 9h IP44 | Stecker16A5p120/208 - 144/250V~9hIP44 | Phasenwender TE 16A 5p (3P+N+PE) 230V (120/208 - 144/250V~) 9h IP44 Frequenz: 50/60Hz Technische Kennfarbe: blau RAL 5015 Kontaktträger/Kontakte: Der Kontaktträger ist aus hochwärmebeständigem Material, Die Kontakte sind Messing vernickelt Maximaler Leiterquerschnitt: 2,5 qmm Gehäusematerial: Polyamid Anschlusstechnik: mit Schraubklemme Kabeleinführung: mit Kabelverschraubung Gerätefarbe: Kabelverschraubung grau RAL 7035, Gehäusehaube blau RAL 5015, Kragen blau RAL 5015 Gerätehöhe: 154 mm, Gerätebreite: 65 mm, Gerätetiefe: 74 mm Sonstige technische Eigenschaften: Mit MULTI-GRIP TE Kabelverschraubung, integrierter Zugentlastung, zusätzlichen Wasserablauföffnungen und Arretierungsschraube, Für Kabel mit einem min. Durchmesser von 10mm bis max. Durchmesser 21mm | 2286/CEE-Stecker 16A230V9h5pIP44 | BALS-Art.-Nr: 2286 EAN: 4024941022866 Phasenwender TE 16A 5p (3P+N+PE) 230V (120/208 - 144/250V~) 9h IP44 Frequenz: 50/60Hz Technische Kennfarbe: blau RAL 5015 Kontaktträger/Kontakte: Der Kontaktträger ist aus hochwärmebeständigem Material, Die Kontakte sind Messing vernickelt Maximaler Leiterquerschnitt: 2,5 qmm Gehäusematerial: Polyamid Anschlusstechnik: mit Schraubklemme Kabeleinführung: mit Kabelverschraubung Gerätefarbe: Kabelverschraubung grau RAL 7035, Gehäusehaube blau RAL 5015, Kragen blau RAL 5015 Gerätehöhe: 154 mm, Gerätebreite: 65 mm, Gerätetiefe: 74 mm Phasenwender: TRUE Militärausführung: FALSE Sonstige technische Eigenschaften: Mit MULTI-GRIP TE Kabelverschraubung, integrierter Zugentlastung, zusätzlichen Wasserablauföffnungen und Arretierungsschraube, Für Kabel mit einem min. Durchmesser von 10mm bis max. Durchmesser 21mm | C62 | C62 | 1,0 | 1,0 | 1,0 | 1,0 | 0,0007 | 0,2 | 0,154 | 0,065 | 0,074 |  | DE |  | 85366990 |  | true | 2023-09-05 | 13 |  | 13 |  |  |  | 20 | physical | 99 | false | true | true | 4eefcee9-d026-4f60-8d78-e56386e510ea
2287 |  | Phasenwender TE 32A 5p 230V 9h IP44 | 2287 |  | 4024941022873 |  |  | Bals Elektrotechnik GmbH & Co. KG | BALS |  | Phasenwender TE 32A 5p 230V 9h IP44 | Stecker32A5p120/208 - 144/250V~9hIP44 | Phasenwender TE 32A 5p (3P+N+PE) 230V (120/208 - 144/250V~) 9h IP44 Frequenz: 50/60Hz Technische Kennfarbe: blau RAL 5015 Kontaktträger/Kontakte: Der Kontaktträger ist aus hochwärmebeständigem Material, Die Kontakte sind Messing vernickelt Maximaler Leiterquerschnitt: 6,0 qmm Gehäusematerial: Polyamid Anschlusstechnik: mit Schraubklemme Kabeleinführung: mit Kabelverschraubung Gerätefarbe: Kabelverschraubung grau RAL 7035, Gehäusehaube blau RAL 5015, Kragen blau RAL 5015 Gerätehöhe: 181 mm, Gerätebreite: 72 mm, Gerätetiefe: 87 mm Sonstige technische Eigenschaften: Mit MULTI-GRIP TE Kabelverschraubung, integrierter Zugentlastung, zusätzlichen Wasserablauföffnungen und Arretierungsschraube, Für Kabel mit einem min. Durchmesser von 13mm bis max. Durchmesser 27mm | 2287/CEE-Stecker 32A230V9h5pIP44 | BALS-Art.-Nr: 2287 EAN: 4024941022873 Phasenwender TE 32A 5p (3P+N+PE) 230V (120/208 - 144/250V~) 9h IP44 Frequenz: 50/60Hz Technische Kennfarbe: blau RAL 5015 Kontaktträger/Kontakte: Der Kontaktträger ist aus hochwärmebeständigem Material, Die Kontakte sind Messing vernickelt Maximaler Leiterquerschnitt: 6,0 qmm Gehäusematerial: Polyamid Anschlusstechnik: mit Schraubklemme Kabeleinführung: mit Kabelverschraubung Gerätefarbe: Kabelverschraubung grau RAL 7035, Gehäusehaube blau RAL 5015, Kragen blau RAL 5015 Gerätehöhe: 181 mm, Gerätebreite: 72 mm, Gerätetiefe: 87 mm Phasenwender: TRUE Militärausführung: FALSE Sonstige technische Eigenschaften: Mit MULTI-GRIP TE Kabelverschraubung, integrierter Zugentlastung, zusätzlichen Wasserablauföffnungen und Arretierungsschraube, Für Kabel mit einem min. Durchmesser von 13mm bis max. Durchmesser 27mm | C62 | C62 | 1,0 | 1,0 | 1,0 | 1,0 | 0,0011 | 0,303 | 0,181 | 0,072 | 0,087 |  | DE |  | 85366990 |  | true | 2023-09-05 | 13 |  | 13 |  |  |  | 20 | physical | 99 | false | true | true | 4eefcee9-d026-4f60-8d78-e56386e510ea
2288 |  | Phasenwender TE 32A 5p 400V 6h IP44 | 2288 |  | 4024941022880 |  | true | Bals Elektrotechnik GmbH & Co. KG | BALS |  | Phasenwender TE 32A 5p 400V 6h IP44 | Stecker32A5p200/346 - 240/415V~6hIP44 | Phasenwender TE 32A 5p (3P+N+PE) 400V (200/346 - 240/415V~) 6h IP44 Frequenz: 50/60Hz Technische Kennfarbe: rot RAL 3000 Kontaktträger/Kontakte: Der Kontaktträger ist aus hochwärmebeständigem Material, Die Kontakte sind Messing vernickelt Maximaler Leiterquerschnitt: 6,0 qmm Gehäusematerial: Polyamid Anschlusstechnik: mit Schraubklemme Kabeleinführung: mit Kabelverschraubung Gerätefarbe: Kabelverschraubung grau RAL 7035, Gehäusehaube rot RAL 3000, Kragen rot RAL 3000 Gerätehöhe: 181 mm, Gerätebreite: 72 mm, Gerätetiefe: 87 mm Sonstige technische Eigenschaften: Für Kabel mit einem min. Durchmesser von 13mm bis max. Durchmesser 27mm, Mit MULTI-GRIP TE Kabelverschraubung, integrierter Zugentlastung, zusätzlichen Wasserablauföffnungen und Arretierungsschraube | 2288/CEE-Stecker 32A400V6h5pIP44 | BALS-Art.-Nr: 2288 EAN: 4024941022880 Phasenwender TE 32A 5p (3P+N+PE) 400V (200/346 - 240/415V~) 6h IP44 Frequenz: 50/60Hz Technische Kennfarbe: rot RAL 3000 Kontaktträger/Kontakte: Der Kontaktträger ist aus hochwärmebeständigem Material, Die Kontakte sind Messing vernickelt Maximaler Leiterquerschnitt: 6,0 qmm Gehäusematerial: Polyamid Anschlusstechnik: mit Schraubklemme Kabeleinführung: mit Kabelverschraubung Gerätefarbe: Kabelverschraubung grau RAL 7035, Gehäusehaube rot RAL 3000, Kragen rot RAL 3000 Gerätehöhe: 181 mm, Gerätebreite: 72 mm, Gerätetiefe: 87 mm Phasenwender: TRUE Militärausführung: FALSE Sonstige technische Eigenschaften: Für Kabel mit einem min. Durchmesser von 13mm bis max. Durchmesser 27mm, Mit MULTI-GRIP TE Kabelverschraubung, integrierter Zugentlastung, zusätzlichen Wasserablauföffnungen und Arretierungsschraube | C62 | C62 | 1,0 | 1,0 | 1,0 | 1,0 | 0,0011 | 0,299 | 0,181 | 0,072 | 0,087 |  | DE |  | 85366990 |  | true | 2023-09-05 | 13 |  | 13 |  |  |  | 5 | physical | 99 | false | true | true | 4eefcee9-d026-4f60-8d78-e56386e510ea
2298 |  | Drehfeldanzeiger 32A 4p 3h 380 und 440 | 2298 |  | 4024941022989 |  |  | Bals Elektrotechnik GmbH & Co. KG | BALS |  | Drehfeldrichtungsanzeiger 32A 4p 3h 380 und 440V 50/60Hz IP44 | Drehfeldrichtungsanzeiger32A4p3h | Drehfeldrichtungsanzeiger 32A 4p (3P+PE) 380 und 440V (380V~(50Hz) 440V~(60Hz)) 3h IP44 Frequenz: 50/60Hz Anzeige über: Glimmlampe Anzeige der drei Phasen: TRUE Motordrehrichtungstester: TRUE Berührungslose Erkennung der Drehrichtung: TRUE | 2298/Drehfeldrichtungsanzeiger 32A3h4pIP44 | BALS-Art.-Nr: 2298 EAN: 4024941022989 Drehfeldrichtungsanzeiger 32A 4p (3P+PE) 380 und 440V (380V~(50Hz) 440V~(60Hz)) 3h IP44 Frequenz: 50/60Hz Anzeige der drei Phasen: TRUE Motordrehrichtungstester: TRUE Berührungslose Erkennung der Drehrichtung: TRUE Anzeige über: Glimmlampe | C62 | C62 | 1,0 | 1,0 | 1,0 | 1,0 | 0,0006 | 0,225 | 0,142 | 0,066 | 0,066 |  | DE |  | 85366990 |  | true | 2023-09-05 | 13 |  | 13 |  |  |  | 20 | physical | 99 | false | true | true | 4eefcee9-d026-4f60-8d78-e56386e510ea
2311 |  | Winkelstecker 420A 4p 1100V IP66 | 2311 |  | 4024941023115 |  |  | Bals Elektrotechnik GmbH & Co. KG | BALS |  | Winkelstecker 420A 4p 1100V IP66 | Stecker420A4pIP66 | Winkelstecker 420A 4p (3P+PE) 1100V IP66 Gerätebreite: 340 mm | 2311/CEE-Stecker 420A1100V4pIP66 | BALS-Art.-Nr: 2311 EAN: 4024941023115 Winkelstecker 420A 4p (3P+PE) 1100V IP66 Gerätebreite: 340 mm Phasenwender: FALSE Militärausführung: FALSE | C62 | C62 | 1,0 | 1,0 | 1,0 | 1,0 |  | 4,5 |  | 0,34 |  |  | IT |  | 85371098 |  | true | 2023-09-05 | 22 |  | 22 |  |  |  | 20 | physical | 99 | false | true | true | 99750302-926c-4bb6-b8de-50f42284d076
2316 |  | Winkelstecker 320A 5p 1100V IP66 | 2316 |  | 4024941023160 |  |  | Bals Elektrotechnik GmbH & Co. KG | BALS |  | Winkelstecker 320A 5p 1100V IP66 | Stecker320A5pIP66 | Winkelstecker 320A 5p (3P+N+PE) 1100V IP66 | 2316/CEE-Stecker 320A1100V5pIP66 | BALS-Art.-Nr: 2316 EAN: 4024941023160 Winkelstecker 320A 5p (3P+N+PE) 1100V IP66 Phasenwender: FALSE Militärausführung: FALSE | C62 | C62 | 1,0 | 1,0 | 1,0 | 1,0 |  | 4,5 |  |  |  |  | IT |  | 85371098 |  | true | 2023-09-05 | 22 |  | 22 |  |  |  | 20 | physical | 99 | false | true | true | 99750302-926c-4bb6-b8de-50f42284d076
2318 |  | Winkelstecker 160A 4p 1100V IP66 | 2318 |  | 4024941023184 |  |  | Bals Elektrotechnik GmbH & Co. KG | BALS |  | Winkelstecker 160A 4p 1100V IP66 | Stecker160A4pIP66 | Winkelstecker 160A 4p (3P+PE) 1100V IP66 Gerätebreite: 235 mm | 2318/CEE-Stecker 160A1100V4pIP66 | BALS-Art.-Nr: 2318 EAN: 4024941023184 Winkelstecker 160A 4p (3P+PE) 1100V IP66 Gerätebreite: 235 mm Phasenwender: FALSE Militärausführung: FALSE | C62 | C62 | 1,0 | 1,0 | 1,0 | 1,0 |  | 1,9 |  | 0,235 |  |  | IT |  | 85371098 |  | true | 2023-09-05 | 22 |  | 22 |  |  |  | 20 | physical | 99 | false | true | true | 99750302-926c-4bb6-b8de-50f42284d076
2319 |  | Winkelstecker 200A 4p 1100V IP66 | 2319 |  | 4024941023191 |  |  | Bals Elektrotechnik GmbH & Co. KG | BALS |  | Winkelstecker 200A 4p 1100V IP66 | Stecker200A4pIP66 | Winkelstecker 200A 4p (3P+PE) 1100V IP66 Gerätebreite: 235 mm | 2319/CEE-Stecker 200A1100V4pIP66 | BALS-Art.-Nr: 2319 EAN: 4024941023191 Winkelstecker 200A 4p (3P+PE) 1100V IP66 Gerätebreite: 235 mm Phasenwender: FALSE Militärausführung: FALSE | C62 | C62 | 1,0 | 1,0 | 1,0 | 1,0 |  | 1,9 |  | 0,235 |  |  | IT |  | 85371098 |  | true | 2023-09-05 | 22 |  | 22 |  |  |  | 20 | physical | 99 | false | true | true | 99750302-926c-4bb6-b8de-50f42284d076
2320 |  | Winkelstecker 250A 4p 1100V IP66 | 2320 |  | 4024941023207 |  |  | Bals Elektrotechnik GmbH & Co. KG | BALS |  | Winkelstecker 250A 4p 1100V IP66 | Stecker250A4pIP66 | Winkelstecker 250A 4p (3P+PE) 1100V IP66 Gerätebreite: 235 mm | 2320/CEE-Stecker 250A1100V4pIP66 | BALS-Art.-Nr: 2320 EAN: 4024941023207 Winkelstecker 250A 4p (3P+PE) 1100V IP66 Gerätebreite: 235 mm Phasenwender: FALSE Militärausführung: FALSE | C62 | C62 | 1,0 | 1,0 | 1,0 | 1,0 |  | 1,9 |  | 0,235 |  |  | IT |  | 85371098 |  | true | 2023-09-05 | 22 |  | 22 |  |  |  | 20 | physical | 99 | false | true | true | 99750302-926c-4bb6-b8de-50f42284d076
2321 |  | Winkelstecker 160A 5p 1100V IP66 | 2321 |  | 4024941023214 |  |  | Bals Elektrotechnik GmbH & Co. KG | BALS |  | Winkelstecker 160A 5p 1100V IP66 | Stecker160A5pIP66 | Winkelstecker 160A 5p (3P+N+PE) 1100V IP66 | 2321/CEE-Stecker 160A1100V5pIP66 | BALS-Art.-Nr: 2321 EAN: 4024941023214 Winkelstecker 160A 5p (3P+N+PE) 1100V IP66 Phasenwender: FALSE Militärausführung: FALSE | C62 | C62 | 1,0 | 1,0 | 1,0 | 1,0 |  | 1,9 |  |  |  |  | IT |  | 85371098 |  | true | 2023-09-05 | 22 |  | 22 |  |  |  | 20 | physical | 99 | false | true | true | 99750302-926c-4bb6-b8de-50f42284d076
2322 |  | Winkelstecker 200A 5p 1100V IP66 | 2322 |  | 4024941023221 |  |  | Bals Elektrotechnik GmbH & Co. KG | BALS |  | Winkelstecker 200A 5p 1100V IP66 | Stecker200A5pIP66 | Winkelstecker 200A 5p (3P+N+PE) 1100V IP66 | 2322/CEE-Stecker 200A1100V5pIP66 | BALS-Art.-Nr: 2322 EAN: 4024941023221 Winkelstecker 200A 5p (3P+N+PE) 1100V IP66 Phasenwender: FALSE Militärausführung: FALSE | C62 | C62 | 1,0 | 1,0 | 1,0 | 1,0 |  | 1,9 |  |  |  |  | IT |  | 85371098 |  | true | 2023-09-05 | 22 |  | 22 |  |  |  | 20 | physical | 99 | false | true | true | 99750302-926c-4bb6-b8de-50f42284d076
2323 |  | Winkelstecker 320A 4p 1100V | 2323 |  | 4024941023238 |  |  | Bals Elektrotechnik GmbH & Co. KG | BALS |  | Winkelstecker 320A 4p 1100V | Stecker320A4p | Winkelstecker 320A 4p (3P+PE) 1100V Gerätebreite: 340 mm | 2323/CEE-Stecker 320A1100V4p | BALS-Art.-Nr: 2323 EAN: 4024941023238 Winkelstecker 320A 4p (3P+PE) 1100V Gerätebreite: 340 mm Phasenwender: FALSE Militärausführung: FALSE | C62 | C62 | 1,0 | 1,0 | 1,0 | 1,0 |  | 4,5 |  | 0,34 |  |  | SE |  | 85371098 |  | true | 2023-09-05 | 22 |  | 22 |  |  |  | 20 | physical | 99 | false | true | true | 99750302-926c-4bb6-b8de-50f42284d076
2324 |  | Winkelstecker 250A 5p 1100V | 2324 |  | 4024941023245 |  |  | Bals Elektrotechnik GmbH & Co. KG | BALS |  | Winkelstecker 250A 5p 1100V | Stecker250A5p | Winkelstecker 250A 5p (3P+N+PE) 1100V Gerätebreite: 340 mm | 2324/CEE-Stecker 250A1100V5p | BALS-Art.-Nr: 2324 EAN: 4024941023245 Winkelstecker 250A 5p (3P+N+PE) 1100V Gerätebreite: 340 mm Phasenwender: FALSE Militärausführung: FALSE | C62 | C62 | 1,0 | 1,0 | 1,0 | 1,0 |  | 4,5 |  | 0,34 |  |  | IT |  | 85371098 |  | true | 2023-09-05 | 22 |  | 22 |  |  |  | 20 | physical | 99 | false | true | true | 99750302-926c-4bb6-b8de-50f42284d076
2400 |  | Wandstecker 16A 3p 230V 6h IP44 | 2400 |  | 4024941024006 |  |  | Bals Elektrotechnik GmbH & Co. KG | BALS |  | Wandgerätestecker 16A 3p 230V 6h IP44 | Gerätestecker16A3p200 - 250V~6hIP44 | Wandgerätestecker 16A 3p (2P+PE) 230V (200 - 250V~) 6h IP44 Frequenz: 50/60Hz Technische Kennfarbe: blau RAL 5015 Gehäusegröße: 60x56,5 mm (HxB) Kontaktträger/Kontakte: Die Kontakte sind Messing blank, Der Kontaktträger ist aus Polyamid Maximaler Leiterquerschnitt: 2,5 qmm Gehäusematerial: Polyamid Anschlusstechnik: mit Schraubklemme Kabeleinführung: 1xM20 oben Gerätefarbe: Gehäuseunterteil blau RAL 5015, Kragen blau RAL 5015, Gehäuseoberteil blau RAL 5015, Verschlusshaube blau RAL 5015 Gerätehöhe: 118 mm, Gerätebreite: 57 mm, Gerätetiefe: 63 mm Sonstige technische Eigenschaften: Die Leitungseinführung ist einmal oben offen und einmal rückwärtig verschlossen, Mit Verschlußhaube | 2400/CEE-Gerätestecker 16A230V6h3pIP44 | BALS-Art.-Nr: 2400 EAN: 4024941024006 Wandgerätestecker 16A 3p (2P+PE) 230V (200 - 250V~) 6h IP44 Frequenz: 50/60Hz Technische Kennfarbe: blau RAL 5015 Gehäusegröße: 60x56,5 mm (HxB) Kontaktträger/Kontakte: Die Kontakte sind Messing blank, Der Kontaktträger ist aus Polyamid Maximaler Leiterquerschnitt: 2,5 qmm Gehäusematerial: Polyamid Anschlusstechnik: mit Schraubklemme Kabeleinführung: 1xM20 oben Gerätefarbe: Gehäuseunterteil blau RAL 5015, Kragen blau RAL 5015, Gehäuseoberteil blau RAL 5015, Verschlusshaube blau RAL 5015 Gerätehöhe: 118 mm, Gerätebreite: 57 mm, Gerätetiefe: 63 mm Phasenwender: FALSE Militärausführung: FALSE Sonstige technische Eigenschaften: Die Leitungseinführung ist einmal oben offen und einmal rückwärtig verschlossen, Mit Verschlußhaube | C62 | C62 | 1,0 | 1,0 | 1,0 | 1,0 | 0,0004 | 0,118 | 0,118 | 0,057 | 0,063 |  | DE |  | 85366990 |  | true | 2023-09-05 | 12 |  | 12 |  |  |  | 20 | physical | 99 | false | true | true | 4eefcee9-d026-4f60-8d78-e56386e510ea
2402 |  | Wandstecker 32A 5p 400V 6h IP67/69 | 2402 |  | 4024941024020 |  |  | Bals Elektrotechnik GmbH & Co. KG | BALS |  | Wandgerätestecker 32A 5p 400V 6h IP67/69 | Wandstecker 32A 5p 400V 6h IP67/69 | Wandgerätestecker 32A 5p (3P+N+PE) 400V (200/346 - 240/415V~) 6h IP67/69 Frequenz: 50/60Hz Technische Kennfarbe: rot RAL 3000 Gehäusegröße: 75x90 mm (HxB) Kontaktträger/Kontakte: Die Kontakte sind Messing vernickelt, Der Kontaktträger ist aus Polyamid Maximaler Leiterquerschnitt: 6,0 qmm Gehäusematerial: Polyamid Anschlusstechnik: mit Schraubklemme Kabeleinführung: 1xM25 oben Gerätefarbe: Gehäuseunterteil grau RAL 7035, Gehäuseoberteil grau RAL 7035, Kragen rot RAL 3000, Bajonettring grau RAL 7035 Gerätehöhe: 139 mm, Gerätebreite: 100 mm, Gerätetiefe: 125 mm Sonstige technische Eigenschaften: Die Leitungseinführung ist einmal oben offen und einmal rückwärtig verschlossen | 2402/CEE-Gerätestecker 32A400V6h5pIP67/69 | BALS-Art.-Nr: 2402 EAN: 4024941024020 Wandgerätestecker 32A 5p (3P+N+PE) 400V (200/346 - 240/415V~) 6h IP67/69 Frequenz: 50/60Hz Technische Kennfarbe: rot RAL 3000 Gehäusegröße: 75x90 mm (HxB) Kontaktträger/Kontakte: Die Kontakte sind Messing vernickelt, Der Kontaktträger ist aus Polyamid Maximaler Leiterquerschnitt: 6,0 qmm Gehäusematerial: Polyamid Anschlusstechnik: mit Schraubklemme Kabeleinführung: 1xM25 oben Gerätefarbe: Gehäuseunterteil grau RAL 7035, Gehäuseoberteil grau RAL 7035, Kragen rot RAL 3000, Bajonettring grau RAL 7035 Gerätehöhe: 139 mm, Gerätebreite: 100 mm, Gerätetiefe: 125 mm Phasenwender: FALSE Militärausführung: FALSE Sonstige technische Eigenschaften: Die Leitungseinführung ist einmal oben offen und einmal rückwärtig verschlossen | C62 | C62 | 1,0 | 1,0 | 1,0 | 1,0 | 0,0017 | 0,337 | 0,139 | 0,1 | 0,125 |  | DE |  | 85366990 |  | true | 2023-09-05 | 12 |  | 12 |  |  |  | 10 | physical | 99 | false | true | true | 4eefcee9-d026-4f60-8d78-e56386e510ea
2415 |  | Wandstecker 16A 5p 400V 6h IP44 | 2415 |  | 4024941024150 |  |  | Bals Elektrotechnik GmbH & Co. KG | BALS |  | Wandgerätestecker 16A 5p 400V 6h IP44 | Wandstecker 16A 5p 400V 6h IP44 | Wandgerätestecker 16A 5p (3P+N+PE) 400V (200/346 - 240/415V~) 6h IP44 Frequenz: 50/60Hz Technische Kennfarbe: rot RAL 3000 Gehäusegröße: 100x75 mm (HxB) Kontaktträger/Kontakte: Der Kontaktträger ist aus Polyamid, Die Kontakte sind Messing blank Maximaler Leiterquerschnitt: 2,5 qmm Gehäusematerial: Polyamid Anschlusstechnik: mit Schraubklemme Kabeleinführung: 1xM20 oben Gerätefarbe: Gehäuseunterteil grau RAL 7035, Gehäuseoberteil rot RAL 3000 Gerätehöhe: 135 mm, Gerätebreite: 75 mm, Gerätetiefe: 110 mm Sonstige technische Eigenschaften: Die Leitungseinführung ist einmal oben offen, einmal unten und einmal rückwärtig verschlossen | 2415/CEE-Gerätestecker 16A400V6h5pIP44 | BALS-Art.-Nr: 2415 EAN: 4024941024150 Wandgerätestecker 16A 5p (3P+N+PE) 400V (200/346 - 240/415V~) 6h IP44 Frequenz: 50/60Hz Technische Kennfarbe: rot RAL 3000 Gehäusegröße: 100x75 mm (HxB) Kontaktträger/Kontakte: Der Kontaktträger ist aus Polyamid, Die Kontakte sind Messing blank Maximaler Leiterquerschnitt: 2,5 qmm Gehäusematerial: Polyamid Anschlusstechnik: mit Schraubklemme Kabeleinführung: 1xM20 oben Gerätefarbe: Gehäuseunterteil grau RAL 7035, Gehäuseoberteil rot RAL 3000 Gerätehöhe: 135 mm, Gerätebreite: 75 mm, Gerätetiefe: 110 mm Phasenwender: FALSE Militärausführung: FALSE Sonstige technische Eigenschaften: Die Leitungseinführung ist einmal oben offen, einmal unten und einmal rückwärtig verschlossen | C62 | C62 | 1,0 | 1,0 | 1,0 | 1,0 | 0,0011 | 0,249 | 0,135 | 0,075 | 0,11 |  | DE |  | 85366990 |  | true | 2023-09-05 | 12 |  | 12 |  |  |  | 5 | physical | 99 | false | true | true | 4eefcee9-d026-4f60-8d78-e56386e510ea
2448 |  | Wandstecker 16A 3p 110V 4h IP44 | 2448 |  | 4024941024488 |  |  | Bals Elektrotechnik GmbH & Co. KG | BALS |  | Wandgerätestecker 16A 3p 110V 4h IP44 | Gerätestecker16A3p100 - 130V~4hIP44 | Wandgerätestecker 16A 3p (2P+PE) 110V (100 - 130V~) 4h IP44 Frequenz: 50/60Hz Technische Kennfarbe: gelb RAL 1012 Gehäusegröße: 60x56,5 mm (HxB) Kontaktträger/Kontakte: Die Kontakte sind Messing blank, Der Kontaktträger ist aus Polyamid Maximaler Leiterquerschnitt: 2,5 qmm Gehäusematerial: Polyamid Anschlusstechnik: mit Schraubklemme Kabeleinführung: 1xM20 oben Gerätefarbe: Gehäuseunterteil grau RAL 7035, Kragen gelb RAL 1012, Gehäuseoberteil grau RAL 7035 Gerätehöhe: 93 mm, Gerätebreite: 57 mm, Gerätetiefe: 63 mm Sonstige technische Eigenschaften: Die Leitungseinführung ist einmal oben offen und einmal rückwärtig verschlossen | 2448/CEE-Gerätestecker 16A110V4h3pIP44 | BALS-Art.-Nr: 2448 EAN: 4024941024488 Wandgerätestecker 16A 3p (2P+PE) 110V (100 - 130V~) 4h IP44 Frequenz: 50/60Hz Technische Kennfarbe: gelb RAL 1012 Gehäusegröße: 60x56,5 mm (HxB) Kontaktträger/Kontakte: Die Kontakte sind Messing blank, Der Kontaktträger ist aus Polyamid Maximaler Leiterquerschnitt: 2,5 qmm Gehäusematerial: Polyamid Anschlusstechnik: mit Schraubklemme Kabeleinführung: 1xM20 oben Gerätefarbe: Gehäuseunterteil grau RAL 7035, Kragen gelb RAL 1012, Gehäuseoberteil grau RAL 7035 Gerätehöhe: 93 mm, Gerätebreite: 57 mm, Gerätetiefe: 63 mm Phasenwender: FALSE Militärausführung: FALSE Sonstige technische Eigenschaften: Die Leitungseinführung ist einmal oben offen und einmal rückwärtig verschlossen | C62 | C62 | 1,0 | 1,0 | 1,0 | 1,0 | 0,0003 | 0,11 | 0,093 | 0,057 | 0,063 |  | DE |  | 85366990 |  | true | 2023-09-05 | 12 |  | 12 |  |  |  | 20 | physical | 99 | false | true | true | 4eefcee9-d026-4f60-8d78-e56386e510ea
2461 |  | Wandstecker 16A 3p 230V 6h IP44 | 2461 |  | 4024941024617 |  |  | Bals Elektrotechnik GmbH & Co. KG | BALS |  | Wandgerätestecker 16A 3p 230V 6h IP44 | Gerätestecker16A3p200 - 250V~6hIP44 | Wandgerätestecker 16A 3p (2P+PE) 230V (200 - 250V~) 6h IP44 Frequenz: 50/60Hz Technische Kennfarbe: blau RAL 5015 Gehäusegröße: 87x64 mm (HxB) Kontaktträger/Kontakte: Die Kontakte sind Messing blank, Der Kontaktträger ist aus Polyamid Maximaler Leiterquerschnitt: 2,5 qmm Gehäusematerial: Polyamid Anschlusstechnik: mit Schraubklemme Kabeleinführung: 1xM20 oben Gerätefarbe: Gehäuseunterteil grau RAL 7035, Gehäuseoberteil grau RAL 7035, Klappdeckel grau RAL 7035, Kragen blau RAL 5015 Gerätehöhe: 135 mm, Gerätebreite: 64 mm, Gerätetiefe: 112 mm Sonstige technische Eigenschaften: Die Leitungseinführung ist einmal oben offen, einmal unten und einmal rückwärtig verschlossen, Der Klappdeckel ist selbstschließend | 2461/CEE-Gerätestecker 16A230V6h3pIP44 | BALS-Art.-Nr: 2461 EAN: 4024941024617 Wandgerätestecker 16A 3p (2P+PE) 230V (200 - 250V~) 6h IP44 Frequenz: 50/60Hz Technische Kennfarbe: blau RAL 5015 Gehäusegröße: 87x64 mm (HxB) Kontaktträger/Kontakte: Die Kontakte sind Messing blank, Der Kontaktträger ist aus Polyamid Maximaler Leiterquerschnitt: 2,5 qmm Gehäusematerial: Polyamid Anschlusstechnik: mit Schraubklemme Kabeleinführung: 1xM20 oben Gerätefarbe: Gehäuseunterteil grau RAL 7035, Gehäuseoberteil grau RAL 7035, Klappdeckel grau RAL 7035, Kragen blau RAL 5015 Gerätehöhe: 135 mm, Gerätebreite: 64 mm, Gerätetiefe: 112 mm Phasenwender: FALSE Militärausführung: FALSE Sonstige technische Eigenschaften: Die Leitungseinführung ist einmal oben offen, einmal unten und einmal rückwärtig verschlossen, Der Klappdeckel ist selbstschließend | C62 | C62 | 1,0 | 1,0 | 1,0 | 1,0 | 0,001 | 0,205 | 0,135 | 0,064 | 0,112 |  | DE |  | 85366990 |  | true | 2023-09-05 | 12 |  | 12 |  |  |  | 10 | physical | 99 | false | true | true | 4eefcee9-d026-4f60-8d78-e56386e510ea
2462 |  | Wandstecker 16A 3p 400V 9h IP44 | 2462 |  | 4024941024624 |  |  | Bals Elektrotechnik GmbH & Co. KG | BALS |  | Wandgerätestecker 16A 3p 400V 9h IP44 | Gerätestecker16A3p380 - 415V~9hIP44 | Wandgerätestecker 16A 3p (2P+PE) 400V (380 - 415V~) 9h IP44 Frequenz: 50/60Hz Technische Kennfarbe: rot RAL 3000 Gehäusegröße: 87x64 mm (HxB) Kontaktträger/Kontakte: Die Kontakte sind Messing blank, Der Kontaktträger ist aus Polyamid Maximaler Leiterquerschnitt: 2,5 qmm Gehäusematerial: Polyamid Anschlusstechnik: mit Schraubklemme Kabeleinführung: 1xM20 oben Gerätefarbe: Gehäuseunterteil grau RAL 7035, Gehäuseoberteil grau RAL 7035, Klappdeckel grau RAL 7035, Kragen rot RAL 3000 Gerätehöhe: 135 mm, Gerätebreite: 64 mm, Gerätetiefe: 112 mm Sonstige technische Eigenschaften: Die Leitungseinführung ist einmal oben offen, einmal unten und einmal rückwärtig verschlossen, Der Klappdeckel ist selbstschließend | 2462/CEE-Gerätestecker 16A400V9h3pIP44 | BALS-Art.-Nr: 2462 EAN: 4024941024624 Wandgerätestecker 16A 3p (2P+PE) 400V (380 - 415V~) 9h IP44 Frequenz: 50/60Hz Technische Kennfarbe: rot RAL 3000 Gehäusegröße: 87x64 mm (HxB) Kontaktträger/Kontakte: Die Kontakte sind Messing blank, Der Kontaktträger ist aus Polyamid Maximaler Leiterquerschnitt: 2,5 qmm Gehäusematerial: Polyamid Anschlusstechnik: mit Schraubklemme Kabeleinführung: 1xM20 oben Gerätefarbe: Gehäuseunterteil grau RAL 7035, Gehäuseoberteil grau RAL 7035, Klappdeckel grau RAL 7035, Kragen rot RAL 3000 Gerätehöhe: 135 mm, Gerätebreite: 64 mm, Gerätetiefe: 112 mm Phasenwender: FALSE Militärausführung: FALSE Sonstige technische Eigenschaften: Die Leitungseinführung ist einmal oben offen, einmal unten und einmal rückwärtig verschlossen, Der Klappdeckel ist selbstschließend | C62 | C62 | 1,0 | 1,0 | 1,0 | 1,0 | 0,001 | 0,21 | 0,135 | 0,064 | 0,112 |  | DE |  | 85366990 |  | true | 2023-09-05 | 12 |  | 12 |  |  |  | 20 | physical | 99 | false | true | true | 4eefcee9-d026-4f60-8d78-e56386e510ea
2465 |  | Wandstecker 16A 4p 400V 6h IP44 | 2465 |  | 4024941024655 |  |  | Bals Elektrotechnik GmbH & Co. KG | BALS |  | Wandgerätestecker 16A 4p 400V 6h IP44 | Gerätestecker16A4p380 - 415V~6hIP44 | Wandgerätestecker 16A 4p (3P+PE) 400V (380 - 415V~) 6h IP44 Frequenz: 50/60Hz Technische Kennfarbe: rot RAL 3000 Gehäusegröße: 100x75 mm (HxB) Kontaktträger/Kontakte: Die Kontakte sind Messing blank, Der Kontaktträger ist aus Polyamid Maximaler Leiterquerschnitt: 2,5 qmm Gehäusematerial: Polyamid Anschlusstechnik: mit Schraubklemme Kabeleinführung: 1xM20 oben Gerätefarbe: Gehäuseunterteil grau RAL 7035, Gehäuseoberteil grau RAL 7035, Klappdeckel grau RAL 7035, Kragen rot RAL 3000 Gerätehöhe: 150 mm, Gerätebreite: 75 mm, Gerätetiefe: 119 mm Sonstige technische Eigenschaften: Die Leitungseinführung ist einmal oben offen, einmal unten und einmal rückwärtig verschlossen, Der Klappdeckel ist selbstschließend | 2465/CEE-Gerätestecker 16A400V6h4pIP44 | BALS-Art.-Nr: 2465 EAN: 4024941024655 Wandgerätestecker 16A 4p (3P+PE) 400V (380 - 415V~) 6h IP44 Frequenz: 50/60Hz Technische Kennfarbe: rot RAL 3000 Gehäusegröße: 100x75 mm (HxB) Kontaktträger/Kontakte: Die Kontakte sind Messing blank, Der Kontaktträger ist aus Polyamid Maximaler Leiterquerschnitt: 2,5 qmm Gehäusematerial: Polyamid Anschlusstechnik: mit Schraubklemme Kabeleinführung: 1xM20 oben Gerätefarbe: Gehäuseunterteil grau RAL 7035, Gehäuseoberteil grau RAL 7035, Klappdeckel grau RAL 7035, Kragen rot RAL 3000 Gerätehöhe: 150 mm, Gerätebreite: 75 mm, Gerätetiefe: 119 mm Phasenwender: FALSE Militärausführung: FALSE Sonstige technische Eigenschaften: Die Leitungseinführung ist einmal oben offen, einmal unten und einmal rückwärtig verschlossen, Der Klappdeckel ist selbstschließend | C62 | C62 | 1,0 | 1,0 | 1,0 | 1,0 | 0,0013 | 0,255 | 0,15 | 0,075 | 0,119 |  | DE |  | 85366990 |  | true | 2023-09-05 | 12 |  | 12 |  |  |  | 10 | physical | 99 | false | true | true | 4eefcee9-d026-4f60-8d78-e56386e510ea
2470 |  | Wandstecker 16A 5p 230V 9h IP44 | 2470 |  | 4024941024709 |  |  | Bals Elektrotechnik GmbH & Co. KG | BALS |  | Wandgerätestecker 16A 5p 230V 9h IP44 | Wandstecker 16A 5p 230V 9h IP44 | Wandgerätestecker 16A 5p (3P+N+PE) 230V (120/208 - 144/250V~) 9h IP44 Frequenz: 50/60Hz Technische Kennfarbe: blau RAL 5015 Gehäusegröße: 84x84 mm Kontaktträger/Kontakte: Die Kontakte sind Messing blank, Der Kontaktträger ist aus Polyamid Maximaler Leiterquerschnitt: 2,5 qmm Gehäusematerial: Polyamid Anschlusstechnik: mit Schraubklemme Kabeleinführung: 1xM20 oben Gerätefarbe: Gehäuseunterteil grau RAL 7035, Gehäuseoberteil grau RAL 7035, Kragen blau RAL 5015, Klappdeckel grau RAL 7035 Gerätehöhe: 138 mm, Gerätebreite: 84 mm, Gerätetiefe: 105 mm Sonstige technische Eigenschaften: Die Leitungseinführung ist einmal oben offen und einmal rückwärtig verschlossen, Der Klappdeckel ist selbstschließend | 2470/CEE-Gerätestecker 16A230V9h5pIP44 | BALS-Art.-Nr: 2470 EAN: 4024941024709 Wandgerätestecker 16A 5p (3P+N+PE) 230V (120/208 - 144/250V~) 9h IP44 Frequenz: 50/60Hz Technische Kennfarbe: blau RAL 5015 Gehäusegröße: 84x84 mm Kontaktträger/Kontakte: Die Kontakte sind Messing blank, Der Kontaktträger ist aus Polyamid Maximaler Leiterquerschnitt: 2,5 qmm Gehäusematerial: Polyamid Anschlusstechnik: mit Schraubklemme Kabeleinführung: 1xM20 oben Gerätefarbe: Gehäuseunterteil grau RAL 7035, Gehäuseoberteil grau RAL 7035, Kragen blau RAL 5015, Klappdeckel grau RAL 7035 Gerätehöhe: 138 mm, Gerätebreite: 84 mm, Gerätetiefe: 105 mm Phasenwender: FALSE Militärausführung: FALSE Sonstige technische Eigenschaften: Die Leitungseinführung ist einmal oben offen und einmal rückwärtig verschlossen, Der Klappdeckel ist selbstschließend | C62 | C62 | 1,0 | 1,0 | 1,0 | 1,0 | 0,0012 | 0,271 | 0,138 | 0,084 | 0,105 |  | DE |  | 85366990 |  | true | 2023-09-05 | 12 |  | 12 |  |  |  | 20 | physical | 99 | false | true | true | 4eefcee9-d026-4f60-8d78-e56386e510ea
2471 |  | Wandstecker 16A 5p 400V 6h IP44 | 2471 |  | 4024941024716 |  |  | Bals Elektrotechnik GmbH & Co. KG | BALS |  | Wandgerätestecker 16A 5p 400V 6h IP44 | Wandstecker 16A 5p 400V 6h IP44 | Wandgerätestecker 16A 5p (3P+N+PE) 400V (200/346 - 240/415V~) 6h IP44 Frequenz: 50/60Hz Technische Kennfarbe: rot RAL 3000 Gehäusegröße: 84x84 mm Kontaktträger/Kontakte: Die Kontakte sind Messing blank, Der Kontaktträger ist aus Polyamid Maximaler Leiterquerschnitt: 2,5 qmm Gehäusematerial: Polyamid Anschlusstechnik: mit Schraubklemme Kabeleinführung: 1xM20 oben Gerätefarbe: Gehäuseunterteil grau RAL 7035, Gehäuseoberteil grau RAL 7035, Kragen rot RAL 3000, Klappdeckel grau RAL 7035 Gerätehöhe: 138 mm, Gerätebreite: 84 mm, Gerätetiefe: 105 mm Sonstige technische Eigenschaften: Die Leitungseinführung ist einmal oben offen und einmal rückwärtig verschlossen, Der Klappdeckel ist selbstschließend | 2471/CEE-Gerätestecker 16A400V6h5pIP44 | BALS-Art.-Nr: 2471 EAN: 4024941024716 Wandgerätestecker 16A 5p (3P+N+PE) 400V (200/346 - 240/415V~) 6h IP44 Frequenz: 50/60Hz Technische Kennfarbe: rot RAL 3000 Gehäusegröße: 84x84 mm Kontaktträger/Kontakte: Die Kontakte sind Messing blank, Der Kontaktträger ist aus Polyamid Maximaler Leiterquerschnitt: 2,5 qmm Gehäusematerial: Polyamid Anschlusstechnik: mit Schraubklemme Kabeleinführung: 1xM20 oben Gerätefarbe: Gehäuseunterteil grau RAL 7035, Gehäuseoberteil grau RAL 7035, Kragen rot RAL 3000, Klappdeckel grau RAL 7035 Gerätehöhe: 138 mm, Gerätebreite: 84 mm, Gerätetiefe: 105 mm Phasenwender: FALSE Militärausführung: FALSE Sonstige technische Eigenschaften: Die Leitungseinführung ist einmal oben offen und einmal rückwärtig verschlossen, Der Klappdeckel ist selbstschließend | C62 | C62 | 1,0 | 1,0 | 1,0 | 1,0 | 0,0012 | 0,269 | 0,138 | 0,084 | 0,105 |  | DE |  | 85366990 |  | true | 2023-09-05 | 12 |  | 12 |  |  |  | 10 | physical | 99 | false | true | true | 4eefcee9-d026-4f60-8d78-e56386e510ea
2472 |  | Wandstecker 16A 3p 110V 4h IP67/69 | 2472 |  | 4024941024723 |  |  | Bals Elektrotechnik GmbH & Co. KG | BALS |  | Wandgerätestecker 16A 3p 110V 4h IP67/69 | Gerätestecker16A3p100 - 130V~4hIP67/69 | Wandgerätestecker 16A 3p (2P+PE) 110V (100 - 130V~) 4h IP67/69 Frequenz: 50/60Hz Technische Kennfarbe: gelb RAL 1012 Gehäusegröße: 87x64 mm (HxB) Kontaktträger/Kontakte: Die Kontakte sind Messing vernickelt, Der Kontaktträger ist aus Polyamid Maximaler Leiterquerschnitt: 2,5 qmm Gehäusematerial: Polyamid Anschlusstechnik: mit Schraubklemme Kabeleinführung: 1xM20 oben Gerätefarbe: Gehäuseunterteil grau RAL 7035, Gehäuseoberteil grau RAL 7035, Bajonettring grau RAL 7035, Kragen gelb RAL 1012 Gerätehöhe: 128 mm, Gerätebreite: 70 mm, Gerätetiefe: 111 mm Sonstige technische Eigenschaften: Die Leitungseinführung ist einmal oben offen, einmal unten und einmal rückwärtig verschlossen | 2472/CEE-Gerätestecker 16A110V4h3pIP67/69 | BALS-Art.-Nr: 2472 EAN: 4024941024723 Wandgerätestecker 16A 3p (2P+PE) 110V (100 - 130V~) 4h IP67/69 Frequenz: 50/60Hz Technische Kennfarbe: gelb RAL 1012 Gehäusegröße: 87x64 mm (HxB) Kontaktträger/Kontakte: Die Kontakte sind Messing vernickelt, Der Kontaktträger ist aus Polyamid Maximaler Leiterquerschnitt: 2,5 qmm Gehäusematerial: Polyamid Anschlusstechnik: mit Schraubklemme Kabeleinführung: 1xM20 oben Gerätefarbe: Gehäuseunterteil grau RAL 7035, Gehäuseoberteil grau RAL 7035, Bajonettring grau RAL 7035, Kragen gelb RAL 1012 Gerätehöhe: 128 mm, Gerätebreite: 70 mm, Gerätetiefe: 111 mm Phasenwender: FALSE Militärausführung: FALSE Sonstige technische Eigenschaften: Die Leitungseinführung ist einmal oben offen, einmal unten und einmal rückwärtig verschlossen | C62 | C62 | 1,0 | 1,0 | 1,0 | 1,0 | 0,001 | 0,205 | 0,128 | 0,07 | 0,111 |  | DE |  | 85366990 |  | true | 2023-09-05 | 12 |  | 12 |  |  |  | 20 | physical | 99 | false | true | true | 4eefcee9-d026-4f60-8d78-e56386e510ea
2473 |  | Wandstecker 16A 3p 230V 6h IP67/69 | 2473 |  | 4024941024730 |  |  | Bals Elektrotechnik GmbH & Co. KG | BALS |  | Wandgerätestecker 16A 3p 230V 6h IP67/69 | Gerätestecker16A3p200 - 250V~6hIP67/69 | Wandgerätestecker 16A 3p (2P+PE) 230V (200 - 250V~) 6h IP67/69 Frequenz: 50/60Hz Technische Kennfarbe: blau RAL 5015 Gehäusegröße: 87x64 mm (HxB) Kontaktträger/Kontakte: Die Kontakte sind Messing vernickelt, Der Kontaktträger ist aus Polyamid Maximaler Leiterquerschnitt: 2,5 qmm Gehäusematerial: Polyamid Anschlusstechnik: mit Schraubklemme Kabeleinführung: 1xM20 oben Gerätefarbe: Gehäuseunterteil grau RAL 7035, Bajonettring grau RAL 7035, Gehäuseoberteil grau RAL 7035, Kragen blau RAL 5015 Gerätehöhe: 128 mm, Gerätebreite: 70 mm, Gerätetiefe: 111 mm Sonstige technische Eigenschaften: Die Leitungseinführung ist einmal oben offen, einmal unten und einmal rückwärtig verschlossen | 2473/CEE-Gerätestecker 16A230V6h3pIP67/69 | BALS-Art.-Nr: 2473 EAN: 4024941024730 Wandgerätestecker 16A 3p (2P+PE) 230V (200 - 250V~) 6h IP67/69 Frequenz: 50/60Hz Technische Kennfarbe: blau RAL 5015 Gehäusegröße: 87x64 mm (HxB) Kontaktträger/Kontakte: Die Kontakte sind Messing vernickelt, Der Kontaktträger ist aus Polyamid Maximaler Leiterquerschnitt: 2,5 qmm Gehäusematerial: Polyamid Anschlusstechnik: mit Schraubklemme Kabeleinführung: 1xM20 oben Gerätefarbe: Gehäuseunterteil grau RAL 7035, Bajonettring grau RAL 7035, Gehäuseoberteil grau RAL 7035, Kragen blau RAL 5015 Gerätehöhe: 128 mm, Gerätebreite: 70 mm, Gerätetiefe: 111 mm Phasenwender: FALSE Militärausführung: FALSE Sonstige technische Eigenschaften: Die Leitungseinführung ist einmal oben offen, einmal unten und einmal rückwärtig verschlossen | C62 | C62 | 1,0 | 1,0 | 1,0 | 1,0 | 0,001 | 0,203 | 0,128 | 0,07 | 0,111 |  | DE |  | 85366990 |  | true | 2023-09-05 | 12 |  | 12 |  |  |  | 10 | physical | 99 | false | true | true | 4eefcee9-d026-4f60-8d78-e56386e510ea
2474 |  | Wandstecker 16A 3p 400V 9h IP67/69 | 2474 |  | 4024941024747 |  |  | Bals Elektrotechnik GmbH & Co. KG | BALS |  | Wandgerätestecker 16A 3p 400V 9h IP67/69 | Gerätestecker16A3p380 - 415V~9hIP67/69 | Wandgerätestecker 16A 3p (2P+PE) 400V (380 - 415V~) 9h IP67/69 Frequenz: 50/60Hz Technische Kennfarbe: rot RAL 3000 Gehäusegröße: 87x64 mm (HxB) Kontaktträger/Kontakte: Die Kontakte sind Messing vernickelt, Der Kontaktträger ist aus Polyamid Maximaler Leiterquerschnitt: 2,5 qmm Gehäusematerial: Polyamid Anschlusstechnik: mit Schraubklemme Kabeleinführung: 1xM20 oben Gerätefarbe: Gehäuseunterteil grau RAL 7035, Bajonettring grau RAL 7035, Gehäuseoberteil grau RAL 7035, Kragen rot RAL 3000 Gerätehöhe: 128 mm, Gerätebreite: 70 mm, Gerätetiefe: 111 mm Sonstige technische Eigenschaften: Die Leitungseinführung ist einmal oben offen, einmal unten und einmal rückwärtig verschlossen | 2474/CEE-Gerätestecker 16A400V9h3pIP67/69 | BALS-Art.-Nr: 2474 EAN: 4024941024747 Wandgerätestecker 16A 3p (2P+PE) 400V (380 - 415V~) 9h IP67/69 Frequenz: 50/60Hz Technische Kennfarbe: rot RAL 3000 Gehäusegröße: 87x64 mm (HxB) Kontaktträger/Kontakte: Die Kontakte sind Messing vernickelt, Der Kontaktträger ist aus Polyamid Maximaler Leiterquerschnitt: 2,5 qmm Gehäusematerial: Polyamid Anschlusstechnik: mit Schraubklemme Kabeleinführung: 1xM20 oben Gerätefarbe: Gehäuseunterteil grau RAL 7035, Bajonettring grau RAL 7035, Gehäuseoberteil grau RAL 7035, Kragen rot RAL 3000 Gerätehöhe: 128 mm, Gerätebreite: 70 mm, Gerätetiefe: 111 mm Phasenwender: FALSE Militärausführung: FALSE Sonstige technische Eigenschaften: Die Leitungseinführung ist einmal oben offen, einmal unten und einmal rückwärtig verschlossen | C62 | C62 | 1,0 | 1,0 | 1,0 | 1,0 | 0,001 | 0,205 | 0,128 | 0,07 | 0,111 |  | DE |  | 85366990 |  | true | 2023-09-05 | 12 |  | 12 |  |  |  | 20 | physical | 99 | false | true | true | 4eefcee9-d026-4f60-8d78-e56386e510ea
2475 |  | Wandstecker 16A 4p 110V 4h IP67/69 | 2475 |  | 4024941024754 |  |  | Bals Elektrotechnik GmbH & Co. KG | BALS |  | Wandgerätestecker 16A 4p 110V 4h IP67/69 | Gerätestecker16A4p100 - 130V~4hIP67/69 | Wandgerätestecker 16A 4p (3P+PE) 110V (100 - 130V~) 4h IP67/69 Frequenz: 50/60Hz Technische Kennfarbe: gelb RAL 1012 Gehäusegröße: 100x75 mm (HxB) Kontaktträger/Kontakte: Die Kontakte sind Messing vernickelt, Der Kontaktträger ist aus Polyamid Maximaler Leiterquerschnitt: 2,5 qmm Gehäusematerial: Polyamid Anschlusstechnik: mit Schraubklemme Kabeleinführung: 1xM20 oben Gerätefarbe: Gehäuseunterteil grau RAL 7035, Gehäuseoberteil grau RAL 7035, Bajonettring grau RAL 7035, Kragen gelb RAL 1012 Gerätehöhe: 145 mm, Gerätebreite: 79 mm, Gerätetiefe: 120 mm Sonstige technische Eigenschaften: Die Leitungseinführung ist einmal oben offen, einmal unten und einmal rückwärtig verschlossen | 2475/CEE-Gerätestecker 16A110V4h4pIP67/69 | BALS-Art.-Nr: 2475 EAN: 4024941024754 Wandgerätestecker 16A 4p (3P+PE) 110V (100 - 130V~) 4h IP67/69 Frequenz: 50/60Hz Technische Kennfarbe: gelb RAL 1012 Gehäusegröße: 100x75 mm (HxB) Kontaktträger/Kontakte: Die Kontakte sind Messing vernickelt, Der Kontaktträger ist aus Polyamid Maximaler Leiterquerschnitt: 2,5 qmm Gehäusematerial: Polyamid Anschlusstechnik: mit Schraubklemme Kabeleinführung: 1xM20 oben Gerätefarbe: Gehäuseunterteil grau RAL 7035, Gehäuseoberteil grau RAL 7035, Bajonettring grau RAL 7035, Kragen gelb RAL 1012 Gerätehöhe: 145 mm, Gerätebreite: 79 mm, Gerätetiefe: 120 mm Phasenwender: FALSE Militärausführung: FALSE Sonstige technische Eigenschaften: Die Leitungseinführung ist einmal oben offen, einmal unten und einmal rückwärtig verschlossen | C62 | C62 | 1,0 | 1,0 | 1,0 | 1,0 | 0,0014 | 0,25 | 0,145 | 0,079 | 0,12 |  | DE |  | 85366990 |  | true | 2023-09-05 | 12 |  | 12 |  |  |  | 20 | physical | 99 | false | true | true | 4eefcee9-d026-4f60-8d78-e56386e510ea
2476 |  | Wandstecker 16A 4p 230V 9h IP67/69 | 2476 |  | 4024941024761 |  |  | Bals Elektrotechnik GmbH & Co. KG | BALS |  | Wandgerätestecker 16A 4p 230V 9h IP67/69 | Gerätestecker16A4p200 - 250V~9hIP67/69 | Wandgerätestecker 16A 4p (3P+PE) 230V (200 - 250V~) 9h IP67/69 Frequenz: 50/60Hz Technische Kennfarbe: blau RAL 5015 Gehäusegröße: 100x75 mm (HxB) Kontaktträger/Kontakte: Die Kontakte sind Messing vernickelt, Der Kontaktträger ist aus Polyamid Maximaler Leiterquerschnitt: 2,5 qmm Gehäusematerial: Polyamid Anschlusstechnik: mit Schraubklemme Kabeleinführung: 1xM20 oben Gerätefarbe: Gehäuseunterteil grau RAL 7035, Gehäuseoberteil grau RAL 7035, Bajonettring grau RAL 7035, Kragen blau RAL 5015 Gerätehöhe: 145 mm, Gerätebreite: 79 mm, Gerätetiefe: 120 mm Sonstige technische Eigenschaften: Die Leitungseinführung ist einmal oben offen, einmal unten und einmal rückwärtig verschlossen | 2476/CEE-Gerätestecker 16A230V9h4pIP67/69 | BALS-Art.-Nr: 2476 EAN: 4024941024761 Wandgerätestecker 16A 4p (3P+PE) 230V (200 - 250V~) 9h IP67/69 Frequenz: 50/60Hz Technische Kennfarbe: blau RAL 5015 Gehäusegröße: 100x75 mm (HxB) Kontaktträger/Kontakte: Die Kontakte sind Messing vernickelt, Der Kontaktträger ist aus Polyamid Maximaler Leiterquerschnitt: 2,5 qmm Gehäusematerial: Polyamid Anschlusstechnik: mit Schraubklemme Kabeleinführung: 1xM20 oben Gerätefarbe: Gehäuseunterteil grau RAL 7035, Gehäuseoberteil grau RAL 7035, Bajonettring grau RAL 7035, Kragen blau RAL 5015 Gerätehöhe: 145 mm, Gerätebreite: 79 mm, Gerätetiefe: 120 mm Phasenwender: FALSE Militärausführung: FALSE Sonstige technische Eigenschaften: Die Leitungseinführung ist einmal oben offen, einmal unten und einmal rückwärtig verschlossen | C62 | C62 | 1,0 | 1,0 | 1,0 | 1,0 | 0,0014 | 0,246 | 0,145 | 0,079 | 0,12 |  | DE |  | 85366990 |  | true | 2023-09-05 | 12 |  | 12 |  |  |  | 20 | physical | 99 | false | true | true | 4eefcee9-d026-4f60-8d78-e56386e510ea
2477 |  | Wandstecker 16A 4p 400V 6h IP67/69 | 2477 |  | 4024941024778 |  |  | Bals Elektrotechnik GmbH & Co. KG | BALS |  | Wandgerätestecker 16A 4p 400V 6h IP67/69 | Gerätestecker16A4p380 - 415V~6hIP67/69 | Wandgerätestecker 16A 4p (3P+PE) 400V (380 - 415V~) 6h IP67/69 Frequenz: 50/60Hz Technische Kennfarbe: rot RAL 3000 Gehäusegröße: 100x75 mm (HxB) Kontaktträger/Kontakte: Die Kontakte sind Messing vernickelt, Der Kontaktträger ist aus Polyamid Maximaler Leiterquerschnitt: 2,5 qmm Gehäusematerial: Polyamid Anschlusstechnik: mit Schraubklemme Kabeleinführung: 1xM20 oben Gerätefarbe: Gehäuseunterteil grau RAL 7035, Gehäuseoberteil grau RAL 7035, Bajonettring grau RAL 7035, Kragen rot RAL 3000 Gerätehöhe: 145 mm, Gerätebreite: 79 mm, Gerätetiefe: 120 mm Sonstige technische Eigenschaften: Die Leitungseinführung ist einmal oben offen, einmal unten und einmal rückwärtig verschlossen | 2477/CEE-Gerätestecker 16A400V6h4pIP67/69 | BALS-Art.-Nr: 2477 EAN: 4024941024778 Wandgerätestecker 16A 4p (3P+PE) 400V (380 - 415V~) 6h IP67/69 Frequenz: 50/60Hz Technische Kennfarbe: rot RAL 3000 Gehäusegröße: 100x75 mm (HxB) Kontaktträger/Kontakte: Die Kontakte sind Messing vernickelt, Der Kontaktträger ist aus Polyamid Maximaler Leiterquerschnitt: 2,5 qmm Gehäusematerial: Polyamid Anschlusstechnik: mit Schraubklemme Kabeleinführung: 1xM20 oben Gerätefarbe: Gehäuseunterteil grau RAL 7035, Gehäuseoberteil grau RAL 7035, Bajonettring grau RAL 7035, Kragen rot RAL 3000 Gerätehöhe: 145 mm, Gerätebreite: 79 mm, Gerätetiefe: 120 mm Phasenwender: FALSE Militärausführung: FALSE Sonstige technische Eigenschaften: Die Leitungseinführung ist einmal oben offen, einmal unten und einmal rückwärtig verschlossen | C62 | C62 | 1,0 | 1,0 | 1,0 | 1,0 | 0,0014 | 0,245 | 0,145 | 0,079 | 0,12 |  | DE |  | 85366990 |  | true | 2023-09-05 | 12 |  | 12 |  |  |  | 20 | physical | 99 | false | true | true | 4eefcee9-d026-4f60-8d78-e56386e510ea
2478 |  | Wandstecker 16A 4p 500V 7h IP67/69 | 2478 |  | 4024941024785 |  |  | Bals Elektrotechnik GmbH & Co. KG | BALS |  | Wandgerätestecker 16A 4p 500V 7h IP67/69 | Gerätestecker16A4p480 - 500V~7hIP67/69 | Wandgerätestecker 16A 4p (3P+PE) 500V (480 - 500V~) 7h IP67/69 Frequenz: 50/60Hz Technische Kennfarbe: schwarz RAL 9005 Gehäusegröße: 100x75 mm (HxB) Kontaktträger/Kontakte: Die Kontakte sind Messing vernickelt, Der Kontaktträger ist aus Polyamid Maximaler Leiterquerschnitt: 2,5 qmm Gehäusematerial: Polyamid Anschlusstechnik: mit Schraubklemme Kabeleinführung: 1xM20 oben Gerätefarbe: Gehäuseunterteil grau RAL 7035, Gehäuseoberteil grau RAL 7035, Bajonettring grau RAL 7035, Kragen schwarz RAL 9005 Gerätehöhe: 145 mm, Gerätebreite: 79 mm, Gerätetiefe: 120 mm Sonstige technische Eigenschaften: Die Leitungseinführung ist einmal oben offen, einmal unten und einmal rückwärtig verschlossen | 2478/CEE-Gerätestecker 16A500V7h4pIP67/69 | BALS-Art.-Nr: 2478 EAN: 4024941024785 Wandgerätestecker 16A 4p (3P+PE) 500V (480 - 500V~) 7h IP67/69 Frequenz: 50/60Hz Technische Kennfarbe: schwarz RAL 9005 Gehäusegröße: 100x75 mm (HxB) Kontaktträger/Kontakte: Die Kontakte sind Messing vernickelt, Der Kontaktträger ist aus Polyamid Maximaler Leiterquerschnitt: 2,5 qmm Gehäusematerial: Polyamid Anschlusstechnik: mit Schraubklemme Kabeleinführung: 1xM20 oben Gerätefarbe: Gehäuseunterteil grau RAL 7035, Gehäuseoberteil grau RAL 7035, Bajonettring grau RAL 7035, Kragen schwarz RAL 9005 Gerätehöhe: 145 mm, Gerätebreite: 79 mm, Gerätetiefe: 120 mm Phasenwender: FALSE Militärausführung: FALSE Sonstige technische Eigenschaften: Die Leitungseinführung ist einmal oben offen, einmal unten und einmal rückwärtig verschlossen | C62 | C62 | 1,0 | 1,0 | 1,0 | 1,0 | 0,0014 | 0,245 | 0,145 | 0,079 | 0,12 |  | DE |  | 85366990 |  | true | 2023-09-05 | 12 |  | 12 |  |  |  | 10 | physical | 99 | false | true | true | 4eefcee9-d026-4f60-8d78-e56386e510ea
2479 |  | Wandstecker 16A 4p >50V grün 100-300Hz | 2479 |  | 4024941024792 |  |  | Bals Elektrotechnik GmbH & Co. KG | BALS |  | Wandgerätestecker 16A 4p >50V grün 100-300Hz 10h IP67/69 | Gerätestecker16A4p> 50V~10hIP67/69 | Wandgerätestecker 16A 4p (3P+PE) >50V grün 100-300Hz (> 50V~) 10h IP67/69 Frequenz: 100 bis einschließlich 300Hz Technische Kennfarbe: grün RAL 6002 Gehäusegröße: 100x75 mm (HxB) Kontaktträger/Kontakte: Die Kontakte sind Messing vernickelt, Der Kontaktträger ist aus Polyamid Maximaler Leiterquerschnitt: 2,5 qmm Gehäusematerial: Polyamid Anschlusstechnik: mit Schraubklemme Kabeleinführung: 1xM20 oben Gerätefarbe: Gehäuseunterteil grau RAL 7035, Gehäuseoberteil grau RAL 7035, Bajonettring grau RAL 7035, Kragen grün RAL 6002 Gerätehöhe: 145 mm, Gerätebreite: 79 mm, Gerätetiefe: 120 mm Sonstige technische Eigenschaften: Die Leitungseinführung ist einmal oben offen, einmal unten und einmal rückwärtig verschlossen | 2479/Gerätestecker 16A> 50V~10h4pIP67/69 | BALS-Art.-Nr: 2479 EAN: 4024941024792 Wandgerätestecker 16A 4p (3P+PE) >50V grün 100-300Hz (> 50V~) 10h IP67/69 Frequenz: 100 bis einschließlich 300Hz Technische Kennfarbe: grün RAL 6002 Gehäusegröße: 100x75 mm (HxB) Kontaktträger/Kontakte: Die Kontakte sind Messing vernickelt, Der Kontaktträger ist aus Polyamid Maximaler Leiterquerschnitt: 2,5 qmm Gehäusematerial: Polyamid Anschlusstechnik: mit Schraubklemme Kabeleinführung: 1xM20 oben Gerätefarbe: Gehäuseunterteil grau RAL 7035, Gehäuseoberteil grau RAL 7035, Bajonettring grau RAL 7035, Kragen grün RAL 6002 Gerätehöhe: 145 mm, Gerätebreite: 79 mm, Gerätetiefe: 120 mm Phasenwender: FALSE Militärausführung: FALSE Sonstige technische Eigenschaften: Die Leitungseinführung ist einmal oben offen, einmal unten und einmal rückwärtig verschlossen | C62 | C62 | 1,0 | 1,0 | 1,0 | 1,0 | 0,0014 | 0,25 | 0,145 | 0,079 | 0,12 |  | DE |  | 85366990 |  | true | 2023-09-05 | 12 |  | 12 |  |  |  | 20 | physical | 99 | false | true | true | 4eefcee9-d026-4f60-8d78-e56386e510ea
2480 |  | Wandstecker 16A 4p >50V grün >300-500H | 2480 |  | 4024941024808 |  |  | Bals Elektrotechnik GmbH & Co. KG | BALS |  | Wandgerätestecker 16A 4p >50V grün >300-500Hz 2h IP67/69 | Gerätestecker16A4p> 50V~2hIP67/69 | Wandgerätestecker 16A 4p (3P+PE) >50V grün >300-500Hz (> 50V~) 2h IP67/69 Frequenz: über 300 bis einschließlich 500Hz Technische Kennfarbe: grün RAL 6002 Gehäusegröße: 100x75 mm (HxB) Kontaktträger/Kontakte: Die Kontakte sind Messing vernickelt, Der Kontaktträger ist aus Polyamid Maximaler Leiterquerschnitt: 2,5 qmm Gehäusematerial: Polyamid Anschlusstechnik: mit Schraubklemme Kabeleinführung: 1xM20 oben Gerätefarbe: Gehäuseunterteil grau RAL 7035, Gehäuseoberteil grau RAL 7035, Bajonettring grau RAL 7035, Kragen grün RAL 6002 Gerätehöhe: 145 mm, Gerätebreite: 79 mm, Gerätetiefe: 120 mm Sonstige technische Eigenschaften: Die Leitungseinführung ist einmal oben offen, einmal unten und einmal rückwärtig verschlossen | 2480/Gerätestecker 16A> 50V~2h4pIP67/69 | BALS-Art.-Nr: 2480 EAN: 4024941024808 Wandgerätestecker 16A 4p (3P+PE) >50V grün >300-500Hz (> 50V~) 2h IP67/69 Frequenz: über 300 bis einschließlich 500Hz Technische Kennfarbe: grün RAL 6002 Gehäusegröße: 100x75 mm (HxB) Kontaktträger/Kontakte: Die Kontakte sind Messing vernickelt, Der Kontaktträger ist aus Polyamid Maximaler Leiterquerschnitt: 2,5 qmm Gehäusematerial: Polyamid Anschlusstechnik: mit Schraubklemme Kabeleinführung: 1xM20 oben Gerätefarbe: Gehäuseunterteil grau RAL 7035, Gehäuseoberteil grau RAL 7035, Bajonettring grau RAL 7035, Kragen grün RAL 6002 Gerätehöhe: 145 mm, Gerätebreite: 79 mm, Gerätetiefe: 120 mm Phasenwender: FALSE Militärausführung: FALSE Sonstige technische Eigenschaften: Die Leitungseinführung ist einmal oben offen, einmal unten und einmal rückwärtig verschlossen | C62 | C62 | 1,0 | 1,0 | 1,0 | 1,0 | 0,0014 | 0,25 | 0,145 | 0,079 | 0,12 |  | DE |  | 85366990 |  | true | 2023-09-05 | 12 |  | 12 |  |  |  | 20 | physical | 99 | false | true | true | 4eefcee9-d026-4f60-8d78-e56386e510ea
2481 |  | Wandstecker 16A 5p 110V 4h IP67/69 | 2481 |  | 4024941024815 |  |  | Bals Elektrotechnik GmbH & Co. KG | BALS |  | Wandgerätestecker 16A 5p 110V 4h IP67/69 | Wandstecker 16A 5p 110V 4h IP67/69 | Wandgerätestecker 16A 5p (3P+N+PE) 110V (57/100 - 75/130V~) 4h IP67/69 Frequenz: 50/60Hz Technische Kennfarbe: gelb RAL 1012 Gehäusegröße: 84x84 mm Kontaktträger/Kontakte: Die Kontakte sind Messing vernickelt, Der Kontaktträger ist aus Polyamid Maximaler Leiterquerschnitt: 2,5 qmm Gehäusematerial: Polyamid Anschlusstechnik: mit Schraubklemme Kabeleinführung: 1xM20 oben Gerätefarbe: Gehäuseunterteil grau RAL 7035, Gehäuseoberteil grau RAL 7035, Kragen gelb RAL 1012, Bajonettring grau RAL 7035 Gerätehöhe: 129 mm, Gerätebreite: 86 mm, Gerätetiefe: 111 mm Sonstige technische Eigenschaften: Die Leitungseinführung ist einmal oben offen und einmal rückwärtig verschlossen | 2481/CEE-Gerätestecker 16A110V4h5pIP67/69 | BALS-Art.-Nr: 2481 EAN: 4024941024815 Wandgerätestecker 16A 5p (3P+N+PE) 110V (57/100 - 75/130V~) 4h IP67/69 Frequenz: 50/60Hz Technische Kennfarbe: gelb RAL 1012 Gehäusegröße: 84x84 mm Kontaktträger/Kontakte: Die Kontakte sind Messing vernickelt, Der Kontaktträger ist aus Polyamid Maximaler Leiterquerschnitt: 2,5 qmm Gehäusematerial: Polyamid Anschlusstechnik: mit Schraubklemme Kabeleinführung: 1xM20 oben Gerätefarbe: Gehäuseunterteil grau RAL 7035, Gehäuseoberteil grau RAL 7035, Kragen gelb RAL 1012, Bajonettring grau RAL 7035 Gerätehöhe: 129 mm, Gerätebreite: 86 mm, Gerätetiefe: 111 mm Phasenwender: FALSE Militärausführung: FALSE Sonstige technische Eigenschaften: Die Leitungseinführung ist einmal oben offen und einmal rückwärtig verschlossen | C62 | C62 | 1,0 | 1,0 | 1,0 | 1,0 | 0,0012 | 0,261 | 0,129 | 0,086 | 0,111 |  | DE |  | 85366990 |  | true | 2023-09-05 | 12 |  | 12 |  |  |  | 20 | physical | 99 | false | true | true | 4eefcee9-d026-4f60-8d78-e56386e510ea
2482 |  | Wandstecker 16A 5p 230V 9h IP67/69 | 2482 |  | 4024941024822 |  |  | Bals Elektrotechnik GmbH & Co. KG | BALS |  | Wandgerätestecker 16A 5p 230V 9h IP67/69 | Wandstecker 16A 5p 230V 9h IP67/69 | Wandgerätestecker 16A 5p (3P+N+PE) 230V (120/208 - 144/250V~) 9h IP67/69 Frequenz: 50/60Hz Technische Kennfarbe: blau RAL 5015 Gehäusegröße: 84x84 mm Kontaktträger/Kontakte: Die Kontakte sind Messing vernickelt, Der Kontaktträger ist aus Polyamid Maximaler Leiterquerschnitt: 2,5 qmm Gehäusematerial: Polyamid Anschlusstechnik: mit Schraubklemme Kabeleinführung: 1xM20 oben Gerätefarbe: Gehäuseunterteil grau RAL 7035, Gehäuseoberteil grau RAL 7035, Kragen blau RAL 5015, Bajonettring grau RAL 7035 Gerätehöhe: 129 mm, Gerätebreite: 86 mm, Gerätetiefe: 111 mm Sonstige technische Eigenschaften: Die Leitungseinführung ist einmal oben offen und einmal rückwärtig verschlossen | 2482/CEE-Gerätestecker 16A230V9h5pIP67/69 | BALS-Art.-Nr: 2482 EAN: 4024941024822 Wandgerätestecker 16A 5p (3P+N+PE) 230V (120/208 - 144/250V~) 9h IP67/69 Frequenz: 50/60Hz Technische Kennfarbe: blau RAL 5015 Gehäusegröße: 84x84 mm Kontaktträger/Kontakte: Die Kontakte sind Messing vernickelt, Der Kontaktträger ist aus Polyamid Maximaler Leiterquerschnitt: 2,5 qmm Gehäusematerial: Polyamid Anschlusstechnik: mit Schraubklemme Kabeleinführung: 1xM20 oben Gerätefarbe: Gehäuseunterteil grau RAL 7035, Gehäuseoberteil grau RAL 7035, Kragen blau RAL 5015, Bajonettring grau RAL 7035 Gerätehöhe: 129 mm, Gerätebreite: 86 mm, Gerätetiefe: 111 mm Phasenwender: FALSE Militärausführung: FALSE Sonstige technische Eigenschaften: Die Leitungseinführung ist einmal oben offen und einmal rückwärtig verschlossen | C62 | C62 | 1,0 | 1,0 | 1,0 | 1,0 | 0,0012 | 0,261 | 0,129 | 0,086 | 0,111 |  | DE |  | 85366990 |  | true | 2023-09-05 | 12 |  | 12 |  |  |  | 20 | physical | 99 | false | true | true | 4eefcee9-d026-4f60-8d78-e56386e510ea
2483 |  | Wandstecker 16A 5p 400V 6h IP67/69 | 2483 |  | 4024941024839 |  |  | Bals Elektrotechnik GmbH & Co. KG | BALS |  | Wandgerätestecker 16A 5p 400V 6h IP67/69 | Wandstecker 16A 5p 400V 6h IP67/69 | Wandgerätestecker 16A 5p (3P+N+PE) 400V (200/346 - 240/415V~) 6h IP67/69 Frequenz: 50/60Hz Technische Kennfarbe: rot RAL 3000 Gehäusegröße: 84x84 mm Kontaktträger/Kontakte: Die Kontakte sind Messing vernickelt, Der Kontaktträger ist aus Polyamid Maximaler Leiterquerschnitt: 2,5 qmm Gehäusematerial: Polyamid Anschlusstechnik: mit Schraubklemme Kabeleinführung: 1xM20 oben Gerätefarbe: Gehäuseunterteil grau RAL 7035, Gehäuseoberteil grau RAL 7035, Kragen rot RAL 3000, Bajonettring grau RAL 7035 Gerätehöhe: 129 mm, Gerätebreite: 86 mm, Gerätetiefe: 111 mm Sonstige technische Eigenschaften: Die Leitungseinführung ist einmal oben offen und einmal rückwärtig verschlossen | 2483/CEE-Gerätestecker 16A400V6h5pIP67/69 | BALS-Art.-Nr: 2483 EAN: 4024941024839 Wandgerätestecker 16A 5p (3P+N+PE) 400V (200/346 - 240/415V~) 6h IP67/69 Frequenz: 50/60Hz Technische Kennfarbe: rot RAL 3000 Gehäusegröße: 84x84 mm Kontaktträger/Kontakte: Die Kontakte sind Messing vernickelt, Der Kontaktträger ist aus Polyamid Maximaler Leiterquerschnitt: 2,5 qmm Gehäusematerial: Polyamid Anschlusstechnik: mit Schraubklemme Kabeleinführung: 1xM20 oben Gerätefarbe: Gehäuseunterteil grau RAL 7035, Gehäuseoberteil grau RAL 7035, Kragen rot RAL 3000, Bajonettring grau RAL 7035 Gerätehöhe: 129 mm, Gerätebreite: 86 mm, Gerätetiefe: 111 mm Phasenwender: FALSE Militärausführung: FALSE Sonstige technische Eigenschaften: Die Leitungseinführung ist einmal oben offen und einmal rückwärtig verschlossen | C62 | C62 | 1,0 | 1,0 | 1,0 | 1,0 | 0,0012 | 0,261 | 0,129 | 0,086 | 0,111 |  | DE |  | 85366990 |  | true | 2023-09-05 | 12 |  | 12 |  |  | 2024-12-06 | 10 | physical | 99 | false | true | true | 4eefcee9-d026-4f60-8d78-e56386e510ea
2484 |  | Wandstecker 16A 3p 110V 4h IP67/69 | 2484 |  | 4024941024846 |  |  | Bals Elektrotechnik GmbH & Co. KG | BALS |  | Wandgerätestecker 16A 3p 110V 4h IP67/69 | Gerätestecker16A3p100 - 130V~4hIP67/69 | Wandgerätestecker 16A 3p (2P+PE) 110V (100 - 130V~) 4h IP67/69 Frequenz: 50/60Hz Technische Kennfarbe: gelb RAL 1012 Gehäusegröße: 87x64 mm (HxB) Kontaktträger/Kontakte: Die Kontakte sind Messing vernickelt, Der Kontaktträger ist aus Polyamid Maximaler Leiterquerschnitt: 2,5 qmm Gehäusematerial: Polyamid Anschlusstechnik: mit Schraubklemme Kabeleinführung: 1xM20 oben Gerätefarbe: Gehäuseunterteil grau RAL 7035, Verschlusshaube grau RAL 7035, Gehäuseoberteil grau RAL 7035, Kragen gelb RAL 1012, Bajonettring grau RAL 7035 Gerätehöhe: 138 mm, Gerätebreite: 70 mm, Gerätetiefe: 112 mm Sonstige technische Eigenschaften: Die Leitungseinführung ist einmal oben offen, einmal unten und einmal rückwärtig verschlossen, Mit Verschlußhaube | 2484/CEE-Gerätestecker 16A110V4h3pIP67/69 | BALS-Art.-Nr: 2484 EAN: 4024941024846 Wandgerätestecker 16A 3p (2P+PE) 110V (100 - 130V~) 4h IP67/69 Frequenz: 50/60Hz Technische Kennfarbe: gelb RAL 1012 Gehäusegröße: 87x64 mm (HxB) Kontaktträger/Kontakte: Die Kontakte sind Messing vernickelt, Der Kontaktträger ist aus Polyamid Maximaler Leiterquerschnitt: 2,5 qmm Gehäusematerial: Polyamid Anschlusstechnik: mit Schraubklemme Kabeleinführung: 1xM20 oben Gerätefarbe: Gehäuseunterteil grau RAL 7035, Verschlusshaube grau RAL 7035, Gehäuseoberteil grau RAL 7035, Kragen gelb RAL 1012, Bajonettring grau RAL 7035 Gerätehöhe: 138 mm, Gerätebreite: 70 mm, Gerätetiefe: 112 mm Phasenwender: FALSE Militärausführung: FALSE Sonstige technische Eigenschaften: Die Leitungseinführung ist einmal oben offen, einmal unten und einmal rückwärtig verschlossen, Mit Verschlußhaube | C62 | C62 | 1,0 | 1,0 | 1,0 | 1,0 | 0,0011 | 0,242 | 0,138 | 0,07 | 0,112 |  | DE |  | 85366990 |  | true | 2023-09-05 | 12 |  | 12 |  |  |  | 20 | physical | 99 | false | true | true | 4eefcee9-d026-4f60-8d78-e56386e510ea
2485 |  | Wandstecker 16A 3p 230V 6h IP67/69 | 2485 |  | 4024941024853 |  |  | Bals Elektrotechnik GmbH & Co. KG | BALS |  | Wandgerätestecker 16A 3p 230V 6h IP67/69 | Gerätestecker16A3p200 - 250V~6hIP67/69 | Wandgerätestecker 16A 3p (2P+PE) 230V (200 - 250V~) 6h IP67/69 Frequenz: 50/60Hz Technische Kennfarbe: blau RAL 5015 Gehäusegröße: 87x64 mm (HxB) Kontaktträger/Kontakte: Die Kontakte sind Messing vernickelt, Der Kontaktträger ist aus Polyamid Maximaler Leiterquerschnitt: 2,5 qmm Gehäusematerial: Polyamid Anschlusstechnik: mit Schraubklemme Kabeleinführung: 1xM20 oben Gerätefarbe: Gehäuseunterteil grau RAL 7035, Verschlusshaube grau RAL 7035, Bajonettring grau RAL 7035, Gehäuseoberteil grau RAL 7035, Kragen blau RAL 5015 Gerätehöhe: 138 mm, Gerätebreite: 70 mm, Gerätetiefe: 112 mm Sonstige technische Eigenschaften: Die Leitungseinführung ist einmal oben offen, einmal unten und einmal rückwärtig verschlossen, Mit Verschlußhaube | 2485/CEE-Gerätestecker 16A230V6h3pIP67/69 | BALS-Art.-Nr: 2485 EAN: 4024941024853 Wandgerätestecker 16A 3p (2P+PE) 230V (200 - 250V~) 6h IP67/69 Frequenz: 50/60Hz Technische Kennfarbe: blau RAL 5015 Gehäusegröße: 87x64 mm (HxB) Kontaktträger/Kontakte: Die Kontakte sind Messing vernickelt, Der Kontaktträger ist aus Polyamid Maximaler Leiterquerschnitt: 2,5 qmm Gehäusematerial: Polyamid Anschlusstechnik: mit Schraubklemme Kabeleinführung: 1xM20 oben Gerätefarbe: Gehäuseunterteil grau RAL 7035, Verschlusshaube grau RAL 7035, Bajonettring grau RAL 7035, Gehäuseoberteil grau RAL 7035, Kragen blau RAL 5015 Gerätehöhe: 138 mm, Gerätebreite: 70 mm, Gerätetiefe: 112 mm Phasenwender: FALSE Militärausführung: FALSE Sonstige technische Eigenschaften: Die Leitungseinführung ist einmal oben offen, einmal unten und einmal rückwärtig verschlossen, Mit Verschlußhaube | C62 | C62 | 1,0 | 1,0 | 1,0 | 1,0 | 0,0011 | 0,241 | 0,138 | 0,07 | 0,112 |  | DE |  | 85366990 |  | true | 2023-09-05 | 12 |  | 12 |  |  |  | 20 | physical | 99 | false | true | true | 4eefcee9-d026-4f60-8d78-e56386e510ea
2486 |  | Wandstecker 16A 3p 400V 9h IP67 | 2486 |  | 4024941024860 |  |  | Bals Elektrotechnik GmbH & Co. KG | BALS |  | Wandgerätestecker 16A 3p 400V 9h IP67 | Gerätestecker16A3p380 - 415V~9hIP67 | Wandgerätestecker 16A 3p (2P+PE) 400V (380 - 415V~) 9h IP67 Frequenz: 50/60Hz Technische Kennfarbe: rot RAL 3000 Gehäusegröße: 87x64 mm (HxB) Kontaktträger/Kontakte: Die Kontakte sind Messing vernickelt, Der Kontaktträger ist aus Polyamid Maximaler Leiterquerschnitt: 2,5 qmm Gehäusematerial: Polyamid Anschlusstechnik: mit Schraubklemme Kabeleinführung: 1xM20 oben Gerätefarbe: Gehäuseunterteil grau RAL 7035, Verschlusshaube grau RAL 7035, Bajonettring grau RAL 7035, Gehäuseoberteil grau RAL 7035, Kragen rot RAL 3000 Gerätehöhe: 138 mm, Gerätebreite: 70 mm, Gerätetiefe: 112 mm Sonstige technische Eigenschaften: Die Leitungseinführung ist einmal oben offen, einmal unten und einmal rückwärtig verschlossen, Mit Verschlußhaube | 2486/CEE-Gerätestecker 16A400V9h3pIP67 | BALS-Art.-Nr: 2486 EAN: 4024941024860 Wandgerätestecker 16A 3p (2P+PE) 400V (380 - 415V~) 9h IP67 Frequenz: 50/60Hz Technische Kennfarbe: rot RAL 3000 Gehäusegröße: 87x64 mm (HxB) Kontaktträger/Kontakte: Die Kontakte sind Messing vernickelt, Der Kontaktträger ist aus Polyamid Maximaler Leiterquerschnitt: 2,5 qmm Gehäusematerial: Polyamid Anschlusstechnik: mit Schraubklemme Kabeleinführung: 1xM20 oben Gerätefarbe: Gehäuseunterteil grau RAL 7035, Verschlusshaube grau RAL 7035, Bajonettring grau RAL 7035, Gehäuseoberteil grau RAL 7035, Kragen rot RAL 3000 Gerätehöhe: 138 mm, Gerätebreite: 70 mm, Gerätetiefe: 112 mm Phasenwender: FALSE Militärausführung: FALSE Sonstige technische Eigenschaften: Die Leitungseinführung ist einmal oben offen, einmal unten und einmal rückwärtig verschlossen, Mit Verschlußhaube | C62 | C62 | 1,0 | 1,0 | 1,0 | 1,0 | 0,0011 | 0,26 | 0,138 | 0,07 | 0,112 |  | DE |  | 85366990 |  | true | 2023-09-05 | 12 |  | 12 |  |  |  | 20 | physical | 99 | false | true | true | 4eefcee9-d026-4f60-8d78-e56386e510ea
2487 |  | Wandstecker 16A 4p 110V 4h IP67 | 2487 |  | 4024941024877 |  |  | Bals Elektrotechnik GmbH & Co. KG | BALS |  | Wandgerätestecker 16A 4p 110V 4h IP67 | Gerätestecker16A4p100 - 130V~4hIP67 | Wandgerätestecker 16A 4p (3P+PE) 110V (100 - 130V~) 4h IP67 Frequenz: 50/60Hz Technische Kennfarbe: gelb RAL 1012 Gehäusegröße: 100x75 mm (HxB) Kontaktträger/Kontakte: Die Kontakte sind Messing vernickelt, Der Kontaktträger ist aus Polyamid Maximaler Leiterquerschnitt: 2,5 qmm Gehäusematerial: Polyamid Anschlusstechnik: mit Schraubklemme Kabeleinführung: 1xM20 oben Gerätefarbe: Gehäuseunterteil grau RAL 7035, Gehäuseoberteil grau RAL 7035, Verschlusshaube grau RAL 7035, Bajonettring grau RAL 7035, Kragen gelb RAL 1012 Gerätehöhe: 151 mm, Gerätebreite: 79 mm, Gerätetiefe: 120 mm Sonstige technische Eigenschaften: Die Leitungseinführung ist einmal oben offen, einmal unten und einmal rückwärtig verschlossen, Mit Verschlußhaube | 2487/CEE-Gerätestecker 16A110V4h4pIP67 | BALS-Art.-Nr: 2487 EAN: 4024941024877 Wandgerätestecker 16A 4p (3P+PE) 110V (100 - 130V~) 4h IP67 Frequenz: 50/60Hz Technische Kennfarbe: gelb RAL 1012 Gehäusegröße: 100x75 mm (HxB) Kontaktträger/Kontakte: Die Kontakte sind Messing vernickelt, Der Kontaktträger ist aus Polyamid Maximaler Leiterquerschnitt: 2,5 qmm Gehäusematerial: Polyamid Anschlusstechnik: mit Schraubklemme Kabeleinführung: 1xM20 oben Gerätefarbe: Gehäuseunterteil grau RAL 7035, Gehäuseoberteil grau RAL 7035, Verschlusshaube grau RAL 7035, Bajonettring grau RAL 7035, Kragen gelb RAL 1012 Gerätehöhe: 151 mm, Gerätebreite: 79 mm, Gerätetiefe: 120 mm Phasenwender: FALSE Militärausführung: FALSE Sonstige technische Eigenschaften: Die Leitungseinführung ist einmal oben offen, einmal unten und einmal rückwärtig verschlossen, Mit Verschlußhaube | C62 | C62 | 1,0 | 1,0 | 1,0 | 1,0 | 0,0014 | 0,288 | 0,151 | 0,079 | 0,12 |  | DE |  | 85366990 |  | true | 2023-09-05 | 12 |  | 12 |  |  |  | 20 | physical | 99 | false | true | true | 4eefcee9-d026-4f60-8d78-e56386e510ea
2488 |  | Wandstecker 16A 4p 230V 9h IP67/69 | 2488 |  | 4024941024884 |  |  | Bals Elektrotechnik GmbH & Co. KG | BALS |  | Wandgerätestecker 16A 4p 230V 9h IP67/69 | Gerätestecker16A4p200 - 250V~9hIP67/69 | Wandgerätestecker 16A 4p (3P+PE) 230V (200 - 250V~) 9h IP67/69 Frequenz: 50/60Hz Technische Kennfarbe: blau RAL 5015 Gehäusegröße: 100x75 mm (HxB) Kontaktträger/Kontakte: Die Kontakte sind Messing vernickelt, Der Kontaktträger ist aus Polyamid Maximaler Leiterquerschnitt: 2,5 qmm Gehäusematerial: Polyamid Anschlusstechnik: mit Schraubklemme Kabeleinführung: 1xM20 oben Gerätefarbe: Gehäuseunterteil grau RAL 7035, Gehäuseoberteil grau RAL 7035, Verschlusshaube grau RAL 7035, Bajonettring grau RAL 7035, Kragen blau RAL 5015 Gerätehöhe: 151 mm, Gerätebreite: 79 mm, Gerätetiefe: 120 mm Sonstige technische Eigenschaften: Die Leitungseinführung ist einmal oben offen, einmal unten und einmal rückwärtig verschlossen, Mit Verschlußhaube | 2488/CEE-Gerätestecker 16A230V9h4pIP67/69 | BALS-Art.-Nr: 2488 EAN: 4024941024884 Wandgerätestecker 16A 4p (3P+PE) 230V (200 - 250V~) 9h IP67/69 Frequenz: 50/60Hz Technische Kennfarbe: blau RAL 5015 Gehäusegröße: 100x75 mm (HxB) Kontaktträger/Kontakte: Die Kontakte sind Messing vernickelt, Der Kontaktträger ist aus Polyamid Maximaler Leiterquerschnitt: 2,5 qmm Gehäusematerial: Polyamid Anschlusstechnik: mit Schraubklemme Kabeleinführung: 1xM20 oben Gerätefarbe: Gehäuseunterteil grau RAL 7035, Gehäuseoberteil grau RAL 7035, Verschlusshaube grau RAL 7035, Bajonettring grau RAL 7035, Kragen blau RAL 5015 Gerätehöhe: 151 mm, Gerätebreite: 79 mm, Gerätetiefe: 120 mm Phasenwender: FALSE Militärausführung: FALSE Sonstige technische Eigenschaften: Die Leitungseinführung ist einmal oben offen, einmal unten und einmal rückwärtig verschlossen, Mit Verschlußhaube | C62 | C62 | 1,0 | 1,0 | 1,0 | 1,0 | 0,0014 | 0,289 | 0,151 | 0,079 | 0,12 |  | DE |  | 85366990 |  | true | 2023-09-05 | 12 |  | 12 |  |  |  | 20 | physical | 99 | false | true | true | 4eefcee9-d026-4f60-8d78-e56386e510ea
2489 |  | Wandstecker 16A 4p 400V 6h IP67/69 | 2489 |  | 4024941024891 |  |  | Bals Elektrotechnik GmbH & Co. KG | BALS |  | Wandgerätestecker 16A 4p 400V 6h IP67/69 | Gerätestecker16A4p380 - 415V~6hIP67/69 | Wandgerätestecker 16A 4p (3P+PE) 400V (380 - 415V~) 6h IP67/69 Frequenz: 50/60Hz Technische Kennfarbe: rot RAL 3000 Gehäusegröße: 100x75 mm (HxB) Kontaktträger/Kontakte: Die Kontakte sind Messing vernickelt, Der Kontaktträger ist aus Polyamid Maximaler Leiterquerschnitt: 2,5 qmm Gehäusematerial: Polyamid Anschlusstechnik: mit Schraubklemme Kabeleinführung: 1xM20 oben Gerätefarbe: Gehäuseunterteil grau RAL 7035, Gehäuseoberteil grau RAL 7035, Verschlusshaube grau RAL 7035, Bajonettring grau RAL 7035, Kragen rot RAL 3000 Gerätehöhe: 151 mm, Gerätebreite: 79 mm, Gerätetiefe: 120 mm Sonstige technische Eigenschaften: Die Leitungseinführung ist einmal oben offen, einmal unten und einmal rückwärtig verschlossen, Mit Verschlußhaube | 2489/CEE-Gerätestecker 16A400V6h4pIP67/69 | BALS-Art.-Nr: 2489 EAN: 4024941024891 Wandgerätestecker 16A 4p (3P+PE) 400V (380 - 415V~) 6h IP67/69 Frequenz: 50/60Hz Technische Kennfarbe: rot RAL 3000 Gehäusegröße: 100x75 mm (HxB) Kontaktträger/Kontakte: Die Kontakte sind Messing vernickelt, Der Kontaktträger ist aus Polyamid Maximaler Leiterquerschnitt: 2,5 qmm Gehäusematerial: Polyamid Anschlusstechnik: mit Schraubklemme Kabeleinführung: 1xM20 oben Gerätefarbe: Gehäuseunterteil grau RAL 7035, Gehäuseoberteil grau RAL 7035, Verschlusshaube grau RAL 7035, Bajonettring grau RAL 7035, Kragen rot RAL 3000 Gerätehöhe: 151 mm, Gerätebreite: 79 mm, Gerätetiefe: 120 mm Phasenwender: FALSE Militärausführung: FALSE Sonstige technische Eigenschaften: Die Leitungseinführung ist einmal oben offen, einmal unten und einmal rückwärtig verschlossen, Mit Verschlußhaube | C62 | C62 | 1,0 | 1,0 | 1,0 | 1,0 | 0,0014 | 0,288 | 0,151 | 0,079 | 0,12 |  | DE |  | 85366990 |  | true | 2023-09-05 | 12 |  | 12 |  |  |  | 20 | physical | 99 | false | true | true | 4eefcee9-d026-4f60-8d78-e56386e510ea
2490 |  | Wandstecker 16A 4p 500V 7h IP67/69 | 2490 |  | 4024941024907 |  |  | Bals Elektrotechnik GmbH & Co. KG | BALS |  | Wandgerätestecker 16A 4p 500V 7h IP67/69 | Gerätestecker16A4p480 - 500V~7hIP67/69 | Wandgerätestecker 16A 4p (3P+PE) 500V (480 - 500V~) 7h IP67/69 Frequenz: 50/60Hz Technische Kennfarbe: schwarz RAL 9005 Gehäusegröße: 100x75 mm (HxB) Kontaktträger/Kontakte: Die Kontakte sind Messing vernickelt, Der Kontaktträger ist aus Polyamid Maximaler Leiterquerschnitt: 2,5 qmm Gehäusematerial: Polyamid Anschlusstechnik: mit Schraubklemme Kabeleinführung: 1xM20 oben Gerätefarbe: Gehäuseunterteil grau RAL 7035, Gehäuseoberteil grau RAL 7035, Verschlusshaube grau RAL 7035, Bajonettring grau RAL 7035, Kragen schwarz RAL 9005 Gerätehöhe: 151 mm, Gerätebreite: 79 mm, Gerätetiefe: 120 mm Sonstige technische Eigenschaften: Die Leitungseinführung ist einmal oben offen, einmal unten und einmal rückwärtig verschlossen, Mit Verschlußhaube | 2490/CEE-Gerätestecker 16A500V7h4pIP67/69 | BALS-Art.-Nr: 2490 EAN: 4024941024907 Wandgerätestecker 16A 4p (3P+PE) 500V (480 - 500V~) 7h IP67/69 Frequenz: 50/60Hz Technische Kennfarbe: schwarz RAL 9005 Gehäusegröße: 100x75 mm (HxB) Kontaktträger/Kontakte: Die Kontakte sind Messing vernickelt, Der Kontaktträger ist aus Polyamid Maximaler Leiterquerschnitt: 2,5 qmm Gehäusematerial: Polyamid Anschlusstechnik: mit Schraubklemme Kabeleinführung: 1xM20 oben Gerätefarbe: Gehäuseunterteil grau RAL 7035, Gehäuseoberteil grau RAL 7035, Verschlusshaube grau RAL 7035, Bajonettring grau RAL 7035, Kragen schwarz RAL 9005 Gerätehöhe: 151 mm, Gerätebreite: 79 mm, Gerätetiefe: 120 mm Phasenwender: FALSE Militärausführung: FALSE Sonstige technische Eigenschaften: Die Leitungseinführung ist einmal oben offen, einmal unten und einmal rückwärtig verschlossen, Mit Verschlußhaube | C62 | C62 | 1,0 | 1,0 | 1,0 | 1,0 | 0,0014 | 0,288 | 0,151 | 0,079 | 0,12 |  | DE |  | 85366990 |  | true | 2023-09-05 | 12 |  | 12 |  |  |  | 20 | physical | 99 | false | true | true | 4eefcee9-d026-4f60-8d78-e56386e510ea
2491 |  | Wandstecker 16A 4p >50V grün 100-300Hz | 2491 |  | 4024941024914 |  |  | Bals Elektrotechnik GmbH & Co. KG | BALS |  | Wandgerätestecker 16A 4p >50V grün 100-300Hz 10h IP67/69 | Gerätestecker16A4p> 50V~10hIP67/69 | Wandgerätestecker 16A 4p (3P+PE) >50V grün 100-300Hz (> 50V~) 10h IP67/69 Frequenz: 100 bis einschließlich 300Hz Technische Kennfarbe: grün RAL 6002 Gehäusegröße: 100x75 mm (HxB) Kontaktträger/Kontakte: Die Kontakte sind Messing vernickelt, Der Kontaktträger ist aus Polyamid Maximaler Leiterquerschnitt: 2,5 qmm Gehäusematerial: Polyamid Anschlusstechnik: mit Schraubklemme Kabeleinführung: 1xM20 oben Gerätefarbe: Gehäuseunterteil grau RAL 7035, Gehäuseoberteil grau RAL 7035, Verschlusshaube grau RAL 7035, Bajonettring grau RAL 7035, Kragen grün RAL 6002 Gerätehöhe: 151 mm, Gerätebreite: 79 mm, Gerätetiefe: 120 mm Sonstige technische Eigenschaften: Die Leitungseinführung ist einmal oben offen, einmal unten und einmal rückwärtig verschlossen, Mit Verschlußhaube | 2491/Gerätestecker 16A> 50V~10h4pIP67/69 | BALS-Art.-Nr: 2491 EAN: 4024941024914 Wandgerätestecker 16A 4p (3P+PE) >50V grün 100-300Hz (> 50V~) 10h IP67/69 Frequenz: 100 bis einschließlich 300Hz Technische Kennfarbe: grün RAL 6002 Gehäusegröße: 100x75 mm (HxB) Kontaktträger/Kontakte: Die Kontakte sind Messing vernickelt, Der Kontaktträger ist aus Polyamid Maximaler Leiterquerschnitt: 2,5 qmm Gehäusematerial: Polyamid Anschlusstechnik: mit Schraubklemme Kabeleinführung: 1xM20 oben Gerätefarbe: Gehäuseunterteil grau RAL 7035, Gehäuseoberteil grau RAL 7035, Verschlusshaube grau RAL 7035, Bajonettring grau RAL 7035, Kragen grün RAL 6002 Gerätehöhe: 151 mm, Gerätebreite: 79 mm, Gerätetiefe: 120 mm Phasenwender: FALSE Militärausführung: FALSE Sonstige technische Eigenschaften: Die Leitungseinführung ist einmal oben offen, einmal unten und einmal rückwärtig verschlossen, Mit Verschlußhaube | C62 | C62 | 1,0 | 1,0 | 1,0 | 1,0 | 0,0014 | 0,288 | 0,151 | 0,079 | 0,12 |  | DE |  | 85366990 |  | true | 2023-09-05 | 12 |  | 12 |  |  |  | 20 | physical | 99 | false | true | true | 4eefcee9-d026-4f60-8d78-e56386e510ea
2492 |  | Wandstecker 16A 4p >50V grün >300-500H | 2492 |  | 4024941024921 |  |  | Bals Elektrotechnik GmbH & Co. KG | BALS |  | Wandgerätestecker 16A 4p >50V grün >300-500Hz 2h IP67/69 | Gerätestecker16A4p> 50V~2hIP67/69 | Wandgerätestecker 16A 4p (3P+PE) >50V grün >300-500Hz (> 50V~) 2h IP67/69 Frequenz: über 300 bis einschließlich 500Hz Technische Kennfarbe: grün RAL 6002 Gehäusegröße: 100x75 mm (HxB) Kontaktträger/Kontakte: Die Kontakte sind Messing vernickelt, Der Kontaktträger ist aus Polyamid Maximaler Leiterquerschnitt: 2,5 qmm Gehäusematerial: Polyamid Anschlusstechnik: mit Schraubklemme Kabeleinführung: 1xM20 oben Gerätefarbe: Gehäuseunterteil grau RAL 7035, Gehäuseoberteil grau RAL 7035, Verschlusshaube grau RAL 7035, Bajonettring grau RAL 7035, Kragen grün RAL 6002 Gerätehöhe: 151 mm, Gerätebreite: 79 mm, Gerätetiefe: 120 mm Sonstige technische Eigenschaften: Die Leitungseinführung ist einmal oben offen, einmal unten und einmal rückwärtig verschlossen, Mit Verschlußhaube | 2492/Gerätestecker 16A> 50V~2h4pIP67/69 | BALS-Art.-Nr: 2492 EAN: 4024941024921 Wandgerätestecker 16A 4p (3P+PE) >50V grün >300-500Hz (> 50V~) 2h IP67/69 Frequenz: über 300 bis einschließlich 500Hz Technische Kennfarbe: grün RAL 6002 Gehäusegröße: 100x75 mm (HxB) Kontaktträger/Kontakte: Die Kontakte sind Messing vernickelt, Der Kontaktträger ist aus Polyamid Maximaler Leiterquerschnitt: 2,5 qmm Gehäusematerial: Polyamid Anschlusstechnik: mit Schraubklemme Kabeleinführung: 1xM20 oben Gerätefarbe: Gehäuseunterteil grau RAL 7035, Gehäuseoberteil grau RAL 7035, Verschlusshaube grau RAL 7035, Bajonettring grau RAL 7035, Kragen grün RAL 6002 Gerätehöhe: 151 mm, Gerätebreite: 79 mm, Gerätetiefe: 120 mm Phasenwender: FALSE Militärausführung: FALSE Sonstige technische Eigenschaften: Die Leitungseinführung ist einmal oben offen, einmal unten und einmal rückwärtig verschlossen, Mit Verschlußhaube | C62 | C62 | 1,0 | 1,0 | 1,0 | 1,0 | 0,0014 | 0,288 | 0,151 | 0,079 | 0,12 |  | DE |  | 85366990 |  | true | 2023-09-05 | 12 |  | 12 |  |  |  | 20 | physical | 99 | false | true | true | 4eefcee9-d026-4f60-8d78-e56386e510ea
2493 |  | Wandstecker 16A 5p 110V 4h IP67 | 2493 |  | 4024941024938 |  |  | Bals Elektrotechnik GmbH & Co. KG | BALS |  | Wandgerätestecker 16A 5p 110V 4h IP67 | Wandstecker 16A 5p 110V 4h IP67 | Wandgerätestecker 16A 5p (3P+N+PE) 110V (57/100 - 75/130V~) 4h IP67 Frequenz: 50/60Hz Technische Kennfarbe: gelb RAL 1012 Gehäusegröße: 84x84 mm Kontaktträger/Kontakte: Die Kontakte sind Messing vernickelt Maximaler Leiterquerschnitt: 2,5 qmm Gehäusematerial: Polyamid Anschlusstechnik: mit Schraubklemme Kabeleinführung: 1xM20 oben Gerätefarbe: Gehäuseunterteil grau RAL 7035, Gehäuseoberteil grau RAL 7035, Kragen gelb RAL 1012, Bajonettring grau RAL 7035, Verschlusshaube grau RAL 7035 Gerätehöhe: 138 mm, Gerätebreite: 88 mm, Gerätetiefe: 111 mm Sonstige technische Eigenschaften: Die Leitungseinführung ist einmal oben offen und einmal rückwärtig verschlossen, Mit Verschlußhaube | 2493/CEE-Gerätestecker 16A110V4h5pIP67 | BALS-Art.-Nr: 2493 EAN: 4024941024938 Wandgerätestecker 16A 5p (3P+N+PE) 110V (57/100 - 75/130V~) 4h IP67 Frequenz: 50/60Hz Technische Kennfarbe: gelb RAL 1012 Gehäusegröße: 84x84 mm Kontaktträger/Kontakte: Die Kontakte sind Messing vernickelt Maximaler Leiterquerschnitt: 2,5 qmm Gehäusematerial: Polyamid Anschlusstechnik: mit Schraubklemme Kabeleinführung: 1xM20 oben Gerätefarbe: Gehäuseunterteil grau RAL 7035, Gehäuseoberteil grau RAL 7035, Kragen gelb RAL 1012, Bajonettring grau RAL 7035, Verschlusshaube grau RAL 7035 Gerätehöhe: 138 mm, Gerätebreite: 88 mm, Gerätetiefe: 111 mm Phasenwender: FALSE Militärausführung: FALSE Sonstige technische Eigenschaften: Die Leitungseinführung ist einmal oben offen und einmal rückwärtig verschlossen, Mit Verschlußhaube | C62 | C62 | 1,0 | 1,0 | 1,0 | 1,0 | 0,0013 | 0,32 | 0,138 | 0,088 | 0,111 |  | DE |  | 85366990 |  | true | 2023-09-05 | 12 |  | 12 |  |  |  | 20 | physical | 99 | false | true | true | 4eefcee9-d026-4f60-8d78-e56386e510ea
2494 |  | Wandstecker 16A 5p 230V 9h IP67/69 | 2494 |  | 4024941024945 |  |  | Bals Elektrotechnik GmbH & Co. KG | BALS |  | Wandgerätestecker 16A 5p 230V 9h IP67/69 | Wandstecker 16A 5p 230V 9h IP67/69 | Wandgerätestecker 16A 5p (3P+N+PE) 230V (120/208 - 144/250V~) 9h IP67/69 Frequenz: 50/60Hz Technische Kennfarbe: blau RAL 5015 Gehäusegröße: 84x84 mm Kontaktträger/Kontakte: Die Kontakte sind Messing vernickelt, Der Kontaktträger ist aus Polyamid Maximaler Leiterquerschnitt: 2,5 qmm Gehäusematerial: Polyamid Anschlusstechnik: mit Schraubklemme Kabeleinführung: 1xM20 oben Gerätefarbe: Gehäuseunterteil grau RAL 7035, Gehäuseoberteil grau RAL 7035, Kragen blau RAL 5015, Bajonettring grau RAL 7035, Verschlusshaube grau RAL 7035 Gerätehöhe: 138 mm, Gerätebreite: 88 mm, Gerätetiefe: 111 mm Sonstige technische Eigenschaften: Die Leitungseinführung ist einmal oben offen und einmal rückwärtig verschlossen, Mit Verschlußhaube | 2494/CEE-Gerätestecker 16A230V9h5pIP67/69 | BALS-Art.-Nr: 2494 EAN: 4024941024945 Wandgerätestecker 16A 5p (3P+N+PE) 230V (120/208 - 144/250V~) 9h IP67/69 Frequenz: 50/60Hz Technische Kennfarbe: blau RAL 5015 Gehäusegröße: 84x84 mm Kontaktträger/Kontakte: Die Kontakte sind Messing vernickelt, Der Kontaktträger ist aus Polyamid Maximaler Leiterquerschnitt: 2,5 qmm Gehäusematerial: Polyamid Anschlusstechnik: mit Schraubklemme Kabeleinführung: 1xM20 oben Gerätefarbe: Gehäuseunterteil grau RAL 7035, Gehäuseoberteil grau RAL 7035, Kragen blau RAL 5015, Bajonettring grau RAL 7035, Verschlusshaube grau RAL 7035 Gerätehöhe: 138 mm, Gerätebreite: 88 mm, Gerätetiefe: 111 mm Phasenwender: FALSE Militärausführung: FALSE Sonstige technische Eigenschaften: Die Leitungseinführung ist einmal oben offen und einmal rückwärtig verschlossen, Mit Verschlußhaube | C62 | C62 | 1,0 | 1,0 | 1,0 | 1,0 | 0,0013 | 0,314 | 0,138 | 0,088 | 0,111 |  | DE |  | 85366990 |  | true | 2023-09-05 | 12 |  | 12 |  |  |  | 20 | physical | 99 | false | true | true | 4eefcee9-d026-4f60-8d78-e56386e510ea
2495 |  | Wandstecker 16A 5p 400V 6h IP67/69 | 2495 |  | 4024941024952 |  |  | Bals Elektrotechnik GmbH & Co. KG | BALS |  | Wandgerätestecker 16A 5p 400V 6h IP67/69 | Wandstecker 16A 5p 400V 6h IP67/69 | Wandgerätestecker 16A 5p (3P+N+PE) 400V (200/346 - 240/415V~) 6h IP67/69 Frequenz: 50/60Hz Technische Kennfarbe: rot RAL 3000 Gehäusegröße: 84x84 mm Kontaktträger/Kontakte: Die Kontakte sind Messing vernickelt, Der Kontaktträger ist aus Polyamid Maximaler Leiterquerschnitt: 2,5 qmm Gehäusematerial: Polyamid Anschlusstechnik: mit Schraubklemme Kabeleinführung: 1xM20 oben Gerätefarbe: Gehäuseunterteil grau RAL 7035, Gehäuseoberteil grau RAL 7035, Kragen rot RAL 3000, Bajonettring grau RAL 7035 Gerätehöhe: 138 mm, Gerätebreite: 88 mm, Gerätetiefe: 111 mm Sonstige technische Eigenschaften: Die Leitungseinführung ist einmal oben offen und einmal rückwärtig verschlossen, Mit Verschlußhaube | 2495/CEE-Gerätestecker 16A400V6h5pIP67/69 | BALS-Art.-Nr: 2495 EAN: 4024941024952 Wandgerätestecker 16A 5p (3P+N+PE) 400V (200/346 - 240/415V~) 6h IP67/69 Frequenz: 50/60Hz Technische Kennfarbe: rot RAL 3000 Gehäusegröße: 84x84 mm Kontaktträger/Kontakte: Die Kontakte sind Messing vernickelt, Der Kontaktträger ist aus Polyamid Maximaler Leiterquerschnitt: 2,5 qmm Gehäusematerial: Polyamid Anschlusstechnik: mit Schraubklemme Kabeleinführung: 1xM20 oben Gerätefarbe: Gehäuseunterteil grau RAL 7035, Gehäuseoberteil grau RAL 7035, Kragen rot RAL 3000, Bajonettring grau RAL 7035 Gerätehöhe: 138 mm, Gerätebreite: 88 mm, Gerätetiefe: 111 mm Phasenwender: FALSE Militärausführung: FALSE Sonstige technische Eigenschaften: Die Leitungseinführung ist einmal oben offen und einmal rückwärtig verschlossen, Mit Verschlußhaube | C62 | C62 | 1,0 | 1,0 | 1,0 | 1,0 | 0,0013 | 0,313 | 0,138 | 0,088 | 0,111 |  | DE |  | 85366990 |  | true | 2023-09-05 | 12 |  | 12 |  |  |  | 20 | physical | 99 | false | true | true | 4eefcee9-d026-4f60-8d78-e56386e510ea
2600 |  | Aufbaustecker 32A 5p 400V 6h IP44 | 2600 |  | 4024941026000 |  |  | Bals Elektrotechnik GmbH & Co. KG | BALS |  | Aufbaugerätestecker 32A 5p 400V 6h IP44 | Aufbaustecker 32A 5p 400V 6h IP44 | Aufbaugerätestecker 32A 5p (3P+N+PE) 400V (200/346 - 240/415V~) 6h IP44 Frequenz: 50/60Hz Technische Kennfarbe: rot RAL 3000 Kontaktträger/Kontakte: Die Kontakte sind Messing blank, Der Kontaktträger ist aus Polyamid Maximaler Leiterquerschnitt: 6,0 qmm Gehäusematerial: Polyamid Anschlusstechnik: mit Schraubklemme Kabeleinführung: sonstige Gerätefarbe: Kragen rot RAL 3000, Gehäuse grau RAL 7035 Gerätehöhe: 139 mm, Gerätebreite: 90 mm, Gerätetiefe: 89 mm Flanschmaß vertikal: 75 mm, Flanschmaß horizontal: 90 mm Bohrlochabstand vertikal: 45 mm, Bohrlochabstand horizontal: 78 mm | 2600/CEE-Gerätestecker 32A400V6h5pIP44 | BALS-Art.-Nr: 2600 EAN: 4024941026000 Aufbaugerätestecker 32A 5p (3P+N+PE) 400V (200/346 - 240/415V~) 6h IP44 Frequenz: 50/60Hz Technische Kennfarbe: rot RAL 3000 Kontaktträger/Kontakte: Die Kontakte sind Messing blank, Der Kontaktträger ist aus Polyamid Maximaler Leiterquerschnitt: 6,0 qmm Gehäusematerial: Polyamid Anschlusstechnik: mit Schraubklemme Kabeleinführung: sonstige Gerätefarbe: Kragen rot RAL 3000, Gehäuse grau RAL 7035 Gerätehöhe: 139 mm, Gerätebreite: 90 mm, Gerätetiefe: 89 mm Flanschmaß vertikal: 75 mm, Flanschmaß horizontal: 90 mm Bohrlochabstand vertikal: 45 mm, Bohrlochabstand horizontal: 78 mm Phasenwender: FALSE Militärausführung: FALSE | C62 | C62 | 1,0 | 1,0 | 1,0 | 1,0 | 0,0011 | 0,186 | 0,139 | 0,09 | 0,089 |  | DE |  | 85366990 |  | true | 2023-09-05 | 12 |  | 12 |  |  | 2024-12-06 | 5 | physical | 99 | false | true | true | 4eefcee9-d026-4f60-8d78-e56386e510ea
2601 |  | Aufbaustecker 32A 5p 400V 6h IP67/69 | 2601 |  | 4024941026017 |  |  | Bals Elektrotechnik GmbH & Co. KG | BALS |  | Aufbaugerätestecker 32A 5p 400V 6h IP67/69 | Aufbaustecker 32A 5p 400V 6h IP67/69 | Aufbaugerätestecker 32A 5p (3P+N+PE) 400V (200/346 - 240/415V~) 6h IP67/69 Frequenz: 50/60Hz Technische Kennfarbe: rot RAL 3000 Kontaktträger/Kontakte: Die Kontakte sind Messing vernickelt, Der Kontaktträger ist aus Polyamid Maximaler Leiterquerschnitt: 6,0 qmm Gehäusematerial: Polyamid Anschlusstechnik: mit Schraubklemme Kabeleinführung: sonstige Gerätefarbe: Bajonettring grau RAL 7035, Gehäuse grau RAL 7035, Kragen rot RAL 3000 Gerätehöhe: 139 mm, Gerätebreite: 100 mm, Gerätetiefe: 102 mm Flanschmaß vertikal: 75 mm, Flanschmaß horizontal: 90 mm Bohrlochabstand vertikal: 45 mm, Bohrlochabstand horizontal: 78 mm | 2601/CEE-Gerätestecker 32A400V6h5pIP67/69 | BALS-Art.-Nr: 2601 EAN: 4024941026017 Aufbaugerätestecker 32A 5p (3P+N+PE) 400V (200/346 - 240/415V~) 6h IP67/69 Frequenz: 50/60Hz Technische Kennfarbe: rot RAL 3000 Kontaktträger/Kontakte: Die Kontakte sind Messing vernickelt, Der Kontaktträger ist aus Polyamid Maximaler Leiterquerschnitt: 6,0 qmm Gehäusematerial: Polyamid Anschlusstechnik: mit Schraubklemme Kabeleinführung: sonstige Gerätefarbe: Bajonettring grau RAL 7035, Gehäuse grau RAL 7035, Kragen rot RAL 3000 Gerätehöhe: 139 mm, Gerätebreite: 100 mm, Gerätetiefe: 102 mm Flanschmaß vertikal: 75 mm, Flanschmaß horizontal: 90 mm Bohrlochabstand vertikal: 45 mm, Bohrlochabstand horizontal: 78 mm Phasenwender: FALSE Militärausführung: FALSE | C62 | C62 | 1,0 | 1,0 | 1,0 | 1,0 | 0,0014 | 0,278 | 0,139 | 0,1 | 0,102 |  | DE |  | 85366990 |  | true | 2023-09-05 | 12 |  | 12 |  |  |  | 10 | physical | 99 | false | true | true | 4eefcee9-d026-4f60-8d78-e56386e510ea
2602 |  | Phasenwender 16A 5p 400V 6h IP44 | 2602 |  | 4024941026024 |  | true | Bals Elektrotechnik GmbH & Co. KG | BALS |  | Phasenwender als Aufbaugerätestecker 16A 5p 400V 6h IP44 | Phasenwender 16A 5p 400V 6h IP44 | Phasenwender als Aufbaugerätestecker 16A 5p (3P+N+PE) 400V (200/346 - 240/415V~) 6h IP44 Frequenz: 50/60Hz Technische Kennfarbe: rot RAL 3000 Kontaktträger/Kontakte: Die Kontakte sind Messing vernickelt, Der Kontaktträger ist aus Polyamid Maximaler Leiterquerschnitt: 2,5 qmm Gehäusematerial: Polyamid Anschlusstechnik: mit Schraubklemme Kabeleinführung: sonstige Gerätefarbe: Kragen rot RAL 3000, Gehäuse grau RAL 7035 Gerätehöhe: 129 mm, Gerätebreite: 84 mm, Gerätetiefe: 78 mm Flanschmaß vertikal: 84 mm, Flanschmaß horizontal: 84 mm Bohrlochabstand vertikal: 64 mm, Bohrlochabstand horizontal: 64 mm | 2602/CEE-Gerätestecker 16A400V6h5pIP44 | BALS-Art.-Nr: 2602 EAN: 4024941026024 Phasenwender als Aufbaugerätestecker 16A 5p (3P+N+PE) 400V (200/346 - 240/415V~) 6h IP44 Frequenz: 50/60Hz Technische Kennfarbe: rot RAL 3000 Kontaktträger/Kontakte: Die Kontakte sind Messing vernickelt, Der Kontaktträger ist aus Polyamid Maximaler Leiterquerschnitt: 2,5 qmm Gehäusematerial: Polyamid Anschlusstechnik: mit Schraubklemme Kabeleinführung: sonstige Gerätefarbe: Kragen rot RAL 3000, Gehäuse grau RAL 7035 Gerätehöhe: 129 mm, Gerätebreite: 84 mm, Gerätetiefe: 78 mm Flanschmaß vertikal: 84 mm, Flanschmaß horizontal: 84 mm Bohrlochabstand vertikal: 64 mm, Bohrlochabstand horizontal: 64 mm Phasenwender: TRUE Militärausführung: FALSE | C62 | C62 | 1,0 | 1,0 | 1,0 | 1,0 | 0,0008 | 0,182 | 0,129 | 0,084 | 0,078 |  | DE |  | 85366990 |  | true | 2023-09-05 | 13 |  | 13 |  |  |  | 5 | physical | 99 | false | true | true | 4eefcee9-d026-4f60-8d78-e56386e510ea
2603 |  | Phasenwender 32A 5p 400V 6h IP44 | 2603 |  | 4024941026031 |  | true | Bals Elektrotechnik GmbH & Co. KG | BALS |  | Phasenwender als Aufbaugerätestecker 32A 5p 400V 6h IP44 | Phasenwender 32A 5p 400V 6h IP44 | Phasenwender als Aufbaugerätestecker 32A 5p (3P+N+PE) 400V (200/346 - 240/415V~) 6h IP44 Frequenz: 50/60Hz Technische Kennfarbe: rot RAL 3000 Kontaktträger/Kontakte: Die Kontakte sind Messing blank, Der Kontaktträger ist aus Polyamid Maximaler Leiterquerschnitt: 6,0 qmm Gehäusematerial: Polyamid Anschlusstechnik: mit Schraubklemme Kabeleinführung: sonstige Gerätefarbe: Kragen rot RAL 3000, Gehäuse grau RAL 7035 Gerätehöhe: 139 mm, Gerätebreite: 90 mm, Gerätetiefe: 89 mm Flanschmaß vertikal: 75 mm, Flanschmaß horizontal: 90 mm Bohrlochabstand vertikal: 45 mm, Bohrlochabstand horizontal: 78 mm | 2603/CEE-Gerätestecker 32A400V6h5pIP44 | BALS-Art.-Nr: 2603 EAN: 4024941026031 Phasenwender als Aufbaugerätestecker 32A 5p (3P+N+PE) 400V (200/346 - 240/415V~) 6h IP44 Frequenz: 50/60Hz Technische Kennfarbe: rot RAL 3000 Kontaktträger/Kontakte: Die Kontakte sind Messing blank, Der Kontaktträger ist aus Polyamid Maximaler Leiterquerschnitt: 6,0 qmm Gehäusematerial: Polyamid Anschlusstechnik: mit Schraubklemme Kabeleinführung: sonstige Gerätefarbe: Kragen rot RAL 3000, Gehäuse grau RAL 7035 Gerätehöhe: 139 mm, Gerätebreite: 90 mm, Gerätetiefe: 89 mm Flanschmaß vertikal: 75 mm, Flanschmaß horizontal: 90 mm Bohrlochabstand vertikal: 45 mm, Bohrlochabstand horizontal: 78 mm Phasenwender: TRUE Militärausführung: FALSE | C62 | C62 | 1,0 | 1,0 | 1,0 | 1,0 | 0,0011 | 0,25 | 0,139 | 0,09 | 0,089 |  | DE |  | 85366990 |  | true | 2023-09-05 | 13 |  | 13 |  |  |  | 5 | physical | 99 | false | true | true | 4eefcee9-d026-4f60-8d78-e56386e510ea
2604 |  | Aufbaustecker 32A 5p 400V 6h IP67/69 | 2604 |  | 4024941026048 |  |  | Bals Elektrotechnik GmbH & Co. KG | BALS |  | Aufbaugerätestecker 32A 5p 400V 6h IP67/69 | Aufbaustecker 32A 5p 400V 6h IP67/69 | Aufbaugerätestecker 32A 5p (3P+N+PE) 400V (200/346 - 240/415V~) 6h IP67/69 Frequenz: 50/60Hz Technische Kennfarbe: rot RAL 3000 Kontaktträger/Kontakte: Die Kontakte sind Messing vernickelt, Der Kontaktträger ist aus Polyamid Maximaler Leiterquerschnitt: 6,0 qmm Gehäusematerial: Polyamid Anschlusstechnik: mit Schraubklemme Kabeleinführung: sonstige Gerätefarbe: Bajonettring grau RAL 7035, Gehäuse grau RAL 7035, Kragen rot RAL 3000, Verschlusshaube grau RAL 7035 Gerätehöhe: 144 mm, Gerätebreite: 100 mm, Gerätetiefe: 125 mm Flanschmaß vertikal: 75 mm, Flanschmaß horizontal: 90 mm Bohrlochabstand vertikal: 45 mm, Bohrlochabstand horizontal: 78 mm Sonstige technische Eigenschaften: Mit Verschlußhaube | 2604/CEE-Gerätestecker 32A400V6h5pIP67/69 | BALS-Art.-Nr: 2604 EAN: 4024941026048 Aufbaugerätestecker 32A 5p (3P+N+PE) 400V (200/346 - 240/415V~) 6h IP67/69 Frequenz: 50/60Hz Technische Kennfarbe: rot RAL 3000 Kontaktträger/Kontakte: Die Kontakte sind Messing vernickelt, Der Kontaktträger ist aus Polyamid Maximaler Leiterquerschnitt: 6,0 qmm Gehäusematerial: Polyamid Anschlusstechnik: mit Schraubklemme Kabeleinführung: sonstige Gerätefarbe: Bajonettring grau RAL 7035, Gehäuse grau RAL 7035, Kragen rot RAL 3000, Verschlusshaube grau RAL 7035 Gerätehöhe: 144 mm, Gerätebreite: 100 mm, Gerätetiefe: 125 mm Flanschmaß vertikal: 75 mm, Flanschmaß horizontal: 90 mm Bohrlochabstand vertikal: 45 mm, Bohrlochabstand horizontal: 78 mm Phasenwender: FALSE Militärausführung: FALSE Sonstige technische Eigenschaften: Mit Verschlußhaube | C62 | C62 | 1,0 | 1,0 | 1,0 | 1,0 | 0,0018 | 0,404 | 0,144 | 0,1 | 0,125 |  | DE |  | 85366990 |  | true | 2023-09-05 | 12 |  | 12 |  |  | 2024-12-06 | 20 | physical | 99 | false | true | true | 4eefcee9-d026-4f60-8d78-e56386e510ea
2607 |  | Phasenwender 16A 5p 400V 6h IP67/69 | 2607 |  | 4024941026079 |  | true | Bals Elektrotechnik GmbH & Co. KG | BALS |  | Phasenwender als Aufbaugerätestecker 16A 5p 400V 6h IP67/69 | Phasenwender 16A 5p 400V 6h IP67/69 | Phasenwender als Aufbaugerätestecker 16A 5p (3P+N+PE) 400V (200/346 - 240/415V~) 6h IP67/69 Frequenz: 50/60Hz Technische Kennfarbe: rot RAL 3000 Kontaktträger/Kontakte: Die Kontakte sind Messing vernickelt, Der Kontaktträger ist aus Polyamid Maximaler Leiterquerschnitt: 2,5 qmm Gehäusematerial: Polyamid Anschlusstechnik: mit Schraubklemme Kabeleinführung: sonstige Gerätefarbe: Kragen rot RAL 3000, Gehäuse grau RAL 7035, Bajonettring grau RAL 7035 Gerätehöhe: 129 mm, Gerätebreite: 88 mm, Gerätetiefe: 89 mm Flanschmaß vertikal: 84 mm, Flanschmaß horizontal: 84 mm Bohrlochabstand vertikal: 64 mm, Bohrlochabstand horizontal: 64 mm | 2607/CEE-Gerätestecker 16A400V6h5pIP67/69 | BALS-Art.-Nr: 2607 EAN: 4024941026079 Phasenwender als Aufbaugerätestecker 16A 5p (3P+N+PE) 400V (200/346 - 240/415V~) 6h IP67/69 Frequenz: 50/60Hz Technische Kennfarbe: rot RAL 3000 Kontaktträger/Kontakte: Die Kontakte sind Messing vernickelt, Der Kontaktträger ist aus Polyamid Maximaler Leiterquerschnitt: 2,5 qmm Gehäusematerial: Polyamid Anschlusstechnik: mit Schraubklemme Kabeleinführung: sonstige Gerätefarbe: Kragen rot RAL 3000, Gehäuse grau RAL 7035, Bajonettring grau RAL 7035 Gerätehöhe: 129 mm, Gerätebreite: 88 mm, Gerätetiefe: 89 mm Flanschmaß vertikal: 84 mm, Flanschmaß horizontal: 84 mm Bohrlochabstand vertikal: 64 mm, Bohrlochabstand horizontal: 64 mm Phasenwender: TRUE Militärausführung: FALSE | C62 | C62 | 1,0 | 1,0 | 1,0 | 1,0 | 0,001 | 0,203 | 0,129 | 0,088 | 0,089 |  | DE |  | 85366990 |  | true | 2023-09-05 | 13 |  | 13 |  |  |  | 5 | physical | 99 | false | true | true | 4eefcee9-d026-4f60-8d78-e56386e510ea
2608 |  | Phasenwender 32A 5p 400V 6h IP67/69 | 2608 |  | 4024941026086 |  | true | Bals Elektrotechnik GmbH & Co. KG | BALS |  | Phasenwender als Aufbaugerätestecker 32A 5p 400V 6h IP67/69 | 32 5 400 6H GT-AUF-ST IP67 PHW NI 90x75 | Phasenwender als Aufbaugerätestecker 32A 5p (3P+N+PE) 400V (200/346 - 240/415V~) 6h IP67/69 Frequenz: 50/60Hz Technische Kennfarbe: rot RAL 3000 Kontaktträger/Kontakte: Die Kontakte sind Messing vernickelt, Der Kontaktträger ist aus Polyamid Maximaler Leiterquerschnitt: 6,0 qmm Gehäusematerial: Polyamid Anschlusstechnik: mit Schraubklemme Kabeleinführung: sonstige Gerätefarbe: Kragen rot RAL 3000, Gehäuse grau RAL 7035, Bajonettring grau RAL 7035 Gerätehöhe: 139 mm, Gerätebreite: 100 mm, Gerätetiefe: 102 mm Flanschmaß vertikal: 75 mm, Flanschmaß horizontal: 90 mm Bohrlochabstand vertikal: 45 mm, Bohrlochabstand horizontal: 78 mm | 2608/CEE-Gerätestecker 32A400V6h5pIP67/69 | BALS-Art.-Nr: 2608 EAN: 4024941026086 Phasenwender als Aufbaugerätestecker 32A 5p (3P+N+PE) 400V (200/346 - 240/415V~) 6h IP67/69 Frequenz: 50/60Hz Technische Kennfarbe: rot RAL 3000 Kontaktträger/Kontakte: Die Kontakte sind Messing vernickelt, Der Kontaktträger ist aus Polyamid Maximaler Leiterquerschnitt: 6,0 qmm Gehäusematerial: Polyamid Anschlusstechnik: mit Schraubklemme Kabeleinführung: sonstige Gerätefarbe: Kragen rot RAL 3000, Gehäuse grau RAL 7035, Bajonettring grau RAL 7035 Gerätehöhe: 139 mm, Gerätebreite: 100 mm, Gerätetiefe: 102 mm Flanschmaß vertikal: 75 mm, Flanschmaß horizontal: 90 mm Bohrlochabstand vertikal: 45 mm, Bohrlochabstand horizontal: 78 mm Phasenwender: TRUE Militärausführung: FALSE | C62 | C62 | 1,0 | 1,0 | 1,0 | 1,0 | 0,0014 | 0,284 | 0,139 | 0,1 | 0,102 |  | DE |  | 85366990 |  | true | 2023-09-05 | 13 |  | 13 |  |  |  | 10 | physical | 99 | false | true | true | 4eefcee9-d026-4f60-8d78-e56386e510ea
2611 |  | Aufbaustecker 16A 5p 230V 9h IP44 | 2611 |  | 4024941026116 |  |  | Bals Elektrotechnik GmbH & Co. KG | BALS |  | Aufbaugerätestecker 16A 5p 230V 9h IP44 | Aufbaustecker 16A 5p 230V 9h IP44 | Aufbaugerätestecker 16A 5p (3P+N+PE) 230V (120/208 - 144/250V~) 9h IP44 Frequenz: 50/60Hz Technische Kennfarbe: blau RAL 5015 Kontaktträger/Kontakte: Die Kontakte sind Messing blank, Der Kontaktträger ist aus Polyamid Maximaler Leiterquerschnitt: 2,5 qmm Gehäusematerial: Polyamid Anschlusstechnik: mit Schraubklemme Kabeleinführung: sonstige Gerätefarbe: Kragen blau RAL 5015, Gehäuse grau RAL 7035 Gerätehöhe: 129 mm, Gerätebreite: 84 mm, Gerätetiefe: 78 mm Flanschmaß vertikal: 84 mm, Flanschmaß horizontal: 84 mm Bohrlochabstand vertikal: 64 mm, Bohrlochabstand horizontal: 64 mm | 2611/CEE-Gerätestecker 16A230V9h5pIP44 | BALS-Art.-Nr: 2611 EAN: 4024941026116 Aufbaugerätestecker 16A 5p (3P+N+PE) 230V (120/208 - 144/250V~) 9h IP44 Frequenz: 50/60Hz Technische Kennfarbe: blau RAL 5015 Kontaktträger/Kontakte: Die Kontakte sind Messing blank, Der Kontaktträger ist aus Polyamid Maximaler Leiterquerschnitt: 2,5 qmm Gehäusematerial: Polyamid Anschlusstechnik: mit Schraubklemme Kabeleinführung: sonstige Gerätefarbe: Kragen blau RAL 5015, Gehäuse grau RAL 7035 Gerätehöhe: 129 mm, Gerätebreite: 84 mm, Gerätetiefe: 78 mm Flanschmaß vertikal: 84 mm, Flanschmaß horizontal: 84 mm Bohrlochabstand vertikal: 64 mm, Bohrlochabstand horizontal: 64 mm Phasenwender: FALSE Militärausführung: FALSE | C62 | C62 | 1,0 | 1,0 | 1,0 | 1,0 | 0,0008 | 0,18 | 0,129 | 0,084 | 0,078 |  | DE |  | 85366990 |  | true | 2023-09-05 | 12 |  | 12 |  |  |  | 10 | physical | 99 | false | true | true | 4eefcee9-d026-4f60-8d78-e56386e510ea
2612 |  | Aufbaustecker 16A 5p 400V 6h IP44 | 2612 |  | 4024941026123 |  |  | Bals Elektrotechnik GmbH & Co. KG | BALS |  | Aufbaugerätestecker 16A 5p 400V 6h IP44 | Aufbaustecker 16A 5p 400V 6h IP44 | Aufbaugerätestecker 16A 5p (3P+N+PE) 400V (200/346 - 240/415V~) 6h IP44 Frequenz: 50/60Hz Technische Kennfarbe: rot RAL 3000 Kontaktträger/Kontakte: Die Kontakte sind Messing blank, Der Kontaktträger ist aus Polyamid Maximaler Leiterquerschnitt: 2,5 qmm Gehäusematerial: Polyamid Anschlusstechnik: mit Schraubklemme Kabeleinführung: sonstige Gerätefarbe: Gehäuse grau RAL 7035, Kragen rot RAL 3000 Gerätehöhe: 129 mm, Gerätebreite: 84 mm, Gerätetiefe: 78 mm Flanschmaß vertikal: 84 mm, Flanschmaß horizontal: 84 mm Bohrlochabstand vertikal: 64 mm, Bohrlochabstand horizontal: 64 mm | 2612/CEE-Gerätestecker 16A400V6h5pIP44 | BALS-Art.-Nr: 2612 EAN: 4024941026123 Aufbaugerätestecker 16A 5p (3P+N+PE) 400V (200/346 - 240/415V~) 6h IP44 Frequenz: 50/60Hz Technische Kennfarbe: rot RAL 3000 Kontaktträger/Kontakte: Die Kontakte sind Messing blank, Der Kontaktträger ist aus Polyamid Maximaler Leiterquerschnitt: 2,5 qmm Gehäusematerial: Polyamid Anschlusstechnik: mit Schraubklemme Kabeleinführung: sonstige Gerätefarbe: Gehäuse grau RAL 7035, Kragen rot RAL 3000 Gerätehöhe: 129 mm, Gerätebreite: 84 mm, Gerätetiefe: 78 mm Flanschmaß vertikal: 84 mm, Flanschmaß horizontal: 84 mm Bohrlochabstand vertikal: 64 mm, Bohrlochabstand horizontal: 64 mm Phasenwender: FALSE Militärausführung: FALSE | C62 | C62 | 1,0 | 1,0 | 1,0 | 1,0 | 0,0008 | 0,179 | 0,129 | 0,084 | 0,078 |  | DE |  | 85366990 |  | true | 2023-09-05 | 12 |  | 12 |  |  | 2024-12-06 | 10 | physical | 99 | false | true | true | 4eefcee9-d026-4f60-8d78-e56386e510ea
2613 |  | Aufbaustecker 16A 3p 110V 4h IP67/69 | 2613 |  | 4024941026130 |  |  | Bals Elektrotechnik GmbH & Co. KG | BALS |  | Aufbaugerätestecker 16A 3p 110V 4h IP67/69 | Gerätestecker16A3p100 - 130V~4hIP67/69 | Aufbaugerätestecker 16A 3p (2P+PE) 110V (100 - 130V~) 4h IP67/69 Frequenz: 50/60Hz Technische Kennfarbe: gelb RAL 1012 Kontaktträger/Kontakte: Die Kontakte sind Messing vernickelt, Der Kontaktträger ist aus Polyamid Maximaler Leiterquerschnitt: 2,5 qmm Gehäusematerial: Polyamid Anschlusstechnik: mit Schraubklemme Kabeleinführung: sonstige Gerätefarbe: Gehäuse grau RAL 7035, Bajonettring grau RAL 7035, Kragen gelb RAL 1012 Gerätehöhe: 126 mm, Gerätebreite: 74 mm, Gerätetiefe: 80 mm Flanschmaß vertikal: 84 mm, Flanschmaß horizontal: 74 mm Bohrlochabstand vertikal: 64 mm, Bohrlochabstand horizontal: 58 mm | 2613/CEE-Gerätestecker 16A110V4h3pIP67/69 | BALS-Art.-Nr: 2613 EAN: 4024941026130 Aufbaugerätestecker 16A 3p (2P+PE) 110V (100 - 130V~) 4h IP67/69 Frequenz: 50/60Hz Technische Kennfarbe: gelb RAL 1012 Kontaktträger/Kontakte: Die Kontakte sind Messing vernickelt, Der Kontaktträger ist aus Polyamid Maximaler Leiterquerschnitt: 2,5 qmm Gehäusematerial: Polyamid Anschlusstechnik: mit Schraubklemme Kabeleinführung: sonstige Gerätefarbe: Gehäuse grau RAL 7035, Bajonettring grau RAL 7035, Kragen gelb RAL 1012 Gerätehöhe: 126 mm, Gerätebreite: 74 mm, Gerätetiefe: 80 mm Flanschmaß vertikal: 84 mm, Flanschmaß horizontal: 74 mm Bohrlochabstand vertikal: 64 mm, Bohrlochabstand horizontal: 58 mm Phasenwender: FALSE Militärausführung: FALSE | C62 | C62 | 1,0 | 1,0 | 1,0 | 1,0 | 0,0007 | 0,16 | 0,126 | 0,074 | 0,08 |  | DE |  | 85366990 |  | true | 2023-09-05 | 12 |  | 12 |  |  |  | 10 | physical | 99 | false | true | true | 4eefcee9-d026-4f60-8d78-e56386e510ea
2614 |  | Aufbaustecker 16A 3p 230V 6h IP67/69 | 2614 |  | 4024941026147 |  |  | Bals Elektrotechnik GmbH & Co. KG | BALS |  | Aufbaugerätestecker 16A 3p 230V 6h IP67/69 | Gerätestecker16A3p200 - 250V~6hIP67/69 | Aufbaugerätestecker 16A 3p (2P+PE) 230V (200 - 250V~) 6h IP67/69 Frequenz: 50/60Hz Technische Kennfarbe: blau RAL 5015 Kontaktträger/Kontakte: Die Kontakte sind Messing vernickelt, Der Kontaktträger ist aus Polyamid Maximaler Leiterquerschnitt: 2,5 qmm Gehäusematerial: Polyamid Anschlusstechnik: mit Schraubklemme Kabeleinführung: sonstige Gerätefarbe: Bajonettring grau RAL 7035, Gehäuse grau RAL 7035, Kragen blau RAL 5015 Gerätehöhe: 126 mm, Gerätebreite: 74 mm, Gerätetiefe: 80 mm Flanschmaß vertikal: 84 mm, Flanschmaß horizontal: 74 mm Bohrlochabstand vertikal: 64 mm, Bohrlochabstand horizontal: 58 mm | 2614/CEE-Gerätestecker 16A230V6h3pIP67/69 | BALS-Art.-Nr: 2614 EAN: 4024941026147 Aufbaugerätestecker 16A 3p (2P+PE) 230V (200 - 250V~) 6h IP67/69 Frequenz: 50/60Hz Technische Kennfarbe: blau RAL 5015 Kontaktträger/Kontakte: Die Kontakte sind Messing vernickelt, Der Kontaktträger ist aus Polyamid Maximaler Leiterquerschnitt: 2,5 qmm Gehäusematerial: Polyamid Anschlusstechnik: mit Schraubklemme Kabeleinführung: sonstige Gerätefarbe: Bajonettring grau RAL 7035, Gehäuse grau RAL 7035, Kragen blau RAL 5015 Gerätehöhe: 126 mm, Gerätebreite: 74 mm, Gerätetiefe: 80 mm Flanschmaß vertikal: 84 mm, Flanschmaß horizontal: 74 mm Bohrlochabstand vertikal: 64 mm, Bohrlochabstand horizontal: 58 mm Phasenwender: FALSE Militärausführung: FALSE | C62 | C62 | 1,0 | 1,0 | 1,0 | 1,0 | 0,0007 | 0,159 | 0,126 | 0,074 | 0,08 |  | DE |  | 85366990 |  | true | 2023-09-05 | 12 |  | 12 |  |  |  | 10 | physical | 99 | false | true | true | 4eefcee9-d026-4f60-8d78-e56386e510ea
2615 |  | Aufbaustecker 16A 3p 400V 9h IP67/69 | 2615 |  | 4024941026154 |  |  | Bals Elektrotechnik GmbH & Co. KG | BALS |  | Aufbaugerätestecker 16A 3p 400V 9h IP67/69 | Gerätestecker16A3p380 - 415V~9hIP67/69 | Aufbaugerätestecker 16A 3p (2P+PE) 400V (380 - 415V~) 9h IP67/69 Frequenz: 50/60Hz Technische Kennfarbe: rot RAL 3000 Kontaktträger/Kontakte: Die Kontakte sind Messing vernickelt, Der Kontaktträger ist aus Polyamid Maximaler Leiterquerschnitt: 2,5 qmm Gehäusematerial: Polyamid Anschlusstechnik: mit Schraubklemme Kabeleinführung: sonstige Gerätefarbe: Gehäuse grau RAL 7035, Bajonettring grau RAL 7035, Kragen rot RAL 3000 Gerätehöhe: 126 mm, Gerätebreite: 74 mm, Gerätetiefe: 80 mm Flanschmaß vertikal: 84 mm, Flanschmaß horizontal: 74 mm Bohrlochabstand vertikal: 64 mm, Bohrlochabstand horizontal: 58 mm | 2615/CEE-Gerätestecker 16A400V9h3pIP67/69 | BALS-Art.-Nr: 2615 EAN: 4024941026154 Aufbaugerätestecker 16A 3p (2P+PE) 400V (380 - 415V~) 9h IP67/69 Frequenz: 50/60Hz Technische Kennfarbe: rot RAL 3000 Kontaktträger/Kontakte: Die Kontakte sind Messing vernickelt, Der Kontaktträger ist aus Polyamid Maximaler Leiterquerschnitt: 2,5 qmm Gehäusematerial: Polyamid Anschlusstechnik: mit Schraubklemme Kabeleinführung: sonstige Gerätefarbe: Gehäuse grau RAL 7035, Bajonettring grau RAL 7035, Kragen rot RAL 3000 Gerätehöhe: 126 mm, Gerätebreite: 74 mm, Gerätetiefe: 80 mm Flanschmaß vertikal: 84 mm, Flanschmaß horizontal: 74 mm Bohrlochabstand vertikal: 64 mm, Bohrlochabstand horizontal: 58 mm Phasenwender: FALSE Militärausführung: FALSE | C62 | C62 | 1,0 | 1,0 | 1,0 | 1,0 | 0,0007 | 0,185 | 0,126 | 0,074 | 0,08 |  | DE |  | 85366990 |  | true | 2023-09-05 | 12 |  | 12 |  |  |  | 20 | physical | 99 | false | true | true | 4eefcee9-d026-4f60-8d78-e56386e510ea
2618 |  | Aufbaustecker 16A 4p 400V 6h IP67/69 | 2618 |  | 4024941026185 |  |  | Bals Elektrotechnik GmbH & Co. KG | BALS |  | Aufbaugerätestecker 16A 4p 400V 6h IP67/69 | Gerätestecker16A4p380 - 415V~6hIP67/69 | Aufbaugerätestecker 16A 4p (3P+PE) 400V (380 - 415V~) 6h IP67/69 Frequenz: 50/60Hz Technische Kennfarbe: rot RAL 3000 Kontaktträger/Kontakte: Die Kontakte sind Messing vernickelt, Der Kontaktträger ist aus Polyamid Maximaler Leiterquerschnitt: 2,5 qmm Gehäusematerial: Polyamid Anschlusstechnik: mit Schraubklemme Kabeleinführung: sonstige Gerätefarbe: Bajonettring grau RAL 7035, Gehäuse grau RAL 7035, Kragen rot RAL 3000 Gerätehöhe: 145 mm, Gerätebreite: 79 mm, Gerätetiefe: 88 mm Flanschmaß vertikal: 100 mm, Flanschmaß horizontal: 75 mm Bohrlochabstand vertikal: 74 mm, Bohrlochabstand horizontal: 62 mm | 2618/CEE-Gerätestecker 16A400V6h4pIP67/69 | BALS-Art.-Nr: 2618 EAN: 4024941026185 Aufbaugerätestecker 16A 4p (3P+PE) 400V (380 - 415V~) 6h IP67/69 Frequenz: 50/60Hz Technische Kennfarbe: rot RAL 3000 Kontaktträger/Kontakte: Die Kontakte sind Messing vernickelt, Der Kontaktträger ist aus Polyamid Maximaler Leiterquerschnitt: 2,5 qmm Gehäusematerial: Polyamid Anschlusstechnik: mit Schraubklemme Kabeleinführung: sonstige Gerätefarbe: Bajonettring grau RAL 7035, Gehäuse grau RAL 7035, Kragen rot RAL 3000 Gerätehöhe: 145 mm, Gerätebreite: 79 mm, Gerätetiefe: 88 mm Flanschmaß vertikal: 100 mm, Flanschmaß horizontal: 75 mm Bohrlochabstand vertikal: 74 mm, Bohrlochabstand horizontal: 62 mm Phasenwender: FALSE Militärausführung: FALSE | C62 | C62 | 1,0 | 1,0 | 1,0 | 1,0 | 0,001 | 0,176 | 0,145 | 0,079 | 0,088 |  | DE |  | 85366990 |  | true | 2023-09-05 | 12 |  | 12 |  |  |  | 10 | physical | 99 | false | true | true | 4eefcee9-d026-4f60-8d78-e56386e510ea
2619 |  | Aufbaustecker 16A 4p 500V 7h IP67/69 | 2619 |  | 4024941026192 |  |  | Bals Elektrotechnik GmbH & Co. KG | BALS |  | Aufbaugerätestecker 16A 4p 500V 7h IP67/69 | Gerätestecker16A4p480 - 500V~7hIP67/69 | Aufbaugerätestecker 16A 4p (3P+PE) 500V (480 - 500V~) 7h IP67/69 Frequenz: 50/60Hz Technische Kennfarbe: schwarz RAL 9005 Kontaktträger/Kontakte: Die Kontakte sind Messing vernickelt, Der Kontaktträger ist aus Polyamid Maximaler Leiterquerschnitt: 2,5 qmm Gehäusematerial: Polyamid Anschlusstechnik: mit Schraubklemme Kabeleinführung: sonstige Gerätefarbe: Gehäuse grau RAL 7035, Bajonettring grau RAL 7035, Kragen schwarz RAL 9005 Gerätehöhe: 145 mm, Gerätebreite: 79 mm, Gerätetiefe: 88 mm Flanschmaß vertikal: 100 mm, Flanschmaß horizontal: 75 mm Bohrlochabstand vertikal: 74 mm, Bohrlochabstand horizontal: 62 mm | 2619/CEE-Gerätestecker 16A500V7h4pIP67/69 | BALS-Art.-Nr: 2619 EAN: 4024941026192 Aufbaugerätestecker 16A 4p (3P+PE) 500V (480 - 500V~) 7h IP67/69 Frequenz: 50/60Hz Technische Kennfarbe: schwarz RAL 9005 Kontaktträger/Kontakte: Die Kontakte sind Messing vernickelt, Der Kontaktträger ist aus Polyamid Maximaler Leiterquerschnitt: 2,5 qmm Gehäusematerial: Polyamid Anschlusstechnik: mit Schraubklemme Kabeleinführung: sonstige Gerätefarbe: Gehäuse grau RAL 7035, Bajonettring grau RAL 7035, Kragen schwarz RAL 9005 Gerätehöhe: 145 mm, Gerätebreite: 79 mm, Gerätetiefe: 88 mm Flanschmaß vertikal: 100 mm, Flanschmaß horizontal: 75 mm Bohrlochabstand vertikal: 74 mm, Bohrlochabstand horizontal: 62 mm Phasenwender: FALSE Militärausführung: FALSE | C62 | C62 | 1,0 | 1,0 | 1,0 | 1,0 | 0,001 |  | 0,145 | 0,079 | 0,088 |  | DE |  | 85366990 |  | true | 2023-09-05 | 12 |  | 12 |  |  |  | 20 | physical | 99 | false | true | true | 4eefcee9-d026-4f60-8d78-e56386e510ea
2623 |  | Aufbaustecker 16A 5p 230V 9h IP67/69 | 2623 |  | 4024941026239 |  |  | Bals Elektrotechnik GmbH & Co. KG | BALS |  | Aufbaugerätestecker 16A 5p 230V 9h IP67/69 | Aufbaustecker 16A 5p 230V 9h IP67/69 | Aufbaugerätestecker 16A 5p (3P+N+PE) 230V (120/208 - 144/250V~) 9h IP67/69 Frequenz: 50/60Hz Technische Kennfarbe: blau RAL 5015 Kontaktträger/Kontakte: Die Kontakte sind Messing vernickelt, Der Kontaktträger ist aus Polyamid Maximaler Leiterquerschnitt: 2,5 qmm Gehäusematerial: Polyamid Anschlusstechnik: mit Schraubklemme Kabeleinführung: sonstige Gerätefarbe: Gehäuse grau RAL 7035, Bajonettring grau RAL 7035, Kragen blau RAL 5015 Gerätehöhe: 129 mm, Gerätebreite: 88 mm, Gerätetiefe: 89 mm Flanschmaß vertikal: 84 mm, Flanschmaß horizontal: 84 mm Bohrlochabstand vertikal: 64 mm, Bohrlochabstand horizontal: 64 mm | 2623/CEE-Gerätestecker 16A230V9h5pIP67/69 | BALS-Art.-Nr: 2623 EAN: 4024941026239 Aufbaugerätestecker 16A 5p (3P+N+PE) 230V (120/208 - 144/250V~) 9h IP67/69 Frequenz: 50/60Hz Technische Kennfarbe: blau RAL 5015 Kontaktträger/Kontakte: Die Kontakte sind Messing vernickelt, Der Kontaktträger ist aus Polyamid Maximaler Leiterquerschnitt: 2,5 qmm Gehäusematerial: Polyamid Anschlusstechnik: mit Schraubklemme Kabeleinführung: sonstige Gerätefarbe: Gehäuse grau RAL 7035, Bajonettring grau RAL 7035, Kragen blau RAL 5015 Gerätehöhe: 129 mm, Gerätebreite: 88 mm, Gerätetiefe: 89 mm Flanschmaß vertikal: 84 mm, Flanschmaß horizontal: 84 mm Bohrlochabstand vertikal: 64 mm, Bohrlochabstand horizontal: 64 mm Phasenwender: FALSE Militärausführung: FALSE | C62 | C62 | 1,0 | 1,0 | 1,0 | 1,0 | 0,001 | 0,225 | 0,129 | 0,088 | 0,089 |  | DE |  | 85366990 |  | true | 2023-09-05 | 12 |  | 12 |  |  |  | 10 | physical | 99 | false | true | true | 4eefcee9-d026-4f60-8d78-e56386e510ea
2624 |  | Aufbaustecker 16A 5p 400V 6h IP67/69 | 2624 |  | 4024941026246 |  |  | Bals Elektrotechnik GmbH & Co. KG | BALS |  | Aufbaugerätestecker 16A 5p 400V 6h IP67/69 | Aufbaustecker 16A 5p 400V 6h IP67/69 | Aufbaugerätestecker 16A 5p (3P+N+PE) 400V (200/346 - 240/415V~) 6h IP67/69 Frequenz: 50/60Hz Technische Kennfarbe: rot RAL 3000 Kontaktträger/Kontakte: Die Kontakte sind Messing vernickelt, Der Kontaktträger ist aus Polyamid Maximaler Leiterquerschnitt: 2,5 qmm Gehäusematerial: Polyamid Anschlusstechnik: mit Schraubklemme Kabeleinführung: sonstige Gerätefarbe: Bajonettring grau RAL 7035, Gehäuse grau RAL 7035, Kragen rot RAL 3000 Gerätehöhe: 129 mm, Gerätebreite: 88 mm, Gerätetiefe: 89 mm Flanschmaß vertikal: 84 mm, Flanschmaß horizontal: 84 mm Bohrlochabstand vertikal: 64 mm, Bohrlochabstand horizontal: 64 mm | 2624/CEE-Gerätestecker 16A400V6h5pIP67/69 | BALS-Art.-Nr: 2624 EAN: 4024941026246 Aufbaugerätestecker 16A 5p (3P+N+PE) 400V (200/346 - 240/415V~) 6h IP67/69 Frequenz: 50/60Hz Technische Kennfarbe: rot RAL 3000 Kontaktträger/Kontakte: Die Kontakte sind Messing vernickelt, Der Kontaktträger ist aus Polyamid Maximaler Leiterquerschnitt: 2,5 qmm Gehäusematerial: Polyamid Anschlusstechnik: mit Schraubklemme Kabeleinführung: sonstige Gerätefarbe: Bajonettring grau RAL 7035, Gehäuse grau RAL 7035, Kragen rot RAL 3000 Gerätehöhe: 129 mm, Gerätebreite: 88 mm, Gerätetiefe: 89 mm Flanschmaß vertikal: 84 mm, Flanschmaß horizontal: 84 mm Bohrlochabstand vertikal: 64 mm, Bohrlochabstand horizontal: 64 mm Phasenwender: FALSE Militärausführung: FALSE | C62 | C62 | 1,0 | 1,0 | 1,0 | 1,0 | 0,001 | 0,201 | 0,129 | 0,088 | 0,089 |  | DE |  | 85366990 |  | true | 2023-09-05 | 12 |  | 12 |  |  |  | 10 | physical | 99 | false | true | true | 4eefcee9-d026-4f60-8d78-e56386e510ea
2625 |  | Aufbaustecker 16A 3p 110V 4h IP44 | 2625 |  | 4024941026253 |  |  | Bals Elektrotechnik GmbH & Co. KG | BALS |  | Aufbaugerätestecker 16A 3p 110V 4h IP44 | Gerätestecker16A3p100 - 130V~4hIP44 | Aufbaugerätestecker 16A 3p (2P+PE) 110V (100 - 130V~) 4h IP44 Frequenz: 50/60Hz Technische Kennfarbe: gelb RAL 1012 Kontaktträger/Kontakte: Der Kontaktträger ist aus Polyamid, Die Kontakte sind Messing blank Maximaler Leiterquerschnitt: 2,5 qmm Gehäusematerial: Polyamid Anschlusstechnik: mit Schraubklemme Kabeleinführung: sonstige Gerätefarbe: Kragen gelb RAL 1012, Gehäuse grau RAL 7035, Klappdeckel grau RAL 7035 Gerätehöhe: 132 mm, Gerätebreite: 74 mm, Gerätetiefe: 80 mm Flanschmaß vertikal: 84 mm, Flanschmaß horizontal: 74 mm Bohrlochabstand vertikal: 64 mm, Bohrlochabstand horizontal: 58 mm Sonstige technische Eigenschaften: Der Klappdeckel ist selbstschließend | 2625/CEE-Gerätestecker 16A110V4h3pIP44 | BALS-Art.-Nr: 2625 EAN: 4024941026253 Aufbaugerätestecker 16A 3p (2P+PE) 110V (100 - 130V~) 4h IP44 Frequenz: 50/60Hz Technische Kennfarbe: gelb RAL 1012 Kontaktträger/Kontakte: Der Kontaktträger ist aus Polyamid, Die Kontakte sind Messing blank Maximaler Leiterquerschnitt: 2,5 qmm Gehäusematerial: Polyamid Anschlusstechnik: mit Schraubklemme Kabeleinführung: sonstige Gerätefarbe: Kragen gelb RAL 1012, Gehäuse grau RAL 7035, Klappdeckel grau RAL 7035 Gerätehöhe: 132 mm, Gerätebreite: 74 mm, Gerätetiefe: 80 mm Flanschmaß vertikal: 84 mm, Flanschmaß horizontal: 74 mm Bohrlochabstand vertikal: 64 mm, Bohrlochabstand horizontal: 58 mm Phasenwender: FALSE Militärausführung: FALSE Sonstige technische Eigenschaften: Der Klappdeckel ist selbstschließend | C62 | C62 | 1,0 | 1,0 | 1,0 | 1,0 | 0,0008 | 0,163 | 0,132 | 0,074 | 0,08 |  | DE |  | 85366990 |  | true | 2023-09-05 | 12 |  | 12 |  |  |  | 10 | physical | 99 | false | true | true | 4eefcee9-d026-4f60-8d78-e56386e510ea
2626 |  | Aufbaustecker 16A 3p 230V 6h IP44 | 2626 |  | 4024941026260 |  |  | Bals Elektrotechnik GmbH & Co. KG | BALS |  | Aufbaugerätestecker 16A 3p 230V 6h IP44 | Gerätestecker16A3p200 - 250V~6hIP44 | Aufbaugerätestecker 16A 3p (2P+PE) 230V (200 - 250V~) 6h IP44 Frequenz: 50/60Hz Technische Kennfarbe: blau RAL 5015 Kontaktträger/Kontakte: Die Kontakte sind Messing vernickelt, Der Kontaktträger ist aus Polyamid Maximaler Leiterquerschnitt: 2,5 qmm Gehäusematerial: Polyamid Anschlusstechnik: mit Schraubklemme Kabeleinführung: sonstige Gerätefarbe: Gehäuse grau RAL 7035, Klappdeckel grau RAL 7035, Kragen blau RAL 5015 Gerätehöhe: 132 mm, Gerätebreite: 74 mm, Gerätetiefe: 80 mm Flanschmaß vertikal: 84 mm, Flanschmaß horizontal: 74 mm Bohrlochabstand vertikal: 64 mm, Bohrlochabstand horizontal: 58 mm Sonstige technische Eigenschaften: Der Klappdeckel ist selbstschließend | 2626/CEE-Gerätestecker 16A230V6h3pIP44 | BALS-Art.-Nr: 2626 EAN: 4024941026260 Aufbaugerätestecker 16A 3p (2P+PE) 230V (200 - 250V~) 6h IP44 Frequenz: 50/60Hz Technische Kennfarbe: blau RAL 5015 Kontaktträger/Kontakte: Die Kontakte sind Messing vernickelt, Der Kontaktträger ist aus Polyamid Maximaler Leiterquerschnitt: 2,5 qmm Gehäusematerial: Polyamid Anschlusstechnik: mit Schraubklemme Kabeleinführung: sonstige Gerätefarbe: Gehäuse grau RAL 7035, Klappdeckel grau RAL 7035, Kragen blau RAL 5015 Gerätehöhe: 132 mm, Gerätebreite: 74 mm, Gerätetiefe: 80 mm Flanschmaß vertikal: 84 mm, Flanschmaß horizontal: 74 mm Bohrlochabstand vertikal: 64 mm, Bohrlochabstand horizontal: 58 mm Phasenwender: FALSE Militärausführung: FALSE Sonstige technische Eigenschaften: Der Klappdeckel ist selbstschließend | C62 | C62 | 1,0 | 1,0 | 1,0 | 1,0 | 0,0008 | 0,161 | 0,132 | 0,074 | 0,08 |  | DE |  | 85366990 |  | true | 2023-09-05 | 12 |  | 12 |  |  |  | 20 | physical | 99 | false | true | true | 4eefcee9-d026-4f60-8d78-e56386e510ea
2627 |  | Aufbaustecker 16A 3p 400V 9h IP44 | 2627 |  | 4024941026277 |  |  | Bals Elektrotechnik GmbH & Co. KG | BALS |  | Aufbaugerätestecker 16A 3p 400V 9h IP44 | Gerätestecker16A3p380 - 415V~9hIP44 | Aufbaugerätestecker 16A 3p (2P+PE) 400V (380 - 415V~) 9h IP44 Frequenz: 50/60Hz Technische Kennfarbe: rot RAL 3000 Kontaktträger/Kontakte: Die Kontakte sind Messing blank, Der Kontaktträger ist aus Polyamid Maximaler Leiterquerschnitt: 2,5 qmm Gehäusematerial: Polyamid Anschlusstechnik: mit Schraubklemme Kabeleinführung: sonstige Gerätefarbe: Gehäuse grau RAL 7035, Klappdeckel grau RAL 7035, Kragen rot RAL 3000 Gerätehöhe: 132 mm, Gerätebreite: 74 mm, Gerätetiefe: 80 mm Flanschmaß vertikal: 84 mm, Flanschmaß horizontal: 74 mm Bohrlochabstand vertikal: 64 mm, Bohrlochabstand horizontal: 58 mm Sonstige technische Eigenschaften: Der Klappdeckel ist selbstschließend | 2627/CEE-Gerätestecker 16A400V9h3pIP44 | BALS-Art.-Nr: 2627 EAN: 4024941026277 Aufbaugerätestecker 16A 3p (2P+PE) 400V (380 - 415V~) 9h IP44 Frequenz: 50/60Hz Technische Kennfarbe: rot RAL 3000 Kontaktträger/Kontakte: Die Kontakte sind Messing blank, Der Kontaktträger ist aus Polyamid Maximaler Leiterquerschnitt: 2,5 qmm Gehäusematerial: Polyamid Anschlusstechnik: mit Schraubklemme Kabeleinführung: sonstige Gerätefarbe: Gehäuse grau RAL 7035, Klappdeckel grau RAL 7035, Kragen rot RAL 3000 Gerätehöhe: 132 mm, Gerätebreite: 74 mm, Gerätetiefe: 80 mm Flanschmaß vertikal: 84 mm, Flanschmaß horizontal: 74 mm Bohrlochabstand vertikal: 64 mm, Bohrlochabstand horizontal: 58 mm Phasenwender: FALSE Militärausführung: FALSE Sonstige technische Eigenschaften: Der Klappdeckel ist selbstschließend | C62 | C62 | 1,0 | 1,0 | 1,0 | 1,0 | 0,0008 | 0,165 | 0,132 | 0,074 | 0,08 |  | DE |  | 85366990 |  | true | 2023-09-05 | 12 |  | 12 |  |  |  | 20 | physical | 99 | false | true | true | 4eefcee9-d026-4f60-8d78-e56386e510ea
2629 |  | Aufbaustecker 16A 4p 230V 9h IP44 | 2629 |  | 4024941026291 |  |  | Bals Elektrotechnik GmbH & Co. KG | BALS |  | Aufbaugerätestecker 16A 4p 230V 9h IP44 | Gerätestecker16A4p200 - 250V~9hIP44 | Aufbaugerätestecker 16A 4p (3P+PE) 230V (200 - 250V~) 9h IP44 Frequenz: 50/60Hz Technische Kennfarbe: blau RAL 5015 Kontaktträger/Kontakte: Die Kontakte sind Messing blank, Der Kontaktträger ist aus Polyamid Maximaler Leiterquerschnitt: 2,5 qmm Gehäusematerial: Polyamid Anschlusstechnik: mit Schraubklemme Kabeleinführung: sonstige Gerätefarbe: Kragen blau RAL 5015, Gehäuse grau RAL 7035, Klappdeckel grau RAL 7035 Gerätehöhe: 150 mm, Gerätebreite: 75 mm, Gerätetiefe: 87 mm Flanschmaß vertikal: 100 mm, Flanschmaß horizontal: 75 mm Bohrlochabstand vertikal: 74 mm, Bohrlochabstand horizontal: 62 mm Sonstige technische Eigenschaften: Der Klappdeckel ist selbstschließend | 2629/CEE-Gerätestecker 16A230V9h4pIP44 | BALS-Art.-Nr: 2629 EAN: 4024941026291 Aufbaugerätestecker 16A 4p (3P+PE) 230V (200 - 250V~) 9h IP44 Frequenz: 50/60Hz Technische Kennfarbe: blau RAL 5015 Kontaktträger/Kontakte: Die Kontakte sind Messing blank, Der Kontaktträger ist aus Polyamid Maximaler Leiterquerschnitt: 2,5 qmm Gehäusematerial: Polyamid Anschlusstechnik: mit Schraubklemme Kabeleinführung: sonstige Gerätefarbe: Kragen blau RAL 5015, Gehäuse grau RAL 7035, Klappdeckel grau RAL 7035 Gerätehöhe: 150 mm, Gerätebreite: 75 mm, Gerätetiefe: 87 mm Flanschmaß vertikal: 100 mm, Flanschmaß horizontal: 75 mm Bohrlochabstand vertikal: 74 mm, Bohrlochabstand horizontal: 62 mm Phasenwender: FALSE Militärausführung: FALSE Sonstige technische Eigenschaften: Der Klappdeckel ist selbstschließend | C62 | C62 | 1,0 | 1,0 | 1,0 | 1,0 | 0,001 | 0,185 | 0,15 | 0,075 | 0,087 |  | DE |  | 85366990 |  | true | 2023-09-05 | 12 |  | 12 |  |  |  | 20 | physical | 99 | false | true | true | 4eefcee9-d026-4f60-8d78-e56386e510ea
2630 |  | Aufbaustecker 16A 4p 400V 6h IP44 | 2630 |  | 4024941026307 |  |  | Bals Elektrotechnik GmbH & Co. KG | BALS |  | Aufbaugerätestecker 16A 4p 400V 6h IP44 | Gerätestecker16A4p380 - 415V~6hIP44 | Aufbaugerätestecker 16A 4p (3P+PE) 400V (380 - 415V~) 6h IP44 Frequenz: 50/60Hz Technische Kennfarbe: rot RAL 3000 Kontaktträger/Kontakte: Die Kontakte sind Messing blank, Der Kontaktträger ist aus Polyamid Maximaler Leiterquerschnitt: 2,5 qmm Gehäusematerial: Polyamid Anschlusstechnik: mit Schraubklemme Kabeleinführung: sonstige Gerätefarbe: Gehäuse grau RAL 7035, Klappdeckel grau RAL 7035, Kragen rot RAL 3000 Gerätehöhe: 150 mm, Gerätebreite: 75 mm, Gerätetiefe: 87 mm Flanschmaß vertikal: 100 mm, Flanschmaß horizontal: 75 mm Bohrlochabstand vertikal: 74 mm, Bohrlochabstand horizontal: 62 mm Sonstige technische Eigenschaften: Der Klappdeckel ist selbstschließend | 2630/CEE-Gerätestecker 16A400V6h4pIP44 | BALS-Art.-Nr: 2630 EAN: 4024941026307 Aufbaugerätestecker 16A 4p (3P+PE) 400V (380 - 415V~) 6h IP44 Frequenz: 50/60Hz Technische Kennfarbe: rot RAL 3000 Kontaktträger/Kontakte: Die Kontakte sind Messing blank, Der Kontaktträger ist aus Polyamid Maximaler Leiterquerschnitt: 2,5 qmm Gehäusematerial: Polyamid Anschlusstechnik: mit Schraubklemme Kabeleinführung: sonstige Gerätefarbe: Gehäuse grau RAL 7035, Klappdeckel grau RAL 7035, Kragen rot RAL 3000 Gerätehöhe: 150 mm, Gerätebreite: 75 mm, Gerätetiefe: 87 mm Flanschmaß vertikal: 100 mm, Flanschmaß horizontal: 75 mm Bohrlochabstand vertikal: 74 mm, Bohrlochabstand horizontal: 62 mm Phasenwender: FALSE Militärausführung: FALSE Sonstige technische Eigenschaften: Der Klappdeckel ist selbstschließend | C62 | C62 | 1,0 | 1,0 | 1,0 | 1,0 | 0,001 | 0,185 | 0,15 | 0,075 | 0,087 |  | DE |  | 85366990 |  | true | 2023-09-05 | 12 |  | 12 |  |  |  | 20 | physical | 99 | false | true | true | 4eefcee9-d026-4f60-8d78-e56386e510ea
2631 |  | Aufbaustecker 16A 4p 500V 7h IP44 | 2631 |  | 4024941026314 |  |  | Bals Elektrotechnik GmbH & Co. KG | BALS |  | Aufbaugerätestecker 16A 4p 500V 7h IP44 | Gerätestecker16A4p480 - 500V~7hIP44 | Aufbaugerätestecker 16A 4p (3P+PE) 500V (480 - 500V~) 7h IP44 Frequenz: 50/60Hz Technische Kennfarbe: schwarz RAL 9005 Kontaktträger/Kontakte: Die Kontakte sind Messing blank, Der Kontaktträger ist aus Polyamid Maximaler Leiterquerschnitt: 2,5 qmm Gehäusematerial: Polyamid Anschlusstechnik: mit Schraubklemme Kabeleinführung: sonstige Gerätefarbe: Kragen schwarz RAL 9005, Gehäuse grau RAL 7035, Klappdeckel grau RAL 7035 Gerätehöhe: 150 mm, Gerätebreite: 75 mm, Gerätetiefe: 87 mm Flanschmaß vertikal: 100 mm, Flanschmaß horizontal: 75 mm Bohrlochabstand vertikal: 74 mm, Bohrlochabstand horizontal: 62 mm Sonstige technische Eigenschaften: Der Klappdeckel ist selbstschließend | 2631/CEE-Gerätestecker 16A500V7h4pIP44 | BALS-Art.-Nr: 2631 EAN: 4024941026314 Aufbaugerätestecker 16A 4p (3P+PE) 500V (480 - 500V~) 7h IP44 Frequenz: 50/60Hz Technische Kennfarbe: schwarz RAL 9005 Kontaktträger/Kontakte: Die Kontakte sind Messing blank, Der Kontaktträger ist aus Polyamid Maximaler Leiterquerschnitt: 2,5 qmm Gehäusematerial: Polyamid Anschlusstechnik: mit Schraubklemme Kabeleinführung: sonstige Gerätefarbe: Kragen schwarz RAL 9005, Gehäuse grau RAL 7035, Klappdeckel grau RAL 7035 Gerätehöhe: 150 mm, Gerätebreite: 75 mm, Gerätetiefe: 87 mm Flanschmaß vertikal: 100 mm, Flanschmaß horizontal: 75 mm Bohrlochabstand vertikal: 74 mm, Bohrlochabstand horizontal: 62 mm Phasenwender: FALSE Militärausführung: FALSE Sonstige technische Eigenschaften: Der Klappdeckel ist selbstschließend | C62 | C62 | 1,0 | 1,0 | 1,0 | 1,0 | 0,001 | 0,2 | 0,15 | 0,075 | 0,087 |  | DE |  | 85366990 |  | true | 2023-09-05 | 12 |  | 12 |  |  |  | 20 | physical | 99 | false | true | true | 4eefcee9-d026-4f60-8d78-e56386e510ea
2632 |  | Aufbaustecker 16A 4p >50V grün 100-300 | 2632 |  | 4024941026321 |  |  | Bals Elektrotechnik GmbH & Co. KG | BALS |  | Aufbaugerätestecker 16A 4p >50V grün 100-300Hz 10h IP44 | Gerätestecker16A4p> 50V~10hIP44 | Aufbaugerätestecker 16A 4p (3P+PE) >50V grün 100-300Hz (> 50V~) 10h IP44 Frequenz: 100 bis einschließlich 300Hz Technische Kennfarbe: grün RAL 6002 Kontaktträger/Kontakte: Die Kontakte sind Messing blank, Der Kontaktträger ist aus Polyamid Maximaler Leiterquerschnitt: 2,5 qmm Gehäusematerial: Polyamid Anschlusstechnik: mit Schraubklemme Kabeleinführung: sonstige Gerätefarbe: Kragen grün RAL 6002, Gehäuse grau RAL 7035, Klappdeckel grau RAL 7035 Gerätehöhe: 150 mm, Gerätebreite: 75 mm, Gerätetiefe: 87 mm Flanschmaß vertikal: 100 mm, Flanschmaß horizontal: 75 mm Bohrlochabstand vertikal: 74 mm, Bohrlochabstand horizontal: 62 mm Sonstige technische Eigenschaften: Der Klappdeckel ist selbstschließend | 2632/Gerätestecker 16A>50V grün 100-300Hz10h4pIP44 | BALS-Art.-Nr: 2632 EAN: 4024941026321 Aufbaugerätestecker 16A 4p (3P+PE) >50V grün 100-300Hz (> 50V~) 10h IP44 Frequenz: 100 bis einschließlich 300Hz Technische Kennfarbe: grün RAL 6002 Kontaktträger/Kontakte: Die Kontakte sind Messing blank, Der Kontaktträger ist aus Polyamid Maximaler Leiterquerschnitt: 2,5 qmm Gehäusematerial: Polyamid Anschlusstechnik: mit Schraubklemme Kabeleinführung: sonstige Gerätefarbe: Kragen grün RAL 6002, Gehäuse grau RAL 7035, Klappdeckel grau RAL 7035 Gerätehöhe: 150 mm, Gerätebreite: 75 mm, Gerätetiefe: 87 mm Flanschmaß vertikal: 100 mm, Flanschmaß horizontal: 75 mm Bohrlochabstand vertikal: 74 mm, Bohrlochabstand horizontal: 62 mm Phasenwender: FALSE Militärausführung: FALSE Sonstige technische Eigenschaften: Der Klappdeckel ist selbstschließend | C62 | C62 | 1,0 | 1,0 | 1,0 | 1,0 | 0,001 | 0,185 | 0,15 | 0,075 | 0,087 |  | DE |  | 85366990 |  | true | 2023-09-05 | 12 |  | 12 |  |  |  | 20 | physical | 99 | false | true | true | 4eefcee9-d026-4f60-8d78-e56386e510ea
2635 |  | Aufbaustecker 16A 5p 230V 9h IP44 | 2635 |  | 4024941026352 |  |  | Bals Elektrotechnik GmbH & Co. KG | BALS |  | Aufbaugerätestecker 16A 5p 230V 9h IP44 | Aufbaustecker 16A 5p 230V 9h IP44 | Aufbaugerätestecker 16A 5p (3P+N+PE) 230V (120/208 - 144/250V~) 9h IP44 Frequenz: 50/60Hz Technische Kennfarbe: blau RAL 5015 Kontaktträger/Kontakte: Die Kontakte sind Messing blank, Der Kontaktträger ist aus Polyamid Maximaler Leiterquerschnitt: 2,5 qmm Gehäusematerial: Polyamid Anschlusstechnik: mit Schraubklemme Kabeleinführung: sonstige Gerätefarbe: Kragen blau RAL 5015, Gehäuse grau RAL 7035, Klappdeckel grau RAL 7035 Gerätehöhe: 138 mm, Gerätebreite: 84 mm, Gerätetiefe: 105 mm Flanschmaß vertikal: 84 mm, Flanschmaß horizontal: 84 mm Bohrlochabstand vertikal: 64 mm, Bohrlochabstand horizontal: 64 mm Sonstige technische Eigenschaften: Der Klappdeckel ist selbstschließend | 2635/CEE-Gerätestecker 16A230V9h5pIP44 | BALS-Art.-Nr: 2635 EAN: 4024941026352 Aufbaugerätestecker 16A 5p (3P+N+PE) 230V (120/208 - 144/250V~) 9h IP44 Frequenz: 50/60Hz Technische Kennfarbe: blau RAL 5015 Kontaktträger/Kontakte: Die Kontakte sind Messing blank, Der Kontaktträger ist aus Polyamid Maximaler Leiterquerschnitt: 2,5 qmm Gehäusematerial: Polyamid Anschlusstechnik: mit Schraubklemme Kabeleinführung: sonstige Gerätefarbe: Kragen blau RAL 5015, Gehäuse grau RAL 7035, Klappdeckel grau RAL 7035 Gerätehöhe: 138 mm, Gerätebreite: 84 mm, Gerätetiefe: 105 mm Flanschmaß vertikal: 84 mm, Flanschmaß horizontal: 84 mm Bohrlochabstand vertikal: 64 mm, Bohrlochabstand horizontal: 64 mm Phasenwender: FALSE Militärausführung: FALSE Sonstige technische Eigenschaften: Der Klappdeckel ist selbstschließend | C62 | C62 | 1,0 | 1,0 | 1,0 | 1,0 | 0,0012 | 0,262 | 0,138 | 0,084 | 0,105 |  | DE |  | 85366990 |  | true | 2023-09-05 | 12 |  | 12 |  |  |  | 20 | physical | 99 | false | true | true | 4eefcee9-d026-4f60-8d78-e56386e510ea
2636 |  | Aufbaustecker 16A 5p 400V 6h IP44 | 2636 |  | 4024941026369 |  |  | Bals Elektrotechnik GmbH & Co. KG | BALS |  | Aufbaugerätestecker 16A 5p 400V 6h IP44 | Aufbaustecker 16A 5p 400V 6h IP44 | Aufbaugerätestecker 16A 5p (3P+N+PE) 400V (200/346 - 240/415V~) 6h IP44 Frequenz: 50/60Hz Technische Kennfarbe: rot RAL 3000 Kontaktträger/Kontakte: Die Kontakte sind Messing blank, Der Kontaktträger ist aus Polyamid Maximaler Leiterquerschnitt: 2,5 qmm Gehäusematerial: Polyamid Anschlusstechnik: mit Schraubklemme Kabeleinführung: sonstige Gerätefarbe: Gehäuse grau RAL 7035, Klappdeckel grau RAL 7035, Kragen rot RAL 3000 Gerätehöhe: 138 mm, Gerätebreite: 84 mm, Gerätetiefe: 105 mm Flanschmaß vertikal: 84 mm, Flanschmaß horizontal: 84 mm Bohrlochabstand vertikal: 64 mm, Bohrlochabstand horizontal: 64 mm Sonstige technische Eigenschaften: Der Klappdeckel ist selbstschließend | 2636/CEE-Gerätestecker 16A400V6h5pIP44 | BALS-Art.-Nr: 2636 EAN: 4024941026369 Aufbaugerätestecker 16A 5p (3P+N+PE) 400V (200/346 - 240/415V~) 6h IP44 Frequenz: 50/60Hz Technische Kennfarbe: rot RAL 3000 Kontaktträger/Kontakte: Die Kontakte sind Messing blank, Der Kontaktträger ist aus Polyamid Maximaler Leiterquerschnitt: 2,5 qmm Gehäusematerial: Polyamid Anschlusstechnik: mit Schraubklemme Kabeleinführung: sonstige Gerätefarbe: Gehäuse grau RAL 7035, Klappdeckel grau RAL 7035, Kragen rot RAL 3000 Gerätehöhe: 138 mm, Gerätebreite: 84 mm, Gerätetiefe: 105 mm Flanschmaß vertikal: 84 mm, Flanschmaß horizontal: 84 mm Bohrlochabstand vertikal: 64 mm, Bohrlochabstand horizontal: 64 mm Phasenwender: FALSE Militärausführung: FALSE Sonstige technische Eigenschaften: Der Klappdeckel ist selbstschließend | C62 | C62 | 1,0 | 1,0 | 1,0 | 1,0 | 0,0012 | 0,262 | 0,138 | 0,084 | 0,105 |  | DE |  | 85366990 |  | true | 2023-09-05 | 12 |  | 12 |  |  |  | 10 | physical | 99 | false | true | true | 4eefcee9-d026-4f60-8d78-e56386e510ea
2637 |  | Aufbaustecker 16A 3p 110V 4h IP67/69 | 2637 |  | 4024941026376 |  |  | Bals Elektrotechnik GmbH & Co. KG | BALS |  | Aufbaugerätestecker 16A 3p 110V 4h IP67/69 | Gerätestecker16A3p100 - 130V~4hIP67/69 | Aufbaugerätestecker 16A 3p (2P+PE) 110V (100 - 130V~) 4h IP67/69 Frequenz: 50/60Hz Technische Kennfarbe: gelb RAL 1012 Kontaktträger/Kontakte: Die Kontakte sind Messing vernickelt, Der Kontaktträger ist aus Polyamid Maximaler Leiterquerschnitt: 2,5 qmm Gehäusematerial: Polyamid Anschlusstechnik: mit Schraubklemme Kabeleinführung: sonstige Gerätefarbe: Verschlusshaube grau RAL 7035, Bajonettring grau RAL 7035, Gehäuse grau RAL 7035, Kragen gelb RAL 1012 Gerätehöhe: 132 mm, Gerätebreite: 74 mm, Gerätetiefe: 80 mm Flanschmaß vertikal: 84 mm, Flanschmaß horizontal: 74 mm Bohrlochabstand vertikal: 64 mm, Bohrlochabstand horizontal: 58 mm Sonstige technische Eigenschaften: Mit Verschlußhaube | 2637/CEE-Gerätestecker 16A110V4h3pIP67/69 | BALS-Art.-Nr: 2637 EAN: 4024941026376 Aufbaugerätestecker 16A 3p (2P+PE) 110V (100 - 130V~) 4h IP67/69 Frequenz: 50/60Hz Technische Kennfarbe: gelb RAL 1012 Kontaktträger/Kontakte: Die Kontakte sind Messing vernickelt, Der Kontaktträger ist aus Polyamid Maximaler Leiterquerschnitt: 2,5 qmm Gehäusematerial: Polyamid Anschlusstechnik: mit Schraubklemme Kabeleinführung: sonstige Gerätefarbe: Verschlusshaube grau RAL 7035, Bajonettring grau RAL 7035, Gehäuse grau RAL 7035, Kragen gelb RAL 1012 Gerätehöhe: 132 mm, Gerätebreite: 74 mm, Gerätetiefe: 80 mm Flanschmaß vertikal: 84 mm, Flanschmaß horizontal: 74 mm Bohrlochabstand vertikal: 64 mm, Bohrlochabstand horizontal: 58 mm Phasenwender: FALSE Militärausführung: FALSE Sonstige technische Eigenschaften: Mit Verschlußhaube | C62 | C62 | 1,0 | 1,0 | 1,0 | 1,0 | 0,0008 | 0,196 | 0,132 | 0,074 | 0,08 |  | DE |  | 85366990 |  | true | 2023-09-05 | 12 |  | 12 |  |  |  | 20 | physical | 99 | false | true | true | 4eefcee9-d026-4f60-8d78-e56386e510ea
2638 |  | Aufbaustecker 16A 3p 230V 6h IP67/69 | 2638 |  | 4024941026383 |  |  | Bals Elektrotechnik GmbH & Co. KG | BALS |  | Aufbaugerätestecker 16A 3p 230V 6h IP67/69 | Gerätestecker16A3p200 - 250V~6hIP67/69 | Aufbaugerätestecker 16A 3p (2P+PE) 230V (200 - 250V~) 6h IP67/69 Frequenz: 50/60Hz Technische Kennfarbe: blau RAL 5015 Kontaktträger/Kontakte: Die Kontakte sind Messing vernickelt, Der Kontaktträger ist aus Polyamid Maximaler Leiterquerschnitt: 2,5 qmm Gehäusematerial: Polyamid Anschlusstechnik: mit Schraubklemme Kabeleinführung: sonstige Gerätefarbe: Kragen blau RAL 5015, Gehäuse grau RAL 7035, Bajonettring grau RAL 7035, Verschlusshaube grau RAL 7035 Gerätehöhe: 132 mm, Gerätebreite: 74 mm, Gerätetiefe: 80 mm Flanschmaß vertikal: 84 mm, Flanschmaß horizontal: 74 mm Bohrlochabstand vertikal: 64 mm, Bohrlochabstand horizontal: 58 mm Sonstige technische Eigenschaften: Mit Verschlußhaube | 2638/CEE-Gerätestecker 16A230V6h3pIP67/69 | BALS-Art.-Nr: 2638 EAN: 4024941026383 Aufbaugerätestecker 16A 3p (2P+PE) 230V (200 - 250V~) 6h IP67/69 Frequenz: 50/60Hz Technische Kennfarbe: blau RAL 5015 Kontaktträger/Kontakte: Die Kontakte sind Messing vernickelt, Der Kontaktträger ist aus Polyamid Maximaler Leiterquerschnitt: 2,5 qmm Gehäusematerial: Polyamid Anschlusstechnik: mit Schraubklemme Kabeleinführung: sonstige Gerätefarbe: Kragen blau RAL 5015, Gehäuse grau RAL 7035, Bajonettring grau RAL 7035, Verschlusshaube grau RAL 7035 Gerätehöhe: 132 mm, Gerätebreite: 74 mm, Gerätetiefe: 80 mm Flanschmaß vertikal: 84 mm, Flanschmaß horizontal: 74 mm Bohrlochabstand vertikal: 64 mm, Bohrlochabstand horizontal: 58 mm Phasenwender: FALSE Militärausführung: FALSE Sonstige technische Eigenschaften: Mit Verschlußhaube | C62 | C62 | 1,0 | 1,0 | 1,0 | 1,0 | 0,0008 | 0,196 | 0,132 | 0,074 | 0,08 |  | DE |  | 85366990 |  | true | 2023-09-05 | 12 |  | 12 |  |  |  | 20 | physical | 99 | false | true | true | 4eefcee9-d026-4f60-8d78-e56386e510ea
2639 |  | Aufbaustecker 16A 3p 400V 9h IP67/69 | 2639 |  | 4024941026390 |  |  | Bals Elektrotechnik GmbH & Co. KG | BALS |  | Aufbaugerätestecker 16A 3p 400V 9h IP67/69 | Gerätestecker16A3p380 - 415V~9hIP67/69 | Aufbaugerätestecker 16A 3p (2P+PE) 400V (380 - 415V~) 9h IP67/69 Frequenz: 50/60Hz Technische Kennfarbe: rot RAL 3000 Kontaktträger/Kontakte: Die Kontakte sind Messing vernickelt, Der Kontaktträger ist aus Polyamid Maximaler Leiterquerschnitt: 2,5 qmm Gehäusematerial: Polyamid Anschlusstechnik: mit Schraubklemme Kabeleinführung: sonstige Gerätefarbe: Verschlusshaube grau RAL 7035, Bajonettring grau RAL 7035, Gehäuse grau RAL 7035, Kragen rot RAL 3000 Gerätehöhe: 132 mm, Gerätebreite: 74 mm, Gerätetiefe: 80 mm Flanschmaß vertikal: 84 mm, Flanschmaß horizontal: 74 mm Bohrlochabstand vertikal: 64 mm, Bohrlochabstand horizontal: 58 mm Sonstige technische Eigenschaften: Mit Verschlußhaube | 2639/CEE-Gerätestecker 16A400V9h3pIP67/69 | BALS-Art.-Nr: 2639 EAN: 4024941026390 Aufbaugerätestecker 16A 3p (2P+PE) 400V (380 - 415V~) 9h IP67/69 Frequenz: 50/60Hz Technische Kennfarbe: rot RAL 3000 Kontaktträger/Kontakte: Die Kontakte sind Messing vernickelt, Der Kontaktträger ist aus Polyamid Maximaler Leiterquerschnitt: 2,5 qmm Gehäusematerial: Polyamid Anschlusstechnik: mit Schraubklemme Kabeleinführung: sonstige Gerätefarbe: Verschlusshaube grau RAL 7035, Bajonettring grau RAL 7035, Gehäuse grau RAL 7035, Kragen rot RAL 3000 Gerätehöhe: 132 mm, Gerätebreite: 74 mm, Gerätetiefe: 80 mm Flanschmaß vertikal: 84 mm, Flanschmaß horizontal: 74 mm Bohrlochabstand vertikal: 64 mm, Bohrlochabstand horizontal: 58 mm Phasenwender: FALSE Militärausführung: FALSE Sonstige technische Eigenschaften: Mit Verschlußhaube | C62 | C62 | 1,0 | 1,0 | 1,0 | 1,0 | 0,0008 | 0,2 | 0,132 | 0,074 | 0,08 |  | DE |  | 85366990 |  | true | 2023-09-05 | 12 |  | 12 |  |  |  | 20 | physical | 99 | false | true | true | 4eefcee9-d026-4f60-8d78-e56386e510ea
2642 |  | Aufbaustecker 16A 4p 400V 6h IP67/69 | 2642 |  | 4024941026420 |  |  | Bals Elektrotechnik GmbH & Co. KG | BALS |  | Aufbaugerätestecker 16A 4p 400V 6h IP67/69 | Gerätestecker16A4p380 - 415V~6hIP67/69 | Aufbaugerätestecker 16A 4p (3P+PE) 400V (380 - 415V~) 6h IP67/69 Frequenz: 50/60Hz Technische Kennfarbe: rot RAL 3000 Kontaktträger/Kontakte: Die Kontakte sind Messing vernickelt, Der Kontaktträger ist aus Polyamid Maximaler Leiterquerschnitt: 2,5 qmm Gehäusematerial: Polyamid Anschlusstechnik: mit Schraubklemme Kabeleinführung: sonstige Gerätefarbe: Kragen rot RAL 3000, Gehäuse grau RAL 7035, Bajonettring grau RAL 7035, Verschlusshaube grau RAL 7035 Gerätehöhe: 157 mm, Gerätebreite: 79 mm, Gerätetiefe: 89 mm Flanschmaß vertikal: 100 mm, Flanschmaß horizontal: 75 mm Bohrlochabstand vertikal: 74 mm, Bohrlochabstand horizontal: 62 mm Sonstige technische Eigenschaften: Mit Verschlußhaube | 2642/CEE-Gerätestecker 16A400V6h4pIP67/69 | BALS-Art.-Nr: 2642 EAN: 4024941026420 Aufbaugerätestecker 16A 4p (3P+PE) 400V (380 - 415V~) 6h IP67/69 Frequenz: 50/60Hz Technische Kennfarbe: rot RAL 3000 Kontaktträger/Kontakte: Die Kontakte sind Messing vernickelt, Der Kontaktträger ist aus Polyamid Maximaler Leiterquerschnitt: 2,5 qmm Gehäusematerial: Polyamid Anschlusstechnik: mit Schraubklemme Kabeleinführung: sonstige Gerätefarbe: Kragen rot RAL 3000, Gehäuse grau RAL 7035, Bajonettring grau RAL 7035, Verschlusshaube grau RAL 7035 Gerätehöhe: 157 mm, Gerätebreite: 79 mm, Gerätetiefe: 89 mm Flanschmaß vertikal: 100 mm, Flanschmaß horizontal: 75 mm Bohrlochabstand vertikal: 74 mm, Bohrlochabstand horizontal: 62 mm Phasenwender: FALSE Militärausführung: FALSE Sonstige technische Eigenschaften: Mit Verschlußhaube | C62 | C62 | 1,0 | 1,0 | 1,0 | 1,0 | 0,0011 | 0,219 | 0,157 | 0,079 | 0,089 |  | DE |  | 85366990 |  | true | 2023-09-05 | 12 |  | 12 |  |  |  | 20 | physical | 99 | false | true | true | 4eefcee9-d026-4f60-8d78-e56386e510ea
2643 |  | Aufbaustecker 16A 4p 500V 7h IP67/69 | 2643 |  | 4024941026437 |  |  | Bals Elektrotechnik GmbH & Co. KG | BALS |  | Aufbaugerätestecker 16A 4p 500V 7h IP67/69 | Gerätestecker16A4p480 - 500V~7hIP67/69 | Aufbaugerätestecker 16A 4p (3P+PE) 500V (480 - 500V~) 7h IP67/69 Frequenz: 50/60Hz Technische Kennfarbe: schwarz RAL 9005 Kontaktträger/Kontakte: Die Kontakte sind Messing vernickelt, Der Kontaktträger ist aus Polyamid Maximaler Leiterquerschnitt: 2,5 qmm Gehäusematerial: Polyamid Anschlusstechnik: mit Schraubklemme Kabeleinführung: sonstige Gerätefarbe: Verschlusshaube grau RAL 7035, Bajonettring grau RAL 7035, Gehäuse grau RAL 7035, Kragen schwarz RAL 9005 Gerätehöhe: 157 mm, Gerätebreite: 79 mm, Gerätetiefe: 89 mm Flanschmaß vertikal: 100 mm, Flanschmaß horizontal: 75 mm Bohrlochabstand vertikal: 74 mm, Bohrlochabstand horizontal: 62 mm Sonstige technische Eigenschaften: Mit Verschlußhaube | 2643/CEE-Gerätestecker 16A500V7h4pIP67/69 | BALS-Art.-Nr: 2643 EAN: 4024941026437 Aufbaugerätestecker 16A 4p (3P+PE) 500V (480 - 500V~) 7h IP67/69 Frequenz: 50/60Hz Technische Kennfarbe: schwarz RAL 9005 Kontaktträger/Kontakte: Die Kontakte sind Messing vernickelt, Der Kontaktträger ist aus Polyamid Maximaler Leiterquerschnitt: 2,5 qmm Gehäusematerial: Polyamid Anschlusstechnik: mit Schraubklemme Kabeleinführung: sonstige Gerätefarbe: Verschlusshaube grau RAL 7035, Bajonettring grau RAL 7035, Gehäuse grau RAL 7035, Kragen schwarz RAL 9005 Gerätehöhe: 157 mm, Gerätebreite: 79 mm, Gerätetiefe: 89 mm Flanschmaß vertikal: 100 mm, Flanschmaß horizontal: 75 mm Bohrlochabstand vertikal: 74 mm, Bohrlochabstand horizontal: 62 mm Phasenwender: FALSE Militärausführung: FALSE Sonstige technische Eigenschaften: Mit Verschlußhaube | C62 | C62 | 1,0 | 1,0 | 1,0 | 1,0 | 0,0011 | 0,218 | 0,157 | 0,079 | 0,089 |  | DE |  | 85366990 |  | true | 2023-09-05 | 12 |  | 12 |  |  |  | 20 | physical | 99 | false | true | true | 4eefcee9-d026-4f60-8d78-e56386e510ea
2647 |  | Aufbaustecker 16A 5p 230V 9h IP67/69 | 2647 |  | 4024941026475 |  |  | Bals Elektrotechnik GmbH & Co. KG | BALS |  | Aufbaugerätestecker 16A 5p 230V 9h IP67/69 | Aufbaustecker 16A 5p 230V 9h IP67/69 | Aufbaugerätestecker 16A 5p (3P+N+PE) 230V (120/208 - 144/250V~) 9h IP67/69 Frequenz: 50/60Hz Technische Kennfarbe: blau RAL 5015 Kontaktträger/Kontakte: Die Kontakte sind Messing vernickelt, Der Kontaktträger ist aus Polyamid Maximaler Leiterquerschnitt: 2,5 qmm Gehäusematerial: Polyamid Anschlusstechnik: mit Schraubklemme Kabeleinführung: sonstige Gerätefarbe: Verschlusshaube grau RAL 7035, Bajonettring grau RAL 7035, Gehäuse grau RAL 7035, Kragen blau RAL 5015 Gerätehöhe: 138 mm, Gerätebreite: 88 mm, Gerätetiefe: 111 mm Flanschmaß vertikal: 84 mm, Flanschmaß horizontal: 84 mm Bohrlochabstand vertikal: 64 mm, Bohrlochabstand horizontal: 64 mm Sonstige technische Eigenschaften: Mit Verschlußhaube | 2647/CEE-Gerätestecker 16A230V9h5pIP67/69 | BALS-Art.-Nr: 2647 EAN: 4024941026475 Aufbaugerätestecker 16A 5p (3P+N+PE) 230V (120/208 - 144/250V~) 9h IP67/69 Frequenz: 50/60Hz Technische Kennfarbe: blau RAL 5015 Kontaktträger/Kontakte: Die Kontakte sind Messing vernickelt, Der Kontaktträger ist aus Polyamid Maximaler Leiterquerschnitt: 2,5 qmm Gehäusematerial: Polyamid Anschlusstechnik: mit Schraubklemme Kabeleinführung: sonstige Gerätefarbe: Verschlusshaube grau RAL 7035, Bajonettring grau RAL 7035, Gehäuse grau RAL 7035, Kragen blau RAL 5015 Gerätehöhe: 138 mm, Gerätebreite: 88 mm, Gerätetiefe: 111 mm Flanschmaß vertikal: 84 mm, Flanschmaß horizontal: 84 mm Bohrlochabstand vertikal: 64 mm, Bohrlochabstand horizontal: 64 mm Phasenwender: FALSE Militärausführung: FALSE Sonstige technische Eigenschaften: Mit Verschlußhaube | C62 | C62 | 1,0 | 1,0 | 1,0 | 1,0 | 0,0013 | 0,25 | 0,138 | 0,088 | 0,111 |  | DE |  | 85366990 |  | true | 2023-09-05 | 12 |  | 12 |  |  |  | 20 | physical | 99 | false | true | true | 4eefcee9-d026-4f60-8d78-e56386e510ea
2648 |  | Aufbaustecker 16A 5p 400V 6h IP67/69 | 2648 |  | 4024941026482 |  |  | Bals Elektrotechnik GmbH & Co. KG | BALS |  | Aufbaugerätestecker 16A 5p 400V 6h IP67/69 | Aufbaustecker 16A 5p 400V 6h IP67/69 | Aufbaugerätestecker 16A 5p (3P+N+PE) 400V (200/346 - 240/415V~) 6h IP67/69 Frequenz: 50/60Hz Technische Kennfarbe: rot RAL 3000 Kontaktträger/Kontakte: Die Kontakte sind Messing vernickelt, Der Kontaktträger ist aus Polyamid Maximaler Leiterquerschnitt: 2,5 qmm Gehäusematerial: Polyamid Anschlusstechnik: mit Schraubklemme Kabeleinführung: sonstige Gerätefarbe: Bajonettring grau RAL 7035, Gehäuse grau RAL 7035, Kragen rot RAL 3000, Verschlusshaube grau RAL 7035 Gerätehöhe: 138 mm, Gerätebreite: 88 mm, Gerätetiefe: 111 mm Flanschmaß vertikal: 84 mm, Flanschmaß horizontal: 84 mm Bohrlochabstand vertikal: 64 mm, Bohrlochabstand horizontal: 64 mm Sonstige technische Eigenschaften: Mit Verschlußhaube | 2648/CEE-Gerätestecker 16A400V6h5pIP67/69 | BALS-Art.-Nr: 2648 EAN: 4024941026482 Aufbaugerätestecker 16A 5p (3P+N+PE) 400V (200/346 - 240/415V~) 6h IP67/69 Frequenz: 50/60Hz Technische Kennfarbe: rot RAL 3000 Kontaktträger/Kontakte: Die Kontakte sind Messing vernickelt, Der Kontaktträger ist aus Polyamid Maximaler Leiterquerschnitt: 2,5 qmm Gehäusematerial: Polyamid Anschlusstechnik: mit Schraubklemme Kabeleinführung: sonstige Gerätefarbe: Bajonettring grau RAL 7035, Gehäuse grau RAL 7035, Kragen rot RAL 3000, Verschlusshaube grau RAL 7035 Gerätehöhe: 138 mm, Gerätebreite: 88 mm, Gerätetiefe: 111 mm Flanschmaß vertikal: 84 mm, Flanschmaß horizontal: 84 mm Bohrlochabstand vertikal: 64 mm, Bohrlochabstand horizontal: 64 mm Phasenwender: FALSE Militärausführung: FALSE Sonstige technische Eigenschaften: Mit Verschlußhaube | C62 | C62 | 1,0 | 1,0 | 1,0 | 1,0 | 0,0013 | 0,308 | 0,138 | 0,088 | 0,111 |  | DE |  | 85366990 |  | true | 2023-09-05 | 12 |  | 12 |  |  |  | 20 | physical | 99 | false | true | true | 4eefcee9-d026-4f60-8d78-e56386e510ea
2649 |  | Aufbaustecker 16A 5p 500V 7h IP44 | 2649 |  | 4024941026499 |  |  | Bals Elektrotechnik GmbH & Co. KG | BALS |  | Aufbaugerätestecker 16A 5p 500V 7h IP44 | Aufbaustecker 16A 5p 500V 7h IP44 | Aufbaugerätestecker 16A 5p (3P+N+PE) 500V (277/480 - 288/500V~) 7h IP44 Frequenz: 50/60Hz Technische Kennfarbe: schwarz RAL 9005 Kontaktträger/Kontakte: Die Kontakte sind Messing blank, Der Kontaktträger ist aus Polyamid Maximaler Leiterquerschnitt: 2,5 qmm Gehäusematerial: Polyamid Anschlusstechnik: mit Schraubklemme Kabeleinführung: sonstige Gerätefarbe: Gehäuse grau RAL 7035, Kragen schwarz RAL 9005 Gerätehöhe: 129 mm, Gerätebreite: 84 mm, Gerätetiefe: 78 mm Flanschmaß vertikal: 84 mm, Flanschmaß horizontal: 84 mm Bohrlochabstand vertikal: 64 mm, Bohrlochabstand horizontal: 64 mm | 2649/CEE-Gerätestecker 16A500V7h5pIP44 | BALS-Art.-Nr: 2649 EAN: 4024941026499 Aufbaugerätestecker 16A 5p (3P+N+PE) 500V (277/480 - 288/500V~) 7h IP44 Frequenz: 50/60Hz Technische Kennfarbe: schwarz RAL 9005 Kontaktträger/Kontakte: Die Kontakte sind Messing blank, Der Kontaktträger ist aus Polyamid Maximaler Leiterquerschnitt: 2,5 qmm Gehäusematerial: Polyamid Anschlusstechnik: mit Schraubklemme Kabeleinführung: sonstige Gerätefarbe: Gehäuse grau RAL 7035, Kragen schwarz RAL 9005 Gerätehöhe: 129 mm, Gerätebreite: 84 mm, Gerätetiefe: 78 mm Flanschmaß vertikal: 84 mm, Flanschmaß horizontal: 84 mm Bohrlochabstand vertikal: 64 mm, Bohrlochabstand horizontal: 64 mm Phasenwender: FALSE Militärausführung: FALSE | C62 | C62 | 1,0 | 1,0 | 1,0 | 1,0 | 0,0008 | 0,179 | 0,129 | 0,084 | 0,078 |  | DE |  | 85366990 |  | true | 2023-09-05 | 12 |  | 12 |  |  |  | 10 | physical | 99 | false | true | true | 4eefcee9-d026-4f60-8d78-e56386e510ea
2652 |  | Phasenwender 32A 5p 230V 9h IP44 | 2652 |  | 4024941026529 |  |  | Bals Elektrotechnik GmbH & Co. KG | BALS |  | Phasenwender als Aufbaugerätestecker 32A 5p 230V 9h IP44 | Phasenwender 32A 5p 230V 9h IP44 | Phasenwender als Aufbaugerätestecker 32A 5p (3P+N+PE) 230V (120/208 - 144/250V~) 9h IP44 Frequenz: 50/60Hz Technische Kennfarbe: blau RAL 5015 Kontaktträger/Kontakte: Der Kontaktträger ist aus Polyamid, Die Kontakte sind Messing vernickelt Maximaler Leiterquerschnitt: 6,0 qmm Gehäusematerial: Polyamid Anschlusstechnik: mit Schraubklemme Kabeleinführung: sonstige Gerätefarbe: Kragen blau RAL 5015, Gehäuse grau RAL 7035 Gerätehöhe: 139 mm, Gerätebreite: 90 mm, Gerätetiefe: 89 mm Flanschmaß vertikal: 75 mm, Flanschmaß horizontal: 90 mm Bohrlochabstand vertikal: 45 mm, Bohrlochabstand horizontal: 78 mm | 2652/CEE-Gerätestecker 32A230V9h5pIP44 | BALS-Art.-Nr: 2652 EAN: 4024941026529 Phasenwender als Aufbaugerätestecker 32A 5p (3P+N+PE) 230V (120/208 - 144/250V~) 9h IP44 Frequenz: 50/60Hz Technische Kennfarbe: blau RAL 5015 Kontaktträger/Kontakte: Der Kontaktträger ist aus Polyamid, Die Kontakte sind Messing vernickelt Maximaler Leiterquerschnitt: 6,0 qmm Gehäusematerial: Polyamid Anschlusstechnik: mit Schraubklemme Kabeleinführung: sonstige Gerätefarbe: Kragen blau RAL 5015, Gehäuse grau RAL 7035 Gerätehöhe: 139 mm, Gerätebreite: 90 mm, Gerätetiefe: 89 mm Flanschmaß vertikal: 75 mm, Flanschmaß horizontal: 90 mm Bohrlochabstand vertikal: 45 mm, Bohrlochabstand horizontal: 78 mm Phasenwender: TRUE Militärausführung: FALSE | C62 | C62 | 1,0 | 1,0 | 1,0 | 1,0 | 0,0011 | 0,25 | 0,139 | 0,09 | 0,089 |  | DE |  | 85366990 |  | true | 2023-09-05 | 13 |  | 13 |  |  |  | 10 | physical | 99 | false | true | true | 4eefcee9-d026-4f60-8d78-e56386e510ea
2655 |  | Aufbaustecker 32A 5p 400V 6h IP44 | 2655 |  | 4024941026550 |  |  | Bals Elektrotechnik GmbH & Co. KG | BALS |  | Aufbaugerätestecker 32A 5p 400V 6h IP44 | Aufbaustecker 32A 5p 400V 6h IP44 | Aufbaugerätestecker 32A 5p (3P+N+PE) 400V (200/346 - 240/415V~) 6h IP44 Frequenz: 50/60Hz Technische Kennfarbe: rot RAL 3000 Kontaktträger/Kontakte: Die Kontakte sind Messing blank, Der Kontaktträger ist aus Polyamid Maximaler Leiterquerschnitt: 6,0 qmm Gehäusematerial: Polyamid Anschlusstechnik: mit Schraubklemme Kabeleinführung: sonstige Gerätefarbe: Kragen rot RAL 3000, Klappdeckel grau RAL 7035, Gehäuse grau RAL 7035 Gerätehöhe: 148 mm, Gerätebreite: 90 mm, Gerätetiefe: 116 mm Flanschmaß vertikal: 75 mm, Flanschmaß horizontal: 90 mm Bohrlochabstand vertikal: 45 mm, Bohrlochabstand horizontal: 78 mm Sonstige technische Eigenschaften: Der Klappdeckel ist selbstschließend | 2655/CEE-Gerätestecker 32A400V6h5pIP44 | BALS-Art.-Nr: 2655 EAN: 4024941026550 Aufbaugerätestecker 32A 5p (3P+N+PE) 400V (200/346 - 240/415V~) 6h IP44 Frequenz: 50/60Hz Technische Kennfarbe: rot RAL 3000 Kontaktträger/Kontakte: Die Kontakte sind Messing blank, Der Kontaktträger ist aus Polyamid Maximaler Leiterquerschnitt: 6,0 qmm Gehäusematerial: Polyamid Anschlusstechnik: mit Schraubklemme Kabeleinführung: sonstige Gerätefarbe: Kragen rot RAL 3000, Klappdeckel grau RAL 7035, Gehäuse grau RAL 7035 Gerätehöhe: 148 mm, Gerätebreite: 90 mm, Gerätetiefe: 116 mm Flanschmaß vertikal: 75 mm, Flanschmaß horizontal: 90 mm Bohrlochabstand vertikal: 45 mm, Bohrlochabstand horizontal: 78 mm Phasenwender: FALSE Militärausführung: FALSE Sonstige technische Eigenschaften: Der Klappdeckel ist selbstschließend | C62 | C62 | 1,0 | 1,0 | 1,0 | 1,0 | 0,0015 | 0,337 | 0,148 | 0,09 | 0,116 |  | DE |  | 85366990 |  | true | 2023-09-05 | 12 |  | 12 |  |  |  | 10 | physical | 99 | false | true | true | 4eefcee9-d026-4f60-8d78-e56386e510ea
2656 |  | Aufbaustecker 32A 3p 230V 6h IP44 | 2656 |  | 4024941026567 |  |  | Bals Elektrotechnik GmbH & Co. KG | BALS |  | Aufbaugerätestecker 32A 3p 230V 6h IP44 | Gerätestecker32A3p200 - 250V~6hIP44 | Aufbaugerätestecker 32A 3p (2P+PE) 230V (200 - 250V~) 6h IP44 Frequenz: 50/60Hz Technische Kennfarbe: blau RAL 5015 Kontaktträger/Kontakte: Der Kontaktträger ist aus Polyamid, Die Kontakte sind Messing blank Maximaler Leiterquerschnitt: 6,0 qmm Gehäusematerial: Polyamid Anschlusstechnik: mit Schraubklemme Kabeleinführung: sonstige Gerätefarbe: Kragen blau RAL 5015, Klappdeckel grau RAL 7035, Gehäuse grau RAL 7035 Gerätehöhe: 148 mm, Gerätebreite: 90 mm, Gerätetiefe: 116 mm Flanschmaß vertikal: 75 mm, Flanschmaß horizontal: 90 mm Bohrlochabstand vertikal: 45 mm, Bohrlochabstand horizontal: 78 mm Sonstige technische Eigenschaften: Der Klappdeckel ist selbstschließend | 2656/CEE-Gerätestecker 32A230V6h3pIP44 | BALS-Art.-Nr: 2656 EAN: 4024941026567 Aufbaugerätestecker 32A 3p (2P+PE) 230V (200 - 250V~) 6h IP44 Frequenz: 50/60Hz Technische Kennfarbe: blau RAL 5015 Kontaktträger/Kontakte: Der Kontaktträger ist aus Polyamid, Die Kontakte sind Messing blank Maximaler Leiterquerschnitt: 6,0 qmm Gehäusematerial: Polyamid Anschlusstechnik: mit Schraubklemme Kabeleinführung: sonstige Gerätefarbe: Kragen blau RAL 5015, Klappdeckel grau RAL 7035, Gehäuse grau RAL 7035 Gerätehöhe: 148 mm, Gerätebreite: 90 mm, Gerätetiefe: 116 mm Flanschmaß vertikal: 75 mm, Flanschmaß horizontal: 90 mm Bohrlochabstand vertikal: 45 mm, Bohrlochabstand horizontal: 78 mm Phasenwender: FALSE Militärausführung: FALSE Sonstige technische Eigenschaften: Der Klappdeckel ist selbstschließend | C62 | C62 | 1,0 | 1,0 | 1,0 | 1,0 | 0,0015 | 0,299 | 0,148 | 0,09 | 0,116 |  | DE |  | 85366990 |  | true | 2023-09-05 | 12 |  | 12 |  |  |  | 20 | physical | 99 | false | true | true | 4eefcee9-d026-4f60-8d78-e56386e510ea
2657 |  | Aufbaustecker 32A 4p 400V 6h IP44 | 2657 |  | 4024941026574 |  |  | Bals Elektrotechnik GmbH & Co. KG | BALS |  | Aufbaugerätestecker 32A 4p 400V 6h IP44 | Gerätestecker32A4p380 - 415V~6hIP44 | Aufbaugerätestecker 32A 4p (3P+PE) 400V (380 - 415V~) 6h IP44 Frequenz: 50/60Hz Technische Kennfarbe: rot RAL 3000 Kontaktträger/Kontakte: Der Kontaktträger ist aus Polyamid, Die Kontakte sind Messing blank Maximaler Leiterquerschnitt: 6,0 qmm Gehäusematerial: Polyamid Anschlusstechnik: mit Schraubklemme Kabeleinführung: sonstige Gerätefarbe: Gehäuse grau RAL 7035, Klappdeckel grau RAL 7035, Kragen rot RAL 3000 Gerätehöhe: 148 mm, Gerätebreite: 90 mm, Gerätetiefe: 116 mm Flanschmaß vertikal: 75 mm, Flanschmaß horizontal: 90 mm Bohrlochabstand vertikal: 45 mm, Bohrlochabstand horizontal: 78 mm Sonstige technische Eigenschaften: Der Klappdeckel ist selbstschließend | 2657/CEE-Gerätestecker 32A400V6h4pIP44 | BALS-Art.-Nr: 2657 EAN: 4024941026574 Aufbaugerätestecker 32A 4p (3P+PE) 400V (380 - 415V~) 6h IP44 Frequenz: 50/60Hz Technische Kennfarbe: rot RAL 3000 Kontaktträger/Kontakte: Der Kontaktträger ist aus Polyamid, Die Kontakte sind Messing blank Maximaler Leiterquerschnitt: 6,0 qmm Gehäusematerial: Polyamid Anschlusstechnik: mit Schraubklemme Kabeleinführung: sonstige Gerätefarbe: Gehäuse grau RAL 7035, Klappdeckel grau RAL 7035, Kragen rot RAL 3000 Gerätehöhe: 148 mm, Gerätebreite: 90 mm, Gerätetiefe: 116 mm Flanschmaß vertikal: 75 mm, Flanschmaß horizontal: 90 mm Bohrlochabstand vertikal: 45 mm, Bohrlochabstand horizontal: 78 mm Phasenwender: FALSE Militärausführung: FALSE Sonstige technische Eigenschaften: Der Klappdeckel ist selbstschließend | C62 | C62 | 1,0 | 1,0 | 1,0 | 1,0 | 0,0015 | 0,315 | 0,148 | 0,09 | 0,116 |  | DE |  | 85366990 |  | true | 2023-09-05 | 12 |  | 12 |  |  |  | 10 | physical | 99 | false | true | true | 4eefcee9-d026-4f60-8d78-e56386e510ea
2658 |  | Aufbaustecker 32A 4p 500V 7h IP44 | 2658 |  | 4024941026581 |  |  | Bals Elektrotechnik GmbH & Co. KG | BALS |  | Aufbaugerätestecker 32A 4p 500V 7h IP44 | Gerätestecker32A4p480 - 500V~7hIP44 | Aufbaugerätestecker 32A 4p (3P+PE) 500V (480 - 500V~) 7h IP44 Frequenz: 50/60Hz Technische Kennfarbe: schwarz RAL 9005 Kontaktträger/Kontakte: Der Kontaktträger ist aus Polyamid, Die Kontakte sind Messing blank Maximaler Leiterquerschnitt: 6,0 qmm Gehäusematerial: Polyamid Anschlusstechnik: mit Schraubklemme Kabeleinführung: sonstige Gerätefarbe: Flansch grau RAL 7035, Gehäuse grau RAL 7035, Klappdeckel grau RAL 7035, Kragen schwarz RAL 9005 Gerätehöhe: 148 mm, Gerätebreite: 90 mm, Gerätetiefe: 116 mm Flanschmaß vertikal: 75 mm, Flanschmaß horizontal: 90 mm Bohrlochabstand vertikal: 45 mm, Bohrlochabstand horizontal: 78 mm Sonstige technische Eigenschaften: Der Klappdeckel ist selbstschließend | 2658/CEE-Gerätestecker 32A500V7h4pIP44 | BALS-Art.-Nr: 2658 EAN: 4024941026581 Aufbaugerätestecker 32A 4p (3P+PE) 500V (480 - 500V~) 7h IP44 Frequenz: 50/60Hz Technische Kennfarbe: schwarz RAL 9005 Kontaktträger/Kontakte: Der Kontaktträger ist aus Polyamid, Die Kontakte sind Messing blank Maximaler Leiterquerschnitt: 6,0 qmm Gehäusematerial: Polyamid Anschlusstechnik: mit Schraubklemme Kabeleinführung: sonstige Gerätefarbe: Flansch grau RAL 7035, Gehäuse grau RAL 7035, Klappdeckel grau RAL 7035, Kragen schwarz RAL 9005 Gerätehöhe: 148 mm, Gerätebreite: 90 mm, Gerätetiefe: 116 mm Flanschmaß vertikal: 75 mm, Flanschmaß horizontal: 90 mm Bohrlochabstand vertikal: 45 mm, Bohrlochabstand horizontal: 78 mm Phasenwender: FALSE Militärausführung: FALSE Sonstige technische Eigenschaften: Der Klappdeckel ist selbstschließend | C62 | C62 | 1,0 | 1,0 | 1,0 | 1,0 | 0,0015 | 0,316 | 0,148 | 0,09 | 0,116 |  | DE |  | 85366990 |  | true | 2023-09-05 | 12 |  | 12 |  |  |  | 20 | physical | 99 | false | true | true | 4eefcee9-d026-4f60-8d78-e56386e510ea
2659 |  | Aufbaustecker 32A 3p 230V 6h IP67/69 | 2659 |  | 4024941026598 |  |  | Bals Elektrotechnik GmbH & Co. KG | BALS |  | Aufbaugerätestecker 32A 3p 230V 6h IP67/69 | Gerätestecker32A3p200 - 250V~6hIP67/69 | Aufbaugerätestecker 32A 3p (2P+PE) 230V (200 - 250V~) 6h IP67/69 Frequenz: 50/60Hz Technische Kennfarbe: blau RAL 5015 Kontaktträger/Kontakte: Der Kontaktträger ist aus Polyamid, Die Kontakte sind Messing vernickelt Maximaler Leiterquerschnitt: 6,0 qmm Gehäusematerial: Polyamid Anschlusstechnik: mit Schraubklemme Kabeleinführung: sonstige Gerätefarbe: Bajonettring grau RAL 7035, Gehäuse grau RAL 7035, Kragen blau RAL 5015, Verschlusshaube grau RAL 7035 Gerätehöhe: 147 mm, Gerätebreite: 94 mm, Gerätetiefe: 121 mm Flanschmaß vertikal: 75 mm, Flanschmaß horizontal: 90 mm Bohrlochabstand vertikal: 45 mm, Bohrlochabstand horizontal: 78 mm Sonstige technische Eigenschaften: Mit Verschlußhaube | 2659/CEE-Gerätestecker 32A230V6h3pIP67/69 | BALS-Art.-Nr: 2659 EAN: 4024941026598 Aufbaugerätestecker 32A 3p (2P+PE) 230V (200 - 250V~) 6h IP67/69 Frequenz: 50/60Hz Technische Kennfarbe: blau RAL 5015 Kontaktträger/Kontakte: Der Kontaktträger ist aus Polyamid, Die Kontakte sind Messing vernickelt Maximaler Leiterquerschnitt: 6,0 qmm Gehäusematerial: Polyamid Anschlusstechnik: mit Schraubklemme Kabeleinführung: sonstige Gerätefarbe: Bajonettring grau RAL 7035, Gehäuse grau RAL 7035, Kragen blau RAL 5015, Verschlusshaube grau RAL 7035 Gerätehöhe: 147 mm, Gerätebreite: 94 mm, Gerätetiefe: 121 mm Flanschmaß vertikal: 75 mm, Flanschmaß horizontal: 90 mm Bohrlochabstand vertikal: 45 mm, Bohrlochabstand horizontal: 78 mm Phasenwender: FALSE Militärausführung: FALSE Sonstige technische Eigenschaften: Mit Verschlußhaube | C62 | C62 | 1,0 | 1,0 | 1,0 | 1,0 | 0,0017 | 0,37 | 0,147 | 0,094 | 0,121 |  | DE |  | 85366990 |  | true | 2023-09-05 | 12 |  | 12 |  |  |  | 20 | physical | 99 | false | true | true | 4eefcee9-d026-4f60-8d78-e56386e510ea
2660 |  | Aufbaustecker 32A 4p 400V 6h IP67/69 | 2660 |  | 4024941026604 |  |  | Bals Elektrotechnik GmbH & Co. KG | BALS |  | Aufbaugerätestecker 32A 4p 400V 6h IP67/69 | Gerätestecker32A4p380 - 415V~6hIP67/69 | Aufbaugerätestecker 32A 4p (3P+PE) 400V (380 - 415V~) 6h IP67/69 Frequenz: 50/60Hz Technische Kennfarbe: rot RAL 3000 Kontaktträger/Kontakte: Der Kontaktträger ist aus Polyamid, Die Kontakte sind Messing vernickelt Maximaler Leiterquerschnitt: 6,0 qmm Gehäusematerial: Polyamid Anschlusstechnik: mit Schraubklemme Kabeleinführung: sonstige Gerätefarbe: Verschlusshaube grau RAL 7035, Flansch grau RAL 7035, Gehäuse grau RAL 7035, Kragen rot RAL 3000 Gerätehöhe: 147 mm, Gerätebreite: 94 mm, Gerätetiefe: 121 mm Flanschmaß vertikal: 75 mm, Flanschmaß horizontal: 90 mm Bohrlochabstand vertikal: 45 mm, Bohrlochabstand horizontal: 78 mm Sonstige technische Eigenschaften: Mit Verschlußhaube | 2660/CEE-Gerätestecker 32A400V6h4pIP67/69 | BALS-Art.-Nr: 2660 EAN: 4024941026604 Aufbaugerätestecker 32A 4p (3P+PE) 400V (380 - 415V~) 6h IP67/69 Frequenz: 50/60Hz Technische Kennfarbe: rot RAL 3000 Kontaktträger/Kontakte: Der Kontaktträger ist aus Polyamid, Die Kontakte sind Messing vernickelt Maximaler Leiterquerschnitt: 6,0 qmm Gehäusematerial: Polyamid Anschlusstechnik: mit Schraubklemme Kabeleinführung: sonstige Gerätefarbe: Verschlusshaube grau RAL 7035, Flansch grau RAL 7035, Gehäuse grau RAL 7035, Kragen rot RAL 3000 Gerätehöhe: 147 mm, Gerätebreite: 94 mm, Gerätetiefe: 121 mm Flanschmaß vertikal: 75 mm, Flanschmaß horizontal: 90 mm Bohrlochabstand vertikal: 45 mm, Bohrlochabstand horizontal: 78 mm Phasenwender: FALSE Militärausführung: FALSE Sonstige technische Eigenschaften: Mit Verschlußhaube | C62 | C62 | 1,0 | 1,0 | 1,0 | 1,0 | 0,0017 | 0,387 | 0,147 | 0,094 | 0,121 |  | DE |  | 85366990 |  | true | 2023-09-05 | 12 |  | 12 |  |  |  | 20 | physical | 99 | false | true | true | 4eefcee9-d026-4f60-8d78-e56386e510ea
2661 |  | Aufbaustecker 32A 4p 500V 7h IP67/69 | 2661 |  | 4024941026611 |  |  | Bals Elektrotechnik GmbH & Co. KG | BALS |  | Aufbaugerätestecker 32A 4p 500V 7h IP67/69 | Gerätestecker32A4p480 - 500V~7hIP67/69 | Aufbaugerätestecker 32A 4p (3P+PE) 500V (480 - 500V~) 7h IP67/69 Frequenz: 50/60Hz Technische Kennfarbe: schwarz RAL 9005 Kontaktträger/Kontakte: Der Kontaktträger ist aus Polyamid, Die Kontakte sind Messing vernickelt Maximaler Leiterquerschnitt: 6,0 qmm Gehäusematerial: Polyamid Anschlusstechnik: mit Schraubklemme Kabeleinführung: sonstige Gerätefarbe: Verschlusshaube grau RAL 7035, Bajonettring grau RAL 7035, Gehäuse grau RAL 7035, Kragen schwarz RAL 9005 Gerätehöhe: 147 mm, Gerätebreite: 94 mm, Gerätetiefe: 121 mm Flanschmaß vertikal: 75 mm, Flanschmaß horizontal: 90 mm Bohrlochabstand vertikal: 45 mm, Bohrlochabstand horizontal: 78 mm Sonstige technische Eigenschaften: Mit Verschlußhaube | 2661/CEE-Gerätestecker 32A500V7h4pIP67/69 | BALS-Art.-Nr: 2661 EAN: 4024941026611 Aufbaugerätestecker 32A 4p (3P+PE) 500V (480 - 500V~) 7h IP67/69 Frequenz: 50/60Hz Technische Kennfarbe: schwarz RAL 9005 Kontaktträger/Kontakte: Der Kontaktträger ist aus Polyamid, Die Kontakte sind Messing vernickelt Maximaler Leiterquerschnitt: 6,0 qmm Gehäusematerial: Polyamid Anschlusstechnik: mit Schraubklemme Kabeleinführung: sonstige Gerätefarbe: Verschlusshaube grau RAL 7035, Bajonettring grau RAL 7035, Gehäuse grau RAL 7035, Kragen schwarz RAL 9005 Gerätehöhe: 147 mm, Gerätebreite: 94 mm, Gerätetiefe: 121 mm Flanschmaß vertikal: 75 mm, Flanschmaß horizontal: 90 mm Bohrlochabstand vertikal: 45 mm, Bohrlochabstand horizontal: 78 mm Phasenwender: FALSE Militärausführung: FALSE Sonstige technische Eigenschaften: Mit Verschlußhaube | C62 | C62 | 1,0 | 1,0 | 1,0 | 1,0 | 0,0017 | 0,39 | 0,147 | 0,094 | 0,121 |  | DE |  | 85366990 |  | true | 2023-09-05 | 12 |  | 12 |  |  |  | 20 | physical | 99 | false | true | true | 4eefcee9-d026-4f60-8d78-e56386e510ea
2662 |  | Aufbaustecker 32A 3p 230V 6h IP44 | 2662 |  | 4024941026628 |  |  | Bals Elektrotechnik GmbH & Co. KG | BALS |  | Aufbaugerätestecker 32A 3p 230V 6h IP44 | Gerätestecker32A3p200 - 250V~6hIP44 | Aufbaugerätestecker 32A 3p (2P+PE) 230V (200 - 250V~) 6h IP44 Frequenz: 50/60Hz Technische Kennfarbe: blau RAL 5015 Kontaktträger/Kontakte: Der Kontaktträger ist aus Polyamid, Die Kontakte sind Messing blank Maximaler Leiterquerschnitt: 6,0 qmm Gehäusematerial: Polyamid Anschlusstechnik: mit Schraubklemme Kabeleinführung: sonstige Gerätefarbe: Gehäuse grau RAL 7035, Kragen blau RAL 5015 Gerätehöhe: 139 mm, Gerätebreite: 90 mm, Gerätetiefe: 86 mm Flanschmaß vertikal: 75 mm, Flanschmaß horizontal: 90 mm Bohrlochabstand vertikal: 45 mm, Bohrlochabstand horizontal: 78 mm | 2662/CEE-Gerätestecker 32A230V6h3pIP44 | BALS-Art.-Nr: 2662 EAN: 4024941026628 Aufbaugerätestecker 32A 3p (2P+PE) 230V (200 - 250V~) 6h IP44 Frequenz: 50/60Hz Technische Kennfarbe: blau RAL 5015 Kontaktträger/Kontakte: Der Kontaktträger ist aus Polyamid, Die Kontakte sind Messing blank Maximaler Leiterquerschnitt: 6,0 qmm Gehäusematerial: Polyamid Anschlusstechnik: mit Schraubklemme Kabeleinführung: sonstige Gerätefarbe: Gehäuse grau RAL 7035, Kragen blau RAL 5015 Gerätehöhe: 139 mm, Gerätebreite: 90 mm, Gerätetiefe: 86 mm Flanschmaß vertikal: 75 mm, Flanschmaß horizontal: 90 mm Bohrlochabstand vertikal: 45 mm, Bohrlochabstand horizontal: 78 mm Phasenwender: FALSE Militärausführung: FALSE | C62 | C62 | 1,0 | 1,0 | 1,0 | 1,0 | 0,0011 | 0,205 | 0,139 | 0,09 | 0,086 |  | DE |  | 85366990 |  | true | 2023-09-05 | 12 |  | 12 |  |  |  | 10 | physical | 99 | false | true | true | 4eefcee9-d026-4f60-8d78-e56386e510ea
2663 |  | Aufbaustecker 32A 4p 400V 6h IP44 | 2663 |  | 4024941026635 |  |  | Bals Elektrotechnik GmbH & Co. KG | BALS |  | Aufbaugerätestecker 32A 4p 400V 6h IP44 | Gerätestecker32A4p380 - 415V~6hIP44 | Aufbaugerätestecker 32A 4p (3P+PE) 400V (380 - 415V~) 6h IP44 Frequenz: 50/60Hz Technische Kennfarbe: rot RAL 3000 Kontaktträger/Kontakte: Der Kontaktträger ist aus Polyamid, Die Kontakte sind Messing blank Maximaler Leiterquerschnitt: 6,0 qmm Gehäusematerial: Polyamid Anschlusstechnik: mit Schraubklemme Kabeleinführung: sonstige Gerätefarbe: Gehäuse grau RAL 7035, Kragen rot RAL 3000 Gerätehöhe: 139 mm, Gerätebreite: 90 mm, Gerätetiefe: 86 mm Flanschmaß vertikal: 75 mm, Flanschmaß horizontal: 90 mm Bohrlochabstand vertikal: 45 mm, Bohrlochabstand horizontal: 78 mm | 2663/CEE-Gerätestecker 32A400V6h4pIP44 | BALS-Art.-Nr: 2663 EAN: 4024941026635 Aufbaugerätestecker 32A 4p (3P+PE) 400V (380 - 415V~) 6h IP44 Frequenz: 50/60Hz Technische Kennfarbe: rot RAL 3000 Kontaktträger/Kontakte: Der Kontaktträger ist aus Polyamid, Die Kontakte sind Messing blank Maximaler Leiterquerschnitt: 6,0 qmm Gehäusematerial: Polyamid Anschlusstechnik: mit Schraubklemme Kabeleinführung: sonstige Gerätefarbe: Gehäuse grau RAL 7035, Kragen rot RAL 3000 Gerätehöhe: 139 mm, Gerätebreite: 90 mm, Gerätetiefe: 86 mm Flanschmaß vertikal: 75 mm, Flanschmaß horizontal: 90 mm Bohrlochabstand vertikal: 45 mm, Bohrlochabstand horizontal: 78 mm Phasenwender: FALSE Militärausführung: FALSE | C62 | C62 | 1,0 | 1,0 | 1,0 | 1,0 | 0,0011 | 0,221 | 0,139 | 0,09 | 0,086 |  | DE |  | 85366990 |  | true | 2023-09-05 | 12 |  | 12 |  |  |  | 10 | physical | 99 | false | true | true | 4eefcee9-d026-4f60-8d78-e56386e510ea
2664 |  | Aufbaustecker 32A 4p 500V 7h IP44 | 2664 |  | 4024941026642 |  |  | Bals Elektrotechnik GmbH & Co. KG | BALS |  | Aufbaugerätestecker 32A 4p 500V 7h IP44 | Gerätestecker32A4p480 - 500V~7hIP44 | Aufbaugerätestecker 32A 4p (3P+PE) 500V (480 - 500V~) 7h IP44 Frequenz: 50/60Hz Technische Kennfarbe: schwarz RAL 9005 Kontaktträger/Kontakte: Der Kontaktträger ist aus Polyamid, Die Kontakte sind Messing blank Maximaler Leiterquerschnitt: 6,0 qmm Gehäusematerial: Polyamid Anschlusstechnik: mit Schraubklemme Kabeleinführung: sonstige Gerätefarbe: Gehäuse grau RAL 7035, Kragen schwarz RAL 9005 Gerätehöhe: 139 mm, Gerätebreite: 90 mm, Gerätetiefe: 86 mm Flanschmaß vertikal: 75 mm, Flanschmaß horizontal: 90 mm Bohrlochabstand vertikal: 45 mm, Bohrlochabstand horizontal: 78 mm | 2664/CEE-Gerätestecker 32A500V7h4pIP44 | BALS-Art.-Nr: 2664 EAN: 4024941026642 Aufbaugerätestecker 32A 4p (3P+PE) 500V (480 - 500V~) 7h IP44 Frequenz: 50/60Hz Technische Kennfarbe: schwarz RAL 9005 Kontaktträger/Kontakte: Der Kontaktträger ist aus Polyamid, Die Kontakte sind Messing blank Maximaler Leiterquerschnitt: 6,0 qmm Gehäusematerial: Polyamid Anschlusstechnik: mit Schraubklemme Kabeleinführung: sonstige Gerätefarbe: Gehäuse grau RAL 7035, Kragen schwarz RAL 9005 Gerätehöhe: 139 mm, Gerätebreite: 90 mm, Gerätetiefe: 86 mm Flanschmaß vertikal: 75 mm, Flanschmaß horizontal: 90 mm Bohrlochabstand vertikal: 45 mm, Bohrlochabstand horizontal: 78 mm Phasenwender: FALSE Militärausführung: FALSE | C62 | C62 | 1,0 | 1,0 | 1,0 | 1,0 | 0,0011 | 0,235 | 0,139 | 0,09 | 0,086 |  | DE |  | 85366990 |  | true | 2023-09-05 | 12 |  | 12 |  |  |  | 10 | physical | 99 | false | true | true | 4eefcee9-d026-4f60-8d78-e56386e510ea
2665 |  | Aufbaustecker 32A 3p 230V 6h IP67/69 | 2665 |  | 4024941026659 |  |  | Bals Elektrotechnik GmbH & Co. KG | BALS |  | Aufbaugerätestecker 32A 3p 230V 6h IP67/69 | Gerätestecker32A3p200 - 250V~6hIP67/69 | Aufbaugerätestecker 32A 3p (2P+PE) 230V (200 - 250V~) 6h IP67/69 Frequenz: 50/60Hz Technische Kennfarbe: blau RAL 5015 Kontaktträger/Kontakte: Der Kontaktträger ist aus Polyamid, Die Kontakte sind Messing vernickelt Maximaler Leiterquerschnitt: 6,0 qmm Gehäusematerial: Polyamid Anschlusstechnik: mit Schraubklemme Kabeleinführung: sonstige Gerätefarbe: Bajonettring grau RAL 7035, Gehäuse grau RAL 7035, Kragen blau RAL 5015 Gerätehöhe: 137 mm, Gerätebreite: 94 mm, Gerätetiefe: 98 mm Flanschmaß vertikal: 75 mm, Flanschmaß horizontal: 90 mm Bohrlochabstand vertikal: 45 mm, Bohrlochabstand horizontal: 78 mm | 2665/CEE-Gerätestecker 32A230V6h3pIP67/69 | BALS-Art.-Nr: 2665 EAN: 4024941026659 Aufbaugerätestecker 32A 3p (2P+PE) 230V (200 - 250V~) 6h IP67/69 Frequenz: 50/60Hz Technische Kennfarbe: blau RAL 5015 Kontaktträger/Kontakte: Der Kontaktträger ist aus Polyamid, Die Kontakte sind Messing vernickelt Maximaler Leiterquerschnitt: 6,0 qmm Gehäusematerial: Polyamid Anschlusstechnik: mit Schraubklemme Kabeleinführung: sonstige Gerätefarbe: Bajonettring grau RAL 7035, Gehäuse grau RAL 7035, Kragen blau RAL 5015 Gerätehöhe: 137 mm, Gerätebreite: 94 mm, Gerätetiefe: 98 mm Flanschmaß vertikal: 75 mm, Flanschmaß horizontal: 90 mm Bohrlochabstand vertikal: 45 mm, Bohrlochabstand horizontal: 78 mm Phasenwender: FALSE Militärausführung: FALSE | C62 | C62 | 1,0 | 1,0 | 1,0 | 1,0 | 0,0013 | 0,246 | 0,137 | 0,094 | 0,098 |  | DE |  | 85366990 |  | true | 2023-09-05 | 12 |  | 12 |  |  |  | 10 | physical | 99 | false | true | true | 4eefcee9-d026-4f60-8d78-e56386e510ea
2666 |  | Aufbaustecker 32A 4p 400V 6h IP67/69 | 2666 |  | 4024941026666 |  |  | Bals Elektrotechnik GmbH & Co. KG | BALS |  | Aufbaugerätestecker 32A 4p 400V 6h IP67/69 | Gerätestecker32A4p380 - 415V~6hIP67/69 | Aufbaugerätestecker 32A 4p (3P+PE) 400V (380 - 415V~) 6h IP67/69 Frequenz: 50/60Hz Technische Kennfarbe: rot RAL 3000 Kontaktträger/Kontakte: Der Kontaktträger ist aus Polyamid, Die Kontakte sind Messing vernickelt Maximaler Leiterquerschnitt: 6,0 qmm Gehäusematerial: Polyamid Anschlusstechnik: mit Schraubklemme Kabeleinführung: sonstige Gerätefarbe: Kragen rot RAL 3000, Gehäuse grau RAL 7035, Bajonettring grau RAL 7035 Gerätehöhe: 137 mm, Gerätebreite: 94 mm, Gerätetiefe: 98 mm Flanschmaß vertikal: 75 mm, Flanschmaß horizontal: 90 mm Bohrlochabstand vertikal: 45 mm, Bohrlochabstand horizontal: 78 mm | 2666/CEE-Gerätestecker 32A400V6h4pIP67/69 | BALS-Art.-Nr: 2666 EAN: 4024941026666 Aufbaugerätestecker 32A 4p (3P+PE) 400V (380 - 415V~) 6h IP67/69 Frequenz: 50/60Hz Technische Kennfarbe: rot RAL 3000 Kontaktträger/Kontakte: Der Kontaktträger ist aus Polyamid, Die Kontakte sind Messing vernickelt Maximaler Leiterquerschnitt: 6,0 qmm Gehäusematerial: Polyamid Anschlusstechnik: mit Schraubklemme Kabeleinführung: sonstige Gerätefarbe: Kragen rot RAL 3000, Gehäuse grau RAL 7035, Bajonettring grau RAL 7035 Gerätehöhe: 137 mm, Gerätebreite: 94 mm, Gerätetiefe: 98 mm Flanschmaß vertikal: 75 mm, Flanschmaß horizontal: 90 mm Bohrlochabstand vertikal: 45 mm, Bohrlochabstand horizontal: 78 mm Phasenwender: FALSE Militärausführung: FALSE | C62 | C62 | 1,0 | 1,0 | 1,0 | 1,0 | 0,0013 | 0,267 | 0,137 | 0,094 | 0,098 |  | DE |  | 85366990 |  | true | 2023-09-05 | 12 |  | 12 |  |  |  | 10 | physical | 99 | false | true | true | 4eefcee9-d026-4f60-8d78-e56386e510ea
2667 |  | Aufbaustecker 32A 4p 500V 7h IP67/69 | 2667 |  | 4024941026673 |  |  | Bals Elektrotechnik GmbH & Co. KG | BALS |  | Aufbaugerätestecker 32A 4p 500V 7h IP67/69 | Gerätestecker32A4p480 - 500V~7hIP67/69 | Aufbaugerätestecker 32A 4p (3P+PE) 500V (480 - 500V~) 7h IP67/69 Frequenz: 50/60Hz Technische Kennfarbe: schwarz RAL 9005 Kontaktträger/Kontakte: Der Kontaktträger ist aus Polyamid, Die Kontakte sind Messing vernickelt Maximaler Leiterquerschnitt: 6,0 qmm Gehäusematerial: Polyamid Anschlusstechnik: mit Schraubklemme Kabeleinführung: sonstige Gerätefarbe: Gehäuse grau RAL 7035, Bajonettring grau RAL 7035, Kragen schwarz RAL 9005 Gerätehöhe: 137 mm, Gerätebreite: 94 mm, Gerätetiefe: 98 mm Flanschmaß vertikal: 75 mm, Flanschmaß horizontal: 90 mm Bohrlochabstand vertikal: 45 mm, Bohrlochabstand horizontal: 78 mm | 2667/CEE-Gerätestecker 32A500V7h4pIP67/69 | BALS-Art.-Nr: 2667 EAN: 4024941026673 Aufbaugerätestecker 32A 4p (3P+PE) 500V (480 - 500V~) 7h IP67/69 Frequenz: 50/60Hz Technische Kennfarbe: schwarz RAL 9005 Kontaktträger/Kontakte: Der Kontaktträger ist aus Polyamid, Die Kontakte sind Messing vernickelt Maximaler Leiterquerschnitt: 6,0 qmm Gehäusematerial: Polyamid Anschlusstechnik: mit Schraubklemme Kabeleinführung: sonstige Gerätefarbe: Gehäuse grau RAL 7035, Bajonettring grau RAL 7035, Kragen schwarz RAL 9005 Gerätehöhe: 137 mm, Gerätebreite: 94 mm, Gerätetiefe: 98 mm Flanschmaß vertikal: 75 mm, Flanschmaß horizontal: 90 mm Bohrlochabstand vertikal: 45 mm, Bohrlochabstand horizontal: 78 mm Phasenwender: FALSE Militärausführung: FALSE | C62 | C62 | 1,0 | 1,0 | 1,0 | 1,0 | 0,0013 | 0,267 | 0,137 | 0,094 | 0,098 |  | DE |  | 85366990 |  | true | 2023-09-05 | 12 |  | 12 |  |  |  | 10 | physical | 99 | false | true | true | 4eefcee9-d026-4f60-8d78-e56386e510ea
2671 |  | Aufbaustecker 16A 5p 500V 7h IP44 | 2671 |  | 4024941026710 |  |  | Bals Elektrotechnik GmbH & Co. KG | BALS |  | Aufbaugerätestecker 16A 5p 500V 7h IP44 | Aufbaustecker 16A 5p 500V 7h IP44 | Aufbaugerätestecker 16A 5p (3P+N+PE) 500V (277/480 - 288/500V~) 7h IP44 Frequenz: 50/60Hz Technische Kennfarbe: schwarz RAL 9005 Kontaktträger/Kontakte: Die Kontakte sind Messing blank, Der Kontaktträger ist aus Polyamid Maximaler Leiterquerschnitt: 2,5 qmm Gehäusematerial: Polyamid Anschlusstechnik: mit Schraubklemme Kabeleinführung: sonstige Gerätefarbe: Klappdeckel grau RAL 7035, Gehäuse grau RAL 7035, Kragen schwarz RAL 9005 Gerätehöhe: 138 mm, Gerätebreite: 84 mm, Gerätetiefe: 105 mm Flanschmaß vertikal: 84 mm, Flanschmaß horizontal: 84 mm Bohrlochabstand vertikal: 64 mm, Bohrlochabstand horizontal: 64 mm Sonstige technische Eigenschaften: Der Klappdeckel ist selbstschließend | 2671/CEE-Gerätestecker 16A500V7h5pIP44 | BALS-Art.-Nr: 2671 EAN: 4024941026710 Aufbaugerätestecker 16A 5p (3P+N+PE) 500V (277/480 - 288/500V~) 7h IP44 Frequenz: 50/60Hz Technische Kennfarbe: schwarz RAL 9005 Kontaktträger/Kontakte: Die Kontakte sind Messing blank, Der Kontaktträger ist aus Polyamid Maximaler Leiterquerschnitt: 2,5 qmm Gehäusematerial: Polyamid Anschlusstechnik: mit Schraubklemme Kabeleinführung: sonstige Gerätefarbe: Klappdeckel grau RAL 7035, Gehäuse grau RAL 7035, Kragen schwarz RAL 9005 Gerätehöhe: 138 mm, Gerätebreite: 84 mm, Gerätetiefe: 105 mm Flanschmaß vertikal: 84 mm, Flanschmaß horizontal: 84 mm Bohrlochabstand vertikal: 64 mm, Bohrlochabstand horizontal: 64 mm Phasenwender: FALSE Militärausführung: FALSE Sonstige technische Eigenschaften: Der Klappdeckel ist selbstschließend | C62 | C62 | 1,0 | 1,0 | 1,0 | 1,0 | 0,0012 | 0,263 | 0,138 | 0,084 | 0,105 |  | DE |  | 85366990 |  | true | 2023-09-05 | 12 |  | 12 |  |  |  | 20 | physical | 99 | false | true | true | 4eefcee9-d026-4f60-8d78-e56386e510ea
2674 |  | Phasenwender 32A 5p 400V 6h IP44 | 2674 |  | 4024941026741 |  |  | Bals Elektrotechnik GmbH & Co. KG | BALS |  | Phasenwender als Aufbaugerätestecker 32A 5p 400V 6h IP44 | Phasenwender 32A 5p 400V 6h IP44 | Phasenwender als Aufbaugerätestecker 32A 5p (3P+N+PE) 400V (200/346 - 240/415V~) 6h IP44 Frequenz: 50/60Hz Technische Kennfarbe: rot RAL 3000 Kontaktträger/Kontakte: Die Kontakte sind Messing vernickelt, Der Kontaktträger ist aus Polyamid Maximaler Leiterquerschnitt: 6,0 qmm Gehäusematerial: Polyamid Anschlusstechnik: mit Schraubklemme Kabeleinführung: sonstige Gerätefarbe: Klappdeckel grau RAL 7035, Gehäuse grau RAL 7035, Kragen rot RAL 3000 Gerätehöhe: 148 mm, Gerätebreite: 90 mm, Gerätetiefe: 116 mm Flanschmaß vertikal: 75 mm, Flanschmaß horizontal: 90 mm Bohrlochabstand vertikal: 45 mm, Bohrlochabstand horizontal: 78 mm Sonstige technische Eigenschaften: Der Klappdeckel ist selbstschließend | 2674/CEE-Gerätestecker 32A400V6h5pIP44 | BALS-Art.-Nr: 2674 EAN: 4024941026741 Phasenwender als Aufbaugerätestecker 32A 5p (3P+N+PE) 400V (200/346 - 240/415V~) 6h IP44 Frequenz: 50/60Hz Technische Kennfarbe: rot RAL 3000 Kontaktträger/Kontakte: Die Kontakte sind Messing vernickelt, Der Kontaktträger ist aus Polyamid Maximaler Leiterquerschnitt: 6,0 qmm Gehäusematerial: Polyamid Anschlusstechnik: mit Schraubklemme Kabeleinführung: sonstige Gerätefarbe: Klappdeckel grau RAL 7035, Gehäuse grau RAL 7035, Kragen rot RAL 3000 Gerätehöhe: 148 mm, Gerätebreite: 90 mm, Gerätetiefe: 116 mm Flanschmaß vertikal: 75 mm, Flanschmaß horizontal: 90 mm Bohrlochabstand vertikal: 45 mm, Bohrlochabstand horizontal: 78 mm Phasenwender: TRUE Militärausführung: FALSE Sonstige technische Eigenschaften: Der Klappdeckel ist selbstschließend | C62 | C62 | 1,0 | 1,0 | 1,0 | 1,0 | 0,0015 | 0,342 | 0,148 | 0,09 | 0,116 |  | DE |  | 85366990 |  | true | 2023-09-05 | 13 |  | 13 |  |  |  | 10 | physical | 99 | false | true | true | 4eefcee9-d026-4f60-8d78-e56386e510ea
2679 |  | Aufbaustecker 32A 4p >50V grün 100-300 | 2679 |  | 4024941026796 |  |  | Bals Elektrotechnik GmbH & Co. KG | BALS |  | Aufbaugerätestecker 32A 4p >50V grün 100-300Hz 10h IP44 | Gerätestecker32A4p> 50V~10hIP44 | Aufbaugerätestecker 32A 4p (3P+PE) >50V grün 100-300Hz (> 50V~) 10h IP44 Frequenz: 100 bis einschließlich 300Hz Technische Kennfarbe: grün RAL 6002 Kontaktträger/Kontakte: Der Kontaktträger ist aus Polyamid, Die Kontakte sind Messing blank Maximaler Leiterquerschnitt: 6,0 qmm Gehäusematerial: Polyamid Anschlusstechnik: mit Schraubklemme Kabeleinführung: sonstige Gerätefarbe: Gehäuse grau RAL 7035, Kragen grün RAL 6002 Gerätehöhe: 139 mm, Gerätebreite: 90 mm, Gerätetiefe: 86 mm Flanschmaß vertikal: 75 mm, Flanschmaß horizontal: 90 mm Bohrlochabstand vertikal: 45 mm, Bohrlochabstand horizontal: 78 mm | 2679/Gerätestecker 32A>50V grün 100-300Hz10h4pIP44 | BALS-Art.-Nr: 2679 EAN: 4024941026796 Aufbaugerätestecker 32A 4p (3P+PE) >50V grün 100-300Hz (> 50V~) 10h IP44 Frequenz: 100 bis einschließlich 300Hz Technische Kennfarbe: grün RAL 6002 Kontaktträger/Kontakte: Der Kontaktträger ist aus Polyamid, Die Kontakte sind Messing blank Maximaler Leiterquerschnitt: 6,0 qmm Gehäusematerial: Polyamid Anschlusstechnik: mit Schraubklemme Kabeleinführung: sonstige Gerätefarbe: Gehäuse grau RAL 7035, Kragen grün RAL 6002 Gerätehöhe: 139 mm, Gerätebreite: 90 mm, Gerätetiefe: 86 mm Flanschmaß vertikal: 75 mm, Flanschmaß horizontal: 90 mm Bohrlochabstand vertikal: 45 mm, Bohrlochabstand horizontal: 78 mm Phasenwender: FALSE Militärausführung: FALSE | C62 | C62 | 1,0 | 1,0 | 1,0 | 1,0 | 0,0011 | 0,235 | 0,139 | 0,09 | 0,086 |  | DE |  | 85366990 |  | true | 2023-09-05 | 12 |  | 12 |  |  |  | 10 | physical | 99 | false | true | true | 4eefcee9-d026-4f60-8d78-e56386e510ea
2684 |  | Aufbaustecker 32A 4p 230V 9h IP44 | 2684 |  | 4024941026840 |  |  | Bals Elektrotechnik GmbH & Co. KG | BALS |  | Aufbaugerätestecker 32A 4p 230V 9h IP44 | Gerätestecker32A4p200 - 250V~9hIP44 | Aufbaugerätestecker 32A 4p (3P+PE) 230V (200 - 250V~) 9h IP44 Frequenz: 50/60Hz Technische Kennfarbe: blau RAL 5015 Kontaktträger/Kontakte: Der Kontaktträger ist aus Polyamid, Die Kontakte sind Messing blank Maximaler Leiterquerschnitt: 6,0 qmm Gehäusematerial: Polyamid Anschlusstechnik: mit Schraubklemme Kabeleinführung: sonstige Gerätefarbe: Gehäuse grau RAL 7035, Kragen blau RAL 5015 Gerätehöhe: 139 mm, Gerätebreite: 90 mm, Gerätetiefe: 86 mm Flanschmaß vertikal: 75 mm, Flanschmaß horizontal: 90 mm Bohrlochabstand vertikal: 45 mm, Bohrlochabstand horizontal: 78 mm | 2684/CEE-Gerätestecker 32A230V9h4pIP44 | BALS-Art.-Nr: 2684 EAN: 4024941026840 Aufbaugerätestecker 32A 4p (3P+PE) 230V (200 - 250V~) 9h IP44 Frequenz: 50/60Hz Technische Kennfarbe: blau RAL 5015 Kontaktträger/Kontakte: Der Kontaktträger ist aus Polyamid, Die Kontakte sind Messing blank Maximaler Leiterquerschnitt: 6,0 qmm Gehäusematerial: Polyamid Anschlusstechnik: mit Schraubklemme Kabeleinführung: sonstige Gerätefarbe: Gehäuse grau RAL 7035, Kragen blau RAL 5015 Gerätehöhe: 139 mm, Gerätebreite: 90 mm, Gerätetiefe: 86 mm Flanschmaß vertikal: 75 mm, Flanschmaß horizontal: 90 mm Bohrlochabstand vertikal: 45 mm, Bohrlochabstand horizontal: 78 mm Phasenwender: FALSE Militärausführung: FALSE | C62 | C62 | 1,0 | 1,0 | 1,0 | 1,0 | 0,0011 | 0,221 | 0,139 | 0,09 | 0,086 |  | DE |  | 85366990 |  | true | 2023-09-05 | 12 |  | 12 |  |  |  | 10 | physical | 99 | false | true | true | 4eefcee9-d026-4f60-8d78-e56386e510ea
2685 |  | Aufbaustecker 32A 4p 230V 9h IP44 | 2685 |  | 4024941026857 |  |  | Bals Elektrotechnik GmbH & Co. KG | BALS |  | Aufbaugerätestecker 32A 4p 230V 9h IP44 | Gerätestecker32A4p200 - 250V~9hIP44 | Aufbaugerätestecker 32A 4p (3P+PE) 230V (200 - 250V~) 9h IP44 Frequenz: 50/60Hz Technische Kennfarbe: blau RAL 5015 Kontaktträger/Kontakte: Der Kontaktträger ist aus Polyamid, Die Kontakte sind Messing blank Maximaler Leiterquerschnitt: 6,0 qmm Gehäusematerial: Polyamid Anschlusstechnik: mit Schraubklemme Kabeleinführung: sonstige Gerätefarbe: Klappdeckel grau RAL 7035, Gehäuse grau RAL 7035, Kragen blau RAL 5015 Gerätehöhe: 148 mm, Gerätebreite: 90 mm, Gerätetiefe: 116 mm Flanschmaß vertikal: 75 mm, Flanschmaß horizontal: 90 mm Bohrlochabstand vertikal: 45 mm, Bohrlochabstand horizontal: 78 mm Sonstige technische Eigenschaften: Der Klappdeckel ist selbstschließend | 2685/CEE-Gerätestecker 32A230V9h4pIP44 | BALS-Art.-Nr: 2685 EAN: 4024941026857 Aufbaugerätestecker 32A 4p (3P+PE) 230V (200 - 250V~) 9h IP44 Frequenz: 50/60Hz Technische Kennfarbe: blau RAL 5015 Kontaktträger/Kontakte: Der Kontaktträger ist aus Polyamid, Die Kontakte sind Messing blank Maximaler Leiterquerschnitt: 6,0 qmm Gehäusematerial: Polyamid Anschlusstechnik: mit Schraubklemme Kabeleinführung: sonstige Gerätefarbe: Klappdeckel grau RAL 7035, Gehäuse grau RAL 7035, Kragen blau RAL 5015 Gerätehöhe: 148 mm, Gerätebreite: 90 mm, Gerätetiefe: 116 mm Flanschmaß vertikal: 75 mm, Flanschmaß horizontal: 90 mm Bohrlochabstand vertikal: 45 mm, Bohrlochabstand horizontal: 78 mm Phasenwender: FALSE Militärausführung: FALSE Sonstige technische Eigenschaften: Der Klappdeckel ist selbstschließend | C62 | C62 | 1,0 | 1,0 | 1,0 | 1,0 | 0,0015 | 0,315 | 0,148 | 0,09 | 0,116 |  | DE |  | 85366990 |  | true | 2023-09-05 | 12 |  | 12 |  |  |  | 20 | physical | 99 | false | true | true | 4eefcee9-d026-4f60-8d78-e56386e510ea
2694 |  | Aufbaustecker 32A 4p 230V 9h IP67/69 | 2694 |  | 4024941026949 |  |  | Bals Elektrotechnik GmbH & Co. KG | BALS |  | Aufbaugerätestecker 32A 4p 230V 9h IP67/69 | Gerätestecker32A4p200 - 250V~9hIP67/69 | Aufbaugerätestecker 32A 4p (3P+PE) 230V (200 - 250V~) 9h IP67/69 Frequenz: 50/60Hz Technische Kennfarbe: blau RAL 5015 Kontaktträger/Kontakte: Der Kontaktträger ist aus Polyamid, Die Kontakte sind Messing vernickelt Maximaler Leiterquerschnitt: 6,0 qmm Gehäusematerial: Polyamid Anschlusstechnik: mit Schraubklemme Kabeleinführung: sonstige Gerätefarbe: Gehäuse grau RAL 7035, Bajonettring grau RAL 7035, Kragen blau RAL 5015 Gerätehöhe: 137 mm, Gerätebreite: 94 mm, Gerätetiefe: 98 mm Flanschmaß vertikal: 75 mm, Flanschmaß horizontal: 90 mm Bohrlochabstand vertikal: 45 mm, Bohrlochabstand horizontal: 78 mm | 2694/CEE-Gerätestecker 32A230V9h4pIP67/69 | BALS-Art.-Nr: 2694 EAN: 4024941026949 Aufbaugerätestecker 32A 4p (3P+PE) 230V (200 - 250V~) 9h IP67/69 Frequenz: 50/60Hz Technische Kennfarbe: blau RAL 5015 Kontaktträger/Kontakte: Der Kontaktträger ist aus Polyamid, Die Kontakte sind Messing vernickelt Maximaler Leiterquerschnitt: 6,0 qmm Gehäusematerial: Polyamid Anschlusstechnik: mit Schraubklemme Kabeleinführung: sonstige Gerätefarbe: Gehäuse grau RAL 7035, Bajonettring grau RAL 7035, Kragen blau RAL 5015 Gerätehöhe: 137 mm, Gerätebreite: 94 mm, Gerätetiefe: 98 mm Flanschmaß vertikal: 75 mm, Flanschmaß horizontal: 90 mm Bohrlochabstand vertikal: 45 mm, Bohrlochabstand horizontal: 78 mm Phasenwender: FALSE Militärausführung: FALSE | C62 | C62 | 1,0 | 1,0 | 1,0 | 1,0 | 0,0013 | 0,265 | 0,137 | 0,094 | 0,098 |  | DE |  | 85366990 |  | true | 2023-09-05 | 12 |  | 12 |  |  |  | 20 | physical | 99 | false | true | true | 4eefcee9-d026-4f60-8d78-e56386e510ea
2702 |  | Anbaustecker TN 16A 5p 400V 6h IP67/69 | 2702 |  | 4024941027021 |  |  | Bals Elektrotechnik GmbH & Co. KG | BALS |  | Anbaugerätestecker TN geneigt 16A 5p 400V 6h IP67/69 | Anbaustecker TN 16A 5p 400V 6h IP67/69 | Anbaugerätestecker TN geneigt 16A 5p (3P+N+PE) 400V (200/346 - 240/415V~) 6h IP67/69 Frequenz: 50/60Hz Technische Kennfarbe: bronzegrün RAL 6031-F9 Kontaktträger/Kontakte: Der Kontaktträger ist aus hochwärmebeständigem Material, Die Kontakte sind Messing vernickelt Maximaler Leiterquerschnitt: 2,5 qmm Gehäusematerial: Polyamid Anschlusstechnik: mit Schraubklemme Kabeleinführung: sonstige Gerätefarbe: Kragen bronzegrün RAL 6031-F9, Verschlusshaube bronzegrün RAL 6031-F09, Bajonettring bronzegrün RAL 6031-F9, Gehäuse bronzegrün RAL 6031-F9 Gerätehöhe: 100 mm, Gerätebreite: 86,5 mm, Gerätetiefe: 91 mm Flanschmaß vertikal: 85 mm, Flanschmaß horizontal: 85 mm Bohrlochabstand vertikal: 70 mm, Bohrlochabstand horizontal: 70 mm Sonstige technische Eigenschaften: Die Neigung beträgt 10°, Mit Verschlußhaube VG-Typ-Nr: VG 96919 BP 001, Versorgungs-Nr.: 5935-12-300-3598 | 2702/CEE-Gerätestecker 16A400V6h5pIP67/69 | BALS-Art.-Nr: 2702 EAN: 4024941027021 Anbaugerätestecker TN geneigt 16A 5p (3P+N+PE) 400V (200/346 - 240/415V~) 6h IP67/69 Frequenz: 50/60Hz Technische Kennfarbe: bronzegrün RAL 6031-F9 Kontaktträger/Kontakte: Der Kontaktträger ist aus hochwärmebeständigem Material, Die Kontakte sind Messing vernickelt Maximaler Leiterquerschnitt: 2,5 qmm Gehäusematerial: Polyamid Anschlusstechnik: mit Schraubklemme Kabeleinführung: sonstige Gerätefarbe: Kragen bronzegrün RAL 6031-F9, Verschlusshaube bronzegrün RAL 6031-F09, Bajonettring bronzegrün RAL 6031-F9, Gehäuse bronzegrün RAL 6031-F9 Gerätehöhe: 100 mm, Gerätebreite: 86,5 mm, Gerätetiefe: 91 mm Flanschmaß vertikal: 85 mm, Flanschmaß horizontal: 85 mm Bohrlochabstand vertikal: 70 mm, Bohrlochabstand horizontal: 70 mm Phasenwender: FALSE Militärausführung: TRUE Sonstige technische Eigenschaften: Die Neigung beträgt 10°, Mit Verschlußhaube VG-Typ-Nr: VG 96919 BP 001, Versorgungs-Nr.: 5935-12-300-3598 | C62 | C62 | 1,0 | 1,0 | 1,0 | 1,0 | 0,0008 | 0,26 | 0,1 | 0,086 | 0,091 |  | DE |  | 85366990 |  | true | 2023-09-05 | 13 |  | 13 |  |  |  | 20 | physical | 99 | false | true | true | 4eefcee9-d026-4f60-8d78-e56386e510ea
2703 |  | Anbaustecker TN 32A 5p 400V 6h IP67/69 | 2703 |  | 4024941027038 |  | true | Bals Elektrotechnik GmbH & Co. KG | BALS |  | Anbaugerätestecker TN geneigt 32A 5p 400V 6h IP67/69 | Anbaustecker TN 32A 5p 400V 6h IP67/69 | Anbaugerätestecker TN geneigt 32A 5p (3P+N+PE) 400V (200/346 - 240/415V~) 6h IP67/69 Frequenz: 50/60Hz Technische Kennfarbe: bronzegrün RAL 6031-F9 Kontaktträger/Kontakte: Der Kontaktträger ist aus hochwärmebeständigem Material, Die Kontakte sind Messing vernickelt Maximaler Leiterquerschnitt: 6,0 qmm Gehäusematerial: Polyamid Anschlusstechnik: mit Schraubklemme Kabeleinführung: sonstige Gerätefarbe: Kragen bronzegrün RAL 6031-F9, Verschlusshaube bronzegrün RAL 6031-F09, Bajonettring bronzegrün RAL 6031-F9, Gehäuse bronzegrün RAL 6031-F9 Gerätehöhe: 107 mm, Gerätebreite: 101,5 mm, Gerätetiefe: 104 mm Flanschmaß vertikal: 85 mm, Flanschmaß horizontal: 85 mm Bohrlochabstand vertikal: 70 mm, Bohrlochabstand horizontal: 70 mm Sonstige technische Eigenschaften: Die Neigung beträgt 10°, Mit Verschlußhaube VG-Typ-Nr: VG 96919 BP 005, Versorgungs-Nr.: 5935-12-188-9997 | 2703/CEE-Gerätestecker 32A400V6h5pIP67/69 | BALS-Art.-Nr: 2703 EAN: 4024941027038 Anbaugerätestecker TN geneigt 32A 5p (3P+N+PE) 400V (200/346 - 240/415V~) 6h IP67/69 Frequenz: 50/60Hz Technische Kennfarbe: bronzegrün RAL 6031-F9 Kontaktträger/Kontakte: Der Kontaktträger ist aus hochwärmebeständigem Material, Die Kontakte sind Messing vernickelt Maximaler Leiterquerschnitt: 6,0 qmm Gehäusematerial: Polyamid Anschlusstechnik: mit Schraubklemme Kabeleinführung: sonstige Gerätefarbe: Kragen bronzegrün RAL 6031-F9, Verschlusshaube bronzegrün RAL 6031-F09, Bajonettring bronzegrün RAL 6031-F9, Gehäuse bronzegrün RAL 6031-F9 Gerätehöhe: 107 mm, Gerätebreite: 101,5 mm, Gerätetiefe: 104 mm Flanschmaß vertikal: 85 mm, Flanschmaß horizontal: 85 mm Bohrlochabstand vertikal: 70 mm, Bohrlochabstand horizontal: 70 mm Phasenwender: FALSE Militärausführung: TRUE Sonstige technische Eigenschaften: Die Neigung beträgt 10°, Mit Verschlußhaube VG-Typ-Nr: VG 96919 BP 005, Versorgungs-Nr.: 5935-12-188-9997 | C62 | C62 | 1,0 | 1,0 | 1,0 | 1,0 | 0,0011 | 0,361 | 0,107 | 0,101 | 0,104 |  | DE |  | 85366990 |  | true | 2023-09-05 | 13 |  | 13 |  |  |  | 20 | physical | 99 | false | true | true | 4eefcee9-d026-4f60-8d78-e56386e510ea
2704 |  | Anbaustecker TN 63A 5p 400V 6h IP67/69 | 2704 |  | 4024941027045 |  |  | Bals Elektrotechnik GmbH & Co. KG | BALS |  | Anbaugerätestecker TN geneigt 63A 5p 400V 6h IP67/69 | Anbaustecker TN 63A 5p 400V 6h IP67/69 | Anbaugerätestecker TN geneigt 63A 5p (3P+N+PE) 400V (200/346 - 240/415V~) 6h IP67/69 Frequenz: 50/60Hz Technische Kennfarbe: bronzegrün RAL 6031-F9 Kontaktträger/Kontakte: Der Kontaktträger ist aus hochwärmebeständigem Material, Die Kontakte sind Messing vernickelt Maximaler Leiterquerschnitt: 16,0 qmm Gehäusematerial: Polyamid Anschlusstechnik: Schraubklemmen als Rahmenklemmen Kabeleinführung: sonstige Gerätefarbe: Bajonettring bronzegrün RAL 6031-F9, Kragen bronzegrün RAL 6031-F9, Gehäuse bronzegrün RAL 6031-F9, Verschlusshaube bronzegrün RAL 6031-F09 Gerätehöhe: 123 mm, Gerätebreite: 113,5 mm, Gerätetiefe: 141 mm Flanschmaß vertikal: 107 mm, Flanschmaß horizontal: 100 mm Bohrlochabstand vertikal: 85 mm, Bohrlochabstand horizontal: 77 mm Sonstige technische Eigenschaften: Die Neigung beträgt 10°, Mit Verschlußhaube VG-Typ-Nr: VG 96919 BP 009, Versorgungs-Nr.: 5935-12-188-9998 | 2704/CEE-Gerätestecker 63A400V6h5pIP67/69 | BALS-Art.-Nr: 2704 EAN: 4024941027045 Anbaugerätestecker TN geneigt 63A 5p (3P+N+PE) 400V (200/346 - 240/415V~) 6h IP67/69 Frequenz: 50/60Hz Technische Kennfarbe: bronzegrün RAL 6031-F9 Kontaktträger/Kontakte: Der Kontaktträger ist aus hochwärmebeständigem Material, Die Kontakte sind Messing vernickelt Maximaler Leiterquerschnitt: 16,0 qmm Gehäusematerial: Polyamid Anschlusstechnik: Schraubklemmen als Rahmenklemmen Kabeleinführung: sonstige Gerätefarbe: Bajonettring bronzegrün RAL 6031-F9, Kragen bronzegrün RAL 6031-F9, Gehäuse bronzegrün RAL 6031-F9, Verschlusshaube bronzegrün RAL 6031-F09 Gerätehöhe: 123 mm, Gerätebreite: 113,5 mm, Gerätetiefe: 141 mm Flanschmaß vertikal: 107 mm, Flanschmaß horizontal: 100 mm Bohrlochabstand vertikal: 85 mm, Bohrlochabstand horizontal: 77 mm Phasenwender: FALSE Militärausführung: TRUE Sonstige technische Eigenschaften: Die Neigung beträgt 10°, Mit Verschlußhaube VG-Typ-Nr: VG 96919 BP 009, Versorgungs-Nr.: 5935-12-188-9998 | C62 | C62 | 1,0 | 1,0 | 1,0 | 1,0 | 0,002 | 0,747 | 0,123 | 0,113 | 0,141 |  | DE |  | 85366990 |  | true | 2023-09-05 | 13 |  | 13 |  |  |  | 20 | physical | 99 | false | true | true | 4eefcee9-d026-4f60-8d78-e56386e510ea
2736 |  | Anbaustecker TE 125A 3p 230V 6h IP67 | 2736 |  | 4024941027366 |  |  | Bals Elektrotechnik GmbH & Co. KG | BALS |  | Anbaugerätestecker TE geneigt 125A 3p 230V 6h IP67 | Gerätestecker125A3p200 - 250V~6hIP67 | Anbaugerätestecker TE geneigt 125A 3p (2P+PE) 230V (200 - 250V~) 6h IP67 Frequenz: 50/60Hz Technische Kennfarbe: blau RAL 5015 Kontaktträger/Kontakte: Der Kontaktträger ist aus hochwärmebeständigem Material, Die Kontakte sind Messing vernickelt Maximaler Leiterquerschnitt: 50,0 qmm Gehäusematerial: Polyamid Anschlusstechnik: Schraubklemmen als Rahmenklemmen Kabeleinführung: sonstige Gerätefarbe: Bajonettring grau RAL 7035, Gehäuse grau RAL 7035, Kragen blau RAL 5015 Gerätehöhe: 125 mm, Gerätebreite: 136 mm, Gerätetiefe: 150 mm Flanschmaß vertikal: 130 mm, Flanschmaß horizontal: 120 mm Bohrlochabstand vertikal: 108 mm, Bohrlochabstand horizontal: 100 mm Sonstige technische Eigenschaften: Die Neigung beträgt 10° | 2736/CEE-Gerätestecker 125A230V6h3pIP67 | BALS-Art.-Nr: 2736 EAN: 4024941027366 Anbaugerätestecker TE geneigt 125A 3p (2P+PE) 230V (200 - 250V~) 6h IP67 Frequenz: 50/60Hz Technische Kennfarbe: blau RAL 5015 Kontaktträger/Kontakte: Der Kontaktträger ist aus hochwärmebeständigem Material, Die Kontakte sind Messing vernickelt Maximaler Leiterquerschnitt: 50,0 qmm Gehäusematerial: Polyamid Anschlusstechnik: Schraubklemmen als Rahmenklemmen Kabeleinführung: sonstige Gerätefarbe: Bajonettring grau RAL 7035, Gehäuse grau RAL 7035, Kragen blau RAL 5015 Gerätehöhe: 125 mm, Gerätebreite: 136 mm, Gerätetiefe: 150 mm Flanschmaß vertikal: 130 mm, Flanschmaß horizontal: 120 mm Bohrlochabstand vertikal: 108 mm, Bohrlochabstand horizontal: 100 mm Phasenwender: FALSE Militärausführung: FALSE Sonstige technische Eigenschaften: Die Neigung beträgt 10° | C62 | C62 | 1,0 | 1,0 | 1,0 | 1,0 | 0,0026 | 0,905 | 0,125 | 0,136 | 0,15 |  | DE |  | 85366990 |  | true | 2023-09-05 | 13 |  | 13 |  |  |  | 20 | physical | 99 | false | true | true | 4eefcee9-d026-4f60-8d78-e56386e510ea
2739 |  | Anbaustecker TE 125A 4p 230V 9h IP67 | 2739 |  | 4024941027397 |  |  | Bals Elektrotechnik GmbH & Co. KG | BALS |  | Anbaugerätestecker TE geneigt 125A 4p 230V 9h IP67 | Gerätestecker125A4p200 - 250V~9hIP67 | Anbaugerätestecker TE geneigt 125A 4p (3P+PE) 230V (200 - 250V~) 9h IP67 Frequenz: 50/60Hz Technische Kennfarbe: blau RAL 5015 Kontaktträger/Kontakte: Der Kontaktträger ist aus hochwärmebeständigem Material, Die Kontakte sind Messing vernickelt Maximaler Leiterquerschnitt: 50,0 qmm Gehäusematerial: Polyamid Anschlusstechnik: Schraubklemmen als Rahmenklemmen Kabeleinführung: sonstige Gerätefarbe: Kragen blau RAL 5015, Gehäuse grau RAL 7035, Bajonettring grau RAL 7035 Gerätehöhe: 125 mm, Gerätebreite: 136 mm, Gerätetiefe: 150 mm Flanschmaß vertikal: 130 mm, Flanschmaß horizontal: 120 mm Bohrlochabstand vertikal: 108 mm, Bohrlochabstand horizontal: 100 mm Sonstige technische Eigenschaften: Die Neigung beträgt 10° | 2739/CEE-Gerätestecker 125A230V9h4pIP67 | BALS-Art.-Nr: 2739 EAN: 4024941027397 Anbaugerätestecker TE geneigt 125A 4p (3P+PE) 230V (200 - 250V~) 9h IP67 Frequenz: 50/60Hz Technische Kennfarbe: blau RAL 5015 Kontaktträger/Kontakte: Der Kontaktträger ist aus hochwärmebeständigem Material, Die Kontakte sind Messing vernickelt Maximaler Leiterquerschnitt: 50,0 qmm Gehäusematerial: Polyamid Anschlusstechnik: Schraubklemmen als Rahmenklemmen Kabeleinführung: sonstige Gerätefarbe: Kragen blau RAL 5015, Gehäuse grau RAL 7035, Bajonettring grau RAL 7035 Gerätehöhe: 125 mm, Gerätebreite: 136 mm, Gerätetiefe: 150 mm Flanschmaß vertikal: 130 mm, Flanschmaß horizontal: 120 mm Bohrlochabstand vertikal: 108 mm, Bohrlochabstand horizontal: 100 mm Phasenwender: FALSE Militärausführung: FALSE Sonstige technische Eigenschaften: Die Neigung beträgt 10° | C62 | C62 | 1,0 | 1,0 | 1,0 | 1,0 | 0,0026 | 1,005 | 0,125 | 0,136 | 0,15 |  | DE |  | 85366990 |  | true | 2023-09-05 | 13 |  | 13 |  |  |  | 10 | physical | 99 | false | true | true | 4eefcee9-d026-4f60-8d78-e56386e510ea
2740 |  | Anbaustecker TE 125A 4p 400V 6h IP67 | 2740 |  | 4024941027403 |  |  | Bals Elektrotechnik GmbH & Co. KG | BALS |  | Anbaugerätestecker TE geneigt 125A 4p 400V 6h IP67 | Gerätestecker125A4p380 - 415V~6hIP67 | Anbaugerätestecker TE geneigt 125A 4p (3P+PE) 400V (380 - 415V~) 6h IP67 Frequenz: 50/60Hz Technische Kennfarbe: rot RAL 3000 Kontaktträger/Kontakte: Der Kontaktträger ist aus hochwärmebeständigem Material, Die Kontakte sind Messing vernickelt Maximaler Leiterquerschnitt: 50,0 qmm Gehäusematerial: Polyamid Anschlusstechnik: Schraubklemmen als Rahmenklemmen Kabeleinführung: sonstige Gerätefarbe: Bajonettring grau RAL 7035, Gehäuse grau RAL 7035, Kragen rot RAL 3000 Gerätehöhe: 125 mm, Gerätebreite: 136 mm, Gerätetiefe: 150 mm Flanschmaß vertikal: 130 mm, Flanschmaß horizontal: 120 mm Bohrlochabstand vertikal: 108 mm, Bohrlochabstand horizontal: 100 mm Sonstige technische Eigenschaften: Die Neigung beträgt 10° | 2740/CEE-Gerätestecker 125A400V6h4pIP67 | BALS-Art.-Nr: 2740 EAN: 4024941027403 Anbaugerätestecker TE geneigt 125A 4p (3P+PE) 400V (380 - 415V~) 6h IP67 Frequenz: 50/60Hz Technische Kennfarbe: rot RAL 3000 Kontaktträger/Kontakte: Der Kontaktträger ist aus hochwärmebeständigem Material, Die Kontakte sind Messing vernickelt Maximaler Leiterquerschnitt: 50,0 qmm Gehäusematerial: Polyamid Anschlusstechnik: Schraubklemmen als Rahmenklemmen Kabeleinführung: sonstige Gerätefarbe: Bajonettring grau RAL 7035, Gehäuse grau RAL 7035, Kragen rot RAL 3000 Gerätehöhe: 125 mm, Gerätebreite: 136 mm, Gerätetiefe: 150 mm Flanschmaß vertikal: 130 mm, Flanschmaß horizontal: 120 mm Bohrlochabstand vertikal: 108 mm, Bohrlochabstand horizontal: 100 mm Phasenwender: FALSE Militärausführung: FALSE Sonstige technische Eigenschaften: Die Neigung beträgt 10° | C62 | C62 | 1,0 | 1,0 | 1,0 | 1,0 | 0,0026 | 1,016 | 0,125 | 0,136 | 0,15 |  | DE |  | 85366990 |  | true | 2023-09-05 | 13 |  | 13 |  |  |  | 10 | physical | 99 | false | true | true | 4eefcee9-d026-4f60-8d78-e56386e510ea
2741 |  | Anbaustecker TE 125A 4p 500V 7h IP67 | 2741 |  | 4024941027410 |  |  | Bals Elektrotechnik GmbH & Co. KG | BALS |  | Anbaugerätestecker TE geneigt 125A 4p 500V 7h IP67 | Gerätestecker125A4p480 - 500V~7hIP67 | Anbaugerätestecker TE geneigt 125A 4p (3P+PE) 500V (480 - 500V~) 7h IP67 Frequenz: 50/60Hz Technische Kennfarbe: schwarz RAL 9005 Kontaktträger/Kontakte: Der Kontaktträger ist aus hochwärmebeständigem Material, Die Kontakte sind Messing vernickelt Maximaler Leiterquerschnitt: 50,0 qmm Gehäusematerial: Polyamid Anschlusstechnik: Schraubklemmen als Rahmenklemmen Kabeleinführung: sonstige Gerätefarbe: Bajonettring grau RAL 7035, Gehäuse grau RAL 7035, Kragen schwarz RAL 9005 Gerätehöhe: 125 mm, Gerätebreite: 136 mm, Gerätetiefe: 150 mm Flanschmaß vertikal: 130 mm, Flanschmaß horizontal: 120 mm Bohrlochabstand vertikal: 108 mm, Bohrlochabstand horizontal: 100 mm Sonstige technische Eigenschaften: Die Neigung beträgt 10° | 2741/CEE-Gerätestecker 125A500V7h4pIP67 | BALS-Art.-Nr: 2741 EAN: 4024941027410 Anbaugerätestecker TE geneigt 125A 4p (3P+PE) 500V (480 - 500V~) 7h IP67 Frequenz: 50/60Hz Technische Kennfarbe: schwarz RAL 9005 Kontaktträger/Kontakte: Der Kontaktträger ist aus hochwärmebeständigem Material, Die Kontakte sind Messing vernickelt Maximaler Leiterquerschnitt: 50,0 qmm Gehäusematerial: Polyamid Anschlusstechnik: Schraubklemmen als Rahmenklemmen Kabeleinführung: sonstige Gerätefarbe: Bajonettring grau RAL 7035, Gehäuse grau RAL 7035, Kragen schwarz RAL 9005 Gerätehöhe: 125 mm, Gerätebreite: 136 mm, Gerätetiefe: 150 mm Flanschmaß vertikal: 130 mm, Flanschmaß horizontal: 120 mm Bohrlochabstand vertikal: 108 mm, Bohrlochabstand horizontal: 100 mm Phasenwender: FALSE Militärausführung: FALSE Sonstige technische Eigenschaften: Die Neigung beträgt 10° | C62 | C62 | 1,0 | 1,0 | 1,0 | 1,0 | 0,0026 | 1,005 | 0,125 | 0,136 | 0,15 |  | DE |  | 85366990 |  | true | 2023-09-05 | 13 |  | 13 |  |  |  | 10 | physical | 99 | false | true | true | 4eefcee9-d026-4f60-8d78-e56386e510ea
2743 |  | Anbaustecker TE 125A 5p 230V 9h IP67 | 2743 |  | 4024941027434 |  |  | Bals Elektrotechnik GmbH & Co. KG | BALS |  | Anbaugerätestecker TE geneigt 125A 5p 230V 9h IP67 | Anbaustecker TE 125A 5p 230V 9h IP67 | Anbaugerätestecker TE geneigt 125A 5p (3P+N+PE) 230V (120/208 - 144/250V~) 9h IP67 Frequenz: 50/60Hz Technische Kennfarbe: blau RAL 5015 Kontaktträger/Kontakte: Der Kontaktträger ist aus hochwärmebeständigem Material, Die Kontakte sind Messing vernickelt Maximaler Leiterquerschnitt: 50,0 qmm Gehäusematerial: Polyamid Anschlusstechnik: Schraubklemmen als Rahmenklemmen Kabeleinführung: sonstige Gerätefarbe: Kragen blau RAL 5015, Gehäuse grau RAL 7035, Bajonettring grau RAL 7035 Gerätehöhe: 125 mm, Gerätebreite: 136 mm, Gerätetiefe: 150 mm Flanschmaß vertikal: 130 mm, Flanschmaß horizontal: 120 mm Bohrlochabstand vertikal: 108 mm, Bohrlochabstand horizontal: 100 mm Sonstige technische Eigenschaften: Die Neigung beträgt 10° | 2743/CEE-Gerätestecker 125A230V9h5pIP67 | BALS-Art.-Nr: 2743 EAN: 4024941027434 Anbaugerätestecker TE geneigt 125A 5p (3P+N+PE) 230V (120/208 - 144/250V~) 9h IP67 Frequenz: 50/60Hz Technische Kennfarbe: blau RAL 5015 Kontaktträger/Kontakte: Der Kontaktträger ist aus hochwärmebeständigem Material, Die Kontakte sind Messing vernickelt Maximaler Leiterquerschnitt: 50,0 qmm Gehäusematerial: Polyamid Anschlusstechnik: Schraubklemmen als Rahmenklemmen Kabeleinführung: sonstige Gerätefarbe: Kragen blau RAL 5015, Gehäuse grau RAL 7035, Bajonettring grau RAL 7035 Gerätehöhe: 125 mm, Gerätebreite: 136 mm, Gerätetiefe: 150 mm Flanschmaß vertikal: 130 mm, Flanschmaß horizontal: 120 mm Bohrlochabstand vertikal: 108 mm, Bohrlochabstand horizontal: 100 mm Phasenwender: FALSE Militärausführung: FALSE Sonstige technische Eigenschaften: Die Neigung beträgt 10° | C62 | C62 | 1,0 | 1,0 | 1,0 | 1,0 | 0,0026 | 1,135 | 0,125 | 0,136 | 0,15 |  | DE |  | 85366990 |  | true | 2023-09-05 | 13 |  | 13 |  |  |  | 10 | physical | 99 | false | true | true | 4eefcee9-d026-4f60-8d78-e56386e510ea
2744 |  | Anbaustecker TE 125A 5p 400V 6h IP67 | 2744 |  | 4024941027441 |  | true | Bals Elektrotechnik GmbH & Co. KG | BALS |  | Anbaugerätestecker TE geneigt 125A 5p 400V 6h IP67 | Anbaustecker TE 125A 5p 400V 6h IP67 | Anbaugerätestecker TE geneigt 125A 5p (3P+N+PE) 400V (200/346 - 240/415V~) 6h IP67 Frequenz: 50/60Hz Technische Kennfarbe: rot RAL 3000 Kontaktträger/Kontakte: Der Kontaktträger ist aus hochwärmebeständigem Material, Die Kontakte sind Messing vernickelt Maximaler Leiterquerschnitt: 50,0 qmm Gehäusematerial: Polyamid Anschlusstechnik: Schraubklemmen als Rahmenklemmen Kabeleinführung: sonstige Gerätefarbe: Kragen rot RAL 3000, Gehäuse grau RAL 7035, Bajonettring grau RAL 7035 Gerätehöhe: 125 mm, Gerätebreite: 136 mm, Gerätetiefe: 150 mm Flanschmaß vertikal: 130 mm, Flanschmaß horizontal: 120 mm Bohrlochabstand vertikal: 108 mm, Bohrlochabstand horizontal: 100 mm Sonstige technische Eigenschaften: Die Neigung beträgt 10° | 2744/CEE-Gerätestecker 125A400V6h5pIP67 | BALS-Art.-Nr: 2744 EAN: 4024941027441 Anbaugerätestecker TE geneigt 125A 5p (3P+N+PE) 400V (200/346 - 240/415V~) 6h IP67 Frequenz: 50/60Hz Technische Kennfarbe: rot RAL 3000 Kontaktträger/Kontakte: Der Kontaktträger ist aus hochwärmebeständigem Material, Die Kontakte sind Messing vernickelt Maximaler Leiterquerschnitt: 50,0 qmm Gehäusematerial: Polyamid Anschlusstechnik: Schraubklemmen als Rahmenklemmen Kabeleinführung: sonstige Gerätefarbe: Kragen rot RAL 3000, Gehäuse grau RAL 7035, Bajonettring grau RAL 7035 Gerätehöhe: 125 mm, Gerätebreite: 136 mm, Gerätetiefe: 150 mm Flanschmaß vertikal: 130 mm, Flanschmaß horizontal: 120 mm Bohrlochabstand vertikal: 108 mm, Bohrlochabstand horizontal: 100 mm Phasenwender: FALSE Militärausführung: FALSE Sonstige technische Eigenschaften: Die Neigung beträgt 10° | C62 | C62 | 1,0 | 1,0 | 1,0 | 1,0 | 0,0026 | 1,115 | 0,125 | 0,136 | 0,15 |  | DE |  | 85366990 |  | true | 2023-09-05 | 13 |  | 13 |  |  |  | 5 | physical | 99 | false | true | true | 4eefcee9-d026-4f60-8d78-e56386e510ea
2771 |  | Anbaustecker TE 63A 3p 230V 6h IP44 | 2771 |  | 4024941027717 |  |  | Bals Elektrotechnik GmbH & Co. KG | BALS |  | Anbaugerätestecker TE geneigt 63A 3p 230V 6h IP44 | Gerätestecker63A3p200 - 250V~6hIP44 | Anbaugerätestecker TE geneigt 63A 3p (2P+PE) 230V (200 - 250V~) 6h IP44 Frequenz: 50/60Hz Technische Kennfarbe: blau RAL 5015 Kontaktträger/Kontakte: Der Kontaktträger ist aus hochwärmebeständigem Material, Die Kontakte sind Messing vernickelt Maximaler Leiterquerschnitt: 16,0 qmm Gehäusematerial: Polyamid Anschlusstechnik: Schraubklemmen als Rahmenklemmen Kabeleinführung: sonstige Gerätefarbe: Kragen blau RAL 5015, Gehäuse grau RAL 7035 Gerätehöhe: 118 mm, Gerätebreite: 100 mm, Gerätetiefe: 155 mm Flanschmaß vertikal: 107 mm, Flanschmaß horizontal: 100 mm Bohrlochabstand vertikal: 85 mm, Bohrlochabstand horizontal: 77 mm Sonstige technische Eigenschaften: Die Neigung beträgt 10° | 2771/CEE-Gerätestecker 63A230V6h3pIP44 | BALS-Art.-Nr: 2771 EAN: 4024941027717 Anbaugerätestecker TE geneigt 63A 3p (2P+PE) 230V (200 - 250V~) 6h IP44 Frequenz: 50/60Hz Technische Kennfarbe: blau RAL 5015 Kontaktträger/Kontakte: Der Kontaktträger ist aus hochwärmebeständigem Material, Die Kontakte sind Messing vernickelt Maximaler Leiterquerschnitt: 16,0 qmm Gehäusematerial: Polyamid Anschlusstechnik: Schraubklemmen als Rahmenklemmen Kabeleinführung: sonstige Gerätefarbe: Kragen blau RAL 5015, Gehäuse grau RAL 7035 Gerätehöhe: 118 mm, Gerätebreite: 100 mm, Gerätetiefe: 155 mm Flanschmaß vertikal: 107 mm, Flanschmaß horizontal: 100 mm Bohrlochabstand vertikal: 85 mm, Bohrlochabstand horizontal: 77 mm Phasenwender: FALSE Militärausführung: FALSE Sonstige technische Eigenschaften: Die Neigung beträgt 10° | C62 | C62 | 1,0 | 1,0 | 1,0 | 1,0 | 0,0018 | 0,52 | 0,118 | 0,1 | 0,155 |  | DE |  | 85366990 |  | true | 2023-09-05 | 12 |  | 12 |  |  |  | 20 | physical | 99 | false | true | true | 4eefcee9-d026-4f60-8d78-e56386e510ea
2774 |  | Anbaustecker TE 63A 4p 230V 9h IP44 | 2774 |  | 4024941027748 |  |  | Bals Elektrotechnik GmbH & Co. KG | BALS |  | Anbaugerätestecker TE geneigt 63A 4p 230V 9h IP44 | Gerätestecker63A4p200 - 250V~9hIP44 | Anbaugerätestecker TE geneigt 63A 4p (3P+PE) 230V (200 - 250V~) 9h IP44 Frequenz: 50/60Hz Technische Kennfarbe: blau RAL 5015 Kontaktträger/Kontakte: Der Kontaktträger ist aus hochwärmebeständigem Material, Die Kontakte sind Messing vernickelt Maximaler Leiterquerschnitt: 16,0 qmm Gehäusematerial: Polyamid Anschlusstechnik: Schraubklemmen als Rahmenklemmen Kabeleinführung: sonstige Gerätefarbe: Kragen blau RAL 5015, Gehäuse grau RAL 7035 Gerätehöhe: 118 mm, Gerätebreite: 100 mm, Gerätetiefe: 155 mm Flanschmaß vertikal: 107 mm, Flanschmaß horizontal: 100 mm Bohrlochabstand vertikal: 85 mm, Bohrlochabstand horizontal: 77 mm Sonstige technische Eigenschaften: Die Neigung beträgt 10° | 2774/CEE-Gerätestecker 63A230V9h4pIP44 | BALS-Art.-Nr: 2774 EAN: 4024941027748 Anbaugerätestecker TE geneigt 63A 4p (3P+PE) 230V (200 - 250V~) 9h IP44 Frequenz: 50/60Hz Technische Kennfarbe: blau RAL 5015 Kontaktträger/Kontakte: Der Kontaktträger ist aus hochwärmebeständigem Material, Die Kontakte sind Messing vernickelt Maximaler Leiterquerschnitt: 16,0 qmm Gehäusematerial: Polyamid Anschlusstechnik: Schraubklemmen als Rahmenklemmen Kabeleinführung: sonstige Gerätefarbe: Kragen blau RAL 5015, Gehäuse grau RAL 7035 Gerätehöhe: 118 mm, Gerätebreite: 100 mm, Gerätetiefe: 155 mm Flanschmaß vertikal: 107 mm, Flanschmaß horizontal: 100 mm Bohrlochabstand vertikal: 85 mm, Bohrlochabstand horizontal: 77 mm Phasenwender: FALSE Militärausführung: FALSE Sonstige technische Eigenschaften: Die Neigung beträgt 10° | C62 | C62 | 1,0 | 1,0 | 1,0 | 1,0 | 0,0018 | 0,6 | 0,118 | 0,1 | 0,155 |  | DE |  | 85366990 |  | true | 2023-09-05 | 12 |  | 12 |  |  |  | 20 | physical | 99 | false | true | true | 4eefcee9-d026-4f60-8d78-e56386e510ea
2775 |  | Anbaustecker TE 63A 4p 400V 6h IP44 | 2775 |  | 4024941027755 |  |  | Bals Elektrotechnik GmbH & Co. KG | BALS |  | Anbaugerätestecker TE geneigt 63A 4p 400V 6h IP44 | Gerätestecker63A4p380 - 415V~6hIP44 | Anbaugerätestecker TE geneigt 63A 4p (3P+PE) 400V (380 - 415V~) 6h IP44 Frequenz: 50/60Hz Technische Kennfarbe: rot RAL 3000 Kontaktträger/Kontakte: Der Kontaktträger ist aus hochwärmebeständigem Material, Die Kontakte sind Messing vernickelt Maximaler Leiterquerschnitt: 16,0 qmm Gehäusematerial: Polyamid Anschlusstechnik: Schraubklemmen als Rahmenklemmen Kabeleinführung: sonstige Gerätefarbe: Kragen rot RAL 3000, Gehäuse grau RAL 7035 Gerätehöhe: 118 mm, Gerätebreite: 100 mm, Gerätetiefe: 155 mm Flanschmaß vertikal: 107 mm, Flanschmaß horizontal: 100 mm Bohrlochabstand vertikal: 85 mm, Bohrlochabstand horizontal: 77 mm Sonstige technische Eigenschaften: Die Neigung beträgt 10° | 2775/CEE-Gerätestecker 63A400V6h4pIP44 | BALS-Art.-Nr: 2775 EAN: 4024941027755 Anbaugerätestecker TE geneigt 63A 4p (3P+PE) 400V (380 - 415V~) 6h IP44 Frequenz: 50/60Hz Technische Kennfarbe: rot RAL 3000 Kontaktträger/Kontakte: Der Kontaktträger ist aus hochwärmebeständigem Material, Die Kontakte sind Messing vernickelt Maximaler Leiterquerschnitt: 16,0 qmm Gehäusematerial: Polyamid Anschlusstechnik: Schraubklemmen als Rahmenklemmen Kabeleinführung: sonstige Gerätefarbe: Kragen rot RAL 3000, Gehäuse grau RAL 7035 Gerätehöhe: 118 mm, Gerätebreite: 100 mm, Gerätetiefe: 155 mm Flanschmaß vertikal: 107 mm, Flanschmaß horizontal: 100 mm Bohrlochabstand vertikal: 85 mm, Bohrlochabstand horizontal: 77 mm Phasenwender: FALSE Militärausführung: FALSE Sonstige technische Eigenschaften: Die Neigung beträgt 10° | C62 | C62 | 1,0 | 1,0 | 1,0 | 1,0 | 0,0018 | 0,569 | 0,118 | 0,1 | 0,155 |  | DE |  | 85366990 |  | true | 2023-09-05 | 12 |  | 12 |  |  |  | 20 | physical | 99 | false | true | true | 4eefcee9-d026-4f60-8d78-e56386e510ea
2776 |  | Anbaustecker TE 63A 4p 500V 7h IP44 | 2776 |  | 4024941027762 |  |  | Bals Elektrotechnik GmbH & Co. KG | BALS |  | Anbaugerätestecker TE geneigt 63A 4p 500V 7h IP44 | Gerätestecker63A4p480 - 500V~7hIP44 | Anbaugerätestecker TE geneigt 63A 4p (3P+PE) 500V (480 - 500V~) 7h IP44 Frequenz: 50/60Hz Technische Kennfarbe: schwarz RAL 9005 Kontaktträger/Kontakte: Der Kontaktträger ist aus hochwärmebeständigem Material, Die Kontakte sind Messing vernickelt Maximaler Leiterquerschnitt: 16,0 qmm Gehäusematerial: Polyamid Anschlusstechnik: Schraubklemmen als Rahmenklemmen Kabeleinführung: sonstige Gerätefarbe: Gehäuse grau RAL 7035, Kragen schwarz RAL 9005 Gerätehöhe: 118 mm, Gerätebreite: 100 mm, Gerätetiefe: 155 mm Flanschmaß vertikal: 107 mm, Flanschmaß horizontal: 100 mm Bohrlochabstand vertikal: 85 mm, Bohrlochabstand horizontal: 77 mm Sonstige technische Eigenschaften: Die Neigung beträgt 10° | 2776/CEE-Gerätestecker 63A500V7h4pIP44 | BALS-Art.-Nr: 2776 EAN: 4024941027762 Anbaugerätestecker TE geneigt 63A 4p (3P+PE) 500V (480 - 500V~) 7h IP44 Frequenz: 50/60Hz Technische Kennfarbe: schwarz RAL 9005 Kontaktträger/Kontakte: Der Kontaktträger ist aus hochwärmebeständigem Material, Die Kontakte sind Messing vernickelt Maximaler Leiterquerschnitt: 16,0 qmm Gehäusematerial: Polyamid Anschlusstechnik: Schraubklemmen als Rahmenklemmen Kabeleinführung: sonstige Gerätefarbe: Gehäuse grau RAL 7035, Kragen schwarz RAL 9005 Gerätehöhe: 118 mm, Gerätebreite: 100 mm, Gerätetiefe: 155 mm Flanschmaß vertikal: 107 mm, Flanschmaß horizontal: 100 mm Bohrlochabstand vertikal: 85 mm, Bohrlochabstand horizontal: 77 mm Phasenwender: FALSE Militärausführung: FALSE Sonstige technische Eigenschaften: Die Neigung beträgt 10° | C62 | C62 | 1,0 | 1,0 | 1,0 | 1,0 | 0,0018 | 0,62 | 0,118 | 0,1 | 0,155 |  | DE |  | 85366990 |  | true | 2023-09-05 | 12 |  | 12 |  |  |  | 20 | physical | 99 | false | true | true | 4eefcee9-d026-4f60-8d78-e56386e510ea
2781 |  | Anbaustecker TE 63A 5p 400V 6h IP44 | 2781 |  | 4024941027816 |  |  | Bals Elektrotechnik GmbH & Co. KG | BALS |  | Anbaugerätestecker TE geneigt 63A 5p 400V 6h IP44 | Anbaustecker TE 63A 5p 400V 6h IP44 | Anbaugerätestecker TE geneigt 63A 5p (3P+N+PE) 400V (200/346 - 240/415V~) 6h IP44 Frequenz: 50/60Hz Technische Kennfarbe: rot RAL 3000 Kontaktträger/Kontakte: Der Kontaktträger ist aus hochwärmebeständigem Material, Die Kontakte sind Messing vernickelt Maximaler Leiterquerschnitt: 16,0 qmm Gehäusematerial: Polyamid Anschlusstechnik: Schraubklemmen als Rahmenklemmen Kabeleinführung: sonstige Gerätefarbe: Kragen rot RAL 3000, Gehäuse grau RAL 7035 Gerätehöhe: 118 mm, Gerätebreite: 100 mm, Gerätetiefe: 155 mm Flanschmaß vertikal: 107 mm, Flanschmaß horizontal: 100 mm Bohrlochabstand vertikal: 85 mm, Bohrlochabstand horizontal: 77 mm Sonstige technische Eigenschaften: Die Neigung beträgt 10° | 2781/CEE-Gerätestecker 63A400V6h5pIP44 | BALS-Art.-Nr: 2781 EAN: 4024941027816 Anbaugerätestecker TE geneigt 63A 5p (3P+N+PE) 400V (200/346 - 240/415V~) 6h IP44 Frequenz: 50/60Hz Technische Kennfarbe: rot RAL 3000 Kontaktträger/Kontakte: Der Kontaktträger ist aus hochwärmebeständigem Material, Die Kontakte sind Messing vernickelt Maximaler Leiterquerschnitt: 16,0 qmm Gehäusematerial: Polyamid Anschlusstechnik: Schraubklemmen als Rahmenklemmen Kabeleinführung: sonstige Gerätefarbe: Kragen rot RAL 3000, Gehäuse grau RAL 7035 Gerätehöhe: 118 mm, Gerätebreite: 100 mm, Gerätetiefe: 155 mm Flanschmaß vertikal: 107 mm, Flanschmaß horizontal: 100 mm Bohrlochabstand vertikal: 85 mm, Bohrlochabstand horizontal: 77 mm Phasenwender: FALSE Militärausführung: FALSE Sonstige technische Eigenschaften: Die Neigung beträgt 10° | C62 | C62 | 1,0 | 1,0 | 1,0 | 1,0 | 0,0018 | 0,625 | 0,118 | 0,1 | 0,155 |  | DE |  | 85366990 |  | true | 2023-09-05 | 12 |  | 12 |  |  |  | 10 | physical | 99 | false | true | true | 4eefcee9-d026-4f60-8d78-e56386e510ea
2783 |  | Anbaustecker QC 16A 3p 230V 6h IP67/69 | 2783 |  | 4024941027830 |  |  | Bals Elektrotechnik GmbH & Co. KG | BALS |  | Anbaugerätestecker QUICK-CONNECT TE geneigt 16A 3p 230V 6h IP67/69 | Gerätestecker16A3p200 - 250V~6hIP67/69 | Anbaugerätestecker QUICK-CONNECT TE geneigt 16A 3p (2P+PE) 230V (200 - 250V~) 6h IP67/69 Frequenz: 50/60Hz Technische Kennfarbe: blau RAL 5015 Kontaktträger/Kontakte: Der Kontaktträger ist aus hochwärmebeständigem Material, Die Kontakte sind Messing vernickelt Maximaler Leiterquerschnitt: 2,5 qmm Gehäusematerial: Polyamid Anschlusstechnik: schraublose Federklemmtechnik mit Käfigzugfederklemmen Kabeleinführung: sonstige Gerätefarbe: Bajonettring grau RAL 7035, Gehäuse grau RAL 7035, Kragen blau RAL 5015 Gerätehöhe: 95 mm, Gerätebreite: 85 mm, Gerätetiefe: 103 mm Flanschmaß vertikal: 85 mm, Flanschmaß horizontal: 85 mm Bohrlochabstand vertikal: 70 mm, Bohrlochabstand horizontal: 70 mm Sonstige technische Eigenschaften: Die Neigung beträgt 10° | 2783/CEE-Gerätestecker 16A230V6h3pIP67/69 | BALS-Art.-Nr: 2783 EAN: 4024941027830 Anbaugerätestecker QUICK-CONNECT TE geneigt 16A 3p (2P+PE) 230V (200 - 250V~) 6h IP67/69 Frequenz: 50/60Hz Technische Kennfarbe: blau RAL 5015 Kontaktträger/Kontakte: Der Kontaktträger ist aus hochwärmebeständigem Material, Die Kontakte sind Messing vernickelt Maximaler Leiterquerschnitt: 2,5 qmm Gehäusematerial: Polyamid Anschlusstechnik: schraublose Federklemmtechnik mit Käfigzugfederklemmen Kabeleinführung: sonstige Gerätefarbe: Bajonettring grau RAL 7035, Gehäuse grau RAL 7035, Kragen blau RAL 5015 Gerätehöhe: 95 mm, Gerätebreite: 85 mm, Gerätetiefe: 103 mm Flanschmaß vertikal: 85 mm, Flanschmaß horizontal: 85 mm Bohrlochabstand vertikal: 70 mm, Bohrlochabstand horizontal: 70 mm Phasenwender: FALSE Militärausführung: FALSE Sonstige technische Eigenschaften: Die Neigung beträgt 10° | C62 | C62 | 1,0 | 1,0 | 1,0 | 1,0 | 0,0008 | 0,173 | 0,095 | 0,085 | 0,103 |  | DE |  | 85366990 |  | false | 2023-09-05 | 12 |  | 12 |  |  |  | 10 | physical | 99 | false | true | true
2786 |  | Anbaustecker QC 16A 4p 230V 9h IP67/69 | 2786 |  | 4024941027861 |  |  | Bals Elektrotechnik GmbH & Co. KG | BALS |  | Anbaugerätestecker QUICK-CONNECT TE geneigt 16A 4p 230V 9h IP67/69 | Gerätestecker16A4p200 - 250V~9hIP67/69 | Anbaugerätestecker QUICK-CONNECT TE geneigt 16A 4p (3P+PE) 230V (200 - 250V~) 9h IP67/69 Frequenz: 50/60Hz Technische Kennfarbe: blau RAL 5015 Kontaktträger/Kontakte: Der Kontaktträger ist aus hochwärmebeständigem Material, Die Kontakte sind Messing vernickelt Maximaler Leiterquerschnitt: 2,5 qmm Gehäusematerial: Polyamid Anschlusstechnik: schraublose Federklemmtechnik mit Käfigzugfederklemmen Kabeleinführung: sonstige Gerätefarbe: Bajonettring grau RAL 7035, Gehäuse grau RAL 7035, Kragen blau RAL 5015 Gerätehöhe: 100 mm, Gerätebreite: 85 mm, Gerätetiefe: 109 mm Flanschmaß vertikal: 85 mm, Flanschmaß horizontal: 85 mm Bohrlochabstand vertikal: 70 mm, Bohrlochabstand horizontal: 70 mm Sonstige technische Eigenschaften: Die Neigung beträgt 10° | 2786/CEE-Gerätestecker 16A230V9h4pIP67/69 | BALS-Art.-Nr: 2786 EAN: 4024941027861 Anbaugerätestecker QUICK-CONNECT TE geneigt 16A 4p (3P+PE) 230V (200 - 250V~) 9h IP67/69 Frequenz: 50/60Hz Technische Kennfarbe: blau RAL 5015 Kontaktträger/Kontakte: Der Kontaktträger ist aus hochwärmebeständigem Material, Die Kontakte sind Messing vernickelt Maximaler Leiterquerschnitt: 2,5 qmm Gehäusematerial: Polyamid Anschlusstechnik: schraublose Federklemmtechnik mit Käfigzugfederklemmen Kabeleinführung: sonstige Gerätefarbe: Bajonettring grau RAL 7035, Gehäuse grau RAL 7035, Kragen blau RAL 5015 Gerätehöhe: 100 mm, Gerätebreite: 85 mm, Gerätetiefe: 109 mm Flanschmaß vertikal: 85 mm, Flanschmaß horizontal: 85 mm Bohrlochabstand vertikal: 70 mm, Bohrlochabstand horizontal: 70 mm Phasenwender: FALSE Militärausführung: FALSE Sonstige technische Eigenschaften: Die Neigung beträgt 10° | C62 | C62 | 1,0 | 1,0 | 1,0 | 1,0 | 0,0009 | 0,2 | 0,1 | 0,085 | 0,109 |  | DE |  | 85366990 |  | false | 2023-09-05 | 12 |  | 12 |  |  |  | 20 | physical | 99 | false | true | true
2793 |  | Anbaustecker QC 16A 5p 400V 6h IP67/69 | 2793 |  | 4024941027939 |  |  | Bals Elektrotechnik GmbH & Co. KG | BALS |  | Anbaugerätestecker QUICK-CONNECT TE geneigt 16A 5p 400V 6h IP67/69 | Anbaustecker QC 16A 5p 400V 6h IP67/69 | Anbaugerätestecker QUICK-CONNECT TE geneigt 16A 5p (3P+N+PE) 400V (200/346 - 240/415V~) 6h IP67/69 Frequenz: 50/60Hz Technische Kennfarbe: rot RAL 3000 Kontaktträger/Kontakte: Der Kontaktträger ist aus hochwärmebeständigem Material, Die Kontakte sind Messing vernickelt Maximaler Leiterquerschnitt: 2,5 qmm Gehäusematerial: Polyamid Anschlusstechnik: schraublose Federklemmtechnik mit Käfigzugfederklemmen Kabeleinführung: sonstige Gerätefarbe: Bajonettring grau RAL 7035, Gehäuse grau RAL 7035, Kragen rot RAL 3000 Gerätehöhe: 99 mm, Gerätebreite: 86,5 mm, Gerätetiefe: 115 mm Flanschmaß vertikal: 85 mm, Flanschmaß horizontal: 85 mm Bohrlochabstand vertikal: 70 mm, Bohrlochabstand horizontal: 70 mm Sonstige technische Eigenschaften: Die Neigung beträgt 10° | 2793/CEE-Gerätestecker 16A400V6h5pIP67/69 | BALS-Art.-Nr: 2793 EAN: 4024941027939 Anbaugerätestecker QUICK-CONNECT TE geneigt 16A 5p (3P+N+PE) 400V (200/346 - 240/415V~) 6h IP67/69 Frequenz: 50/60Hz Technische Kennfarbe: rot RAL 3000 Kontaktträger/Kontakte: Der Kontaktträger ist aus hochwärmebeständigem Material, Die Kontakte sind Messing vernickelt Maximaler Leiterquerschnitt: 2,5 qmm Gehäusematerial: Polyamid Anschlusstechnik: schraublose Federklemmtechnik mit Käfigzugfederklemmen Kabeleinführung: sonstige Gerätefarbe: Bajonettring grau RAL 7035, Gehäuse grau RAL 7035, Kragen rot RAL 3000 Gerätehöhe: 99 mm, Gerätebreite: 86,5 mm, Gerätetiefe: 115 mm Flanschmaß vertikal: 85 mm, Flanschmaß horizontal: 85 mm Bohrlochabstand vertikal: 70 mm, Bohrlochabstand horizontal: 70 mm Phasenwender: FALSE Militärausführung: FALSE Sonstige technische Eigenschaften: Die Neigung beträgt 10° | C62 | C62 | 1,0 | 1,0 | 1,0 | 1,0 | 0,001 | 0,227 | 0,099 | 0,086 | 0,115 |  | DE |  | 85366990 |  | false | 2023-09-05 | 12 |  | 12 |  |  |  | 10 | physical | 99 | false | true | true
2815 |  | Flanschstecker 32A 5p 400V 6h IP44 | 2815 |  | 4024941028158 |  |  | Bals Elektrotechnik GmbH & Co. KG | BALS |  | Flanschgerätestecker TE gerade 32A 5p 400V 6h IP44 | Flanschstecker 32A 5p 400V 6h IP44 | Flanschgerätestecker TE gerade 32A 5p (3P+N+PE) 400V (200/346 - 240/415V~) 6h IP44 Frequenz: 50/60Hz Technische Kennfarbe: rot RAL 3000 Kontaktträger/Kontakte: Der Kontaktträger ist aus hochwärmebeständigem Material, Die Kontakte sind Messing vernickelt Maximaler Leiterquerschnitt: 6,0 qmm Gehäusematerial: Polyamid Anschlusstechnik: mit Schraubklemme Kabeleinführung: sonstige Gerätefarbe: Gehäuse rot RAL 3000 Gerätehöhe: 75 mm, Gerätebreite: 75 mm, Gerätetiefe: 82 mm Flanschmaß vertikal: 75 mm, Flanschmaß horizontal: 75 mm Bohrlochabstand vertikal: 60 mm, Bohrlochabstand horizontal: 60 mm Sonstige technische Eigenschaften: Bei Anwendung dieses Gerätesteckers ist eine Haltenase vorzusehen, Kragen in der Flanschmitte | 2815/CEE-Gerätestecker 32A400V6h5pIP44 | BALS-Art.-Nr: 2815 EAN: 4024941028158 Flanschgerätestecker TE gerade 32A 5p (3P+N+PE) 400V (200/346 - 240/415V~) 6h IP44 Frequenz: 50/60Hz Technische Kennfarbe: rot RAL 3000 Kontaktträger/Kontakte: Der Kontaktträger ist aus hochwärmebeständigem Material, Die Kontakte sind Messing vernickelt Maximaler Leiterquerschnitt: 6,0 qmm Gehäusematerial: Polyamid Anschlusstechnik: mit Schraubklemme Kabeleinführung: sonstige Gerätefarbe: Gehäuse rot RAL 3000 Gerätehöhe: 75 mm, Gerätebreite: 75 mm, Gerätetiefe: 82 mm Flanschmaß vertikal: 75 mm, Flanschmaß horizontal: 75 mm Bohrlochabstand vertikal: 60 mm, Bohrlochabstand horizontal: 60 mm Phasenwender: FALSE Militärausführung: FALSE Sonstige technische Eigenschaften: Bei Anwendung dieses Gerätesteckers ist eine Haltenase vorzusehen, Kragen in der Flanschmitte | C62 | C62 | 1,0 | 1,0 | 1,0 | 1,0 | 0,0005 | 0,184 | 0,075 | 0,075 | 0,082 |  | DE |  | 85366990 |  | true | 2023-09-05 | 12 |  | 12 |  |  |  | 5 | physical | 99 | false | true | true | 4eefcee9-d026-4f60-8d78-e56386e510ea
2833 |  | Flanschstecker 63A 4p 400V 6h IP44 | 2833 |  | 4024941028332 |  |  | Bals Elektrotechnik GmbH & Co. KG | BALS |  | Flanschgerätestecker TE gerade 63A 4p 400V 6h IP44 | Gerätestecker63A4p380 - 415V~6hIP44 | Flanschgerätestecker TE gerade 63A 4p (3P+PE) 400V (380 - 415V~) 6h IP44 Frequenz: 50/60Hz Technische Kennfarbe: rot RAL 3000 Kontaktträger/Kontakte: Der Kontaktträger ist aus hochwärmebeständigem Material, Die Kontakte sind Messing vernickelt Maximaler Leiterquerschnitt: 16,0 qmm Gehäusematerial: Polyamid Anschlusstechnik: Schraubklemmen als Rahmenklemmen Kabeleinführung: sonstige Gerätefarbe: Gehäuse grau RAL 7035, Kragen rot RAL 3000 Gerätehöhe: 105 mm, Gerätebreite: 100 mm, Gerätetiefe: 114 mm Flanschmaß vertikal: 110 mm, Flanschmaß horizontal: 106 mm Bohrlochabstand vertikal: 90 mm, Bohrlochabstand horizontal: 90 mm Sonstige technische Eigenschaften: Bei Anwendung dieses Gerätesteckers ist eine Haltenase vorzusehen, Kragen in der Flanschmitte | 2833/CEE-Gerätestecker 63A400V6h4pIP44 | BALS-Art.-Nr: 2833 EAN: 4024941028332 Flanschgerätestecker TE gerade 63A 4p (3P+PE) 400V (380 - 415V~) 6h IP44 Frequenz: 50/60Hz Technische Kennfarbe: rot RAL 3000 Kontaktträger/Kontakte: Der Kontaktträger ist aus hochwärmebeständigem Material, Die Kontakte sind Messing vernickelt Maximaler Leiterquerschnitt: 16,0 qmm Gehäusematerial: Polyamid Anschlusstechnik: Schraubklemmen als Rahmenklemmen Kabeleinführung: sonstige Gerätefarbe: Gehäuse grau RAL 7035, Kragen rot RAL 3000 Gerätehöhe: 105 mm, Gerätebreite: 100 mm, Gerätetiefe: 114 mm Flanschmaß vertikal: 110 mm, Flanschmaß horizontal: 106 mm Bohrlochabstand vertikal: 90 mm, Bohrlochabstand horizontal: 90 mm Phasenwender: FALSE Militärausführung: FALSE Sonstige technische Eigenschaften: Bei Anwendung dieses Gerätesteckers ist eine Haltenase vorzusehen, Kragen in der Flanschmitte | C62 | C62 | 1,0 | 1,0 | 1,0 | 1,0 | 0,0012 | 0,53 | 0,105 | 0,1 | 0,114 |  | DE |  | 85366990 |  | true | 2023-09-05 | 12 |  | 12 |  |  |  | 10 | physical | 99 | false | true | true | 4eefcee9-d026-4f60-8d78-e56386e510ea
2834 |  | Flanschstecker 63A 3p 230V 6h IP44 | 2834 |  | 4024941028349 |  |  | Bals Elektrotechnik GmbH & Co. KG | BALS |  | Flanschgerätestecker TE gerade 63A 3p 230V 6h IP44 | Gerätestecker63A3p200 - 250V~6hIP44 | Flanschgerätestecker TE gerade 63A 3p (2P+PE) 230V (200 - 250V~) 6h IP44 Frequenz: 50/60Hz Technische Kennfarbe: blau RAL 5015 Kontaktträger/Kontakte: Der Kontaktträger ist aus hochwärmebeständigem Material, Die Kontakte sind Messing vernickelt Maximaler Leiterquerschnitt: 16,0 qmm Gehäusematerial: Polyamid Anschlusstechnik: Schraubklemmen als Rahmenklemmen Kabeleinführung: sonstige Gerätefarbe: Gehäuse grau RAL 7035, Kragen blau RAL 5015 Gerätehöhe: 105 mm, Gerätebreite: 100 mm, Gerätetiefe: 114 mm Flanschmaß vertikal: 110 mm, Flanschmaß horizontal: 106 mm Bohrlochabstand vertikal: 90 mm, Bohrlochabstand horizontal: 90 mm Sonstige technische Eigenschaften: Bei Anwendung dieses Gerätesteckers ist eine Haltenase vorzusehen, Kragen in der Flanschmitte | 2834/CEE-Gerätestecker 63A230V6h3pIP44 | BALS-Art.-Nr: 2834 EAN: 4024941028349 Flanschgerätestecker TE gerade 63A 3p (2P+PE) 230V (200 - 250V~) 6h IP44 Frequenz: 50/60Hz Technische Kennfarbe: blau RAL 5015 Kontaktträger/Kontakte: Der Kontaktträger ist aus hochwärmebeständigem Material, Die Kontakte sind Messing vernickelt Maximaler Leiterquerschnitt: 16,0 qmm Gehäusematerial: Polyamid Anschlusstechnik: Schraubklemmen als Rahmenklemmen Kabeleinführung: sonstige Gerätefarbe: Gehäuse grau RAL 7035, Kragen blau RAL 5015 Gerätehöhe: 105 mm, Gerätebreite: 100 mm, Gerätetiefe: 114 mm Flanschmaß vertikal: 110 mm, Flanschmaß horizontal: 106 mm Bohrlochabstand vertikal: 90 mm, Bohrlochabstand horizontal: 90 mm Phasenwender: FALSE Militärausführung: FALSE Sonstige technische Eigenschaften: Bei Anwendung dieses Gerätesteckers ist eine Haltenase vorzusehen, Kragen in der Flanschmitte | C62 | C62 | 1,0 | 1,0 | 1,0 | 1,0 | 0,0012 | 0,465 | 0,105 | 0,1 | 0,114 |  | DE |  | 85366990 |  | true | 2023-09-05 | 12 |  | 12 |  |  |  | 20 | physical | 99 | false | true | true | 4eefcee9-d026-4f60-8d78-e56386e510ea
2835 |  | Flanschstecker 63A 3p 230V 6h IP67/69 | 2835 |  | 4024941028356 |  |  | Bals Elektrotechnik GmbH & Co. KG | BALS |  | Flanschgerätestecker TE gerade 63A 3p 230V 6h IP67/69 | Gerätestecker63A3p200 - 250V~6hIP67/69 | Flanschgerätestecker TE gerade 63A 3p (2P+PE) 230V (200 - 250V~) 6h IP67/69 Frequenz: 50/60Hz Technische Kennfarbe: blau RAL 5015 Kontaktträger/Kontakte: Der Kontaktträger ist aus hochwärmebeständigem Material, Die Kontakte sind Messing vernickelt Maximaler Leiterquerschnitt: 16,0 qmm Gehäusematerial: Polyamid Anschlusstechnik: Schraubklemmen als Rahmenklemmen Kabeleinführung: sonstige Gerätefarbe: Bajonettring grau RAL 7035, Gehäuse grau RAL 7035, Kragen blau RAL 5015 Gerätehöhe: 113,5 mm, Gerätebreite: 113,5 mm, Gerätetiefe: 114 mm Flanschmaß vertikal: 110 mm, Flanschmaß horizontal: 106 mm Bohrlochabstand vertikal: 90 mm, Bohrlochabstand horizontal: 90 mm Sonstige technische Eigenschaften: Kragen in der Flanschmitte | 2835/CEE-Gerätestecker 63A230V6h3pIP67/69 | BALS-Art.-Nr: 2835 EAN: 4024941028356 Flanschgerätestecker TE gerade 63A 3p (2P+PE) 230V (200 - 250V~) 6h IP67/69 Frequenz: 50/60Hz Technische Kennfarbe: blau RAL 5015 Kontaktträger/Kontakte: Der Kontaktträger ist aus hochwärmebeständigem Material, Die Kontakte sind Messing vernickelt Maximaler Leiterquerschnitt: 16,0 qmm Gehäusematerial: Polyamid Anschlusstechnik: Schraubklemmen als Rahmenklemmen Kabeleinführung: sonstige Gerätefarbe: Bajonettring grau RAL 7035, Gehäuse grau RAL 7035, Kragen blau RAL 5015 Gerätehöhe: 113,5 mm, Gerätebreite: 113,5 mm, Gerätetiefe: 114 mm Flanschmaß vertikal: 110 mm, Flanschmaß horizontal: 106 mm Bohrlochabstand vertikal: 90 mm, Bohrlochabstand horizontal: 90 mm Phasenwender: FALSE Militärausführung: FALSE Sonstige technische Eigenschaften: Kragen in der Flanschmitte | C62 | C62 | 1,0 | 1,0 | 1,0 | 1,0 | 0,0015 | 0,53 | 0,113 | 0,113 | 0,114 |  | DE |  | 85366990 |  | true | 2023-09-05 | 12 |  | 12 |  |  |  | 20 | physical | 99 | false | true | true | 4eefcee9-d026-4f60-8d78-e56386e510ea
2836 |  | Flanschstecker 63A 4p 400V 6h IP67/69 | 2836 |  | 4024941028363 |  |  | Bals Elektrotechnik GmbH & Co. KG | BALS |  | Flanschgerätestecker TE gerade 63A 4p 400V 6h IP67/69 | Gerätestecker63A4p380 - 415V~6hIP67/69 | Flanschgerätestecker TE gerade 63A 4p (3P+PE) 400V (380 - 415V~) 6h IP67/69 Frequenz: 50/60Hz Technische Kennfarbe: rot RAL 3000 Kontaktträger/Kontakte: Der Kontaktträger ist aus hochwärmebeständigem Material, Die Kontakte sind Messing vernickelt Maximaler Leiterquerschnitt: 16,0 qmm Gehäusematerial: Polyamid Anschlusstechnik: Schraubklemmen als Rahmenklemmen Kabeleinführung: sonstige Gerätefarbe: Kragen rot RAL 3000, Gehäuse grau RAL 7035, Bajonettring grau RAL 7035 Gerätehöhe: 113,5 mm, Gerätebreite: 113,5 mm, Gerätetiefe: 114 mm Flanschmaß vertikal: 110 mm, Flanschmaß horizontal: 106 mm Bohrlochabstand vertikal: 90 mm, Bohrlochabstand horizontal: 90 mm Sonstige technische Eigenschaften: Kragen in der Flanschmitte | 2836/CEE-Gerätestecker 63A400V6h4pIP67/69 | BALS-Art.-Nr: 2836 EAN: 4024941028363 Flanschgerätestecker TE gerade 63A 4p (3P+PE) 400V (380 - 415V~) 6h IP67/69 Frequenz: 50/60Hz Technische Kennfarbe: rot RAL 3000 Kontaktträger/Kontakte: Der Kontaktträger ist aus hochwärmebeständigem Material, Die Kontakte sind Messing vernickelt Maximaler Leiterquerschnitt: 16,0 qmm Gehäusematerial: Polyamid Anschlusstechnik: Schraubklemmen als Rahmenklemmen Kabeleinführung: sonstige Gerätefarbe: Kragen rot RAL 3000, Gehäuse grau RAL 7035, Bajonettring grau RAL 7035 Gerätehöhe: 113,5 mm, Gerätebreite: 113,5 mm, Gerätetiefe: 114 mm Flanschmaß vertikal: 110 mm, Flanschmaß horizontal: 106 mm Bohrlochabstand vertikal: 90 mm, Bohrlochabstand horizontal: 90 mm Phasenwender: FALSE Militärausführung: FALSE Sonstige technische Eigenschaften: Kragen in der Flanschmitte | C62 | C62 | 1,0 | 1,0 | 1,0 | 1,0 | 0,0015 | 0,58 | 0,113 | 0,113 | 0,114 |  | DE |  | 85366990 |  | true | 2023-09-05 | 12 |  | 12 |  |  |  | 20 | physical | 99 | false | true | true | 4eefcee9-d026-4f60-8d78-e56386e510ea
2837 |  | Flanschstecker Flanschstecker 63A 63 | 2837 |  | 4024941028370 |  | true | Bals Elektrotechnik GmbH & Co. KG | BALS |  | Flanschgerätestecker TE gerade Flanschgerätestecker TE gerade 63A 5p 400V 6h IP44 | CEE-Gerätestecker63A5p400V6hIP44 | Flanschgerätestecker TE gerade, Flanschgerätestecker TE gerade 63A, 63A 5p, 5p (3P+N+PE, 3P+N+PE) 400V, 400V (200/346 - 240/415V~, 200/346 - 240/415V~) 6h, 6h IP44, IP44 Frequenz: 50/60Hz, 50/60Hz Technische Kennfarbe: rot, rot RAL 3000, 3000 Kontaktträger/Kontakte: Der Kontaktträger ist aus hochwärmebeständigem Material, Die Kontakte sind Messing vernickelt, Der Kontaktträger ist aus hochwärmebeständigem Material, Die Kontakte sind Messing vernickelt Maximaler Leiterquerschnitt: 16,0 qmm, 16,0 qmm Gehäusematerial: Polyamid, Polyamid Anschlusstechnik: Schraubklemmen als Rahmenklemmen, Schraubklemmen als Rahmenklemmen Kabeleinführung: sonstige, sonstige Gerätefarbe: Gehäuse grau RAL 7035, Kragen rot RAL 3000, Gehäuse grau RAL 7035, Kragen rot RAL 3000 Gerätehöhe: 105 mm, 105 mm, Gerätebreite: 100 mm, 100 mm, Gerätetiefe: 114 mm, 114 mm Flanschmaß vertikal: 110 mm, 110 mm, Flanschmaß horizontal: 106 mm, 106 mm Bohrlochabstand vertikal: 90 mm, 90 mm, Bohrlochabstand horizontal: 90 mm, 90 mm Sonstige technische Eigenschaften: Bei Anwendung dieses Gerätesteckers ist eine Haltenase vorzusehen, Bei Anwendung dieses Gerätesteckers ist eine Haltenase vorzusehen, Kragen in der Flanschmitte, Kragen in der Flanschmitte | 2837/CEE-Gerätestecker 63A400V6h5pIP44 | BALS-Art.-Nr: 2837 EAN: 4024941028370 Flanschgerätestecker TE gerade, Flanschgerätestecker TE gerade 63A, 63A 5p, 5p (3P+N+PE, 3P+N+PE) 400V, 400V (200/346 - 240/415V~, 200/346 - 240/415V~) 6h, 6h IP44, IP44 Frequenz: 50/60Hz, 50/60Hz Technische Kennfarbe: rot, rot RAL 3000, 3000 Kontaktträger/Kontakte: Der Kontaktträger ist aus hochwärmebeständigem Material, Die Kontakte sind Messing vernickelt, Der Kontaktträger ist aus hochwärmebeständigem Material, Die Kontakte sind Messing vernickelt Maximaler Leiterquerschnitt: 16,0 qmm, 16,0 qmm Gehäusematerial: Polyamid, Polyamid Anschlusstechnik: Schraubklemmen als Rahmenklemmen, Schraubklemmen als Rahmenklemmen Kabeleinführung: sonstige, sonstige Gerätefarbe: Gehäuse grau RAL 7035, Kragen rot RAL 3000, Gehäuse grau RAL 7035, Kragen rot RAL 3000 Gerätehöhe: 105 mm, 105 mm, Gerätebreite: 100 mm, 100 mm, Gerätetiefe: 114 mm, 114 mm Flanschmaß vertikal: 110 mm, 110 mm, Flanschmaß horizontal: 106 mm, 106 mm Bohrlochabstand vertikal: 90 mm, 90 mm, Bohrlochabstand horizontal: 90 mm, 90 mm Phasenwender: FALSE, FALSE Militärausführung: FALSE, FALSE Sonstige technische Eigenschaften: Bei Anwendung dieses Gerätesteckers ist eine Haltenase vorzusehen, Bei Anwendung dieses Gerätesteckers ist eine Haltenase vorzusehen, Kragen in der Flanschmitte, Kragen in der Flanschmitte | C62 | C62 | 1,0 | 1,0 | 1,0 | 1,0 | 0,0012 | 0,58 | 0,105 | 0,1 | 0,114 |  | DE |  | 85366990 |  | true | 2023-09-05 | 12 |  | 12 |  |  |  | 5 | physical | 99 | false | true | true | 4eefcee9-d026-4f60-8d78-e56386e510ea
2838 |  | Flanschstecker 63A 5p 400V 6h IP67/69 | 2838 |  | 4024941028387 |  | true | Bals Elektrotechnik GmbH & Co. KG | BALS |  | Flanschgerätestecker TE gerade 63A 5p 400V 6h IP67/69 | Flanschstecker 63A 5p 400V 6h IP67/69 | Flanschgerätestecker TE gerade 63A 5p (3P+N+PE) 400V (200/346 - 240/415V~) 6h IP67/69 Frequenz: 50/60Hz Technische Kennfarbe: rot RAL 3000 Kontaktträger/Kontakte: Der Kontaktträger ist aus hochwärmebeständigem Material, Die Kontakte sind Messing vernickelt Maximaler Leiterquerschnitt: 16,0 qmm Gehäusematerial: Polyamid Anschlusstechnik: Schraubklemmen als Rahmenklemmen Kabeleinführung: sonstige Gerätefarbe: Bajonettring grau RAL 7035, Gehäuse grau RAL 7035, Kragen rot RAL 3000 Gerätehöhe: 113,5 mm, Gerätebreite: 113,5 mm, Gerätetiefe: 114 mm Flanschmaß vertikal: 110 mm, Flanschmaß horizontal: 106 mm Bohrlochabstand vertikal: 90 mm, Bohrlochabstand horizontal: 90 mm Sonstige technische Eigenschaften: Kragen in der Flanschmitte | 2838/CEE-Gerätestecker 63A400V6h5pIP67/69 | BALS-Art.-Nr: 2838 EAN: 4024941028387 Flanschgerätestecker TE gerade 63A 5p (3P+N+PE) 400V (200/346 - 240/415V~) 6h IP67/69 Frequenz: 50/60Hz Technische Kennfarbe: rot RAL 3000 Kontaktträger/Kontakte: Der Kontaktträger ist aus hochwärmebeständigem Material, Die Kontakte sind Messing vernickelt Maximaler Leiterquerschnitt: 16,0 qmm Gehäusematerial: Polyamid Anschlusstechnik: Schraubklemmen als Rahmenklemmen Kabeleinführung: sonstige Gerätefarbe: Bajonettring grau RAL 7035, Gehäuse grau RAL 7035, Kragen rot RAL 3000 Gerätehöhe: 113,5 mm, Gerätebreite: 113,5 mm, Gerätetiefe: 114 mm Flanschmaß vertikal: 110 mm, Flanschmaß horizontal: 106 mm Bohrlochabstand vertikal: 90 mm, Bohrlochabstand horizontal: 90 mm Phasenwender: FALSE Militärausführung: FALSE Sonstige technische Eigenschaften: Kragen in der Flanschmitte | C62 | C62 | 1,0 | 1,0 | 1,0 | 1,0 | 0,0015 | 0,65 | 0,113 | 0,113 | 0,114 |  | DE |  | 85366990 |  | true | 2023-09-05 | 12 |  | 12 |  |  |  | 5 | physical | 99 | false | true | true | 4eefcee9-d026-4f60-8d78-e56386e510ea
2841 |  | Flanschstecker 63A 4p 230V 9h IP44 | 2841 |  | 4024941028417 |  |  | Bals Elektrotechnik GmbH & Co. KG | BALS |  | Flanschgerätestecker TE gerade 63A 4p 230V 9h IP44 | Gerätestecker63A4p200 - 250V~9hIP44 | Flanschgerätestecker TE gerade 63A 4p (3P+PE) 230V (200 - 250V~) 9h IP44 Frequenz: 50/60Hz Technische Kennfarbe: blau RAL 5015 Kontaktträger/Kontakte: Der Kontaktträger ist aus hochwärmebeständigem Material, Die Kontakte sind Messing vernickelt Maximaler Leiterquerschnitt: 16,0 qmm Gehäusematerial: Polyamid Anschlusstechnik: Schraubklemmen als Rahmenklemmen Kabeleinführung: sonstige Gerätefarbe: Gehäuse grau RAL 7035, Kragen blau RAL 5015 Gerätehöhe: 105 mm, Gerätebreite: 100 mm, Gerätetiefe: 114 mm Flanschmaß vertikal: 110 mm, Flanschmaß horizontal: 106 mm Bohrlochabstand vertikal: 90 mm, Bohrlochabstand horizontal: 90 mm Sonstige technische Eigenschaften: Bei Anwendung dieses Gerätesteckers ist eine Haltenase vorzusehen, Kragen in der Flanschmitte | 2841/CEE-Gerätestecker 63A230V9h4pIP44 | BALS-Art.-Nr: 2841 EAN: 4024941028417 Flanschgerätestecker TE gerade 63A 4p (3P+PE) 230V (200 - 250V~) 9h IP44 Frequenz: 50/60Hz Technische Kennfarbe: blau RAL 5015 Kontaktträger/Kontakte: Der Kontaktträger ist aus hochwärmebeständigem Material, Die Kontakte sind Messing vernickelt Maximaler Leiterquerschnitt: 16,0 qmm Gehäusematerial: Polyamid Anschlusstechnik: Schraubklemmen als Rahmenklemmen Kabeleinführung: sonstige Gerätefarbe: Gehäuse grau RAL 7035, Kragen blau RAL 5015 Gerätehöhe: 105 mm, Gerätebreite: 100 mm, Gerätetiefe: 114 mm Flanschmaß vertikal: 110 mm, Flanschmaß horizontal: 106 mm Bohrlochabstand vertikal: 90 mm, Bohrlochabstand horizontal: 90 mm Phasenwender: FALSE Militärausführung: FALSE Sonstige technische Eigenschaften: Bei Anwendung dieses Gerätesteckers ist eine Haltenase vorzusehen, Kragen in der Flanschmitte | C62 | C62 | 1,0 | 1,0 | 1,0 | 1,0 | 0,0012 | 0,53 | 0,105 | 0,1 | 0,114 |  | DE |  | 85366990 |  | true | 2023-09-05 | 12 |  | 12 |  |  |  | 20 | physical | 99 | false | true | true | 4eefcee9-d026-4f60-8d78-e56386e510ea
2842 |  | Flanschstecker 63A 4p 230V 9h IP67/69 | 2842 |  | 4024941028424 |  |  | Bals Elektrotechnik GmbH & Co. KG | BALS |  | Flanschgerätestecker TE gerade 63A 4p 230V 9h IP67/69 | Gerätestecker63A4p200 - 250V~9hIP67/69 | Flanschgerätestecker TE gerade 63A 4p (3P+PE) 230V (200 - 250V~) 9h IP67/69 Frequenz: 50/60Hz Technische Kennfarbe: blau RAL 5015 Kontaktträger/Kontakte: Der Kontaktträger ist aus hochwärmebeständigem Material, Die Kontakte sind Messing vernickelt Maximaler Leiterquerschnitt: 16,0 qmm Gehäusematerial: Polyamid Anschlusstechnik: Schraubklemmen als Rahmenklemmen Kabeleinführung: sonstige Gerätefarbe: Kragen blau RAL 5015, Gehäuse grau RAL 7035, Bajonettring grau RAL 7035 Gerätehöhe: 113,5 mm, Gerätebreite: 113,5 mm, Gerätetiefe: 114 mm Flanschmaß vertikal: 110 mm, Flanschmaß horizontal: 106 mm Bohrlochabstand vertikal: 90 mm, Bohrlochabstand horizontal: 90 mm Sonstige technische Eigenschaften: Kragen in der Flanschmitte | 2842/CEE-Gerätestecker 63A230V9h4pIP67/69 | BALS-Art.-Nr: 2842 EAN: 4024941028424 Flanschgerätestecker TE gerade 63A 4p (3P+PE) 230V (200 - 250V~) 9h IP67/69 Frequenz: 50/60Hz Technische Kennfarbe: blau RAL 5015 Kontaktträger/Kontakte: Der Kontaktträger ist aus hochwärmebeständigem Material, Die Kontakte sind Messing vernickelt Maximaler Leiterquerschnitt: 16,0 qmm Gehäusematerial: Polyamid Anschlusstechnik: Schraubklemmen als Rahmenklemmen Kabeleinführung: sonstige Gerätefarbe: Kragen blau RAL 5015, Gehäuse grau RAL 7035, Bajonettring grau RAL 7035 Gerätehöhe: 113,5 mm, Gerätebreite: 113,5 mm, Gerätetiefe: 114 mm Flanschmaß vertikal: 110 mm, Flanschmaß horizontal: 106 mm Bohrlochabstand vertikal: 90 mm, Bohrlochabstand horizontal: 90 mm Phasenwender: FALSE Militärausführung: FALSE Sonstige technische Eigenschaften: Kragen in der Flanschmitte | C62 | C62 | 1,0 | 1,0 | 1,0 | 1,0 | 0,0015 | 0,62 | 0,113 | 0,113 | 0,114 |  | DE |  | 85366990 |  | true | 2023-09-05 | 12 |  | 12 |  |  |  | 20 | physical | 99 | false | true | true | 4eefcee9-d026-4f60-8d78-e56386e510ea
2846 |  | Flanschstecker 125A 5p 400V 6h IP67 | 2846 |  | 4024941028462 |  |  | Bals Elektrotechnik GmbH & Co. KG | BALS |  | Flanschgerätestecker TE gerade 125A 5p 400V 6h IP67 | Flanschstecker 125A 5p 400V 6h IP67 | Flanschgerätestecker TE gerade 125A 5p (3P+N+PE) 400V (200/346 - 240/415V~) 6h IP67 Frequenz: 50/60Hz Technische Kennfarbe: rot RAL 3000 Kontaktträger/Kontakte: Der Kontaktträger ist aus hochwärmebeständigem Material, Die Kontakte sind Messing vernickelt Maximaler Leiterquerschnitt: 50,0 qmm Gehäusematerial: Polyamid Anschlusstechnik: Schraubklemmen als Rahmenklemmen Kabeleinführung: sonstige Gerätefarbe: Kragen rot RAL 3000, Bajonettring grau RAL 7035 Gerätehöhe: 136 mm, Gerätebreite: 136 mm, Gerätetiefe: 145 mm Flanschmaß vertikal: 115 mm, Flanschmaß horizontal: 115 mm Bohrlochabstand vertikal: 72 mm, Bohrlochabstand horizontal: 72 mm Sonstige technische Eigenschaften: Der Flansch hat einen Durchmesser von 115 mm und eine vierpunkt Befestigung | 2846/CEE-Gerätestecker 125A400V6h5pIP67 | BALS-Art.-Nr: 2846 EAN: 4024941028462 Flanschgerätestecker TE gerade 125A 5p (3P+N+PE) 400V (200/346 - 240/415V~) 6h IP67 Frequenz: 50/60Hz Technische Kennfarbe: rot RAL 3000 Kontaktträger/Kontakte: Der Kontaktträger ist aus hochwärmebeständigem Material, Die Kontakte sind Messing vernickelt Maximaler Leiterquerschnitt: 50,0 qmm Gehäusematerial: Polyamid Anschlusstechnik: Schraubklemmen als Rahmenklemmen Kabeleinführung: sonstige Gerätefarbe: Kragen rot RAL 3000, Bajonettring grau RAL 7035 Gerätehöhe: 136 mm, Gerätebreite: 136 mm, Gerätetiefe: 145 mm Flanschmaß vertikal: 115 mm, Flanschmaß horizontal: 115 mm Bohrlochabstand vertikal: 72 mm, Bohrlochabstand horizontal: 72 mm Phasenwender: FALSE Militärausführung: FALSE Sonstige technische Eigenschaften: Der Flansch hat einen Durchmesser von 115 mm und eine vierpunkt Befestigung | C62 | C62 | 1,0 | 1,0 | 1,0 | 1,0 | 0,0027 | 1,055 | 0,136 | 0,136 | 0,145 |  | DE |  | 85366990 |  | true | 2023-09-05 | 13 |  | 13 |  |  |  | 10 | physical | 99 | false | true | true | 4eefcee9-d026-4f60-8d78-e56386e510ea
2853 |  | Anbaustecker TN 63A 5p 400V 6h IP67 | 2853 |  | 4024941028530 |  |  | Bals Elektrotechnik GmbH & Co. KG | BALS |  | Anbaugerätestecker gerade TN Ausführung 63A 5p 400V 6h IP67 | Anbaustecker TN 63A 5p 400V 6h IP67 | Anbaugerätestecker, gerade TN Ausführung 63A 5p (3P+N+PE) 400V (200/346 - 240/415V~) 6h IP67 Frequenz: 50/60Hz Technische Kennfarbe: bronzegrün RAL 6031-F9 Kontaktträger/Kontakte: Der Kontaktträger ist aus hochwärmebeständigem Material, Die Kontakte sind Messing vernickelt Maximaler Leiterquerschnitt: 16,0 qmm Gehäusematerial: Polyamid Anschlusstechnik: Schraubklemmen als Rahmenklemmen Kabeleinführung: sonstige Gerätefarbe: Bajonettring bronzegrün RAL 6031-F9, Kragen bronzegrün RAL 6031-F9, Flansch bronzegrün RAL 6031-F09 Gerätehöhe: 115 mm, Gerätebreite: 113,5 mm, Gerätetiefe: 132 mm Flanschmaß vertikal: 110 mm, Flanschmaß horizontal: 106 mm Bohrlochabstand vertikal: 90 mm, Bohrlochabstand horizontal: 90 mm Sonstige technische Eigenschaften: Mit Verschlußhaube VG-Typ-Nr: VG 96919 AP 009 | 2853/CEE-Gerätestecker 63A400V6h5pIP67 | BALS-Art.-Nr: 2853 EAN: 4024941028530 Anbaugerätestecker, gerade TN Ausführung 63A 5p (3P+N+PE) 400V (200/346 - 240/415V~) 6h IP67 Frequenz: 50/60Hz Technische Kennfarbe: bronzegrün RAL 6031-F9 Kontaktträger/Kontakte: Der Kontaktträger ist aus hochwärmebeständigem Material, Die Kontakte sind Messing vernickelt Maximaler Leiterquerschnitt: 16,0 qmm Gehäusematerial: Polyamid Anschlusstechnik: Schraubklemmen als Rahmenklemmen Kabeleinführung: sonstige Gerätefarbe: Bajonettring bronzegrün RAL 6031-F9, Kragen bronzegrün RAL 6031-F9, Flansch bronzegrün RAL 6031-F09 Gerätehöhe: 115 mm, Gerätebreite: 113,5 mm, Gerätetiefe: 132 mm Flanschmaß vertikal: 110 mm, Flanschmaß horizontal: 106 mm Bohrlochabstand vertikal: 90 mm, Bohrlochabstand horizontal: 90 mm Phasenwender: FALSE Militärausführung: TRUE Sonstige technische Eigenschaften: Mit Verschlußhaube VG-Typ-Nr: VG 96919 AP 009 | C62 | C62 | 1,0 | 1,0 | 1,0 | 1,0 | 0,0017 | 0,725 | 0,115 | 0,113 | 0,132 |  | DE |  | 85366990 |  | true | 2023-09-05 | 13 |  | 13 |  |  |  | 20 | physical | 99 | false | true | true | 4eefcee9-d026-4f60-8d78-e56386e510ea
2857 |  | Phasenwender TE 32A 5p 400V 6h IP44 | 2857 |  | 4024941028578 |  | true | Bals Elektrotechnik GmbH & Co. KG | BALS |  | Phasenwender TE als Flanschgerätestecker 32A 5p 400V 6h IP44 | Phasenwender TE 32A 5p 400V 6h IP44 | Phasenwender TE als Flanschgerätestecker 32A 5p (3P+N+PE) 400V (200/346 - 240/415V~) 6h IP44 Frequenz: 50/60Hz Technische Kennfarbe: rot RAL 3000 Kontaktträger/Kontakte: Der Kontaktträger ist aus hochwärmebeständigem Material, Die Kontakte sind Messing vernickelt Maximaler Leiterquerschnitt: 6,0 qmm Gehäusematerial: Polyamid Anschlusstechnik: mit Schraubklemme Kabeleinführung: sonstige Gerätefarbe: Gehäuse rot RAL 3000 Gerätehöhe: 75 mm, Gerätebreite: 75 mm, Gerätetiefe: 96 mm Flanschmaß vertikal: 75 mm, Flanschmaß horizontal: 75 mm Bohrlochabstand vertikal: 60 mm, Bohrlochabstand horizontal: 60 mm Sonstige technische Eigenschaften: Bei Anwendung dieses Gerätesteckers ist eine Haltenase vorzusehen, Kragen in der Flanschmitte | 2857/CEE-Gerätestecker 32A400V6h5pIP44 | BALS-Art.-Nr: 2857 EAN: 4024941028578 Phasenwender TE als Flanschgerätestecker 32A 5p (3P+N+PE) 400V (200/346 - 240/415V~) 6h IP44 Frequenz: 50/60Hz Technische Kennfarbe: rot RAL 3000 Kontaktträger/Kontakte: Der Kontaktträger ist aus hochwärmebeständigem Material, Die Kontakte sind Messing vernickelt Maximaler Leiterquerschnitt: 6,0 qmm Gehäusematerial: Polyamid Anschlusstechnik: mit Schraubklemme Kabeleinführung: sonstige Gerätefarbe: Gehäuse rot RAL 3000 Gerätehöhe: 75 mm, Gerätebreite: 75 mm, Gerätetiefe: 96 mm Flanschmaß vertikal: 75 mm, Flanschmaß horizontal: 75 mm Bohrlochabstand vertikal: 60 mm, Bohrlochabstand horizontal: 60 mm Phasenwender: TRUE Militärausführung: FALSE Sonstige technische Eigenschaften: Bei Anwendung dieses Gerätesteckers ist eine Haltenase vorzusehen, Kragen in der Flanschmitte | C62 | C62 | 1,0 | 1,0 | 1,0 | 1,0 | 0,0005 | 0,193 | 0,075 | 0,075 | 0,096 |  | DE |  | 85366990 |  | true | 2023-09-05 | 13 |  | 13 |  |  |  | 10 | physical | 99 | false | true | true | 4eefcee9-d026-4f60-8d78-e56386e510ea
2858 |  | Flanschstecker 63A 5p 500V 7h IP44 | 2858 |  | 4024941028585 |  |  | Bals Elektrotechnik GmbH & Co. KG | BALS |  | Flanschgerätestecker TE gerade 63A 5p 500V 7h IP44 | Flanschstecker 63A 5p 500V 7h IP44 | Flanschgerätestecker TE gerade 63A 5p (3P+N+PE) 500V (277/480 - 288/500V~) 7h IP44 Frequenz: 50/60Hz Technische Kennfarbe: schwarz RAL 9005 Kontaktträger/Kontakte: Der Kontaktträger ist aus hochwärmebeständigem Material, Die Kontakte sind Messing vernickelt Maximaler Leiterquerschnitt: 16,0 qmm Gehäusematerial: Polyamid Anschlusstechnik: Schraubklemmen als Rahmenklemmen Kabeleinführung: sonstige Gerätefarbe: Kragen schwarz RAL 9005, Gehäuse grau RAL 7035 Gerätehöhe: 105 mm, Gerätebreite: 110 mm, Gerätetiefe: 114 mm Flanschmaß vertikal: 110 mm, Flanschmaß horizontal: 106 mm Bohrlochabstand vertikal: 90 mm, Bohrlochabstand horizontal: 90 mm Sonstige technische Eigenschaften: Bei Anwendung dieses Gerätesteckers ist eine Haltenase vorzusehen, Kragen in der Flanschmitte | 2858/CEE-Gerätestecker 63A500V7h5pIP44 | BALS-Art.-Nr: 2858 EAN: 4024941028585 Flanschgerätestecker TE gerade 63A 5p (3P+N+PE) 500V (277/480 - 288/500V~) 7h IP44 Frequenz: 50/60Hz Technische Kennfarbe: schwarz RAL 9005 Kontaktträger/Kontakte: Der Kontaktträger ist aus hochwärmebeständigem Material, Die Kontakte sind Messing vernickelt Maximaler Leiterquerschnitt: 16,0 qmm Gehäusematerial: Polyamid Anschlusstechnik: Schraubklemmen als Rahmenklemmen Kabeleinführung: sonstige Gerätefarbe: Kragen schwarz RAL 9005, Gehäuse grau RAL 7035 Gerätehöhe: 105 mm, Gerätebreite: 110 mm, Gerätetiefe: 114 mm Flanschmaß vertikal: 110 mm, Flanschmaß horizontal: 106 mm Bohrlochabstand vertikal: 90 mm, Bohrlochabstand horizontal: 90 mm Phasenwender: FALSE Militärausführung: FALSE Sonstige technische Eigenschaften: Bei Anwendung dieses Gerätesteckers ist eine Haltenase vorzusehen, Kragen in der Flanschmitte | C62 | C62 | 1,0 | 1,0 | 1,0 | 1,0 | 0,0013 | 0,583 | 0,105 | 0,11 | 0,114 |  | DE |  | 85366990 |  | true | 2023-09-05 | 12 |  | 12 |  |  |  | 20 | physical | 99 | false | true | true | 4eefcee9-d026-4f60-8d78-e56386e510ea
2860 |  | Flanschstecker 125A 3p 230V 6h IP67/69 | 2860 |  | 4024941028608 |  |  | Bals Elektrotechnik GmbH & Co. KG | BALS |  | Flanschgerätestecker TE gerade 125A 3p 230V 6h IP67/69 | Gerätestecker125A3p200 - 250V~6hIP67/69 | Flanschgerätestecker TE gerade 125A 3p (2P+PE) 230V (200 - 250V~) 6h IP67/69 Frequenz: 50/60Hz Technische Kennfarbe: blau RAL 5015 Kontaktträger/Kontakte: Der Kontaktträger ist aus hochwärmebeständigem Material, Die Kontakte sind Messing vernickelt Maximaler Leiterquerschnitt: 50,0 qmm Gehäusematerial: Polyamid Anschlusstechnik: Schraubklemmen als Rahmenklemmen Kabeleinführung: sonstige Gerätefarbe: Kragen blau RAL 5015, Gehäuse grau RAL 7035, Bajonettring grau RAL 7035 Gerätehöhe: 125 mm, Gerätebreite: 125 mm, Gerätetiefe: 143,5 mm Flanschmaß vertikal: 120 mm, Flanschmaß horizontal: 120 mm Bohrlochabstand vertikal: 100 mm, Bohrlochabstand horizontal: 100 mm Sonstige technische Eigenschaften: Kragen in der Flanschmitte | 2860/CEE-Gerätestecker 125A230V6h3pIP67/69 | BALS-Art.-Nr: 2860 EAN: 4024941028608 Flanschgerätestecker TE gerade 125A 3p (2P+PE) 230V (200 - 250V~) 6h IP67/69 Frequenz: 50/60Hz Technische Kennfarbe: blau RAL 5015 Kontaktträger/Kontakte: Der Kontaktträger ist aus hochwärmebeständigem Material, Die Kontakte sind Messing vernickelt Maximaler Leiterquerschnitt: 50,0 qmm Gehäusematerial: Polyamid Anschlusstechnik: Schraubklemmen als Rahmenklemmen Kabeleinführung: sonstige Gerätefarbe: Kragen blau RAL 5015, Gehäuse grau RAL 7035, Bajonettring grau RAL 7035 Gerätehöhe: 125 mm, Gerätebreite: 125 mm, Gerätetiefe: 143,5 mm Flanschmaß vertikal: 120 mm, Flanschmaß horizontal: 120 mm Bohrlochabstand vertikal: 100 mm, Bohrlochabstand horizontal: 100 mm Phasenwender: FALSE Militärausführung: FALSE Sonstige technische Eigenschaften: Kragen in der Flanschmitte | C62 | C62 | 1,0 | 1,0 | 1,0 | 1,0 | 0,0022 | 0,885 | 0,125 | 0,125 | 0,143 |  | DE |  | 85366990 |  | true | 2023-09-05 | 13 |  | 13 |  |  |  | 20 | physical | 99 | false | true | true | 4eefcee9-d026-4f60-8d78-e56386e510ea
2861 |  | Flanschstecker 125A 4p 400V 6h IP67/69 | 2861 |  | 4024941028615 |  |  | Bals Elektrotechnik GmbH & Co. KG | BALS |  | Flanschgerätestecker TE gerade 125A 4p 400V 6h IP67/69 | Gerätestecker125A4p380 - 415V~6hIP67/69 | Flanschgerätestecker TE gerade 125A 4p (3P+PE) 400V (380 - 415V~) 6h IP67/69 Frequenz: 50/60Hz Technische Kennfarbe: rot RAL 3000 Kontaktträger/Kontakte: Der Kontaktträger ist aus hochwärmebeständigem Material, Die Kontakte sind Messing vernickelt Maximaler Leiterquerschnitt: 50,0 qmm Gehäusematerial: Polyamid Anschlusstechnik: Schraubklemmen als Rahmenklemmen Kabeleinführung: sonstige Gerätefarbe: Kragen rot RAL 3000, Gehäuse grau RAL 7035, Bajonettring grau RAL 7035 Gerätehöhe: 125 mm, Gerätebreite: 125 mm, Gerätetiefe: 143,5 mm Flanschmaß vertikal: 120 mm, Flanschmaß horizontal: 120 mm Bohrlochabstand vertikal: 100 mm, Bohrlochabstand horizontal: 100 mm Sonstige technische Eigenschaften: Kragen in der Flanschmitte | 2861/CEE-Gerätestecker 125A400V6h4pIP67/69 | BALS-Art.-Nr: 2861 EAN: 4024941028615 Flanschgerätestecker TE gerade 125A 4p (3P+PE) 400V (380 - 415V~) 6h IP67/69 Frequenz: 50/60Hz Technische Kennfarbe: rot RAL 3000 Kontaktträger/Kontakte: Der Kontaktträger ist aus hochwärmebeständigem Material, Die Kontakte sind Messing vernickelt Maximaler Leiterquerschnitt: 50,0 qmm Gehäusematerial: Polyamid Anschlusstechnik: Schraubklemmen als Rahmenklemmen Kabeleinführung: sonstige Gerätefarbe: Kragen rot RAL 3000, Gehäuse grau RAL 7035, Bajonettring grau RAL 7035 Gerätehöhe: 125 mm, Gerätebreite: 125 mm, Gerätetiefe: 143,5 mm Flanschmaß vertikal: 120 mm, Flanschmaß horizontal: 120 mm Bohrlochabstand vertikal: 100 mm, Bohrlochabstand horizontal: 100 mm Phasenwender: FALSE Militärausführung: FALSE Sonstige technische Eigenschaften: Kragen in der Flanschmitte | C62 | C62 | 1,0 | 1,0 | 1,0 | 1,0 | 0,0022 | 0,95 | 0,125 | 0,125 | 0,143 |  | DE |  | 85366990 |  | true | 2023-09-05 | 13 |  | 13 |  |  |  | 10 | physical | 99 | false | true | true | 4eefcee9-d026-4f60-8d78-e56386e510ea
2864 |  | Flanschstecker 63A 4p 500V 7h IP44 | 2864 |  | 4024941028646 |  |  | Bals Elektrotechnik GmbH & Co. KG | BALS |  | Flanschgerätestecker TE gerade 63A 4p 500V 7h IP44 | Gerätestecker63A4p480 - 500V~7hIP44 | Flanschgerätestecker TE gerade 63A 4p (3P+PE) 500V (480 - 500V~) 7h IP44 Frequenz: 50/60Hz Technische Kennfarbe: schwarz RAL 9005 Kontaktträger/Kontakte: Der Kontaktträger ist aus hochwärmebeständigem Material, Die Kontakte sind Messing vernickelt Maximaler Leiterquerschnitt: 16,0 qmm Gehäusematerial: Polyamid Anschlusstechnik: Schraubklemmen als Rahmenklemmen Kabeleinführung: sonstige Gerätefarbe: Gehäuse grau RAL 7035, Kragen schwarz RAL 9005 Gerätehöhe: 105 mm, Gerätebreite: 100 mm, Gerätetiefe: 114 mm Flanschmaß vertikal: 110 mm, Flanschmaß horizontal: 106 mm Bohrlochabstand vertikal: 90 mm, Bohrlochabstand horizontal: 90 mm Sonstige technische Eigenschaften: Bei Anwendung dieses Gerätesteckers ist eine Haltenase vorzusehen, Kragen in der Flanschmitte | 2864/CEE-Gerätestecker 63A500V7h4pIP44 | BALS-Art.-Nr: 2864 EAN: 4024941028646 Flanschgerätestecker TE gerade 63A 4p (3P+PE) 500V (480 - 500V~) 7h IP44 Frequenz: 50/60Hz Technische Kennfarbe: schwarz RAL 9005 Kontaktträger/Kontakte: Der Kontaktträger ist aus hochwärmebeständigem Material, Die Kontakte sind Messing vernickelt Maximaler Leiterquerschnitt: 16,0 qmm Gehäusematerial: Polyamid Anschlusstechnik: Schraubklemmen als Rahmenklemmen Kabeleinführung: sonstige Gerätefarbe: Gehäuse grau RAL 7035, Kragen schwarz RAL 9005 Gerätehöhe: 105 mm, Gerätebreite: 100 mm, Gerätetiefe: 114 mm Flanschmaß vertikal: 110 mm, Flanschmaß horizontal: 106 mm Bohrlochabstand vertikal: 90 mm, Bohrlochabstand horizontal: 90 mm Phasenwender: FALSE Militärausführung: FALSE Sonstige technische Eigenschaften: Bei Anwendung dieses Gerätesteckers ist eine Haltenase vorzusehen, Kragen in der Flanschmitte | C62 | C62 | 1,0 | 1,0 | 1,0 | 1,0 | 0,0012 | 0,53 | 0,105 | 0,1 | 0,114 |  | DE |  | 85366990 |  | true | 2023-09-05 | 12 |  | 12 |  |  |  | 20 | physical | 99 | false | true | true | 4eefcee9-d026-4f60-8d78-e56386e510ea
2870 |  | Phasenwender TE 16A 5p 400V 6h IP44 | 2870 |  | 4024941028707 |  |  | Bals Elektrotechnik GmbH & Co. KG | BALS |  | Phasenwender TE als Flanschgerätestecker 16A 5p 400V 6h IP44 | Phasenwender TE 16A 5p 400V 6h IP44 | Phasenwender TE als Flanschgerätestecker 16A 5p (3P+N+PE) 400V (200/346 - 240/415V~) 6h IP44 Frequenz: 50/60Hz Technische Kennfarbe: rot RAL 3000 Kontaktträger/Kontakte: Der Kontaktträger ist aus hochwärmebeständigem Material, Die Kontakte sind Messing vernickelt Maximaler Leiterquerschnitt: 2,5 qmm Gehäusematerial: Polyamid Anschlusstechnik: mit Schraubklemme Kabeleinführung: sonstige Gerätefarbe: Gehäuse rot RAL 3000 Gerätehöhe: 75 mm, Gerätebreite: 75 mm, Gerätetiefe: 70 mm Flanschmaß vertikal: 75 mm, Flanschmaß horizontal: 75 mm Bohrlochabstand vertikal: 60 mm, Bohrlochabstand horizontal: 60 mm Sonstige technische Eigenschaften: Bei Anwendung dieses Gerätesteckers ist eine Haltenase vorzusehen, Der Einbauöffnung ist um 5mm aus der Flanschmitte versetzt | 2870/CEE-Gerätestecker 16A400V6h5pIP44 | BALS-Art.-Nr: 2870 EAN: 4024941028707 Phasenwender TE als Flanschgerätestecker 16A 5p (3P+N+PE) 400V (200/346 - 240/415V~) 6h IP44 Frequenz: 50/60Hz Technische Kennfarbe: rot RAL 3000 Kontaktträger/Kontakte: Der Kontaktträger ist aus hochwärmebeständigem Material, Die Kontakte sind Messing vernickelt Maximaler Leiterquerschnitt: 2,5 qmm Gehäusematerial: Polyamid Anschlusstechnik: mit Schraubklemme Kabeleinführung: sonstige Gerätefarbe: Gehäuse rot RAL 3000 Gerätehöhe: 75 mm, Gerätebreite: 75 mm, Gerätetiefe: 70 mm Flanschmaß vertikal: 75 mm, Flanschmaß horizontal: 75 mm Bohrlochabstand vertikal: 60 mm, Bohrlochabstand horizontal: 60 mm Phasenwender: TRUE Militärausführung: FALSE Sonstige technische Eigenschaften: Bei Anwendung dieses Gerätesteckers ist eine Haltenase vorzusehen, Der Einbauöffnung ist um 5mm aus der Flanschmitte versetzt | C62 | C62 | 1,0 | 1,0 | 1,0 | 1,0 | 0,0004 | 0,138 | 0,075 | 0,075 | 0,07 |  | DE |  | 85366990 |  | true | 2023-09-05 | 13 |  | 13 |  |  |  | 10 | physical | 99 | false | true | true | 4eefcee9-d026-4f60-8d78-e56386e510ea
2876 |  | Flanschstecker 125A 5p 400V 6h IP67/69 | 2876 |  | 4024941028769 |  | true | Bals Elektrotechnik GmbH & Co. KG | BALS |  | Flanschgerätestecker TE gerade 125A 5p 400V 6h IP67/69 | Flanschstecker 125A 5p 400V 6h IP67/69 | Flanschgerätestecker TE gerade 125A 5p (3P+N+PE) 400V (200/346 - 240/415V~) 6h IP67/69 Frequenz: 50/60Hz Technische Kennfarbe: rot RAL 3000 Kontaktträger/Kontakte: Der Kontaktträger ist aus hochwärmebeständigem Material, Die Kontakte sind Messing vernickelt Maximaler Leiterquerschnitt: 50,0 qmm Gehäusematerial: Polyamid Anschlusstechnik: Schraubklemmen als Rahmenklemmen Kabeleinführung: sonstige Gerätefarbe: Kragen rot RAL 3000, Gehäuse grau RAL 7035, Bajonettring grau RAL 7035 Gerätehöhe: 125 mm, Gerätebreite: 125 mm, Gerätetiefe: 143,5 mm Flanschmaß vertikal: 120 mm, Flanschmaß horizontal: 120 mm Bohrlochabstand vertikal: 100 mm, Bohrlochabstand horizontal: 100 mm Sonstige technische Eigenschaften: Kragen in der Flanschmitte | 2876/CEE-Gerätestecker 125A400V6h5pIP67/69 | BALS-Art.-Nr: 2876 EAN: 4024941028769 Flanschgerätestecker TE gerade 125A 5p (3P+N+PE) 400V (200/346 - 240/415V~) 6h IP67/69 Frequenz: 50/60Hz Technische Kennfarbe: rot RAL 3000 Kontaktträger/Kontakte: Der Kontaktträger ist aus hochwärmebeständigem Material, Die Kontakte sind Messing vernickelt Maximaler Leiterquerschnitt: 50,0 qmm Gehäusematerial: Polyamid Anschlusstechnik: Schraubklemmen als Rahmenklemmen Kabeleinführung: sonstige Gerätefarbe: Kragen rot RAL 3000, Gehäuse grau RAL 7035, Bajonettring grau RAL 7035 Gerätehöhe: 125 mm, Gerätebreite: 125 mm, Gerätetiefe: 143,5 mm Flanschmaß vertikal: 120 mm, Flanschmaß horizontal: 120 mm Bohrlochabstand vertikal: 100 mm, Bohrlochabstand horizontal: 100 mm Phasenwender: FALSE Militärausführung: FALSE Sonstige technische Eigenschaften: Kragen in der Flanschmitte | C62 | C62 | 1,0 | 1,0 | 1,0 | 1,0 | 0,0022 | 1,11 | 0,125 | 0,125 | 0,143 |  | DE |  | 85366990 |  | true | 2023-09-05 | 13 |  | 13 |  |  |  | 10 | physical | 99 | false | true | true | 4eefcee9-d026-4f60-8d78-e56386e510ea
2880 |  | Flanschstecker 63A 3p 110V 4h IP44 | 2880 |  | 4024941028806 |  |  | Bals Elektrotechnik GmbH & Co. KG | BALS |  | Flanschgerätestecker TE gerade 63A 3p 110V 4h IP44 | Gerätestecker63A3p100 - 130V~4hIP44 | Flanschgerätestecker TE gerade 63A 3p (2P+PE) 110V (100 - 130V~) 4h IP44 Frequenz: 50/60Hz Technische Kennfarbe: gelb RAL 1012 Kontaktträger/Kontakte: Der Kontaktträger ist aus hochwärmebeständigem Material, Die Kontakte sind Messing vernickelt Maximaler Leiterquerschnitt: 16,0 qmm Gehäusematerial: Polyamid Anschlusstechnik: Schraubklemmen als Rahmenklemmen Kabeleinführung: sonstige Gerätefarbe: Gehäuse grau RAL 7035, Kragen gelb RAL 1012 Gerätehöhe: 105 mm, Gerätebreite: 100 mm, Gerätetiefe: 114 mm Flanschmaß vertikal: 110 mm, Flanschmaß horizontal: 106 mm Bohrlochabstand vertikal: 90 mm, Bohrlochabstand horizontal: 90 mm Sonstige technische Eigenschaften: Bei Anwendung dieses Gerätesteckers ist eine Haltenase vorzusehen, Kragen in der Flanschmitte | 2880/CEE-Gerätestecker 63A110V4h3pIP44 | BALS-Art.-Nr: 2880 EAN: 4024941028806 Flanschgerätestecker TE gerade 63A 3p (2P+PE) 110V (100 - 130V~) 4h IP44 Frequenz: 50/60Hz Technische Kennfarbe: gelb RAL 1012 Kontaktträger/Kontakte: Der Kontaktträger ist aus hochwärmebeständigem Material, Die Kontakte sind Messing vernickelt Maximaler Leiterquerschnitt: 16,0 qmm Gehäusematerial: Polyamid Anschlusstechnik: Schraubklemmen als Rahmenklemmen Kabeleinführung: sonstige Gerätefarbe: Gehäuse grau RAL 7035, Kragen gelb RAL 1012 Gerätehöhe: 105 mm, Gerätebreite: 100 mm, Gerätetiefe: 114 mm Flanschmaß vertikal: 110 mm, Flanschmaß horizontal: 106 mm Bohrlochabstand vertikal: 90 mm, Bohrlochabstand horizontal: 90 mm Phasenwender: FALSE Militärausführung: FALSE Sonstige technische Eigenschaften: Bei Anwendung dieses Gerätesteckers ist eine Haltenase vorzusehen, Kragen in der Flanschmitte | C62 | C62 | 1,0 | 1,0 | 1,0 | 1,0 | 0,0012 | 0,465 | 0,105 | 0,1 | 0,114 |  | DE |  | 85366990 |  | true | 2023-09-05 | 12 |  | 12 |  |  |  | 20 | physical | 99 | false | true | true | 4eefcee9-d026-4f60-8d78-e56386e510ea
2881 |  | Flanschstecker 63A 3p 110V 4h IP67/69 | 2881 |  | 4024941028813 |  |  | Bals Elektrotechnik GmbH & Co. KG | BALS |  | Flanschgerätestecker TE gerade 63A 3p 110V 4h IP67/69 | Gerätestecker63A3p100 - 130V~4hIP67/69 | Flanschgerätestecker TE gerade 63A 3p (2P+PE) 110V (100 - 130V~) 4h IP67/69 Frequenz: 50/60Hz Technische Kennfarbe: gelb RAL 1012 Kontaktträger/Kontakte: Der Kontaktträger ist aus hochwärmebeständigem Material, Die Kontakte sind Messing vernickelt Maximaler Leiterquerschnitt: 16,0 qmm Gehäusematerial: Polyamid Anschlusstechnik: Schraubklemmen als Rahmenklemmen Kabeleinführung: sonstige Gerätefarbe: Kragen gelb RAL 1012, Gehäuse grau RAL 7035, Bajonettring grau RAL 7035 Gerätehöhe: 113,5 mm, Gerätebreite: 113,5 mm, Gerätetiefe: 114 mm Flanschmaß vertikal: 110 mm, Flanschmaß horizontal: 106 mm Bohrlochabstand vertikal: 90 mm, Bohrlochabstand horizontal: 90 mm Sonstige technische Eigenschaften: Kragen in der Flanschmitte | 2881/CEE-Gerätestecker 63A110V4h3pIP67/69 | BALS-Art.-Nr: 2881 EAN: 4024941028813 Flanschgerätestecker TE gerade 63A 3p (2P+PE) 110V (100 - 130V~) 4h IP67/69 Frequenz: 50/60Hz Technische Kennfarbe: gelb RAL 1012 Kontaktträger/Kontakte: Der Kontaktträger ist aus hochwärmebeständigem Material, Die Kontakte sind Messing vernickelt Maximaler Leiterquerschnitt: 16,0 qmm Gehäusematerial: Polyamid Anschlusstechnik: Schraubklemmen als Rahmenklemmen Kabeleinführung: sonstige Gerätefarbe: Kragen gelb RAL 1012, Gehäuse grau RAL 7035, Bajonettring grau RAL 7035 Gerätehöhe: 113,5 mm, Gerätebreite: 113,5 mm, Gerätetiefe: 114 mm Flanschmaß vertikal: 110 mm, Flanschmaß horizontal: 106 mm Bohrlochabstand vertikal: 90 mm, Bohrlochabstand horizontal: 90 mm Phasenwender: FALSE Militärausführung: FALSE Sonstige technische Eigenschaften: Kragen in der Flanschmitte | C62 | C62 | 1,0 | 1,0 | 1,0 | 1,0 | 0,0015 | 0,529 | 0,113 | 0,113 | 0,114 |  | DE |  | 85366990 |  | true | 2023-09-05 | 12 |  | 12 |  |  |  | 20 | physical | 99 | false | true | true | 4eefcee9-d026-4f60-8d78-e56386e510ea
2892 |  | Anbaustecker TN 16A 3p 230V 6h IP67 | 2892 |  | 4024941028929 |  |  | Bals Elektrotechnik GmbH & Co. KG | BALS |  | Anbaugerätestecker gerade TN Ausführung 16A 3p 230V 6h IP67 | Gerätestecker16A3p200 - 250V~6hIP67 | Anbaugerätestecker, gerade TN Ausführung 16A 3p (2P+PE) 230V (200 - 250V~) 6h IP67 Frequenz: 50/60Hz Technische Kennfarbe: bronzegrün RAL 6031-F9 Kontaktträger/Kontakte: Der Kontaktträger ist aus hochwärmebeständigem Material, Die Kontakte sind Messing vernickelt Maximaler Leiterquerschnitt: 2,5 qmm Gehäusematerial: Polyamid Anschlusstechnik: mit Schraubklemme Kabeleinführung: sonstige Gerätefarbe: Kragen bronzegrün RAL 6031-F9, Verschlusshaube bronzegrün RAL 6031-F09, Bajonettring bronzegrün RAL 6031-F9, Gehäuse bronzegrün RAL 6031-F9 Gerätehöhe: 85 mm, Gerätebreite: 85 mm, Gerätetiefe: 83 mm Flanschmaß vertikal: 85 mm, Flanschmaß horizontal: 85 mm Bohrlochabstand vertikal: 70 mm, Bohrlochabstand horizontal: 70 mm Sonstige technische Eigenschaften: Mit Verschlußhaube VG-Typ-Nr: VG 96919 AP 037 | 2892/CEE-Gerätestecker 16A230V6h3pIP67 | BALS-Art.-Nr: 2892 EAN: 4024941028929 Anbaugerätestecker, gerade TN Ausführung 16A 3p (2P+PE) 230V (200 - 250V~) 6h IP67 Frequenz: 50/60Hz Technische Kennfarbe: bronzegrün RAL 6031-F9 Kontaktträger/Kontakte: Der Kontaktträger ist aus hochwärmebeständigem Material, Die Kontakte sind Messing vernickelt Maximaler Leiterquerschnitt: 2,5 qmm Gehäusematerial: Polyamid Anschlusstechnik: mit Schraubklemme Kabeleinführung: sonstige Gerätefarbe: Kragen bronzegrün RAL 6031-F9, Verschlusshaube bronzegrün RAL 6031-F09, Bajonettring bronzegrün RAL 6031-F9, Gehäuse bronzegrün RAL 6031-F9 Gerätehöhe: 85 mm, Gerätebreite: 85 mm, Gerätetiefe: 83 mm Flanschmaß vertikal: 85 mm, Flanschmaß horizontal: 85 mm Bohrlochabstand vertikal: 70 mm, Bohrlochabstand horizontal: 70 mm Phasenwender: FALSE Militärausführung: TRUE Sonstige technische Eigenschaften: Mit Verschlußhaube VG-Typ-Nr: VG 96919 AP 037 | C62 | C62 | 1,0 | 1,0 | 1,0 | 1,0 | 0,0006 | 0,207 | 0,085 | 0,085 | 0,083 |  | DE |  | 85366990 |  | true | 2023-09-05 | 13 |  | 13 |  |  |  | 20 | physical | 99 | false | true | true | 4eefcee9-d026-4f60-8d78-e56386e510ea
2894 |  | Anbaustecker TN Anbaustecker TN 16A | 2894 |  | 4024941028943 |  |  | Bals Elektrotechnik GmbH & Co. KG | BALS |  | Anbaugerätestecker gerade TN Ausführung 16A 5p 400V 6h IP67 | CEE-Gerätestecker16A5p400V6hIP67 | Anbaugerätestecker, gerade TN Ausführung, Anbaugerätestecker, gerade TN Ausführung 16A, 16A 5p, 5p (3P+N+PE, 3P+N+PE) 400V, 400V (200/346 - 240/415V~, 200/346 - 240/415V~) 6h, 6h IP67, IP67 Frequenz: 50/60Hz, 50/60Hz Technische Kennfarbe: bronzegrün, bronzegrün RAL 6031-F9, 6031-F9 Kontaktträger/Kontakte: Der Kontaktträger ist aus hochwärmebeständigem Material, Die Kontakte sind Messing vernickelt, Der Kontaktträger ist aus hochwärmebeständigem Material, Die Kontakte sind Messing vernickelt Maximaler Leiterquerschnitt: 2,5 qmm, 2,5 qmm Gehäusematerial: Polyamid, Polyamid Anschlusstechnik: mit Schraubklemme, mit Schraubklemme Kabeleinführung: sonstige, sonstige Gerätefarbe: Kragen bronzegrün RAL 6031-F9, Verschlusshaube bronzegrün RAL 6031-F09, Bajonettring bronzegrün RAL 6031-F9, Gehäuse bronzegrün RAL 6031-F9, Kragen bronzegrün RAL 6031-F9, Verschlusshaube bronzegrün RAL 6031-F09, Bajonettring bronzegrün RAL 6031-F9, Gehäuse bronzegrün RAL 6031-F9 Gerätehöhe: 93 mm, 93 mm, Gerätebreite: 86,5 mm, 86,5 mm, Gerätetiefe: 82 mm, 82 mm Flanschmaß vertikal: 85 mm, 85 mm, Flanschmaß horizontal: 85 mm, 85 mm Bohrlochabstand vertikal: 70 mm, 70 mm, Bohrlochabstand horizontal: 70 mm, 70 mm Sonstige technische Eigenschaften: Mit Verschlußhaube, Mit Verschlußhaube VG-Typ-Nr: VG 96919 AP 001, VG 96919 AP 001 | 2894/CEE-Gerätestecker 16A400V6h5pIP67 | BALS-Art.-Nr: 2894 EAN: 4024941028943 Anbaugerätestecker, gerade TN Ausführung, Anbaugerätestecker, gerade TN Ausführung 16A, 16A 5p, 5p (3P+N+PE, 3P+N+PE) 400V, 400V (200/346 - 240/415V~, 200/346 - 240/415V~) 6h, 6h IP67, IP67 Frequenz: 50/60Hz, 50/60Hz Technische Kennfarbe: bronzegrün, bronzegrün RAL 6031-F9, 6031-F9 Kontaktträger/Kontakte: Der Kontaktträger ist aus hochwärmebeständigem Material, Die Kontakte sind Messing vernickelt, Der Kontaktträger ist aus hochwärmebeständigem Material, Die Kontakte sind Messing vernickelt Maximaler Leiterquerschnitt: 2,5 qmm, 2,5 qmm Gehäusematerial: Polyamid, Polyamid Anschlusstechnik: mit Schraubklemme, mit Schraubklemme Kabeleinführung: sonstige, sonstige Gerätefarbe: Kragen bronzegrün RAL 6031-F9, Verschlusshaube bronzegrün RAL 6031-F09, Bajonettring bronzegrün RAL 6031-F9, Gehäuse bronzegrün RAL 6031-F9, Kragen bronzegrün RAL 6031-F9, Verschlusshaube bronzegrün RAL 6031-F09, Bajonettring bronzegrün RAL 6031-F9, Gehäuse bronzegrün RAL 6031-F9 Gerätehöhe: 93 mm, 93 mm, Gerätebreite: 86,5 mm, 86,5 mm, Gerätetiefe: 82 mm, 82 mm Flanschmaß vertikal: 85 mm, 85 mm, Flanschmaß horizontal: 85 mm, 85 mm Bohrlochabstand vertikal: 70 mm, 70 mm, Bohrlochabstand horizontal: 70 mm, 70 mm Phasenwender: FALSE, FALSE Militärausführung: TRUE, TRUE Sonstige technische Eigenschaften: Mit Verschlußhaube, Mit Verschlußhaube VG-Typ-Nr: VG 96919 AP 001, VG 96919 AP 001 | C62 | C62 | 1,0 | 1,0 | 1,0 | 1,0 | 0,0007 | 0,259 | 0,093 | 0,086 | 0,082 |  | DE |  | 85366990 |  | true | 2023-09-05 | 13 |  | 13 |  |  |  | 20 | physical | 99 | false | true | true | 4eefcee9-d026-4f60-8d78-e56386e510ea
2895 |  | Anbaustecker TN 32A 3p 230V 6h IP67 | 2895 |  | 4024941028950 |  |  | Bals Elektrotechnik GmbH & Co. KG | BALS |  | Anbaugerätestecker gerade TN Ausführung 32A 3p 230V 6h IP67 | Gerätestecker32A3p200 - 250V~6hIP67 | Anbaugerätestecker, gerade TN Ausführung 32A 3p (2P+PE) 230V (200 - 250V~) 6h IP67 Frequenz: 50/60Hz Technische Kennfarbe: bronzegrün RAL 6031-F9 Kontaktträger/Kontakte: Der Kontaktträger ist aus hochwärmebeständigem Material, Die Kontakte sind Messing vernickelt Maximaler Leiterquerschnitt: 6,0 qmm Gehäusematerial: Polyamid Anschlusstechnik: mit Schraubklemme Kabeleinführung: sonstige Gerätefarbe: Kragen bronzegrün RAL 6031-F9, Verschlusshaube bronzegrün RAL 6031-F09, Bajonettring bronzegrün RAL 6031-F9, Gehäuse bronzegrün RAL 6031-F9 Gerätehöhe: 96,5 mm, Gerätebreite: 94 mm, Gerätetiefe: 94 mm Flanschmaß vertikal: 85 mm, Flanschmaß horizontal: 85 mm Bohrlochabstand vertikal: 70 mm, Bohrlochabstand horizontal: 70 mm Sonstige technische Eigenschaften: Mit Verschlußhaube VG-Typ-Nr: VG 96919 AP 042, Versorgungs-Nr.: 5935-12-362-3423 | 2895/CEE-Gerätestecker 32A230V6h3pIP67 | BALS-Art.-Nr: 2895 EAN: 4024941028950 Anbaugerätestecker, gerade TN Ausführung 32A 3p (2P+PE) 230V (200 - 250V~) 6h IP67 Frequenz: 50/60Hz Technische Kennfarbe: bronzegrün RAL 6031-F9 Kontaktträger/Kontakte: Der Kontaktträger ist aus hochwärmebeständigem Material, Die Kontakte sind Messing vernickelt Maximaler Leiterquerschnitt: 6,0 qmm Gehäusematerial: Polyamid Anschlusstechnik: mit Schraubklemme Kabeleinführung: sonstige Gerätefarbe: Kragen bronzegrün RAL 6031-F9, Verschlusshaube bronzegrün RAL 6031-F09, Bajonettring bronzegrün RAL 6031-F9, Gehäuse bronzegrün RAL 6031-F9 Gerätehöhe: 96,5 mm, Gerätebreite: 94 mm, Gerätetiefe: 94 mm Flanschmaß vertikal: 85 mm, Flanschmaß horizontal: 85 mm Bohrlochabstand vertikal: 70 mm, Bohrlochabstand horizontal: 70 mm Phasenwender: FALSE Militärausführung: TRUE Sonstige technische Eigenschaften: Mit Verschlußhaube VG-Typ-Nr: VG 96919 AP 042, Versorgungs-Nr.: 5935-12-362-3423 | C62 | C62 | 1,0 | 1,0 | 1,0 | 1,0 | 0,0008 | 0,302 | 0,096 | 0,094 | 0,094 |  | DE |  | 85366990 |  | true | 2023-09-05 | 13 |  | 13 |  |  |  | 20 | physical | 99 | false | true | true | 4eefcee9-d026-4f60-8d78-e56386e510ea
2897 |  | Anbaustecker TN Anbaustecker TN 32A | 2897 |  | 4024941028974 |  |  | Bals Elektrotechnik GmbH & Co. KG | BALS |  | Anbaugerätestecker gerade TN Ausführung 32A 5p 400V 6h IP67 | CEE-Gerätestecker32A5p400V6hIP67 | Anbaugerätestecker, gerade TN Ausführung, Anbaugerätestecker, gerade TN Ausführung 32A, 32A 5p, 5p (3P+N+PE, 3P+N+PE) 400V, 400V (200/346 - 240/415V~, 200/346 - 240/415V~) 6h, 6h IP67, IP67 Frequenz: 50/60Hz, 50/60Hz Technische Kennfarbe: bronzegrün, bronzegrün RAL 6031-F9, 6031-F9 Kontaktträger/Kontakte: Der Kontaktträger ist aus hochwärmebeständigem Material, Die Kontakte sind Messing vernickelt, Der Kontaktträger ist aus hochwärmebeständigem Material, Die Kontakte sind Messing vernickelt Maximaler Leiterquerschnitt: 6,0 qmm, 6,0 qmm Gehäusematerial: Polyamid, Polyamid Anschlusstechnik: mit Schraubklemme, mit Schraubklemme Kabeleinführung: sonstige, sonstige Gerätefarbe: Kragen bronzegrün RAL 6031-F9, Verschlusshaube bronzegrün RAL 6031-F09, Bajonettring bronzegrün RAL 6031-F9, Gehäuse bronzegrün RAL 6031-F9, Kragen bronzegrün RAL 6031-F9, Verschlusshaube bronzegrün RAL 6031-F09, Bajonettring bronzegrün RAL 6031-F9, Gehäuse bronzegrün RAL 6031-F9 Gerätehöhe: 105 mm, 105 mm, Gerätebreite: 101,5 mm, 101,5 mm, Gerätetiefe: 96 mm, 96 mm Flanschmaß vertikal: 85 mm, 85 mm, Flanschmaß horizontal: 85 mm, 85 mm Bohrlochabstand vertikal: 70 mm, 70 mm, Bohrlochabstand horizontal: 70 mm, 70 mm Sonstige technische Eigenschaften: Mit Verschlußhaube, Mit Verschlußhaube VG-Typ-Nr: VG 96919 AP 005, VG 96919 AP 005, Versorgungs-Nr.: 5935-12-409-1933, 5935-12-409-1933 | 2897/CEE-Gerätestecker 32A400V6h5pIP67 | BALS-Art.-Nr: 2897 EAN: 4024941028974 Anbaugerätestecker, gerade TN Ausführung, Anbaugerätestecker, gerade TN Ausführung 32A, 32A 5p, 5p (3P+N+PE, 3P+N+PE) 400V, 400V (200/346 - 240/415V~, 200/346 - 240/415V~) 6h, 6h IP67, IP67 Frequenz: 50/60Hz, 50/60Hz Technische Kennfarbe: bronzegrün, bronzegrün RAL 6031-F9, 6031-F9 Kontaktträger/Kontakte: Der Kontaktträger ist aus hochwärmebeständigem Material, Die Kontakte sind Messing vernickelt, Der Kontaktträger ist aus hochwärmebeständigem Material, Die Kontakte sind Messing vernickelt Maximaler Leiterquerschnitt: 6,0 qmm, 6,0 qmm Gehäusematerial: Polyamid, Polyamid Anschlusstechnik: mit Schraubklemme, mit Schraubklemme Kabeleinführung: sonstige, sonstige Gerätefarbe: Kragen bronzegrün RAL 6031-F9, Verschlusshaube bronzegrün RAL 6031-F09, Bajonettring bronzegrün RAL 6031-F9, Gehäuse bronzegrün RAL 6031-F9, Kragen bronzegrün RAL 6031-F9, Verschlusshaube bronzegrün RAL 6031-F09, Bajonettring bronzegrün RAL 6031-F9, Gehäuse bronzegrün RAL 6031-F9 Gerätehöhe: 105 mm, 105 mm, Gerätebreite: 101,5 mm, 101,5 mm, Gerätetiefe: 96 mm, 96 mm Flanschmaß vertikal: 85 mm, 85 mm, Flanschmaß horizontal: 85 mm, 85 mm Bohrlochabstand vertikal: 70 mm, 70 mm, Bohrlochabstand horizontal: 70 mm, 70 mm Phasenwender: FALSE, FALSE Militärausführung: TRUE, TRUE Sonstige technische Eigenschaften: Mit Verschlußhaube, Mit Verschlußhaube VG-Typ-Nr: VG 96919 AP 005, VG 96919 AP 005, Versorgungs-Nr.: 5935-12-409-1933, 5935-12-409-1933 | C62 | C62 | 1,0 | 1,0 | 1,0 | 1,0 | 0,001 | 0,358 | 0,105 | 0,101 | 0,096 |  | DE |  | 85366990 |  | true | 2023-09-05 | 13 |  | 13 |  |  |  | 20 | physical | 99 | false | true | true | 4eefcee9-d026-4f60-8d78-e56386e510ea
2898 |  | Anbaustecker 16A 3p 230V 6h IP44 | 2898 |  | 4024941028981 |  |  | Bals Elektrotechnik GmbH & Co. KG | BALS |  | Anbaugerätestecker gerade 16A 3p 230V 6h IP44 | Gerätestecker16A3p200 - 250V~6hIP44 | Anbaugerätestecker gerade 16A 3p (2P+PE) 230V (200 - 250V~) 6h IP44 Frequenz: 50/60Hz Technische Kennfarbe: blau RAL 5015 Kontaktträger/Kontakte: Der Kontaktträger ist aus Polyamid, Die Kontakte sind Messing blank Maximaler Leiterquerschnitt: 2,5 qmm Gehäusematerial: Polyamid Anschlusstechnik: mit Schraubklemme Kabeleinführung: sonstige Gerätefarbe: Gehäuse grau RAL 7035, Kragen blau RAL 5015 Gerätehöhe: 85 mm, Gerätebreite: 85 mm, Gerätetiefe: 77 mm Flanschmaß vertikal: 85 mm, Flanschmaß horizontal: 85 mm Bohrlochabstand vertikal: 70 mm, Bohrlochabstand horizontal: 70 mm Sonstige technische Eigenschaften: Bei Anwendung dieses Gerätesteckers ist eine Haltenase vorzusehen | 2898/CEE-Gerätestecker 16A230V6h3pIP44 | BALS-Art.-Nr: 2898 EAN: 4024941028981 Anbaugerätestecker gerade 16A 3p (2P+PE) 230V (200 - 250V~) 6h IP44 Frequenz: 50/60Hz Technische Kennfarbe: blau RAL 5015 Kontaktträger/Kontakte: Der Kontaktträger ist aus Polyamid, Die Kontakte sind Messing blank Maximaler Leiterquerschnitt: 2,5 qmm Gehäusematerial: Polyamid Anschlusstechnik: mit Schraubklemme Kabeleinführung: sonstige Gerätefarbe: Gehäuse grau RAL 7035, Kragen blau RAL 5015 Gerätehöhe: 85 mm, Gerätebreite: 85 mm, Gerätetiefe: 77 mm Flanschmaß vertikal: 85 mm, Flanschmaß horizontal: 85 mm Bohrlochabstand vertikal: 70 mm, Bohrlochabstand horizontal: 70 mm Phasenwender: FALSE Militärausführung: FALSE Sonstige technische Eigenschaften: Bei Anwendung dieses Gerätesteckers ist eine Haltenase vorzusehen | C62 | C62 | 1,0 | 1,0 | 1,0 | 1,0 | 0,0006 | 0,153 | 0,085 | 0,085 | 0,077 |  | DE |  | 85366990 |  | true | 2023-09-05 | 12 |  | 12 |  |  |  | 20 | physical | 99 | false | true | true | 4eefcee9-d026-4f60-8d78-e56386e510ea
2899 |  | Anbaustecker 16A 3p 230V 6h IP67/69 | 2899 |  | 4024941028998 |  |  | Bals Elektrotechnik GmbH & Co. KG | BALS |  | Anbaugerätestecker gerade 16A 3p 230V 6h IP67/69 | Gerätestecker16A3p200 - 250V~6hIP67/69 | Anbaugerätestecker gerade 16A 3p (2P+PE) 230V (200 - 250V~) 6h IP67/69 Frequenz: 50/60Hz Technische Kennfarbe: blau RAL 5015 Kontaktträger/Kontakte: Der Kontaktträger ist aus hochwärmebeständigem Material, Die Kontakte sind Messing vernickelt Maximaler Leiterquerschnitt: 2,5 qmm Gehäusematerial: Polyamid Anschlusstechnik: mit Schraubklemme Kabeleinführung: sonstige Gerätefarbe: Kragen blau RAL 5015, Bajonettring grau RAL 7035, Gehäuse grau RAL 7035 Gerätehöhe: 85 mm, Gerätebreite: 85 mm, Gerätetiefe: 77 mm Flanschmaß vertikal: 85 mm, Flanschmaß horizontal: 85 mm Bohrlochabstand vertikal: 70 mm, Bohrlochabstand horizontal: 70 mm Sonstige technische Eigenschaften: Bei Anwendung dieses Gerätesteckers ist eine Haltenase vorzusehen | 2899/CEE-Gerätestecker 16A230V6h3pIP67/69 | BALS-Art.-Nr: 2899 EAN: 4024941028998 Anbaugerätestecker gerade 16A 3p (2P+PE) 230V (200 - 250V~) 6h IP67/69 Frequenz: 50/60Hz Technische Kennfarbe: blau RAL 5015 Kontaktträger/Kontakte: Der Kontaktträger ist aus hochwärmebeständigem Material, Die Kontakte sind Messing vernickelt Maximaler Leiterquerschnitt: 2,5 qmm Gehäusematerial: Polyamid Anschlusstechnik: mit Schraubklemme Kabeleinführung: sonstige Gerätefarbe: Kragen blau RAL 5015, Bajonettring grau RAL 7035, Gehäuse grau RAL 7035 Gerätehöhe: 85 mm, Gerätebreite: 85 mm, Gerätetiefe: 77 mm Flanschmaß vertikal: 85 mm, Flanschmaß horizontal: 85 mm Bohrlochabstand vertikal: 70 mm, Bohrlochabstand horizontal: 70 mm Phasenwender: FALSE Militärausführung: FALSE Sonstige technische Eigenschaften: Bei Anwendung dieses Gerätesteckers ist eine Haltenase vorzusehen | C62 | C62 | 1,0 | 1,0 | 1,0 | 1,0 | 0,0006 | 0,179 | 0,085 | 0,085 | 0,077 |  | DE |  | 85366990 |  | true | 2023-09-05 | 12 |  | 12 |  |  |  | 10 | physical | 99 | false | true | true | 4eefcee9-d026-4f60-8d78-e56386e510ea
3104 |  | Kupplung TE Kupplung TE 63A 3p | 3104 |  | 4024941031042 |  | true | Bals Elektrotechnik GmbH & Co. KG | BALS |  | Kupplung TE Kupplung TE 63A 3p 230V 6h IP44 | Kupplung63A3p200 - 250V~6hIP44 | Kupplung TE, Kupplung TE 63A, 63A 3p, 3p (2P+PE, 2P+PE) 230V, 230V (200 - 250V~, 200 - 250V~) 6h, 6h IP44, IP44 Frequenz: 50/60Hz, 50/60Hz Technische Kennfarbe: blau, blau RAL 5015, 5015 Kontaktträger/Kontakte: Der Kontaktträger ist aus hochwärmebeständigem Material, Die Kontakte sind Messing vernickelt, Der Kontaktträger ist aus hochwärmebeständigem Material, Die Kontakte sind Messing vernickelt Maximaler Leiterquerschnitt: 16,0 qmm, 16,0 qmm Gehäusematerial: Polyamid, Polyamid Anschlusstechnik: Schraubklemmen als Rahmenklemmen mit Kontex-Kontakt, Schraubklemmen als Rahmenklemmen mit Kontex-Kontakt Kabeleinführung: mit Kabelverschraubung, mit Kabelverschraubung Gerätefarbe: Kragen blau RAL 5015, Betätigungsschieber schwarz RAL 9005, Klappdeckel dunkelgrau RAL 7012, Gehäusehaube dunkelgrau RAL 7012, Kabelverschraubung dunkelgrau RAL 7012, Kragen blau RAL 5015, Betätigungsschieber schwarz RAL 9005, Klappdeckel dunkelgrau RAL 7012, Gehäusehaube dunkelgrau RAL 7012, Kabelverschraubung dunkelgrau RAL 7012 Gerätehöhe: 252 mm, 252 mm, Gerätebreite: 97 mm, 97 mm, Gerätetiefe: 109 mm, 109 mm Sonstige technische Eigenschaften: Für Kabel mit einem min. Durchmesser von 16mm bis max. Durchmesser 36mm, Mit MULTI-GRIP Kabelverschraubung und integrierter Zugentlastung, Die Verbindung der Gehäuseteile ist schraubenlos und wird durch einen Rastschieber arretiert. Ein Öffnen ist nur mittels Schraubendreher möglich, Für Kabel mit einem min. Durchmesser von 16mm bis max. Durchmesser 36mm, Mit MULTI-GRIP Kabelverschraubung und integrierter Zugentlastung, Die Verbindung der Gehäuseteile ist schraubenlos und wird durch einen Rastschieber arretiert. Ein Öffnen ist nur mittels Schraubendreher möglich | 3104/CEE-Kupplung 63A230V6h3pIP44 | BALS-Art.-Nr: 3104 EAN: 4024941031042 Kupplung TE, Kupplung TE 63A, 63A 3p, 3p (2P+PE, 2P+PE) 230V, 230V (200 - 250V~, 200 - 250V~) 6h, 6h IP44, IP44 Frequenz: 50/60Hz, 50/60Hz Technische Kennfarbe: blau, blau RAL 5015, 5015 Kontaktträger/Kontakte: Der Kontaktträger ist aus hochwärmebeständigem Material, Die Kontakte sind Messing vernickelt, Der Kontaktträger ist aus hochwärmebeständigem Material, Die Kontakte sind Messing vernickelt Maximaler Leiterquerschnitt: 16,0 qmm, 16,0 qmm Gehäusematerial: Polyamid, Polyamid Anschlusstechnik: Schraubklemmen als Rahmenklemmen mit Kontex-Kontakt, Schraubklemmen als Rahmenklemmen mit Kontex-Kontakt Kabeleinführung: mit Kabelverschraubung, mit Kabelverschraubung Gerätefarbe: Kragen blau RAL 5015, Betätigungsschieber schwarz RAL 9005, Klappdeckel dunkelgrau RAL 7012, Gehäusehaube dunkelgrau RAL 7012, Kabelverschraubung dunkelgrau RAL 7012, Kragen blau RAL 5015, Betätigungsschieber schwarz RAL 9005, Klappdeckel dunkelgrau RAL 7012, Gehäusehaube dunkelgrau RAL 7012, Kabelverschraubung dunkelgrau RAL 7012 Gerätehöhe: 252 mm, 252 mm, Gerätebreite: 97 mm, 97 mm, Gerätetiefe: 109 mm, 109 mm Phasenwender: FALSE, FALSE Militärausführung: FALSE, FALSE Sonstige technische Eigenschaften: Für Kabel mit einem min. Durchmesser von 16mm bis max. Durchmesser 36mm, Mit MULTI-GRIP Kabelverschraubung und integrierter Zugentlastung, Die Verbindung der Gehäuseteile ist schraubenlos und wird durch einen Rastschieber arretiert. Ein Öffnen ist nur mittels Schraubendreher möglich, Für Kabel mit einem min. Durchmesser von 16mm bis max. Durchmesser 36mm, Mit MULTI-GRIP Kabelverschraubung und integrierter Zugentlastung, Die Verbindung der Gehäuseteile ist schraubenlos und wird durch einen Rastschieber arretiert. Ein Öffnen ist nur mittels Schraubendreher möglich | C62 | C62 | 1,0 | 1,0 | 1,0 | 1,0 | 0,0027 | 0,59 | 0,252 | 0,097 | 0,109 |  | DE |  | 85366990 |  | true | 2023-09-05 | 12 |  | 12 |  |  |  | 5 | physical | 99 | false | true | true | 4eefcee9-d026-4f60-8d78-e56386e510ea
3108 |  | Kupplung TE 63A 3p 110V 4h IP44 | 3108 |  | 4024941031080 |  |  | Bals Elektrotechnik GmbH & Co. KG | BALS |  | Kupplung TE 63A 3p 110V 4h IP44 | Kupplung63A3p100 - 130V~4hIP44 | Kupplung TE 63A 3p (2P+PE) 110V (100 - 130V~) 4h IP44 Frequenz: 50/60Hz Technische Kennfarbe: gelb RAL 1012 Kontaktträger/Kontakte: Der Kontaktträger ist aus hochwärmebeständigem Material, Die Kontakte sind Messing vernickelt Maximaler Leiterquerschnitt: 16,0 qmm Gehäusematerial: Polyamid Anschlusstechnik: Schraubklemmen als Rahmenklemmen mit Kontex-Kontakt Kabeleinführung: mit Kabelverschraubung Gerätefarbe: Kragen gelb RAL 1012, Betätigungsschieber schwarz RAL 9005, Klappdeckel dunkelgrau RAL 7012, Gehäusehaube dunkelgrau RAL 7012, Kabelverschraubung dunkelgrau RAL 7012 Gerätehöhe: 252 mm, Gerätebreite: 97 mm, Gerätetiefe: 109 mm Sonstige technische Eigenschaften: Für Kabel mit einem min. Durchmesser von 16mm bis max. Durchmesser 36mm, Die Verbindung der Gehäuseteile ist schraubenlos und wird durch einen Rastschieber arretiert. Ein Öffnen ist nur mittels Schraubendreher möglich, Mit MULTI-GRIP Kabelverschraubung und integrierter Zugentlastung | 3108/CEE-Kupplung 63A110V4h3pIP44 | BALS-Art.-Nr: 3108 EAN: 4024941031080 Kupplung TE 63A 3p (2P+PE) 110V (100 - 130V~) 4h IP44 Frequenz: 50/60Hz Technische Kennfarbe: gelb RAL 1012 Kontaktträger/Kontakte: Der Kontaktträger ist aus hochwärmebeständigem Material, Die Kontakte sind Messing vernickelt Maximaler Leiterquerschnitt: 16,0 qmm Gehäusematerial: Polyamid Anschlusstechnik: Schraubklemmen als Rahmenklemmen mit Kontex-Kontakt Kabeleinführung: mit Kabelverschraubung Gerätefarbe: Kragen gelb RAL 1012, Betätigungsschieber schwarz RAL 9005, Klappdeckel dunkelgrau RAL 7012, Gehäusehaube dunkelgrau RAL 7012, Kabelverschraubung dunkelgrau RAL 7012 Gerätehöhe: 252 mm, Gerätebreite: 97 mm, Gerätetiefe: 109 mm Phasenwender: FALSE Militärausführung: FALSE Sonstige technische Eigenschaften: Für Kabel mit einem min. Durchmesser von 16mm bis max. Durchmesser 36mm, Die Verbindung der Gehäuseteile ist schraubenlos und wird durch einen Rastschieber arretiert. Ein Öffnen ist nur mittels Schraubendreher möglich, Mit MULTI-GRIP Kabelverschraubung und integrierter Zugentlastung | C62 | C62 | 1,0 | 1,0 | 1,0 | 1,0 | 0,0027 | 0,595 | 0,252 | 0,097 | 0,109 |  | DE |  | 85366990 |  | true | 2023-09-05 | 12 |  | 12 |  |  |  | 20 | physical | 99 | false | true | true | 4eefcee9-d026-4f60-8d78-e56386e510ea
3109 |  | Kupplung TE 63A 3p 400V 9h IP44 | 3109 |  | 4024941031097 |  |  | Bals Elektrotechnik GmbH & Co. KG | BALS |  | Kupplung TE 63A 3p 400V 9h IP44 | Kupplung63A3p380 - 415V~9hIP44 | Kupplung TE 63A 3p (2P+PE) 400V (380 - 415V~) 9h IP44 Frequenz: 50/60Hz Technische Kennfarbe: rot RAL 3000 Kontaktträger/Kontakte: Der Kontaktträger ist aus hochwärmebeständigem Material, Die Kontakte sind Messing vernickelt Maximaler Leiterquerschnitt: 16,0 qmm Gehäusematerial: Polyamid Anschlusstechnik: Schraubklemmen als Rahmenklemmen mit Kontex-Kontakt Kabeleinführung: mit Kabelverschraubung Gerätefarbe: Kragen rot RAL 3000, Betätigungsschieber schwarz RAL 9005, Klappdeckel dunkelgrau RAL 7012, Gehäusehaube dunkelgrau RAL 7012, Kabelverschraubung dunkelgrau RAL 7012 Gerätehöhe: 252 mm, Gerätebreite: 97 mm, Gerätetiefe: 109 mm Sonstige technische Eigenschaften: Für Kabel mit einem min. Durchmesser von 16mm bis max. Durchmesser 36mm, Die Verbindung der Gehäuseteile ist schraubenlos und wird durch einen Rastschieber arretiert. Ein Öffnen ist nur mittels Schraubendreher möglich, Mit MULTI-GRIP Kabelverschraubung und integrierter Zugentlastung | 3109/CEE-Kupplung 63A400V9h3pIP44 | BALS-Art.-Nr: 3109 EAN: 4024941031097 Kupplung TE 63A 3p (2P+PE) 400V (380 - 415V~) 9h IP44 Frequenz: 50/60Hz Technische Kennfarbe: rot RAL 3000 Kontaktträger/Kontakte: Der Kontaktträger ist aus hochwärmebeständigem Material, Die Kontakte sind Messing vernickelt Maximaler Leiterquerschnitt: 16,0 qmm Gehäusematerial: Polyamid Anschlusstechnik: Schraubklemmen als Rahmenklemmen mit Kontex-Kontakt Kabeleinführung: mit Kabelverschraubung Gerätefarbe: Kragen rot RAL 3000, Betätigungsschieber schwarz RAL 9005, Klappdeckel dunkelgrau RAL 7012, Gehäusehaube dunkelgrau RAL 7012, Kabelverschraubung dunkelgrau RAL 7012 Gerätehöhe: 252 mm, Gerätebreite: 97 mm, Gerätetiefe: 109 mm Phasenwender: FALSE Militärausführung: FALSE Sonstige technische Eigenschaften: Für Kabel mit einem min. Durchmesser von 16mm bis max. Durchmesser 36mm, Die Verbindung der Gehäuseteile ist schraubenlos und wird durch einen Rastschieber arretiert. Ein Öffnen ist nur mittels Schraubendreher möglich, Mit MULTI-GRIP Kabelverschraubung und integrierter Zugentlastung | C62 | C62 | 1,0 | 1,0 | 1,0 | 1,0 | 0,0027 | 0,61 | 0,252 | 0,097 | 0,109 |  | DE |  | 85366990 |  | true | 2023-09-05 | 12 |  | 12 |  |  |  | 10 | physical | 99 | false | true | true | 4eefcee9-d026-4f60-8d78-e56386e510ea
3112 |  | Kupplung TE 63A 5p 400V 6h IP44 | 3112 |  | 4024941031127 |  | true | Bals Elektrotechnik GmbH & Co. KG | BALS |  | Kupplung TE 63A 5p 400V 6h IP44 | Kupplung63A5p200/346 - 240/415V~6hIP44 | Kupplung TE 63A 5p (3P+N+PE) 400V (200/346 - 240/415V~) 6h IP44 Frequenz: 50/60Hz Technische Kennfarbe: rot RAL 3000 Kontaktträger/Kontakte: Der Kontaktträger ist aus hochwärmebeständigem Material, Die Kontakte sind Messing vernickelt Maximaler Leiterquerschnitt: 16,0 qmm Gehäusematerial: Polyamid Anschlusstechnik: Schraubklemmen als Rahmenklemmen mit Kontex-Kontakt Kabeleinführung: mit Kabelverschraubung Gerätefarbe: Kragen rot RAL 3000, Betätigungsschieber schwarz RAL 9005, Klappdeckel dunkelgrau RAL 7012, Gehäusehaube dunkelgrau RAL 7012, Kabelverschraubung dunkelgrau RAL 7012 Gerätehöhe: 252 mm, Gerätebreite: 97 mm, Gerätetiefe: 109 mm Sonstige technische Eigenschaften: Für Kabel mit einem min. Durchmesser von 16mm bis max. Durchmesser 36mm, Die Verbindung der Gehäuseteile ist schraubenlos und wird durch einen Rastschieber arretiert. Ein Öffnen ist nur mittels Schraubendreher möglich, Mit MULTI-GRIP Kabelverschraubung und integrierter Zugentlastung | 3112/CEE-Kupplung 63A400V6h5pIP44 | BALS-Art.-Nr: 3112 EAN: 4024941031127 Kupplung TE 63A 5p (3P+N+PE) 400V (200/346 - 240/415V~) 6h IP44 Frequenz: 50/60Hz Technische Kennfarbe: rot RAL 3000 Kontaktträger/Kontakte: Der Kontaktträger ist aus hochwärmebeständigem Material, Die Kontakte sind Messing vernickelt Maximaler Leiterquerschnitt: 16,0 qmm Gehäusematerial: Polyamid Anschlusstechnik: Schraubklemmen als Rahmenklemmen mit Kontex-Kontakt Kabeleinführung: mit Kabelverschraubung Gerätefarbe: Kragen rot RAL 3000, Betätigungsschieber schwarz RAL 9005, Klappdeckel dunkelgrau RAL 7012, Gehäusehaube dunkelgrau RAL 7012, Kabelverschraubung dunkelgrau RAL 7012 Gerätehöhe: 252 mm, Gerätebreite: 97 mm, Gerätetiefe: 109 mm Phasenwender: FALSE Militärausführung: FALSE Sonstige technische Eigenschaften: Für Kabel mit einem min. Durchmesser von 16mm bis max. Durchmesser 36mm, Die Verbindung der Gehäuseteile ist schraubenlos und wird durch einen Rastschieber arretiert. Ein Öffnen ist nur mittels Schraubendreher möglich, Mit MULTI-GRIP Kabelverschraubung und integrierter Zugentlastung | C62 | C62 | 1,0 | 1,0 | 1,0 | 1,0 | 0,0027 | 0,67 | 0,252 | 0,097 | 0,109 |  | DE |  | 85366990 |  | true | 2023-09-05 | 12 |  | 12 |  |  |  | 5 | physical | 99 | false | true | true | 4eefcee9-d026-4f60-8d78-e56386e510ea
3114 |  | Kupplung IQ QC 32A 3p 230V 6h IP54 | 3114 |  | 4024941347129 |  | true | Bals Elektrotechnik GmbH & Co. KG | BALS | INNOLINQ | Kupplung INNOLINQ QC 32A 3p 230V 6h IP54 | Kupplung32A3p200 - 250V~6hIP54 | Kupplung INNOLINQ QC 32A 3p (2P+PE) 230V (200 - 250V~) 6h IP54 Frequenz: 50/60Hz Technische Kennfarbe: blau RAL 5015 Kontaktträger/Kontakte: Die Kontakte sind Messing blank, Der Kontaktträger ist aus hochwärmebeständigem Material Maximaler Leiterquerschnitt: 6,0 qmm Gehäusematerial: Polyamid Anschlusstechnik: schraublose Federklemmtechnik als Käfigzugfederklemme mit KONTEX-ULTRA Kontakt Kabeleinführung: mit Kabelverschraubung Gerätefarbe: Kabelverschraubung dunkelgrau RAL 7012, Kragen blau RAL 5015, Klappdeckel dunkelgrau RAL 7012, Gehäusehaube dunkelgrau RAL 7012 Gerätehöhe: 205 mm, Gerätebreite: 80 mm, Gerätetiefe: 99 mm Halogenfrei: TRUE Sonstige technische Eigenschaften: Dieses Produkt ist ohne Bleianteil, Mit MULTI-GRIP Kabelverschraubung und integrierter Zugentlastung, Für Kabel mit einem min. Durchmesser von 13mm bis max. Durchmesser 29mm, Die Verbindung der Gehäuseteile ist schraubenlos und wird durch einen Rastverschluß arretiert. Ein Öffnen ist nur mittels Schraubendreher möglich | 3114/CEE-Kupplung 32A230V6h3pIP54 | BALS-Art.-Nr: 3114 EAN: 4024941347129 Kupplung INNOLINQ QC 32A 3p (2P+PE) 230V (200 - 250V~) 6h IP54 Frequenz: 50/60Hz Technische Kennfarbe: blau RAL 5015 Kontaktträger/Kontakte: Die Kontakte sind Messing blank, Der Kontaktträger ist aus hochwärmebeständigem Material Maximaler Leiterquerschnitt: 6,0 qmm Gehäusematerial: Polyamid Anschlusstechnik: schraublose Federklemmtechnik als Käfigzugfederklemme mit KONTEX-ULTRA Kontakt Kabeleinführung: mit Kabelverschraubung Gerätefarbe: Kabelverschraubung dunkelgrau RAL 7012, Kragen blau RAL 5015, Klappdeckel dunkelgrau RAL 7012, Gehäusehaube dunkelgrau RAL 7012 Gerätehöhe: 205 mm, Gerätebreite: 80 mm, Gerätetiefe: 99 mm Halogenfrei: TRUE Phasenwender: FALSE Militärausführung: FALSE Sonstige technische Eigenschaften: Dieses Produkt ist ohne Bleianteil, Mit MULTI-GRIP Kabelverschraubung und integrierter Zugentlastung, Für Kabel mit einem min. Durchmesser von 13mm bis max. Durchmesser 29mm, Die Verbindung der Gehäuseteile ist schraubenlos und wird durch einen Rastverschluß arretiert. Ein Öffnen ist nur mittels Schraubendreher möglich | C62 | C62 | 1,0 | 1,0 | 1,0 | 1,0 | 0,0016 | 0,301 | 0,205 | 0,08 | 0,099 |  | DE |  | 85366990 |  | false | 2023-09-05 | 12 |  | 12 |  |  |  | 5 | physical | 99 | false | true | true
3118 |  | Kupplung IQ QC 32A 4p 400V 6h IP54 | 3118 |  | 4024941347297 |  | true | Bals Elektrotechnik GmbH & Co. KG | BALS | INNOLINQ | Kupplung INNOLINQ QC 32A 4p 400V 6h IP54 | Kupplung32A4p380 - 415V~6hIP54 | Kupplung INNOLINQ QC 32A 4p (3P+PE) 400V (380 - 415V~) 6h IP54 Frequenz: 50/60Hz Technische Kennfarbe: rot RAL 3000 Kontaktträger/Kontakte: Die Kontakte sind Messing blank, Der Kontaktträger ist aus hochwärmebeständigem Material Maximaler Leiterquerschnitt: 6,0 qmm Gehäusematerial: Polyamid Anschlusstechnik: schraublose Federklemmtechnik als Käfigzugfederklemme mit KONTEX-ULTRA Kontakt Kabeleinführung: mit Kabelverschraubung Gerätefarbe: Klappdeckel dunkelgrau RAL 7012, Kragen rot RAL 3000, Gehäusehaube dunkelgrau RAL 7012, Kabelverschraubung dunkelgrau RAL 7012 Gerätehöhe: 205 mm, Gerätebreite: 80 mm, Gerätetiefe: 99 mm Halogenfrei: TRUE Sonstige technische Eigenschaften: Dieses Produkt ist ohne Bleianteil, Die Verbindung der Gehäuseteile ist schraubenlos und wird durch einen Rastverschluß arretiert. Ein Öffnen ist nur mittels Schraubendreher möglich, Mit MULTI-GRIP Kabelverschraubung und integrierter Zugentlastung, Für Kabel mit einem min. Durchmesser von 13mm bis max. Durchmesser 29mm | 3118/CEE-Kupplung 32A400V6h4pIP54 | BALS-Art.-Nr: 3118 EAN: 4024941347297 Kupplung INNOLINQ QC 32A 4p (3P+PE) 400V (380 - 415V~) 6h IP54 Frequenz: 50/60Hz Technische Kennfarbe: rot RAL 3000 Kontaktträger/Kontakte: Die Kontakte sind Messing blank, Der Kontaktträger ist aus hochwärmebeständigem Material Maximaler Leiterquerschnitt: 6,0 qmm Gehäusematerial: Polyamid Anschlusstechnik: schraublose Federklemmtechnik als Käfigzugfederklemme mit KONTEX-ULTRA Kontakt Kabeleinführung: mit Kabelverschraubung Gerätefarbe: Klappdeckel dunkelgrau RAL 7012, Kragen rot RAL 3000, Gehäusehaube dunkelgrau RAL 7012, Kabelverschraubung dunkelgrau RAL 7012 Gerätehöhe: 205 mm, Gerätebreite: 80 mm, Gerätetiefe: 99 mm Halogenfrei: TRUE Phasenwender: FALSE Militärausführung: FALSE Sonstige technische Eigenschaften: Dieses Produkt ist ohne Bleianteil, Die Verbindung der Gehäuseteile ist schraubenlos und wird durch einen Rastverschluß arretiert. Ein Öffnen ist nur mittels Schraubendreher möglich, Mit MULTI-GRIP Kabelverschraubung und integrierter Zugentlastung, Für Kabel mit einem min. Durchmesser von 13mm bis max. Durchmesser 29mm | C62 | C62 | 1,0 | 1,0 | 1,0 | 1,0 | 0,0016 | 0,312 | 0,205 | 0,08 | 0,099 |  | DE |  | 85366990 |  | false | 2023-09-05 | 12 |  | 12 |  |  |  | 5 | physical | 99 | false | true | true
3124 |  | Kupplung TE 63A 5p 400V 6h IP67/69 | 3124 |  | 4024941031240 |  | true | Bals Elektrotechnik GmbH & Co. KG | BALS |  | Kupplung TE 63A 5p 400V 6h IP67/69 | Kupplung TE 63A 5p 400V 6h IP67/69 | Kupplung TE 63A 5p (3P+N+PE) 400V (200/346 - 240/415V~) 6h IP67/69 Frequenz: 50/60Hz Technische Kennfarbe: rot RAL 3000 Kontaktträger/Kontakte: Der Kontaktträger ist aus hochwärmebeständigem Material, Die Kontakte sind Messing vernickelt Maximaler Leiterquerschnitt: 16,0 qmm Gehäusematerial: Polyamid Anschlusstechnik: Schraubklemmen als Rahmenklemmen mit Kontex-Kontakt Kabeleinführung: mit Kabelverschraubung Gerätefarbe: Klappdeckel rot RAL 3000, Kragen rot RAL 3000, Betätigungsschieber schwarz RAL 9005, Gehäusehaube dunkelgrau RAL 7012, Kabelverschraubung dunkelgrau RAL 7012, Bajonettring dunkelgrau RAL 7012 Gerätehöhe: 251 mm, Gerätebreite: 110 mm, Gerätetiefe: 115 mm Sonstige technische Eigenschaften: Für Kabel mit einem min. Durchmesser von 16mm bis max. Durchmesser 36mm, Die Verbindung der Gehäuseteile ist schraubenlos und wird durch einen Rastschieber arretiert. Ein Öffnen ist nur mittels Schraubendreher möglich, Mit MULTI-GRIP Kabelverschraubung und integrierter Zugentlastung | 3124/CEE-Kupplung 63A400V6h5pIP67/69 | BALS-Art.-Nr: 3124 EAN: 4024941031240 Kupplung TE 63A 5p (3P+N+PE) 400V (200/346 - 240/415V~) 6h IP67/69 Frequenz: 50/60Hz Technische Kennfarbe: rot RAL 3000 Kontaktträger/Kontakte: Der Kontaktträger ist aus hochwärmebeständigem Material, Die Kontakte sind Messing vernickelt Maximaler Leiterquerschnitt: 16,0 qmm Gehäusematerial: Polyamid Anschlusstechnik: Schraubklemmen als Rahmenklemmen mit Kontex-Kontakt Kabeleinführung: mit Kabelverschraubung Gerätefarbe: Klappdeckel rot RAL 3000, Kragen rot RAL 3000, Betätigungsschieber schwarz RAL 9005, Gehäusehaube dunkelgrau RAL 7012, Kabelverschraubung dunkelgrau RAL 7012, Bajonettring dunkelgrau RAL 7012 Gerätehöhe: 251 mm, Gerätebreite: 110 mm, Gerätetiefe: 115 mm Phasenwender: FALSE Militärausführung: FALSE Sonstige technische Eigenschaften: Für Kabel mit einem min. Durchmesser von 16mm bis max. Durchmesser 36mm, Die Verbindung der Gehäuseteile ist schraubenlos und wird durch einen Rastschieber arretiert. Ein Öffnen ist nur mittels Schraubendreher möglich, Mit MULTI-GRIP Kabelverschraubung und integrierter Zugentlastung | C62 | C62 | 1,0 | 1,0 | 1,0 | 1,0 | 0,0032 | 0,72 | 0,251 | 0,11 | 0,115 |  | DE |  | 85366990 |  | true | 2023-09-05 | 12 |  | 12 |  |  |  | 5 | physical | 99 | false | true | true | 4eefcee9-d026-4f60-8d78-e56386e510ea
3125 |  | Kupplung QC 16A 3p 110V 4h IP44 | 3125 |  | 4024941031257 |  | true | Bals Elektrotechnik GmbH & Co. KG | BALS |  | Kupplung QUICK-CONNECT 16A 3p 110V 4h IP44 | Kupplung16A3p100 - 130V~4hIP44 | Kupplung QUICK-CONNECT 16A 3p (2P+PE) 110V (100 - 130V~) 4h IP44 Frequenz: 50/60Hz Technische Kennfarbe: gelb RAL 1012 Kontaktträger/Kontakte: Die Kontakte sind Messing blank, Der Kontaktträger ist aus Polyamid Maximaler Leiterquerschnitt: 2,5 qmm Gehäusematerial: Polyamid Anschlusstechnik: schraublose Federklemmtechnik als Käfigzugfederklemme mit Kontex-Kontakt Kabeleinführung: mit Kabelverschraubung Gerätefarbe: Klappdeckel gelb RAL 1012, Kragen gelb RAL 1012, Gehäusehaube grau RAL 7035, Kabelverschraubung grau RAL 7035 Gerätehöhe: 149 mm, Gerätebreite: 53 mm, Gerätetiefe: 69 mm Sonstige technische Eigenschaften: Mit MULTI-GRIP Kabelverschraubung und integrierter Zugentlastung, Für Kabel mit einem min. Durchmesser von 8mm bis max. Durchmesser 18mm, Die Verbindung der Gehäuseteile ist schraubenlos und wird durch einen Rastverschluß arretiert. Ein Öffnen ist nur mittels Schraubendreher möglich | 3125/CEE-Kupplung 16A110V4h3pIP44 | BALS-Art.-Nr: 3125 EAN: 4024941031257 Kupplung QUICK-CONNECT 16A 3p (2P+PE) 110V (100 - 130V~) 4h IP44 Frequenz: 50/60Hz Technische Kennfarbe: gelb RAL 1012 Kontaktträger/Kontakte: Die Kontakte sind Messing blank, Der Kontaktträger ist aus Polyamid Maximaler Leiterquerschnitt: 2,5 qmm Gehäusematerial: Polyamid Anschlusstechnik: schraublose Federklemmtechnik als Käfigzugfederklemme mit Kontex-Kontakt Kabeleinführung: mit Kabelverschraubung Gerätefarbe: Klappdeckel gelb RAL 1012, Kragen gelb RAL 1012, Gehäusehaube grau RAL 7035, Kabelverschraubung grau RAL 7035 Gerätehöhe: 149 mm, Gerätebreite: 53 mm, Gerätetiefe: 69 mm Phasenwender: FALSE Militärausführung: FALSE Sonstige technische Eigenschaften: Mit MULTI-GRIP Kabelverschraubung und integrierter Zugentlastung, Für Kabel mit einem min. Durchmesser von 8mm bis max. Durchmesser 18mm, Die Verbindung der Gehäuseteile ist schraubenlos und wird durch einen Rastverschluß arretiert. Ein Öffnen ist nur mittels Schraubendreher möglich | C62 | C62 | 1,0 | 1,0 | 1,0 | 1,0 | 0,0005 | 0,14 | 0,149 | 0,053 | 0,069 |  | DE |  | 85366990 |  | false | 2023-09-05 | 12 |  | 12 |  |  | 2025-11-18 | 5 | physical | 99 | false | true | true
3126 |  | Kupplung QC 16A 3p 230V 6h IP44 | 3126 |  | 4024941031264 |  | true | Bals Elektrotechnik GmbH & Co. KG | BALS |  | Kupplung QUICK-CONNECT 16A 3p 230V 6h IP44 | Kupplung16A3p200 - 250V~6hIP44 | Kupplung QUICK-CONNECT 16A 3p (2P+PE) 230V (200 - 250V~) 6h IP44 Frequenz: 50/60Hz Technische Kennfarbe: blau RAL 5015 Kontaktträger/Kontakte: Die Kontakte sind Messing blank, Der Kontaktträger ist aus Polyamid Maximaler Leiterquerschnitt: 2,5 qmm Gehäusematerial: Polyamid Anschlusstechnik: schraublose Federklemmtechnik als Käfigzugfederklemme mit Kontex-Kontakt Kabeleinführung: mit Kabelverschraubung Gerätefarbe: Klappdeckel blau RAL 5015, Kragen blau RAL 5015, Kabelverschraubung grau RAL 7035, Gehäusehaube blau RAL 5015 Gerätehöhe: 149 mm, Gerätebreite: 53 mm, Gerätetiefe: 69 mm Sonstige technische Eigenschaften: Mit MULTI-GRIP Kabelverschraubung und integrierter Zugentlastung, Für Kabel mit einem min. Durchmesser von 8mm bis max. Durchmesser 18mm, Die Verbindung der Gehäuseteile ist schraubenlos und wird durch einen Rastverschluß arretiert. Ein Öffnen ist nur mittels Schraubendreher möglich | 3126/CEE-Kupplung 16A230V6h3pIP44 | BALS-Art.-Nr: 3126 EAN: 4024941031264 Kupplung QUICK-CONNECT 16A 3p (2P+PE) 230V (200 - 250V~) 6h IP44 Frequenz: 50/60Hz Technische Kennfarbe: blau RAL 5015 Kontaktträger/Kontakte: Die Kontakte sind Messing blank, Der Kontaktträger ist aus Polyamid Maximaler Leiterquerschnitt: 2,5 qmm Gehäusematerial: Polyamid Anschlusstechnik: schraublose Federklemmtechnik als Käfigzugfederklemme mit Kontex-Kontakt Kabeleinführung: mit Kabelverschraubung Gerätefarbe: Klappdeckel blau RAL 5015, Kragen blau RAL 5015, Kabelverschraubung grau RAL 7035, Gehäusehaube blau RAL 5015 Gerätehöhe: 149 mm, Gerätebreite: 53 mm, Gerätetiefe: 69 mm Phasenwender: FALSE Militärausführung: FALSE Sonstige technische Eigenschaften: Mit MULTI-GRIP Kabelverschraubung und integrierter Zugentlastung, Für Kabel mit einem min. Durchmesser von 8mm bis max. Durchmesser 18mm, Die Verbindung der Gehäuseteile ist schraubenlos und wird durch einen Rastverschluß arretiert. Ein Öffnen ist nur mittels Schraubendreher möglich | C62 | C62 | 1,0 | 1,0 | 10,0 | 10,0 | 0,0005 | 0,138 | 0,149 | 0,053 | 0,069 |  | DE |  | 85366990 |  | false | 2023-09-05 | 12 |  | 12 |  |  | 2024-04-01 | 5 | physical | 99 | false | true | true
3129 |  | Kupplung QC 16A 4p 230V 9h IP44 | 3129 |  | 4024941031295 |  | true | Bals Elektrotechnik GmbH & Co. KG | BALS |  | Kupplung QUICK-CONNECT 16A 4p 230V 9h IP44 | Kupplung16A4p200 - 250V~9hIP44 | Kupplung QUICK-CONNECT 16A 4p (3P+PE) 230V (200 - 250V~) 9h IP44 Frequenz: 50/60Hz Technische Kennfarbe: blau RAL 5015 Kontaktträger/Kontakte: Die Kontakte sind Messing blank, Der Kontaktträger ist aus Polyamid Maximaler Leiterquerschnitt: 2,5 qmm Gehäusematerial: Polyamid Anschlusstechnik: schraublose Federklemmtechnik als Käfigzugfederklemme mit Kontex-Kontakt Kabeleinführung: mit Kabelverschraubung Gerätefarbe: Klappdeckel blau RAL 5015, Kabelverschraubung grau RAL 7035, Gehäusehaube grau RAL 7035, Kragen blau RAL 5015 Gerätehöhe: 162 mm, Gerätebreite: 60 mm, Gerätetiefe: 79 mm Sonstige technische Eigenschaften: Mit MULTI-GRIP Kabelverschraubung und integrierter Zugentlastung, Für Kabel mit einem min. Durchmesser von 8mm bis max. Durchmesser 18mm, Die Verbindung der Gehäuseteile ist schraubenlos und wird durch einen Rastverschluß arretiert. Ein Öffnen ist nur mittels Schraubendreher möglich | 3129/CEE-Kupplung 16A230V9h4pIP44 | BALS-Art.-Nr: 3129 EAN: 4024941031295 Kupplung QUICK-CONNECT 16A 4p (3P+PE) 230V (200 - 250V~) 9h IP44 Frequenz: 50/60Hz Technische Kennfarbe: blau RAL 5015 Kontaktträger/Kontakte: Die Kontakte sind Messing blank, Der Kontaktträger ist aus Polyamid Maximaler Leiterquerschnitt: 2,5 qmm Gehäusematerial: Polyamid Anschlusstechnik: schraublose Federklemmtechnik als Käfigzugfederklemme mit Kontex-Kontakt Kabeleinführung: mit Kabelverschraubung Gerätefarbe: Klappdeckel blau RAL 5015, Kabelverschraubung grau RAL 7035, Gehäusehaube grau RAL 7035, Kragen blau RAL 5015 Gerätehöhe: 162 mm, Gerätebreite: 60 mm, Gerätetiefe: 79 mm Phasenwender: FALSE Militärausführung: FALSE Sonstige technische Eigenschaften: Mit MULTI-GRIP Kabelverschraubung und integrierter Zugentlastung, Für Kabel mit einem min. Durchmesser von 8mm bis max. Durchmesser 18mm, Die Verbindung der Gehäuseteile ist schraubenlos und wird durch einen Rastverschluß arretiert. Ein Öffnen ist nur mittels Schraubendreher möglich | C62 | C62 | 1,0 | 1,0 | 1,0 | 1,0 | 0,0008 | 0,156 | 0,162 | 0,06 | 0,079 |  | DE |  | 85366990 |  | false | 2023-09-05 | 12 |  | 12 |  |  |  | 10 | physical | 99 | false | true | true
3130 |  | Kupplung QC 16A 4p 400V 6h IP44 | 3130 |  | 4024941031301 |  |  | Bals Elektrotechnik GmbH & Co. KG | BALS |  | Kupplung QUICK-CONNECT 16A 4p 400V 6h IP44 | Kupplung16A4p380 - 415V~6hIP44 | Kupplung QUICK-CONNECT 16A 4p (3P+PE) 400V (380 - 415V~) 6h IP44 Frequenz: 50/60Hz Technische Kennfarbe: rot RAL 3000 Kontaktträger/Kontakte: Die Kontakte sind Messing blank, Der Kontaktträger ist aus Polyamid Maximaler Leiterquerschnitt: 2,5 qmm Gehäusematerial: Polyamid Anschlusstechnik: schraublose Federklemmtechnik als Käfigzugfederklemme mit Kontex-Kontakt Kabeleinführung: mit Kabelverschraubung Gerätefarbe: Klappdeckel rot RAL 3000, Kabelverschraubung grün RAL 6002, Kragen rot RAL 3000, Gehäusehaube rot RAL 3000 Gerätehöhe: 162 mm, Gerätebreite: 60 mm, Gerätetiefe: 79 mm Sonstige technische Eigenschaften: Mit MULTI-GRIP Kabelverschraubung und integrierter Zugentlastung, Für Kabel mit einem min. Durchmesser von 8mm bis max. Durchmesser 18mm, Die Verbindung der Gehäuseteile ist schraubenlos und wird durch einen Rastverschluß arretiert. Ein Öffnen ist nur mittels Schraubendreher möglich | 3130/CEE-Kupplung 16A400V6h4pIP44 | BALS-Art.-Nr: 3130 EAN: 4024941031301 Kupplung QUICK-CONNECT 16A 4p (3P+PE) 400V (380 - 415V~) 6h IP44 Frequenz: 50/60Hz Technische Kennfarbe: rot RAL 3000 Kontaktträger/Kontakte: Die Kontakte sind Messing blank, Der Kontaktträger ist aus Polyamid Maximaler Leiterquerschnitt: 2,5 qmm Gehäusematerial: Polyamid Anschlusstechnik: schraublose Federklemmtechnik als Käfigzugfederklemme mit Kontex-Kontakt Kabeleinführung: mit Kabelverschraubung Gerätefarbe: Klappdeckel rot RAL 3000, Kabelverschraubung grün RAL 6002, Kragen rot RAL 3000, Gehäusehaube rot RAL 3000 Gerätehöhe: 162 mm, Gerätebreite: 60 mm, Gerätetiefe: 79 mm Phasenwender: FALSE Militärausführung: FALSE Sonstige technische Eigenschaften: Mit MULTI-GRIP Kabelverschraubung und integrierter Zugentlastung, Für Kabel mit einem min. Durchmesser von 8mm bis max. Durchmesser 18mm, Die Verbindung der Gehäuseteile ist schraubenlos und wird durch einen Rastverschluß arretiert. Ein Öffnen ist nur mittels Schraubendreher möglich | C62 | C62 | 1,0 | 1,0 | 1,0 | 1,0 | 0,0008 | 0,17 | 0,162 | 0,06 | 0,079 |  | DE |  | 85366990 |  | false | 2023-09-05 | 12 |  | 12 |  |  |  | 5 | physical | 99 | false | true | true
3135 |  | Kupplung QC 16A 5p 230V 9h IP44 | 3135 |  | 4024941031356 |  | true | Bals Elektrotechnik GmbH & Co. KG | BALS |  | Kupplung QUICK-CONNECT 16A 5p 230V 9h IP44 | Kupplung16A5p120/208 - 144/250V~9hIP44 | Kupplung QUICK-CONNECT 16A 5p (3P+N+PE) 230V (120/208 - 144/250V~) 9h IP44 Frequenz: 50/60Hz Technische Kennfarbe: blau RAL 5015 Kontaktträger/Kontakte: Die Kontakte sind Messing blank, Der Kontaktträger ist aus Polyamid Maximaler Leiterquerschnitt: 2,5 qmm Gehäusematerial: Polyamid Anschlusstechnik: schraublose Federklemmtechnik als Käfigzugfederklemme mit Kontex-Kontakt Kabeleinführung: mit Kabelverschraubung Gerätefarbe: Klappdeckel blau RAL 5015, Kabelverschraubung grau RAL 7035, Gehäusehaube grau RAL 7035, Kragen blau RAL 5015 Gerätehöhe: 157 mm, Gerätebreite: 71 mm, Gerätetiefe: 91 mm Sonstige technische Eigenschaften: Die Verbindung der Gehäuseteile ist schraubenlos und wird durch einen Rastverschluß arretiert. Ein Öffnen ist nur mittels Schraubendreher möglich., Mit MULTI-GRIP Kabelverschraubung und integrierter Zugentlastung, Für Kabel mit einem min. Durchmesser von 8mm bis max. Durchmesser 18mm | 3135/CEE-Kupplung 16A230V9h5pIP44 | BALS-Art.-Nr: 3135 EAN: 4024941031356 Kupplung QUICK-CONNECT 16A 5p (3P+N+PE) 230V (120/208 - 144/250V~) 9h IP44 Frequenz: 50/60Hz Technische Kennfarbe: blau RAL 5015 Kontaktträger/Kontakte: Die Kontakte sind Messing blank, Der Kontaktträger ist aus Polyamid Maximaler Leiterquerschnitt: 2,5 qmm Gehäusematerial: Polyamid Anschlusstechnik: schraublose Federklemmtechnik als Käfigzugfederklemme mit Kontex-Kontakt Kabeleinführung: mit Kabelverschraubung Gerätefarbe: Klappdeckel blau RAL 5015, Kabelverschraubung grau RAL 7035, Gehäusehaube grau RAL 7035, Kragen blau RAL 5015 Gerätehöhe: 157 mm, Gerätebreite: 71 mm, Gerätetiefe: 91 mm Phasenwender: FALSE Militärausführung: FALSE Sonstige technische Eigenschaften: Die Verbindung der Gehäuseteile ist schraubenlos und wird durch einen Rastverschluß arretiert. Ein Öffnen ist nur mittels Schraubendreher möglich., Mit MULTI-GRIP Kabelverschraubung und integrierter Zugentlastung, Für Kabel mit einem min. Durchmesser von 8mm bis max. Durchmesser 18mm | C62 | C62 | 1,0 | 1,0 | 1,0 | 1,0 | 0,001 | 0,18 | 0,157 | 0,071 | 0,091 |  | DE |  | 85366990 |  | false | 2023-09-05 | 12 |  | 12 |  |  |  | 20 | physical | 99 | false | true | true
3136 |  | Kupplung QC 16A 5p 400V 6h IP44 | 3136 |  | 4024941031363 |  | true | Bals Elektrotechnik GmbH & Co. KG | BALS |  | Kupplung QUICK-CONNECT 16A 5p 400V 6h IP44 | Kupplung16A5p200/346 - 240/415V~6hIP44 | Kupplung QUICK-CONNECT 16A 5p (3P+N+PE) 400V (200/346 - 240/415V~) 6h IP44 Frequenz: 50/60Hz Technische Kennfarbe: rot RAL 3000 Kontaktträger/Kontakte: Die Kontakte sind Messing blank, Der Kontaktträger ist aus Polyamid Maximaler Leiterquerschnitt: 2,5 qmm Gehäusematerial: Polyamid Anschlusstechnik: schraublose Federklemmtechnik als Käfigzugfederklemme mit Kontex-Kontakt Kabeleinführung: mit Kabelverschraubung Gerätefarbe: Klappdeckel rot RAL 3000, Gehäusehaube rot RAL 3000, Kabelverschraubung grau RAL 7035, Kragen rot RAL 3000 Gerätehöhe: 157 mm, Gerätebreite: 71 mm, Gerätetiefe: 91 mm Sonstige technische Eigenschaften: Mit MULTI-GRIP Kabelverschraubung und integrierter Zugentlastung, Für Kabel mit einem min. Durchmesser von 8mm bis max. Durchmesser 18mm, Die Verbindung der Gehäuseteile ist schraubenlos und wird durch einen Rastverschluß arretiert. Ein Öffnen ist nur mittels Schraubendreher möglich | 3136/CEE-Kupplung 16A400V6h5pIP44 | BALS-Art.-Nr: 3136 EAN: 4024941031363 Kupplung QUICK-CONNECT 16A 5p (3P+N+PE) 400V (200/346 - 240/415V~) 6h IP44 Frequenz: 50/60Hz Technische Kennfarbe: rot RAL 3000 Kontaktträger/Kontakte: Die Kontakte sind Messing blank, Der Kontaktträger ist aus Polyamid Maximaler Leiterquerschnitt: 2,5 qmm Gehäusematerial: Polyamid Anschlusstechnik: schraublose Federklemmtechnik als Käfigzugfederklemme mit Kontex-Kontakt Kabeleinführung: mit Kabelverschraubung Gerätefarbe: Klappdeckel rot RAL 3000, Gehäusehaube rot RAL 3000, Kabelverschraubung grau RAL 7035, Kragen rot RAL 3000 Gerätehöhe: 157 mm, Gerätebreite: 71 mm, Gerätetiefe: 91 mm Phasenwender: FALSE Militärausführung: FALSE Sonstige technische Eigenschaften: Mit MULTI-GRIP Kabelverschraubung und integrierter Zugentlastung, Für Kabel mit einem min. Durchmesser von 8mm bis max. Durchmesser 18mm, Die Verbindung der Gehäuseteile ist schraubenlos und wird durch einen Rastverschluß arretiert. Ein Öffnen ist nur mittels Schraubendreher möglich | C62 | C62 | 1,0 | 1,0 | 10,0 | 10,0 | 0,001 | 0,196 | 0,157 | 0,071 | 0,091 |  | DE |  | 85366990 |  | false | 2023-09-05 | 11 |  | 11 |  |  | 2024-04-01 | 5 | physical | 99 | false | true | true
3137 |  | Kupplung QC 32A 3p 110V 4h IP44 | 3137 |  | 4024941031370 |  | true | Bals Elektrotechnik GmbH & Co. KG | BALS |  | Kupplung QUICK-CONNECT 32A 3p 110V 4h IP44 | Kupplung32A3p100 - 130V~4hIP44 | Kupplung QUICK-CONNECT 32A 3p (2P+PE) 110V (100 - 130V~) 4h IP44 Frequenz: 50/60Hz Technische Kennfarbe: gelb RAL 1012 Kontaktträger/Kontakte: Die Kontakte sind Messing blank, Der Kontaktträger ist aus Polyamid Maximaler Leiterquerschnitt: 6,0 qmm Gehäusematerial: Polyamid Anschlusstechnik: schraublose Federklemmtechnik als Käfigzugfederklemme mit Kontex-Kontakt Kabeleinführung: mit Kabelverschraubung Gerätefarbe: Klappdeckel gelb RAL 1012, Kabelverschraubung grau RAL 7035, Gehäusehaube grau RAL 7035, Kragen gelb RAL 1012 Gerätehöhe: 194 mm, Gerätebreite: 79 mm, Gerätetiefe: 93 mm Sonstige technische Eigenschaften: Für Kabel mit einem min. Durchmesser von 11mm bis max. Durchmesser 23mm, Mit MULTI-GRIP Kabelverschraubung und integrierter Zugentlastung, Die Verbindung der Gehäuseteile ist schraubenlos und wird durch einen Rastverschluß arretiert. Ein Öffnen ist nur mittels Schraubendreher möglich. | 3137/CEE-Kupplung 32A110V4h3pIP44 | BALS-Art.-Nr: 3137 EAN: 4024941031370 Kupplung QUICK-CONNECT 32A 3p (2P+PE) 110V (100 - 130V~) 4h IP44 Frequenz: 50/60Hz Technische Kennfarbe: gelb RAL 1012 Kontaktträger/Kontakte: Die Kontakte sind Messing blank, Der Kontaktträger ist aus Polyamid Maximaler Leiterquerschnitt: 6,0 qmm Gehäusematerial: Polyamid Anschlusstechnik: schraublose Federklemmtechnik als Käfigzugfederklemme mit Kontex-Kontakt Kabeleinführung: mit Kabelverschraubung Gerätefarbe: Klappdeckel gelb RAL 1012, Kabelverschraubung grau RAL 7035, Gehäusehaube grau RAL 7035, Kragen gelb RAL 1012 Gerätehöhe: 194 mm, Gerätebreite: 79 mm, Gerätetiefe: 93 mm Phasenwender: FALSE Militärausführung: FALSE Sonstige technische Eigenschaften: Für Kabel mit einem min. Durchmesser von 11mm bis max. Durchmesser 23mm, Mit MULTI-GRIP Kabelverschraubung und integrierter Zugentlastung, Die Verbindung der Gehäuseteile ist schraubenlos und wird durch einen Rastverschluß arretiert. Ein Öffnen ist nur mittels Schraubendreher möglich. | C62 | C62 | 1,0 | 1,0 | 1,0 | 1,0 | 0,0014 | 0,25 | 0,194 | 0,079 | 0,093 |  | DE |  | 85366990 |  | false | 2023-09-05 | 12 |  | 12 |  |  |  | 5 | physical | 99 | false | true | true
3138 |  | Kupplung QC 32A 3p 230V 6h IP44 | 3138 |  | 4024941031387 |  | true | Bals Elektrotechnik GmbH & Co. KG | BALS |  | Kupplung QUICK-CONNECT 32A 3p 230V 6h IP44 | Kupplung32A3p200 - 250V~6hIP44 | Kupplung QUICK-CONNECT 32A 3p (2P+PE) 230V (200 - 250V~) 6h IP44 Frequenz: 50/60Hz Technische Kennfarbe: blau RAL 5015 Kontaktträger/Kontakte: Die Kontakte sind Messing blank, Der Kontaktträger ist aus Polyamid Maximaler Leiterquerschnitt: 6,0 qmm Gehäusematerial: Polyamid Anschlusstechnik: schraublose Federklemmtechnik als Käfigzugfederklemme mit Kontex-Kontakt Kabeleinführung: mit Kabelverschraubung Gerätefarbe: Klappdeckel blau RAL 5015, Kragen blau RAL 5015, Gehäusehaube blau RAL 5015, Kabelverschraubung grau RAL 7035 Gerätehöhe: 194 mm, Gerätebreite: 79 mm, Gerätetiefe: 93 mm Sonstige technische Eigenschaften: Die Verbindung der Gehäuseteile ist schraubenlos und wird durch einen Rastverschluß arretiert. Ein Öffnen ist nur mittels Schraubendreher möglich, Mit MULTI-GRIP Kabelverschraubung und integrierter Zugentlastung, Für Kabel mit einem min. Durchmesser von 11mm bis max. Durchmesser 23mm | 3138/CEE-Kupplung 32A230V6h3pIP44 | BALS-Art.-Nr: 3138 EAN: 4024941031387 Kupplung QUICK-CONNECT 32A 3p (2P+PE) 230V (200 - 250V~) 6h IP44 Frequenz: 50/60Hz Technische Kennfarbe: blau RAL 5015 Kontaktträger/Kontakte: Die Kontakte sind Messing blank, Der Kontaktträger ist aus Polyamid Maximaler Leiterquerschnitt: 6,0 qmm Gehäusematerial: Polyamid Anschlusstechnik: schraublose Federklemmtechnik als Käfigzugfederklemme mit Kontex-Kontakt Kabeleinführung: mit Kabelverschraubung Gerätefarbe: Klappdeckel blau RAL 5015, Kragen blau RAL 5015, Gehäusehaube blau RAL 5015, Kabelverschraubung grau RAL 7035 Gerätehöhe: 194 mm, Gerätebreite: 79 mm, Gerätetiefe: 93 mm Phasenwender: FALSE Militärausführung: FALSE Sonstige technische Eigenschaften: Die Verbindung der Gehäuseteile ist schraubenlos und wird durch einen Rastverschluß arretiert. Ein Öffnen ist nur mittels Schraubendreher möglich, Mit MULTI-GRIP Kabelverschraubung und integrierter Zugentlastung, Für Kabel mit einem min. Durchmesser von 11mm bis max. Durchmesser 23mm | C62 | C62 | 1,0 | 1,0 | 1,0 | 1,0 | 0,0014 | 0,272 | 0,194 | 0,079 | 0,093 |  | DE |  | 85366990 |  | false | 2023-09-05 | 12 |  | 12 |  |  | 2024-04-01 | 5 | physical | 99 | false | true | true
3141 |  | Kupplung QC 32A 4p 230V 9h IP44 | 3141 |  | 4024941031417 |  | true | Bals Elektrotechnik GmbH & Co. KG | BALS |  | Kupplung QUICK-CONNECT 32A 4p 230V 9h IP44 | Kupplung32A4p200 - 250V~9hIP44 | Kupplung QUICK-CONNECT 32A 4p (3P+PE) 230V (200 - 250V~) 9h IP44 Frequenz: 50/60Hz Technische Kennfarbe: blau RAL 5015 Kontaktträger/Kontakte: Die Kontakte sind Messing blank, Der Kontaktträger ist aus Polyamid Maximaler Leiterquerschnitt: 6,0 qmm Gehäusematerial: Polyamid Anschlusstechnik: schraublose Federklemmtechnik als Käfigzugfederklemme mit Kontex-Kontakt Kabeleinführung: mit Kabelverschraubung Gerätefarbe: Klappdeckel blau RAL 5015, Kabelverschraubung grau RAL 7035, Gehäusehaube grau RAL 7035, Kragen blau RAL 5015 Gerätehöhe: 194 mm, Gerätebreite: 79 mm, Gerätetiefe: 93 mm Sonstige technische Eigenschaften: Für Kabel mit einem min. Durchmesser von 11mm bis max. Durchmesser 23mm, Mit MULTI-GRIP Kabelverschraubung und integrierter Zugentlastung, Die Verbindung der Gehäuseteile ist schraubenlos und wird durch einen Rastverschluß arretiert. Ein Öffnen ist nur mittels Schraubendreher möglich. | 3141/CEE-Kupplung 32A230V9h4pIP44 | BALS-Art.-Nr: 3141 EAN: 4024941031417 Kupplung QUICK-CONNECT 32A 4p (3P+PE) 230V (200 - 250V~) 9h IP44 Frequenz: 50/60Hz Technische Kennfarbe: blau RAL 5015 Kontaktträger/Kontakte: Die Kontakte sind Messing blank, Der Kontaktträger ist aus Polyamid Maximaler Leiterquerschnitt: 6,0 qmm Gehäusematerial: Polyamid Anschlusstechnik: schraublose Federklemmtechnik als Käfigzugfederklemme mit Kontex-Kontakt Kabeleinführung: mit Kabelverschraubung Gerätefarbe: Klappdeckel blau RAL 5015, Kabelverschraubung grau RAL 7035, Gehäusehaube grau RAL 7035, Kragen blau RAL 5015 Gerätehöhe: 194 mm, Gerätebreite: 79 mm, Gerätetiefe: 93 mm Phasenwender: FALSE Militärausführung: FALSE Sonstige technische Eigenschaften: Für Kabel mit einem min. Durchmesser von 11mm bis max. Durchmesser 23mm, Mit MULTI-GRIP Kabelverschraubung und integrierter Zugentlastung, Die Verbindung der Gehäuseteile ist schraubenlos und wird durch einen Rastverschluß arretiert. Ein Öffnen ist nur mittels Schraubendreher möglich. | C62 | C62 | 1,0 | 1,0 | 1,0 | 1,0 | 0,0014 | 0,261 | 0,194 | 0,079 | 0,093 |  | DE |  | 85366990 |  | false | 2023-09-05 | 12 |  | 12 |  |  |  | 10 | physical | 99 | false | true | true
3142 |  | Kupplung QC 32A 4p 400V 6h IP44 | 3142 |  | 4024941031424 |  | true | Bals Elektrotechnik GmbH & Co. KG | BALS |  | Kupplung QUICK-CONNECT 32A 4p 400V 6h IP44 | Kupplung32A4p380 - 415V~6hIP44 | Kupplung QUICK-CONNECT 32A 4p (3P+PE) 400V (380 - 415V~) 6h IP44 Frequenz: 50/60Hz Technische Kennfarbe: rot RAL 3000 Kontaktträger/Kontakte: Die Kontakte sind Messing blank, Der Kontaktträger ist aus Polyamid Maximaler Leiterquerschnitt: 6,0 qmm Gehäusematerial: Polyamid Anschlusstechnik: schraublose Federklemmtechnik als Käfigzugfederklemme mit Kontex-Kontakt Kabeleinführung: mit Kabelverschraubung Gerätefarbe: Klappdeckel rot RAL 3000, Kragen rot RAL 3000, Kabelverschraubung grau RAL 7035, Gehäusehaube rot RAL 3000 Gerätehöhe: 194 mm, Gerätebreite: 79 mm, Gerätetiefe: 93 mm Sonstige technische Eigenschaften: Mit MULTI-GRIP Kabelverschraubung und integrierter Zugentlastung, Für Kabel mit einem min. Durchmesser von 11mm bis max. Durchmesser 23mm, Die Verbindung der Gehäuseteile ist schraubenlos und wird durch einen Rastverschluß arretiert. Ein Öffnen ist nur mittels Schraubendreher möglich | 3142/CEE-Kupplung 32A400V6h4pIP44 | BALS-Art.-Nr: 3142 EAN: 4024941031424 Kupplung QUICK-CONNECT 32A 4p (3P+PE) 400V (380 - 415V~) 6h IP44 Frequenz: 50/60Hz Technische Kennfarbe: rot RAL 3000 Kontaktträger/Kontakte: Die Kontakte sind Messing blank, Der Kontaktträger ist aus Polyamid Maximaler Leiterquerschnitt: 6,0 qmm Gehäusematerial: Polyamid Anschlusstechnik: schraublose Federklemmtechnik als Käfigzugfederklemme mit Kontex-Kontakt Kabeleinführung: mit Kabelverschraubung Gerätefarbe: Klappdeckel rot RAL 3000, Kragen rot RAL 3000, Kabelverschraubung grau RAL 7035, Gehäusehaube rot RAL 3000 Gerätehöhe: 194 mm, Gerätebreite: 79 mm, Gerätetiefe: 93 mm Phasenwender: FALSE Militärausführung: FALSE Sonstige technische Eigenschaften: Mit MULTI-GRIP Kabelverschraubung und integrierter Zugentlastung, Für Kabel mit einem min. Durchmesser von 11mm bis max. Durchmesser 23mm, Die Verbindung der Gehäuseteile ist schraubenlos und wird durch einen Rastverschluß arretiert. Ein Öffnen ist nur mittels Schraubendreher möglich | C62 | C62 | 1,0 | 1,0 | 1,0 | 1,0 | 0,0014 | 0,278 | 0,194 | 0,079 | 0,093 |  | DE |  | 85366990 |  | false | 2023-09-05 | 12 |  | 12 |  |  | 2024-04-01 | 5 | physical | 99 | false | true | true
3147 |  | Kupplung QC 32A 5p 230V 9h IP44 | 3147 |  | 4024941031479 |  |  | Bals Elektrotechnik GmbH & Co. KG | BALS |  | Kupplung QUICK-CONNECT 32A 5p 230V 9h IP44 | Kupplung32A5p120/208 - 144/250V~9hIP44 | Kupplung QUICK-CONNECT 32A 5p (3P+N+PE) 230V (120/208 - 144/250V~) 9h IP44 Frequenz: 50/60Hz Technische Kennfarbe: blau RAL 5015 Kontaktträger/Kontakte: Die Kontakte sind Messing blank, Der Kontaktträger ist aus Polyamid Maximaler Leiterquerschnitt: 6,0 qmm Gehäusematerial: Polyamid Anschlusstechnik: schraublose Federklemmtechnik als Käfigzugfederklemme mit Kontex-Kontakt Kabeleinführung: mit Kabelverschraubung Gerätefarbe: Klappdeckel blau RAL 5015, Kabelverschraubung grau RAL 7035, Gehäusehaube grau RAL 7035, Kragen blau RAL 5015 Gerätehöhe: 188 mm, Gerätebreite: 79 mm, Gerätetiefe: 102 mm Sonstige technische Eigenschaften: Mit MULTI-GRIP Kabelverschraubung und integrierter Zugentlastung, Für Kabel mit einem min. Durchmesser von 11mm bis max. Durchmesser 23mm, Die Verbindung der Gehäuseteile ist schraubenlos und wird durch einen Rastverschluß arretiert. Ein Öffnen ist nur mittels Schraubendreher möglich. | 3147/CEE-Kupplung 32A230V9h5pIP44 | BALS-Art.-Nr: 3147 EAN: 4024941031479 Kupplung QUICK-CONNECT 32A 5p (3P+N+PE) 230V (120/208 - 144/250V~) 9h IP44 Frequenz: 50/60Hz Technische Kennfarbe: blau RAL 5015 Kontaktträger/Kontakte: Die Kontakte sind Messing blank, Der Kontaktträger ist aus Polyamid Maximaler Leiterquerschnitt: 6,0 qmm Gehäusematerial: Polyamid Anschlusstechnik: schraublose Federklemmtechnik als Käfigzugfederklemme mit Kontex-Kontakt Kabeleinführung: mit Kabelverschraubung Gerätefarbe: Klappdeckel blau RAL 5015, Kabelverschraubung grau RAL 7035, Gehäusehaube grau RAL 7035, Kragen blau RAL 5015 Gerätehöhe: 188 mm, Gerätebreite: 79 mm, Gerätetiefe: 102 mm Phasenwender: FALSE Militärausführung: FALSE Sonstige technische Eigenschaften: Mit MULTI-GRIP Kabelverschraubung und integrierter Zugentlastung, Für Kabel mit einem min. Durchmesser von 11mm bis max. Durchmesser 23mm, Die Verbindung der Gehäuseteile ist schraubenlos und wird durch einen Rastverschluß arretiert. Ein Öffnen ist nur mittels Schraubendreher möglich. | C62 | C62 | 1,0 | 1,0 | 1,0 | 1,0 | 0,0015 | 0,292 | 0,188 | 0,079 | 0,102 |  | DE |  | 85366990 |  | false | 2023-09-05 | 12 |  | 12 |  |  |  | 20 | physical | 99 | false | true | true
3148 |  | Kupplung QC 32A 5p 400V 6h IP44 | 3148 |  | 4024941031486 |  | true | Bals Elektrotechnik GmbH & Co. KG | BALS |  | Kupplung QUICK-CONNECT 32A 5p 400V 6h IP44 | Kupplung32A5p200/346 - 240/415V~6hIP44 | Kupplung QUICK-CONNECT 32A 5p (3P+N+PE) 400V (200/346 - 240/415V~) 6h IP44 Frequenz: 50/60Hz Technische Kennfarbe: rot RAL 3000 Kontaktträger/Kontakte: Die Kontakte sind Messing blank, Der Kontaktträger ist aus Polyamid Maximaler Leiterquerschnitt: 6,0 qmm Gehäusematerial: Polyamid Anschlusstechnik: schraublose Federklemmtechnik als Käfigzugfederklemme mit Kontex-Kontakt Kabeleinführung: mit Kabelverschraubung Gerätefarbe: Klappdeckel rot RAL 3000, Gehäusehaube rot RAL 3000, Kragen rot RAL 3000, Kabelverschraubung grau RAL 7035 Gerätehöhe: 188 mm, Gerätebreite: 79 mm, Gerätetiefe: 102 mm Sonstige technische Eigenschaften: Die Verbindung der Gehäuseteile ist schraubenlos und wird durch einen Rastverschluß arretiert. Ein Öffnen ist nur mittels Schraubendreher möglich, Mit MULTI-GRIP Kabelverschraubung und integrierter Zugentlastung, Für Kabel mit einem min. Durchmesser von 11mm bis max. Durchmesser 23mm | 3148/CEE-Kupplung 32A400V6h5pIP44 | BALS-Art.-Nr: 3148 EAN: 4024941031486 Kupplung QUICK-CONNECT 32A 5p (3P+N+PE) 400V (200/346 - 240/415V~) 6h IP44 Frequenz: 50/60Hz Technische Kennfarbe: rot RAL 3000 Kontaktträger/Kontakte: Die Kontakte sind Messing blank, Der Kontaktträger ist aus Polyamid Maximaler Leiterquerschnitt: 6,0 qmm Gehäusematerial: Polyamid Anschlusstechnik: schraublose Federklemmtechnik als Käfigzugfederklemme mit Kontex-Kontakt Kabeleinführung: mit Kabelverschraubung Gerätefarbe: Klappdeckel rot RAL 3000, Gehäusehaube rot RAL 3000, Kragen rot RAL 3000, Kabelverschraubung grau RAL 7035 Gerätehöhe: 188 mm, Gerätebreite: 79 mm, Gerätetiefe: 102 mm Phasenwender: FALSE Militärausführung: FALSE Sonstige technische Eigenschaften: Die Verbindung der Gehäuseteile ist schraubenlos und wird durch einen Rastverschluß arretiert. Ein Öffnen ist nur mittels Schraubendreher möglich, Mit MULTI-GRIP Kabelverschraubung und integrierter Zugentlastung, Für Kabel mit einem min. Durchmesser von 11mm bis max. Durchmesser 23mm | C62 | C62 | 1,0 | 1,0 | 10,0 | 10,0 | 0,0015 | 0,318 | 0,188 | 0,079 | 0,102 |  | DE |  | 85366990 |  | false | 2023-09-05 | 11 |  | 11 |  |  | 2024-04-01 | 5 | physical | 99 | false | true | true
3149 |  | Kupplung TE 63A 4p 110V 4h IP44 | 3149 |  | 4024941031493 |  |  | Bals Elektrotechnik GmbH & Co. KG | BALS |  | Kupplung TE 63A 4p 110V 4h IP44 | Kupplung63A4p100 - 130V~4hIP44 | Kupplung TE 63A 4p (3P+PE) 110V (100 - 130V~) 4h IP44 Frequenz: 50/60Hz Technische Kennfarbe: gelb RAL 1012 Kontaktträger/Kontakte: Der Kontaktträger ist aus hochwärmebeständigem Material, Die Kontakte sind Messing vernickelt Maximaler Leiterquerschnitt: 16,0 qmm Gehäusematerial: Polyamid Anschlusstechnik: Schraubklemmen als Rahmenklemmen mit Kontex-Kontakt Kabeleinführung: mit Kabelverschraubung Gerätefarbe: Kragen gelb RAL 1012, Betätigungsschieber schwarz RAL 9005, Klappdeckel dunkelgrau RAL 7012, Gehäusehaube dunkelgrau RAL 7012, Kabelverschraubung dunkelgrau RAL 7012 Gerätehöhe: 252 mm, Gerätebreite: 97 mm, Gerätetiefe: 109 mm Sonstige technische Eigenschaften: Für Kabel mit einem min. Durchmesser von 16mm bis max. Durchmesser 36mm, Die Verbindung der Gehäuseteile ist schraubenlos und wird durch einen Rastschieber arretiert. Ein Öffnen ist nur mittels Schraubendreher möglich, Mit MULTI-GRIP Kabelverschraubung und integrierter Zugentlastung | 3149/CEE-Kupplung 63A110V4h4pIP44 | BALS-Art.-Nr: 3149 EAN: 4024941031493 Kupplung TE 63A 4p (3P+PE) 110V (100 - 130V~) 4h IP44 Frequenz: 50/60Hz Technische Kennfarbe: gelb RAL 1012 Kontaktträger/Kontakte: Der Kontaktträger ist aus hochwärmebeständigem Material, Die Kontakte sind Messing vernickelt Maximaler Leiterquerschnitt: 16,0 qmm Gehäusematerial: Polyamid Anschlusstechnik: Schraubklemmen als Rahmenklemmen mit Kontex-Kontakt Kabeleinführung: mit Kabelverschraubung Gerätefarbe: Kragen gelb RAL 1012, Betätigungsschieber schwarz RAL 9005, Klappdeckel dunkelgrau RAL 7012, Gehäusehaube dunkelgrau RAL 7012, Kabelverschraubung dunkelgrau RAL 7012 Gerätehöhe: 252 mm, Gerätebreite: 97 mm, Gerätetiefe: 109 mm Phasenwender: FALSE Militärausführung: FALSE Sonstige technische Eigenschaften: Für Kabel mit einem min. Durchmesser von 16mm bis max. Durchmesser 36mm, Die Verbindung der Gehäuseteile ist schraubenlos und wird durch einen Rastschieber arretiert. Ein Öffnen ist nur mittels Schraubendreher möglich, Mit MULTI-GRIP Kabelverschraubung und integrierter Zugentlastung | C62 | C62 | 1,0 | 1,0 | 1,0 | 1,0 | 0,0027 | 0,73 | 0,252 | 0,097 | 0,109 |  | DE |  | 85366990 |  | true | 2023-09-05 | 12 |  | 12 |  |  |  | 20 | physical | 99 | false | true | true | 4eefcee9-d026-4f60-8d78-e56386e510ea
3150 |  | Kupplung TE 63A 4p 230V 9h IP44 | 3150 |  | 4024941031509 |  | true | Bals Elektrotechnik GmbH & Co. KG | BALS |  | Kupplung TE 63A 4p 230V 9h IP44 | Kupplung63A4p200 - 250V~9hIP44 | Kupplung TE 63A 4p (3P+PE) 230V (200 - 250V~) 9h IP44 Frequenz: 50/60Hz Technische Kennfarbe: blau RAL 5015 Kontaktträger/Kontakte: Der Kontaktträger ist aus hochwärmebeständigem Material, Die Kontakte sind Messing vernickelt Maximaler Leiterquerschnitt: 16,0 qmm Gehäusematerial: Polyamid Anschlusstechnik: Schraubklemmen als Rahmenklemmen mit Kontex-Kontakt Kabeleinführung: mit Kabelverschraubung Gerätefarbe: Kragen blau RAL 5015, Betätigungsschieber schwarz RAL 9005, Klappdeckel dunkelgrau RAL 7012, Gehäusehaube dunkelgrau RAL 7012, Kabelverschraubung dunkelgrau RAL 7012 Gerätehöhe: 252 mm, Gerätebreite: 97 mm, Gerätetiefe: 109 mm Sonstige technische Eigenschaften: Für Kabel mit einem min. Durchmesser von 16mm bis max. Durchmesser 36mm, Die Verbindung der Gehäuseteile ist schraubenlos und wird durch einen Rastschieber arretiert. Ein Öffnen ist nur mittels Schraubendreher möglich, Mit MULTI-GRIP Kabelverschraubung und integrierter Zugentlastung | 3150/CEE-Kupplung 63A230V9h4pIP44 | BALS-Art.-Nr: 3150 EAN: 4024941031509 Kupplung TE 63A 4p (3P+PE) 230V (200 - 250V~) 9h IP44 Frequenz: 50/60Hz Technische Kennfarbe: blau RAL 5015 Kontaktträger/Kontakte: Der Kontaktträger ist aus hochwärmebeständigem Material, Die Kontakte sind Messing vernickelt Maximaler Leiterquerschnitt: 16,0 qmm Gehäusematerial: Polyamid Anschlusstechnik: Schraubklemmen als Rahmenklemmen mit Kontex-Kontakt Kabeleinführung: mit Kabelverschraubung Gerätefarbe: Kragen blau RAL 5015, Betätigungsschieber schwarz RAL 9005, Klappdeckel dunkelgrau RAL 7012, Gehäusehaube dunkelgrau RAL 7012, Kabelverschraubung dunkelgrau RAL 7012 Gerätehöhe: 252 mm, Gerätebreite: 97 mm, Gerätetiefe: 109 mm Phasenwender: FALSE Militärausführung: FALSE Sonstige technische Eigenschaften: Für Kabel mit einem min. Durchmesser von 16mm bis max. Durchmesser 36mm, Die Verbindung der Gehäuseteile ist schraubenlos und wird durch einen Rastschieber arretiert. Ein Öffnen ist nur mittels Schraubendreher möglich, Mit MULTI-GRIP Kabelverschraubung und integrierter Zugentlastung | C62 | C62 | 1,0 | 1,0 | 1,0 | 1,0 | 0,0027 | 0,635 | 0,252 | 0,097 | 0,109 |  | DE |  | 85366990 |  | true | 2023-09-05 | 12 |  | 12 |  |  |  | 5 | physical | 99 | false | true | true | 4eefcee9-d026-4f60-8d78-e56386e510ea
3151 |  | Kupplung TE 63A 4p 400V 6h IP44 | 3151 |  | 4024941031516 |  | true | Bals Elektrotechnik GmbH & Co. KG | BALS |  | Kupplung TE 63A 4p 400V 6h IP44 | Kupplung63A4p380 - 415V~6hIP44 | Kupplung TE 63A 4p (3P+PE) 400V (380 - 415V~) 6h IP44 Frequenz: 50/60Hz Technische Kennfarbe: rot RAL 3000 Kontaktträger/Kontakte: Der Kontaktträger ist aus hochwärmebeständigem Material, Die Kontakte sind Messing vernickelt Maximaler Leiterquerschnitt: 16,0 qmm Gehäusematerial: Polyamid Anschlusstechnik: Schraubklemmen als Rahmenklemmen mit Kontex-Kontakt Kabeleinführung: mit Kabelverschraubung Gerätefarbe: Kragen rot RAL 3000, Betätigungsschieber schwarz RAL 9005, Klappdeckel dunkelgrau RAL 7012, Gehäusehaube dunkelgrau RAL 7012, Kabelverschraubung dunkelgrau RAL 7012 Gerätehöhe: 252 mm, Gerätebreite: 97 mm, Gerätetiefe: 109 mm Sonstige technische Eigenschaften: Für Kabel mit einem min. Durchmesser von 16mm bis max. Durchmesser 36mm, Mit MULTI-GRIP Kabelverschraubung und integrierter Zugentlastung, Die Verbindung der Gehäuseteile ist schraubenlos und wird durch einen Rastschieber arretiert. Ein Öffnen ist nur mittels Schraubendreher möglich | 3151/CEE-Kupplung 63A400V6h4pIP44 | BALS-Art.-Nr: 3151 EAN: 4024941031516 Kupplung TE 63A 4p (3P+PE) 400V (380 - 415V~) 6h IP44 Frequenz: 50/60Hz Technische Kennfarbe: rot RAL 3000 Kontaktträger/Kontakte: Der Kontaktträger ist aus hochwärmebeständigem Material, Die Kontakte sind Messing vernickelt Maximaler Leiterquerschnitt: 16,0 qmm Gehäusematerial: Polyamid Anschlusstechnik: Schraubklemmen als Rahmenklemmen mit Kontex-Kontakt Kabeleinführung: mit Kabelverschraubung Gerätefarbe: Kragen rot RAL 3000, Betätigungsschieber schwarz RAL 9005, Klappdeckel dunkelgrau RAL 7012, Gehäusehaube dunkelgrau RAL 7012, Kabelverschraubung dunkelgrau RAL 7012 Gerätehöhe: 252 mm, Gerätebreite: 97 mm, Gerätetiefe: 109 mm Phasenwender: FALSE Militärausführung: FALSE Sonstige technische Eigenschaften: Für Kabel mit einem min. Durchmesser von 16mm bis max. Durchmesser 36mm, Mit MULTI-GRIP Kabelverschraubung und integrierter Zugentlastung, Die Verbindung der Gehäuseteile ist schraubenlos und wird durch einen Rastschieber arretiert. Ein Öffnen ist nur mittels Schraubendreher möglich | C62 | C62 | 1,0 | 1,0 | 1,0 | 1,0 | 0,0027 | 0,63 | 0,252 | 0,097 | 0,109 |  | DE |  | 85366990 |  | true | 2023-09-05 | 12 |  | 12 |  |  |  | 5 | physical | 99 | false | true | true | 4eefcee9-d026-4f60-8d78-e56386e510ea
3152 |  | Kupplung TE 63A 4p 500V 7h IP44 | 3152 |  | 4024941031523 |  | true | Bals Elektrotechnik GmbH & Co. KG | BALS |  | Kupplung TE 63A 4p 500V 7h IP44 | Kupplung63A4p480 - 500V~7hIP44 | Kupplung TE 63A 4p (3P+PE) 500V (480 - 500V~) 7h IP44 Frequenz: 50/60Hz Technische Kennfarbe: schwarz RAL 9005 Kontaktträger/Kontakte: Der Kontaktträger ist aus hochwärmebeständigem Material, Die Kontakte sind Messing vernickelt Maximaler Leiterquerschnitt: 16,0 qmm Gehäusematerial: Polyamid Anschlusstechnik: Schraubklemmen als Rahmenklemmen mit Kontex-Kontakt Kabeleinführung: mit Kabelverschraubung Gerätefarbe: Kragen schwarz RAL 9005, Betätigungsschieber schwarz RAL 9005, Klappdeckel dunkelgrau RAL 7012, Gehäusehaube dunkelgrau RAL 7012, Kabelverschraubung dunkelgrau RAL 7012 Gerätehöhe: 252 mm, Gerätebreite: 97 mm, Gerätetiefe: 109 mm Sonstige technische Eigenschaften: Für Kabel mit einem min. Durchmesser von 16mm bis max. Durchmesser 36mm, Die Verbindung der Gehäuseteile ist schraubenlos und wird durch einen Rastschieber arretiert. Ein Öffnen ist nur mittels Schraubendreher möglich, Mit MULTI-GRIP Kabelverschraubung und integrierter Zugentlastung | 3152/CEE-Kupplung 63A500V7h4pIP44 | BALS-Art.-Nr: 3152 EAN: 4024941031523 Kupplung TE 63A 4p (3P+PE) 500V (480 - 500V~) 7h IP44 Frequenz: 50/60Hz Technische Kennfarbe: schwarz RAL 9005 Kontaktträger/Kontakte: Der Kontaktträger ist aus hochwärmebeständigem Material, Die Kontakte sind Messing vernickelt Maximaler Leiterquerschnitt: 16,0 qmm Gehäusematerial: Polyamid Anschlusstechnik: Schraubklemmen als Rahmenklemmen mit Kontex-Kontakt Kabeleinführung: mit Kabelverschraubung Gerätefarbe: Kragen schwarz RAL 9005, Betätigungsschieber schwarz RAL 9005, Klappdeckel dunkelgrau RAL 7012, Gehäusehaube dunkelgrau RAL 7012, Kabelverschraubung dunkelgrau RAL 7012 Gerätehöhe: 252 mm, Gerätebreite: 97 mm, Gerätetiefe: 109 mm Phasenwender: FALSE Militärausführung: FALSE Sonstige technische Eigenschaften: Für Kabel mit einem min. Durchmesser von 16mm bis max. Durchmesser 36mm, Die Verbindung der Gehäuseteile ist schraubenlos und wird durch einen Rastschieber arretiert. Ein Öffnen ist nur mittels Schraubendreher möglich, Mit MULTI-GRIP Kabelverschraubung und integrierter Zugentlastung | C62 | C62 | 1,0 | 1,0 | 1,0 | 1,0 | 0,0027 | 0,64 | 0,252 | 0,097 | 0,109 |  | DE |  | 85366990 |  | true | 2023-09-05 | 12 |  | 12 |  |  |  | 10 | physical | 99 | false | true | true | 4eefcee9-d026-4f60-8d78-e56386e510ea
3153 |  | Kupplung TE 63A 5p 110V 4h IP44 | 3153 |  | 4024941031530 |  |  | Bals Elektrotechnik GmbH & Co. KG | BALS |  | Kupplung TE 63A 5p 110V 4h IP44 | Kupplung63A5p57/100 - 75/130V~4hIP44 | Kupplung TE 63A 5p (3P+N+PE) 110V (57/100 - 75/130V~) 4h IP44 Frequenz: 50/60Hz Technische Kennfarbe: gelb RAL 1012 Kontaktträger/Kontakte: Der Kontaktträger ist aus hochwärmebeständigem Material, Die Kontakte sind Messing vernickelt Maximaler Leiterquerschnitt: 16,0 qmm Gehäusematerial: Polyamid Anschlusstechnik: Schraubklemmen als Rahmenklemmen mit Kontex-Kontakt Kabeleinführung: mit Kabelverschraubung Gerätefarbe: Kragen grau RAL 7034, Gehäusehaube grau RAL 7034, Kabelverschraubung gu RAL 7034, Kragen gelb RAL 1012, Betätigungsschieber schwarz RAL 9005, Klappdeckel dunkelgrau RAL 7012, Gehäusehaube dunkelgrau RAL 7012, Kabelverschraubung dunkelgrau RAL 7012 Gerätehöhe: 252 mm, Gerätebreite: 97 mm, Gerätetiefe: 109 mm Sonstige technische Eigenschaften: Für Kabel mit einem min. Durchmesser von 16mm bis max. Durchmesser 36mm, Die Verbindung der Gehäuseteile ist schraubenlos und wird durch einen Rastschieber arretiert. Ein Öffnen ist nur mittels Schraubendreher möglich, Mit MULTI-GRIP Kabelverschraubung und integrierter Zugentlastung | 3153/CEE-Kupplung 63A110V4h5pIP44 | BALS-Art.-Nr: 3153 EAN: 4024941031530 Kupplung TE 63A 5p (3P+N+PE) 110V (57/100 - 75/130V~) 4h IP44 Frequenz: 50/60Hz Technische Kennfarbe: gelb RAL 1012 Kontaktträger/Kontakte: Der Kontaktträger ist aus hochwärmebeständigem Material, Die Kontakte sind Messing vernickelt Maximaler Leiterquerschnitt: 16,0 qmm Gehäusematerial: Polyamid Anschlusstechnik: Schraubklemmen als Rahmenklemmen mit Kontex-Kontakt Kabeleinführung: mit Kabelverschraubung Gerätefarbe: Kragen grau RAL 7034, Gehäusehaube grau RAL 7034, Kabelverschraubung gu RAL 7034, Kragen gelb RAL 1012, Betätigungsschieber schwarz RAL 9005, Klappdeckel dunkelgrau RAL 7012, Gehäusehaube dunkelgrau RAL 7012, Kabelverschraubung dunkelgrau RAL 7012 Gerätehöhe: 252 mm, Gerätebreite: 97 mm, Gerätetiefe: 109 mm Phasenwender: FALSE Militärausführung: FALSE Sonstige technische Eigenschaften: Für Kabel mit einem min. Durchmesser von 16mm bis max. Durchmesser 36mm, Die Verbindung der Gehäuseteile ist schraubenlos und wird durch einen Rastschieber arretiert. Ein Öffnen ist nur mittels Schraubendreher möglich, Mit MULTI-GRIP Kabelverschraubung und integrierter Zugentlastung | C62 | C62 | 1,0 | 1,0 | 1,0 | 1,0 | 0,0027 | 0,7 | 0,252 | 0,097 | 0,109 |  | DE |  | 85366990 |  | true | 2023-09-05 | 12 |  | 12 |  |  |  | 20 | physical | 99 | false | true | true | 4eefcee9-d026-4f60-8d78-e56386e510ea
3154 |  | Kupplung TE 63A 5p 230V 9h IP44 | 3154 |  | 4024941031547 |  |  | Bals Elektrotechnik GmbH & Co. KG | BALS |  | Kupplung TE 63A 5p 230V 9h IP44 | Kupplung63A5p120/208 - 144/250V~9hIP44 | Kupplung TE 63A 5p (3P+N+PE) 230V (120/208 - 144/250V~) 9h IP44 Frequenz: 50/60Hz Technische Kennfarbe: blau RAL 5015 Kontaktträger/Kontakte: Der Kontaktträger ist aus hochwärmebeständigem Material, Die Kontakte sind Messing vernickelt Maximaler Leiterquerschnitt: 16,0 qmm Gehäusematerial: Polyamid Anschlusstechnik: Schraubklemmen als Rahmenklemmen mit Kontex-Kontakt Kabeleinführung: mit Kabelverschraubung Gerätefarbe: Kragen blau RAL 5015, Betätigungsschieber schwarz RAL 9005, Klappdeckel dunkelgrau RAL 7012, Gehäusehaube dunkelgrau RAL 7012, Kabelverschraubung dunkelgrau RAL 7012 Gerätehöhe: 252 mm, Gerätebreite: 97 mm, Gerätetiefe: 109 mm Sonstige technische Eigenschaften: Für Kabel mit einem min. Durchmesser von 16mm bis max. Durchmesser 36mm, Die Verbindung der Gehäuseteile ist schraubenlos und wird durch einen Rastschieber arretiert. Ein Öffnen ist nur mittels Schraubendreher möglich, Mit MULTI-GRIP Kabelverschraubung und integrierter Zugentlastung | 3154/CEE-Kupplung 63A230V9h5pIP44 | BALS-Art.-Nr: 3154 EAN: 4024941031547 Kupplung TE 63A 5p (3P+N+PE) 230V (120/208 - 144/250V~) 9h IP44 Frequenz: 50/60Hz Technische Kennfarbe: blau RAL 5015 Kontaktträger/Kontakte: Der Kontaktträger ist aus hochwärmebeständigem Material, Die Kontakte sind Messing vernickelt Maximaler Leiterquerschnitt: 16,0 qmm Gehäusematerial: Polyamid Anschlusstechnik: Schraubklemmen als Rahmenklemmen mit Kontex-Kontakt Kabeleinführung: mit Kabelverschraubung Gerätefarbe: Kragen blau RAL 5015, Betätigungsschieber schwarz RAL 9005, Klappdeckel dunkelgrau RAL 7012, Gehäusehaube dunkelgrau RAL 7012, Kabelverschraubung dunkelgrau RAL 7012 Gerätehöhe: 252 mm, Gerätebreite: 97 mm, Gerätetiefe: 109 mm Phasenwender: FALSE Militärausführung: FALSE Sonstige technische Eigenschaften: Für Kabel mit einem min. Durchmesser von 16mm bis max. Durchmesser 36mm, Die Verbindung der Gehäuseteile ist schraubenlos und wird durch einen Rastschieber arretiert. Ein Öffnen ist nur mittels Schraubendreher möglich, Mit MULTI-GRIP Kabelverschraubung und integrierter Zugentlastung | C62 | C62 | 1,0 | 1,0 | 1,0 | 1,0 | 0,0027 | 0,68 | 0,252 | 0,097 | 0,109 |  | DE |  | 85366990 |  | true | 2023-09-05 | 12 |  | 12 |  |  |  | 20 | physical | 99 | false | true | true | 4eefcee9-d026-4f60-8d78-e56386e510ea
3180 |  | Kupplung TE 63A 3p 110V 4h IP67/69 | 3180 |  | 4024941031806 |  |  | Bals Elektrotechnik GmbH & Co. KG | BALS |  | Kupplung TE 63A 3p 110V 4h IP67/69 | Kupplung63A3p100 - 130V~4hIP67/69 | Kupplung TE 63A 3p (2P+PE) 110V (100 - 130V~) 4h IP67/69 Frequenz: 50/60Hz Technische Kennfarbe: gelb RAL 1012 Kontaktträger/Kontakte: Der Kontaktträger ist aus hochwärmebeständigem Material, Die Kontakte sind Messing vernickelt Maximaler Leiterquerschnitt: 16,0 qmm Gehäusematerial: Polyamid Anschlusstechnik: Schraubklemmen als Rahmenklemmen mit Kontex-Kontakt Kabeleinführung: mit Kabelverschraubung Gerätefarbe: Klappdeckel gelb RAL 1012, Kragen gelb RAL 1012, Betätigungsschieber schwarz RAL 9005, Gehäusehaube dunkelgrau RAL 7012, Kabelverschraubung dunkelgrau RAL 7012, Bajonettring dunkelgrau RAL 7012 Gerätehöhe: 251 mm, Gerätebreite: 110 mm, Gerätetiefe: 115 mm Sonstige technische Eigenschaften: Für Kabel mit einem min. Durchmesser von 16mm bis max. Durchmesser 36mm, Die Verbindung der Gehäuseteile ist schraubenlos und wird durch einen Rastschieber arretiert. Ein Öffnen ist nur mittels Schraubendreher möglich, Mit MULTI-GRIP Kabelverschraubung und integrierter Zugentlastung | 3180/CEE-Kupplung 63A110V4h3pIP67/69 | BALS-Art.-Nr: 3180 EAN: 4024941031806 Kupplung TE 63A 3p (2P+PE) 110V (100 - 130V~) 4h IP67/69 Frequenz: 50/60Hz Technische Kennfarbe: gelb RAL 1012 Kontaktträger/Kontakte: Der Kontaktträger ist aus hochwärmebeständigem Material, Die Kontakte sind Messing vernickelt Maximaler Leiterquerschnitt: 16,0 qmm Gehäusematerial: Polyamid Anschlusstechnik: Schraubklemmen als Rahmenklemmen mit Kontex-Kontakt Kabeleinführung: mit Kabelverschraubung Gerätefarbe: Klappdeckel gelb RAL 1012, Kragen gelb RAL 1012, Betätigungsschieber schwarz RAL 9005, Gehäusehaube dunkelgrau RAL 7012, Kabelverschraubung dunkelgrau RAL 7012, Bajonettring dunkelgrau RAL 7012 Gerätehöhe: 251 mm, Gerätebreite: 110 mm, Gerätetiefe: 115 mm Phasenwender: FALSE Militärausführung: FALSE Sonstige technische Eigenschaften: Für Kabel mit einem min. Durchmesser von 16mm bis max. Durchmesser 36mm, Die Verbindung der Gehäuseteile ist schraubenlos und wird durch einen Rastschieber arretiert. Ein Öffnen ist nur mittels Schraubendreher möglich, Mit MULTI-GRIP Kabelverschraubung und integrierter Zugentlastung | C62 | C62 | 1,0 | 1,0 | 1,0 | 1,0 | 0,0032 | 0,655 | 0,251 | 0,11 | 0,115 |  | DE |  | 85366990 |  | true | 2023-09-05 | 12 |  | 12 |  |  |  | 20 | physical | 99 | false | true | true | 4eefcee9-d026-4f60-8d78-e56386e510ea
3181 |  | Kupplung TE 63A 3p 230V 6h IP67/69 | 3181 |  | 4024941031813 |  | true | Bals Elektrotechnik GmbH & Co. KG | BALS |  | Kupplung TE 63A 3p 230V 6h IP67/69 | Kupplung63A3p200 - 250V~6hIP67/69 | Kupplung TE 63A 3p (2P+PE) 230V (200 - 250V~) 6h IP67/69 Frequenz: 50/60Hz Technische Kennfarbe: blau RAL 5015 Kontaktträger/Kontakte: Der Kontaktträger ist aus hochwärmebeständigem Material, Die Kontakte sind Messing vernickelt Maximaler Leiterquerschnitt: 16,0 qmm Gehäusematerial: Polyamid Anschlusstechnik: Schraubklemmen als Rahmenklemmen mit Kontex-Kontakt Kabeleinführung: mit Kabelverschraubung Gerätefarbe: Klappdeckel blau RAL 5015, Kragen blau RAL 5015, Betätigungsschieber schwarz RAL 9005, Gehäusehaube dunkelgrau RAL 7012, Kabelverschraubung dunkelgrau RAL 7012, Bajonettring dunkelgrau RAL 7012 Gerätehöhe: 251 mm, Gerätebreite: 110 mm, Gerätetiefe: 115 mm Sonstige technische Eigenschaften: Für Kabel mit einem min. Durchmesser von 16mm bis max. Durchmesser 36mm, Mit MULTI-GRIP Kabelverschraubung und integrierter Zugentlastung, Die Verbindung der Gehäuseteile ist schraubenlos und wird durch einen Rastschieber arretiert. Ein Öffnen ist nur mittels Schraubendreher möglich | 3181/CEE-Kupplung 63A230V6h3pIP67/69 | BALS-Art.-Nr: 3181 EAN: 4024941031813 Kupplung TE 63A 3p (2P+PE) 230V (200 - 250V~) 6h IP67/69 Frequenz: 50/60Hz Technische Kennfarbe: blau RAL 5015 Kontaktträger/Kontakte: Der Kontaktträger ist aus hochwärmebeständigem Material, Die Kontakte sind Messing vernickelt Maximaler Leiterquerschnitt: 16,0 qmm Gehäusematerial: Polyamid Anschlusstechnik: Schraubklemmen als Rahmenklemmen mit Kontex-Kontakt Kabeleinführung: mit Kabelverschraubung Gerätefarbe: Klappdeckel blau RAL 5015, Kragen blau RAL 5015, Betätigungsschieber schwarz RAL 9005, Gehäusehaube dunkelgrau RAL 7012, Kabelverschraubung dunkelgrau RAL 7012, Bajonettring dunkelgrau RAL 7012 Gerätehöhe: 251 mm, Gerätebreite: 110 mm, Gerätetiefe: 115 mm Phasenwender: FALSE Militärausführung: FALSE Sonstige technische Eigenschaften: Für Kabel mit einem min. Durchmesser von 16mm bis max. Durchmesser 36mm, Mit MULTI-GRIP Kabelverschraubung und integrierter Zugentlastung, Die Verbindung der Gehäuseteile ist schraubenlos und wird durch einen Rastschieber arretiert. Ein Öffnen ist nur mittels Schraubendreher möglich | C62 | C62 | 1,0 | 1,0 | 1,0 | 1,0 | 0,0032 | 0,665 | 0,251 | 0,11 | 0,115 |  | DE |  | 85366990 |  | true | 2023-09-05 | 12 |  | 12 |  |  |  | 10 | physical | 99 | false | true | true | 4eefcee9-d026-4f60-8d78-e56386e510ea
3182 |  | Kupplung TE 63A 3p 400V 9h IP67/69 | 3182 |  | 4024941031820 |  |  | Bals Elektrotechnik GmbH & Co. KG | BALS |  | Kupplung TE 63A 3p 400V 9h IP67/69 | Kupplung63A3p380 - 415V~9hIP67/69 | Kupplung TE 63A 3p (2P+PE) 400V (380 - 415V~) 9h IP67/69 Frequenz: 50/60Hz Technische Kennfarbe: rot RAL 3000 Kontaktträger/Kontakte: Der Kontaktträger ist aus hochwärmebeständigem Material, Die Kontakte sind Messing vernickelt Maximaler Leiterquerschnitt: 16,0 qmm Gehäusematerial: Polyamid Anschlusstechnik: Schraubklemmen als Rahmenklemmen mit Kontex-Kontakt Kabeleinführung: mit Kabelverschraubung Gerätefarbe: Klappdeckel rot RAL 3000, Kragen rot RAL 3000, Betätigungsschieber schwarz RAL 9005, Gehäusehaube dunkelgrau RAL 7012, Kabelverschraubung dunkelgrau RAL 7012, Bajonettring dunkelgrau RAL 7012 Gerätehöhe: 251 mm, Gerätebreite: 110 mm, Gerätetiefe: 115 mm Sonstige technische Eigenschaften: Für Kabel mit einem min. Durchmesser von 16mm bis max. Durchmesser 36mm, Die Verbindung der Gehäuseteile ist schraubenlos und wird durch einen Rastschieber arretiert. Ein Öffnen ist nur mittels Schraubendreher möglich, Mit MULTI-GRIP Kabelverschraubung und integrierter Zugentlastung | 3182/CEE-Kupplung 63A400V9h3pIP67/69 | BALS-Art.-Nr: 3182 EAN: 4024941031820 Kupplung TE 63A 3p (2P+PE) 400V (380 - 415V~) 9h IP67/69 Frequenz: 50/60Hz Technische Kennfarbe: rot RAL 3000 Kontaktträger/Kontakte: Der Kontaktträger ist aus hochwärmebeständigem Material, Die Kontakte sind Messing vernickelt Maximaler Leiterquerschnitt: 16,0 qmm Gehäusematerial: Polyamid Anschlusstechnik: Schraubklemmen als Rahmenklemmen mit Kontex-Kontakt Kabeleinführung: mit Kabelverschraubung Gerätefarbe: Klappdeckel rot RAL 3000, Kragen rot RAL 3000, Betätigungsschieber schwarz RAL 9005, Gehäusehaube dunkelgrau RAL 7012, Kabelverschraubung dunkelgrau RAL 7012, Bajonettring dunkelgrau RAL 7012 Gerätehöhe: 251 mm, Gerätebreite: 110 mm, Gerätetiefe: 115 mm Phasenwender: FALSE Militärausführung: FALSE Sonstige technische Eigenschaften: Für Kabel mit einem min. Durchmesser von 16mm bis max. Durchmesser 36mm, Die Verbindung der Gehäuseteile ist schraubenlos und wird durch einen Rastschieber arretiert. Ein Öffnen ist nur mittels Schraubendreher möglich, Mit MULTI-GRIP Kabelverschraubung und integrierter Zugentlastung | C62 | C62 | 1,0 | 1,0 | 1,0 | 1,0 | 0,0032 | 0,665 | 0,251 | 0,11 | 0,115 |  | DE |  | 85366990 |  | true | 2023-09-05 | 12 |  | 12 |  |  |  | 20 | physical | 99 | false | true | true | 4eefcee9-d026-4f60-8d78-e56386e510ea
3183 |  | Kupplung TE 63A 4p 110V 4h IP67/69 | 3183 |  | 4024941031837 |  |  | Bals Elektrotechnik GmbH & Co. KG | BALS |  | Kupplung TE 63A 4p 110V 4h IP67/69 | Kupplung63A4p100 - 130V~4hIP67/69 | Kupplung TE 63A 4p (3P+PE) 110V (100 - 130V~) 4h IP67/69 Frequenz: 50/60Hz Technische Kennfarbe: gelb RAL 1012 Kontaktträger/Kontakte: Der Kontaktträger ist aus hochwärmebeständigem Material, Die Kontakte sind Messing vernickelt Maximaler Leiterquerschnitt: 16,0 qmm Gehäusematerial: Polyamid Anschlusstechnik: Schraubklemmen als Rahmenklemmen mit Kontex-Kontakt Kabeleinführung: mit Kabelverschraubung Gerätefarbe: Klappdeckel gelb RAL 1012, Kragen gelb RAL 1012, Betätigungsschieber schwarz RAL 9005, Gehäusehaube dunkelgrau RAL 7012, Kabelverschraubung dunkelgrau RAL 7012, Bajonettring dunkelgrau RAL 7012 Gerätehöhe: 251 mm, Gerätebreite: 110 mm, Gerätetiefe: 115 mm Sonstige technische Eigenschaften: Für Kabel mit einem min. Durchmesser von 16mm bis max. Durchmesser 36mm, Die Verbindung der Gehäuseteile ist schraubenlos und wird durch einen Rastschieber arretiert. Ein Öffnen ist nur mittels Schraubendreher möglich, Mit MULTI-GRIP Kabelverschraubung und integrierter Zugentlastung | 3183/CEE-Kupplung 63A110V4h4pIP67/69 | BALS-Art.-Nr: 3183 EAN: 4024941031837 Kupplung TE 63A 4p (3P+PE) 110V (100 - 130V~) 4h IP67/69 Frequenz: 50/60Hz Technische Kennfarbe: gelb RAL 1012 Kontaktträger/Kontakte: Der Kontaktträger ist aus hochwärmebeständigem Material, Die Kontakte sind Messing vernickelt Maximaler Leiterquerschnitt: 16,0 qmm Gehäusematerial: Polyamid Anschlusstechnik: Schraubklemmen als Rahmenklemmen mit Kontex-Kontakt Kabeleinführung: mit Kabelverschraubung Gerätefarbe: Klappdeckel gelb RAL 1012, Kragen gelb RAL 1012, Betätigungsschieber schwarz RAL 9005, Gehäusehaube dunkelgrau RAL 7012, Kabelverschraubung dunkelgrau RAL 7012, Bajonettring dunkelgrau RAL 7012 Gerätehöhe: 251 mm, Gerätebreite: 110 mm, Gerätetiefe: 115 mm Phasenwender: FALSE Militärausführung: FALSE Sonstige technische Eigenschaften: Für Kabel mit einem min. Durchmesser von 16mm bis max. Durchmesser 36mm, Die Verbindung der Gehäuseteile ist schraubenlos und wird durch einen Rastschieber arretiert. Ein Öffnen ist nur mittels Schraubendreher möglich, Mit MULTI-GRIP Kabelverschraubung und integrierter Zugentlastung | C62 | C62 | 1,0 | 1,0 | 1,0 | 1,0 | 0,0032 | 0,785 | 0,251 | 0,11 | 0,115 |  | DE |  | 85366990 |  | true | 2023-09-05 | 12 |  | 12 |  |  |  | 20 | physical | 99 | false | true | true | 4eefcee9-d026-4f60-8d78-e56386e510ea
3184 |  | Kupplung TE 63A 4p 230V 9h IP67/69 | 3184 |  | 4024941031844 |  |  | Bals Elektrotechnik GmbH & Co. KG | BALS |  | Kupplung TE 63A 4p 230V 9h IP67/69 | Kupplung63A4p200 - 250V~9hIP67/69 | Kupplung TE 63A 4p (3P+PE) 230V (200 - 250V~) 9h IP67/69 Frequenz: 50/60Hz Technische Kennfarbe: blau RAL 5015 Kontaktträger/Kontakte: Der Kontaktträger ist aus hochwärmebeständigem Material, Die Kontakte sind Messing vernickelt Maximaler Leiterquerschnitt: 16,0 qmm Gehäusematerial: Polyamid Anschlusstechnik: Schraubklemmen als Rahmenklemmen mit Kontex-Kontakt Kabeleinführung: mit Kabelverschraubung Gerätefarbe: Klappdeckel blau RAL 5015, Kragen blau RAL 5015, Betätigungsschieber schwarz RAL 9005, Gehäusehaube dunkelgrau RAL 7012, Kabelverschraubung dunkelgrau RAL 7012, Bajonettring dunkelgrau RAL 7012 Gerätehöhe: 251 mm, Gerätebreite: 110 mm, Gerätetiefe: 115 mm Sonstige technische Eigenschaften: Für Kabel mit einem min. Durchmesser von 16mm bis max. Durchmesser 36mm, Die Verbindung der Gehäuseteile ist schraubenlos und wird durch einen Rastschieber arretiert. Ein Öffnen ist nur mittels Schraubendreher möglich, Mit MULTI-GRIP Kabelverschraubung und integrierter Zugentlastung | 3184/CEE-Kupplung 63A230V9h4pIP67/69 | BALS-Art.-Nr: 3184 EAN: 4024941031844 Kupplung TE 63A 4p (3P+PE) 230V (200 - 250V~) 9h IP67/69 Frequenz: 50/60Hz Technische Kennfarbe: blau RAL 5015 Kontaktträger/Kontakte: Der Kontaktträger ist aus hochwärmebeständigem Material, Die Kontakte sind Messing vernickelt Maximaler Leiterquerschnitt: 16,0 qmm Gehäusematerial: Polyamid Anschlusstechnik: Schraubklemmen als Rahmenklemmen mit Kontex-Kontakt Kabeleinführung: mit Kabelverschraubung Gerätefarbe: Klappdeckel blau RAL 5015, Kragen blau RAL 5015, Betätigungsschieber schwarz RAL 9005, Gehäusehaube dunkelgrau RAL 7012, Kabelverschraubung dunkelgrau RAL 7012, Bajonettring dunkelgrau RAL 7012 Gerätehöhe: 251 mm, Gerätebreite: 110 mm, Gerätetiefe: 115 mm Phasenwender: FALSE Militärausführung: FALSE Sonstige technische Eigenschaften: Für Kabel mit einem min. Durchmesser von 16mm bis max. Durchmesser 36mm, Die Verbindung der Gehäuseteile ist schraubenlos und wird durch einen Rastschieber arretiert. Ein Öffnen ist nur mittels Schraubendreher möglich, Mit MULTI-GRIP Kabelverschraubung und integrierter Zugentlastung | C62 | C62 | 1,0 | 1,0 | 1,0 | 1,0 | 0,0032 | 0,71 | 0,251 | 0,11 | 0,115 |  | DE |  | 85366990 |  | true | 2023-09-05 | 12 |  | 12 |  |  |  | 10 | physical | 99 | false | true | true | 4eefcee9-d026-4f60-8d78-e56386e510ea
3185 |  | Kupplung TE 63A 4p 400V 6h IP67/69 | 3185 |  | 4024941031851 |  | true | Bals Elektrotechnik GmbH & Co. KG | BALS |  | Kupplung TE 63A 4p 400V 6h IP67/69 | Kupplung63A4p380 - 415V~6hIP67/69 | Kupplung TE 63A 4p (3P+PE) 400V (380 - 415V~) 6h IP67/69 Frequenz: 50/60Hz Technische Kennfarbe: rot RAL 3000 Kontaktträger/Kontakte: Der Kontaktträger ist aus hochwärmebeständigem Material, Die Kontakte sind Messing vernickelt Maximaler Leiterquerschnitt: 16,0 qmm Gehäusematerial: Polyamid Anschlusstechnik: Schraubklemmen als Rahmenklemmen mit Kontex-Kontakt Kabeleinführung: mit Kabelverschraubung Gerätefarbe: Klappdeckel rot RAL 3000, Kragen rot RAL 3000, Betätigungsschieber schwarz RAL 9005, Gehäusehaube dunkelgrau RAL 7012, Kabelverschraubung dunkelgrau RAL 7012, Bajonettring dunkelgrau RAL 7012 Gerätehöhe: 251 mm, Gerätebreite: 110 mm, Gerätetiefe: 115 mm Sonstige technische Eigenschaften: Für Kabel mit einem min. Durchmesser von 16mm bis max. Durchmesser 36mm, Die Verbindung der Gehäuseteile ist schraubenlos und wird durch einen Rastschieber arretiert. Ein Öffnen ist nur mittels Schraubendreher möglich, Mit MULTI-GRIP Kabelverschraubung und integrierter Zugentlastung | 3185/CEE-Kupplung 63A400V6h4pIP67/69 | BALS-Art.-Nr: 3185 EAN: 4024941031851 Kupplung TE 63A 4p (3P+PE) 400V (380 - 415V~) 6h IP67/69 Frequenz: 50/60Hz Technische Kennfarbe: rot RAL 3000 Kontaktträger/Kontakte: Der Kontaktträger ist aus hochwärmebeständigem Material, Die Kontakte sind Messing vernickelt Maximaler Leiterquerschnitt: 16,0 qmm Gehäusematerial: Polyamid Anschlusstechnik: Schraubklemmen als Rahmenklemmen mit Kontex-Kontakt Kabeleinführung: mit Kabelverschraubung Gerätefarbe: Klappdeckel rot RAL 3000, Kragen rot RAL 3000, Betätigungsschieber schwarz RAL 9005, Gehäusehaube dunkelgrau RAL 7012, Kabelverschraubung dunkelgrau RAL 7012, Bajonettring dunkelgrau RAL 7012 Gerätehöhe: 251 mm, Gerätebreite: 110 mm, Gerätetiefe: 115 mm Phasenwender: FALSE Militärausführung: FALSE Sonstige technische Eigenschaften: Für Kabel mit einem min. Durchmesser von 16mm bis max. Durchmesser 36mm, Die Verbindung der Gehäuseteile ist schraubenlos und wird durch einen Rastschieber arretiert. Ein Öffnen ist nur mittels Schraubendreher möglich, Mit MULTI-GRIP Kabelverschraubung und integrierter Zugentlastung | C62 | C62 | 1,0 | 1,0 | 1,0 | 1,0 | 0,0032 | 0,72 | 0,251 | 0,11 | 0,115 |  | DE |  | 85366990 |  | true | 2023-09-05 | 12 |  | 12 |  |  |  | 5 | physical | 99 | false | true | true | 4eefcee9-d026-4f60-8d78-e56386e510ea
3186 |  | Kupplung TE 63A 4p 500V 7h IP67/69 | 3186 |  | 4024941031868 |  | true | Bals Elektrotechnik GmbH & Co. KG | BALS |  | Kupplung TE 63A 4p 500V 7h IP67/69 | Kupplung63A4p480 - 500V~7hIP67/69 | Kupplung TE 63A 4p (3P+PE) 500V (480 - 500V~) 7h IP67/69 Frequenz: 50/60Hz Technische Kennfarbe: schwarz RAL 9005 Kontaktträger/Kontakte: Der Kontaktträger ist aus hochwärmebeständigem Material, Die Kontakte sind Messing vernickelt Maximaler Leiterquerschnitt: 16,0 qmm Gehäusematerial: Polyamid Anschlusstechnik: Schraubklemmen als Rahmenklemmen mit Kontex-Kontakt Kabeleinführung: mit Kabelverschraubung Gerätefarbe: Klappdeckel schwarz RAL 9005, Kragen schwarz RAL 9005, Betätigungsschieber schwarz RAL 9005, Gehäusehaube dunkelgrau RAL 7012, Kabelverschraubung dunkelgrau RAL 7012, Bajonettring dunkelgrau RAL 7012 Gerätehöhe: 251 mm, Gerätebreite: 110 mm, Gerätetiefe: 115 mm Sonstige technische Eigenschaften: Für Kabel mit einem min. Durchmesser von 16mm bis max. Durchmesser 36mm, Mit MULTI-GRIP Kabelverschraubung und integrierter Zugentlastung, Die Verbindung der Gehäuseteile ist schraubenlos und wird durch einen Rastschieber arretiert. Ein Öffnen ist nur mittels Schraubendreher möglich | 3186/CEE-Kupplung 63A500V7h4pIP67/69 | BALS-Art.-Nr: 3186 EAN: 4024941031868 Kupplung TE 63A 4p (3P+PE) 500V (480 - 500V~) 7h IP67/69 Frequenz: 50/60Hz Technische Kennfarbe: schwarz RAL 9005 Kontaktträger/Kontakte: Der Kontaktträger ist aus hochwärmebeständigem Material, Die Kontakte sind Messing vernickelt Maximaler Leiterquerschnitt: 16,0 qmm Gehäusematerial: Polyamid Anschlusstechnik: Schraubklemmen als Rahmenklemmen mit Kontex-Kontakt Kabeleinführung: mit Kabelverschraubung Gerätefarbe: Klappdeckel schwarz RAL 9005, Kragen schwarz RAL 9005, Betätigungsschieber schwarz RAL 9005, Gehäusehaube dunkelgrau RAL 7012, Kabelverschraubung dunkelgrau RAL 7012, Bajonettring dunkelgrau RAL 7012 Gerätehöhe: 251 mm, Gerätebreite: 110 mm, Gerätetiefe: 115 mm Phasenwender: FALSE Militärausführung: FALSE Sonstige technische Eigenschaften: Für Kabel mit einem min. Durchmesser von 16mm bis max. Durchmesser 36mm, Mit MULTI-GRIP Kabelverschraubung und integrierter Zugentlastung, Die Verbindung der Gehäuseteile ist schraubenlos und wird durch einen Rastschieber arretiert. Ein Öffnen ist nur mittels Schraubendreher möglich | C62 | C62 | 1,0 | 1,0 | 1,0 | 1,0 | 0,0032 | 0,685 | 0,251 | 0,11 | 0,115 |  | DE |  | 85366990 |  | true | 2023-09-05 | 12 |  | 12 |  |  |  | 10 | physical | 99 | false | true | true | 4eefcee9-d026-4f60-8d78-e56386e510ea
3187 |  | Kupplung TE 63A 5p 110V 4h IP67/69 | 3187 |  | 4024941031875 |  |  | Bals Elektrotechnik GmbH & Co. KG | BALS |  | Kupplung TE 63A 5p 110V 4h IP67/69 | Kupplung63A5p57/100 - 75/130V~4hIP67/69 | Kupplung TE 63A 5p (3P+N+PE) 110V (57/100 - 75/130V~) 4h IP67/69 Frequenz: 50/60Hz Technische Kennfarbe: gelb RAL 1012 Kontaktträger/Kontakte: Der Kontaktträger ist aus hochwärmebeständigem Material, Die Kontakte sind Messing vernickelt Maximaler Leiterquerschnitt: 16,0 qmm Gehäusematerial: Polyamid Anschlusstechnik: Schraubklemmen als Rahmenklemmen mit Kontex-Kontakt Kabeleinführung: mit Kabelverschraubung Gerätefarbe: Klappdeckel gelb RAL 1012, Kragen gelb RAL 1012, Betätigungsschieber schwarz RAL 9005, Gehäusehaube dunkelgrau RAL 7012, Kabelverschraubung dunkelgrau RAL 7012, Bajonettring dunkelgrau RAL 7012 Gerätehöhe: 251 mm, Gerätebreite: 110 mm, Gerätetiefe: 115 mm Sonstige technische Eigenschaften: Für Kabel mit einem min. Durchmesser von 16mm bis max. Durchmesser 36mm, Die Verbindung der Gehäuseteile ist schraubenlos und wird durch einen Rastschieber arretiert. Ein Öffnen ist nur mittels Schraubendreher möglich, Mit MULTI-GRIP Kabelverschraubung und integrierter Zugentlastung | 3187/CEE-Kupplung 63A110V4h5pIP67/69 | BALS-Art.-Nr: 3187 EAN: 4024941031875 Kupplung TE 63A 5p (3P+N+PE) 110V (57/100 - 75/130V~) 4h IP67/69 Frequenz: 50/60Hz Technische Kennfarbe: gelb RAL 1012 Kontaktträger/Kontakte: Der Kontaktträger ist aus hochwärmebeständigem Material, Die Kontakte sind Messing vernickelt Maximaler Leiterquerschnitt: 16,0 qmm Gehäusematerial: Polyamid Anschlusstechnik: Schraubklemmen als Rahmenklemmen mit Kontex-Kontakt Kabeleinführung: mit Kabelverschraubung Gerätefarbe: Klappdeckel gelb RAL 1012, Kragen gelb RAL 1012, Betätigungsschieber schwarz RAL 9005, Gehäusehaube dunkelgrau RAL 7012, Kabelverschraubung dunkelgrau RAL 7012, Bajonettring dunkelgrau RAL 7012 Gerätehöhe: 251 mm, Gerätebreite: 110 mm, Gerätetiefe: 115 mm Phasenwender: FALSE Militärausführung: FALSE Sonstige technische Eigenschaften: Für Kabel mit einem min. Durchmesser von 16mm bis max. Durchmesser 36mm, Die Verbindung der Gehäuseteile ist schraubenlos und wird durch einen Rastschieber arretiert. Ein Öffnen ist nur mittels Schraubendreher möglich, Mit MULTI-GRIP Kabelverschraubung und integrierter Zugentlastung | C62 | C62 | 1,0 | 1,0 | 1,0 | 1,0 | 0,0032 | 0,75 | 0,251 | 0,11 | 0,115 |  | DE |  | 85366990 |  | true | 2023-09-05 | 12 |  | 12 |  |  |  | 10 | physical | 99 | false | true | true | 4eefcee9-d026-4f60-8d78-e56386e510ea
3188 |  | Kupplung TE 63A 5p 230V 9h IP67/69 | 3188 |  | 4024941031882 |  |  | Bals Elektrotechnik GmbH & Co. KG | BALS |  | Kupplung TE 63A 5p 230V 9h IP67/69 | Kupplung TE 63A 5p 230V 9h IP67/69 | Kupplung TE 63A 5p (3P+N+PE) 230V (120/208 - 144/250V~) 9h IP67/69 Frequenz: 50/60Hz Technische Kennfarbe: blau RAL 5015 Kontaktträger/Kontakte: Der Kontaktträger ist aus hochwärmebeständigem Material, Die Kontakte sind Messing vernickelt Maximaler Leiterquerschnitt: 16,0 qmm Gehäusematerial: Polyamid Anschlusstechnik: Schraubklemmen als Rahmenklemmen mit Kontex-Kontakt Kabeleinführung: mit Kabelverschraubung Gerätefarbe: Klappdeckel blau RAL 5015, Kragen blau RAL 5015, Betätigungsschieber schwarz RAL 9005, Gehäusehaube dunkelgrau RAL 7012, Kabelverschraubung dunkelgrau RAL 7012, Bajonettring dunkelgrau RAL 7012 Gerätehöhe: 251 mm, Gerätebreite: 110 mm, Gerätetiefe: 115 mm Sonstige technische Eigenschaften: Für Kabel mit einem min. Durchmesser von 16mm bis max. Durchmesser 36mm, Die Verbindung der Gehäuseteile ist schraubenlos und wird durch einen Rastschieber arretiert. Ein Öffnen ist nur mittels Schraubendreher möglich, Mit MULTI-GRIP Kabelverschraubung und integrierter Zugentlastung | 3188/CEE-Kupplung 63A230V9h5pIP67/69 | BALS-Art.-Nr: 3188 EAN: 4024941031882 Kupplung TE 63A 5p (3P+N+PE) 230V (120/208 - 144/250V~) 9h IP67/69 Frequenz: 50/60Hz Technische Kennfarbe: blau RAL 5015 Kontaktträger/Kontakte: Der Kontaktträger ist aus hochwärmebeständigem Material, Die Kontakte sind Messing vernickelt Maximaler Leiterquerschnitt: 16,0 qmm Gehäusematerial: Polyamid Anschlusstechnik: Schraubklemmen als Rahmenklemmen mit Kontex-Kontakt Kabeleinführung: mit Kabelverschraubung Gerätefarbe: Klappdeckel blau RAL 5015, Kragen blau RAL 5015, Betätigungsschieber schwarz RAL 9005, Gehäusehaube dunkelgrau RAL 7012, Kabelverschraubung dunkelgrau RAL 7012, Bajonettring dunkelgrau RAL 7012 Gerätehöhe: 251 mm, Gerätebreite: 110 mm, Gerätetiefe: 115 mm Phasenwender: FALSE Militärausführung: FALSE Sonstige technische Eigenschaften: Für Kabel mit einem min. Durchmesser von 16mm bis max. Durchmesser 36mm, Die Verbindung der Gehäuseteile ist schraubenlos und wird durch einen Rastschieber arretiert. Ein Öffnen ist nur mittels Schraubendreher möglich, Mit MULTI-GRIP Kabelverschraubung und integrierter Zugentlastung | C62 | C62 | 1,0 | 1,0 | 1,0 | 1,0 | 0,0032 | 0,735 | 0,251 | 0,11 | 0,115 |  | DE |  | 85366990 |  | true | 2023-09-05 | 12 |  | 12 |  |  |  | 10 | physical | 99 | false | true | true | 4eefcee9-d026-4f60-8d78-e56386e510ea
3190 |  | Kupplung TE 125A 3p 110V 4h IP67/69 | 3190 |  | 4024941031905 |  |  | Bals Elektrotechnik GmbH & Co. KG | BALS |  | Kupplung TE 125A 3p 110V 4h IP67/69 | Kupplung125A3p100 - 130V~4hIP67/69 | Kupplung TE 125A 3p (2P+PE) 110V (100 - 130V~) 4h IP67/69 Frequenz: 50/60Hz Technische Kennfarbe: gelb RAL 1012 Kontaktträger/Kontakte: Der Kontaktträger ist aus hochwärmebeständigem Material, Die Kontakte sind Messing vernickelt Maximaler Leiterquerschnitt: 50,0 qmm Gehäusematerial: Polyamid Anschlusstechnik: Schraubklemmen als Rahmenklemmen mit Kontex-Kontakt Kabeleinführung: mit Kabelverschraubung Gerätefarbe: Klappdeckel gelb RAL 1012, Kragen gelb RAL 1012, Betätigungsschieber schwarz RAL 9005, Gehäusehaube dunkelgrau RAL 7012, Kabelverschraubung dunkelgrau RAL 7012, Bajonettring dunkelgrau RAL 7012 Gerätehöhe: 295 mm, Gerätebreite: 125 mm, Gerätetiefe: 128 mm Sonstige technische Eigenschaften: Für Kabel mit einem min. Durchmesser von 26mm bis max. Durchmesser 50mm, Mit MULTI-GRIP Kabelverschraubung und integrierter Zugentlastung | 3190/CEE-Kupplung 125A110V4h3pIP67/69 | BALS-Art.-Nr: 3190 EAN: 4024941031905 Kupplung TE 125A 3p (2P+PE) 110V (100 - 130V~) 4h IP67/69 Frequenz: 50/60Hz Technische Kennfarbe: gelb RAL 1012 Kontaktträger/Kontakte: Der Kontaktträger ist aus hochwärmebeständigem Material, Die Kontakte sind Messing vernickelt Maximaler Leiterquerschnitt: 50,0 qmm Gehäusematerial: Polyamid Anschlusstechnik: Schraubklemmen als Rahmenklemmen mit Kontex-Kontakt Kabeleinführung: mit Kabelverschraubung Gerätefarbe: Klappdeckel gelb RAL 1012, Kragen gelb RAL 1012, Betätigungsschieber schwarz RAL 9005, Gehäusehaube dunkelgrau RAL 7012, Kabelverschraubung dunkelgrau RAL 7012, Bajonettring dunkelgrau RAL 7012 Gerätehöhe: 295 mm, Gerätebreite: 125 mm, Gerätetiefe: 128 mm Phasenwender: FALSE Militärausführung: FALSE Sonstige technische Eigenschaften: Für Kabel mit einem min. Durchmesser von 26mm bis max. Durchmesser 50mm, Mit MULTI-GRIP Kabelverschraubung und integrierter Zugentlastung | C62 | C62 | 1,0 | 1,0 | 1,0 | 1,0 | 0,0047 | 1,13 | 0,295 | 0,125 | 0,128 |  | DE |  | 85366990 |  | true | 2023-09-05 | 13 |  | 13 |  |  |  | 20 | physical | 99 | false | true | true | 4eefcee9-d026-4f60-8d78-e56386e510ea
3191 |  | Kupplung TE 125A 3p 230V 6h IP67/69 | 3191 |  | 4024941031912 |  |  | Bals Elektrotechnik GmbH & Co. KG | BALS |  | Kupplung TE 125A 3p 230V 6h IP67/69 | Kupplung125A3p200 - 250V~6hIP67/69 | Kupplung TE 125A 3p (2P+PE) 230V (200 - 250V~) 6h IP67/69 Frequenz: 50/60Hz Technische Kennfarbe: blau RAL 5015 Kontaktträger/Kontakte: Der Kontaktträger ist aus hochwärmebeständigem Material, Die Kontakte sind Messing vernickelt Maximaler Leiterquerschnitt: 50,0 qmm Gehäusematerial: Polyamid Anschlusstechnik: Schraubklemmen als Rahmenklemmen mit Kontex-Kontakt Kabeleinführung: mit Kabelverschraubung Gerätefarbe: Klappdeckel blau RAL 5015, Kragen blau RAL 5015, Betätigungsschieber schwarz RAL 9005, Gehäusehaube dunkelgrau RAL 7012, Kabelverschraubung dunkelgrau RAL 7012, Bajonettring dunkelgrau RAL 7012 Gerätehöhe: 295 mm, Gerätebreite: 125 mm, Gerätetiefe: 128 mm Sonstige technische Eigenschaften: Für Kabel mit einem min. Durchmesser von 26mm bis max. Durchmesser 50mm, Mit MULTI-GRIP Kabelverschraubung und integrierter Zugentlastung | 3191/CEE-Kupplung 125A230V6h3pIP67/69 | BALS-Art.-Nr: 3191 EAN: 4024941031912 Kupplung TE 125A 3p (2P+PE) 230V (200 - 250V~) 6h IP67/69 Frequenz: 50/60Hz Technische Kennfarbe: blau RAL 5015 Kontaktträger/Kontakte: Der Kontaktträger ist aus hochwärmebeständigem Material, Die Kontakte sind Messing vernickelt Maximaler Leiterquerschnitt: 50,0 qmm Gehäusematerial: Polyamid Anschlusstechnik: Schraubklemmen als Rahmenklemmen mit Kontex-Kontakt Kabeleinführung: mit Kabelverschraubung Gerätefarbe: Klappdeckel blau RAL 5015, Kragen blau RAL 5015, Betätigungsschieber schwarz RAL 9005, Gehäusehaube dunkelgrau RAL 7012, Kabelverschraubung dunkelgrau RAL 7012, Bajonettring dunkelgrau RAL 7012 Gerätehöhe: 295 mm, Gerätebreite: 125 mm, Gerätetiefe: 128 mm Phasenwender: FALSE Militärausführung: FALSE Sonstige technische Eigenschaften: Für Kabel mit einem min. Durchmesser von 26mm bis max. Durchmesser 50mm, Mit MULTI-GRIP Kabelverschraubung und integrierter Zugentlastung | C62 | C62 | 1,0 | 1,0 | 1,0 | 1,0 | 0,0047 | 1,11 | 0,295 | 0,125 | 0,128 |  | DE |  | 85366990 |  | true | 2023-09-05 | 13 |  | 13 |  |  |  | 10 | physical | 99 | false | true | true | 4eefcee9-d026-4f60-8d78-e56386e510ea
3192 |  | Kupplung TE 125A 3p 400V 9h IP67/69 | 3192 |  | 4024941031929 |  |  | Bals Elektrotechnik GmbH & Co. KG | BALS |  | Kupplung TE 125A 3p 400V 9h IP67/69 | Kupplung125A3p380 - 415V~9hIP67/69 | Kupplung TE 125A 3p (2P+PE) 400V (380 - 415V~) 9h IP67/69 Frequenz: 50/60Hz Technische Kennfarbe: rot RAL 3000 Kontaktträger/Kontakte: Der Kontaktträger ist aus hochwärmebeständigem Material, Die Kontakte sind Messing vernickelt Maximaler Leiterquerschnitt: 50,0 qmm Gehäusematerial: Polyamid Anschlusstechnik: Schraubklemmen als Rahmenklemmen mit Kontex-Kontakt Kabeleinführung: mit Kabelverschraubung Gerätefarbe: Klappdeckel rot RAL 3000, Kragen rot RAL 3000, Betätigungsschieber schwarz RAL 9005, Gehäusehaube dunkelgrau RAL 7012, Kabelverschraubung dunkelgrau RAL 7012, Bajonettring dunkelgrau RAL 7012 Gerätehöhe: 295 mm, Gerätebreite: 125 mm, Gerätetiefe: 128 mm Sonstige technische Eigenschaften: Für Kabel mit einem min. Durchmesser von 26mm bis max. Durchmesser 50mm, Mit MULTI-GRIP Kabelverschraubung und integrierter Zugentlastung | 3192/CEE-Kupplung 125A400V9h3pIP67/69 | BALS-Art.-Nr: 3192 EAN: 4024941031929 Kupplung TE 125A 3p (2P+PE) 400V (380 - 415V~) 9h IP67/69 Frequenz: 50/60Hz Technische Kennfarbe: rot RAL 3000 Kontaktträger/Kontakte: Der Kontaktträger ist aus hochwärmebeständigem Material, Die Kontakte sind Messing vernickelt Maximaler Leiterquerschnitt: 50,0 qmm Gehäusematerial: Polyamid Anschlusstechnik: Schraubklemmen als Rahmenklemmen mit Kontex-Kontakt Kabeleinführung: mit Kabelverschraubung Gerätefarbe: Klappdeckel rot RAL 3000, Kragen rot RAL 3000, Betätigungsschieber schwarz RAL 9005, Gehäusehaube dunkelgrau RAL 7012, Kabelverschraubung dunkelgrau RAL 7012, Bajonettring dunkelgrau RAL 7012 Gerätehöhe: 295 mm, Gerätebreite: 125 mm, Gerätetiefe: 128 mm Phasenwender: FALSE Militärausführung: FALSE Sonstige technische Eigenschaften: Für Kabel mit einem min. Durchmesser von 26mm bis max. Durchmesser 50mm, Mit MULTI-GRIP Kabelverschraubung und integrierter Zugentlastung | C62 | C62 | 1,0 | 1,0 | 1,0 | 1,0 | 0,0047 | 1,13 | 0,295 | 0,125 | 0,128 |  | DE |  | 85366990 |  | true | 2023-09-05 | 13 |  | 13 |  |  |  | 20 | physical | 99 | false | true | true | 4eefcee9-d026-4f60-8d78-e56386e510ea
3193 |  | Kupplung TE 125A 4p 110V 4h IP67/69 | 3193 |  | 4024941031936 |  |  | Bals Elektrotechnik GmbH & Co. KG | BALS |  | Kupplung TE 125A 4p 110V 4h IP67/69 | Kupplung125A4p100 - 130V~4hIP67/69 | Kupplung TE 125A 4p (3P+PE) 110V (100 - 130V~) 4h IP67/69 Frequenz: 50/60Hz Technische Kennfarbe: gelb RAL 1012 Kontaktträger/Kontakte: Der Kontaktträger ist aus hochwärmebeständigem Material, Die Kontakte sind Messing vernickelt Maximaler Leiterquerschnitt: 50,0 qmm Gehäusematerial: Polyamid Anschlusstechnik: Schraubklemmen als Rahmenklemmen mit Kontex-Kontakt Kabeleinführung: mit Kabelverschraubung Gerätefarbe: Klappdeckel gelb RAL 1012, Kragen gelb RAL 1012, Betätigungsschieber schwarz RAL 9005, Gehäusehaube dunkelgrau RAL 7012, Kabelverschraubung dunkelgrau RAL 7012, Bajonettring dunkelgrau RAL 7012 Gerätehöhe: 295 mm, Gerätebreite: 125 mm, Gerätetiefe: 128 mm Sonstige technische Eigenschaften: Für Kabel mit einem min. Durchmesser von 26mm bis max. Durchmesser 50mm, Mit MULTI-GRIP Kabelverschraubung und integrierter Zugentlastung | 3193/CEE-Kupplung 125A110V4h4pIP67/69 | BALS-Art.-Nr: 3193 EAN: 4024941031936 Kupplung TE 125A 4p (3P+PE) 110V (100 - 130V~) 4h IP67/69 Frequenz: 50/60Hz Technische Kennfarbe: gelb RAL 1012 Kontaktträger/Kontakte: Der Kontaktträger ist aus hochwärmebeständigem Material, Die Kontakte sind Messing vernickelt Maximaler Leiterquerschnitt: 50,0 qmm Gehäusematerial: Polyamid Anschlusstechnik: Schraubklemmen als Rahmenklemmen mit Kontex-Kontakt Kabeleinführung: mit Kabelverschraubung Gerätefarbe: Klappdeckel gelb RAL 1012, Kragen gelb RAL 1012, Betätigungsschieber schwarz RAL 9005, Gehäusehaube dunkelgrau RAL 7012, Kabelverschraubung dunkelgrau RAL 7012, Bajonettring dunkelgrau RAL 7012 Gerätehöhe: 295 mm, Gerätebreite: 125 mm, Gerätetiefe: 128 mm Phasenwender: FALSE Militärausführung: FALSE Sonstige technische Eigenschaften: Für Kabel mit einem min. Durchmesser von 26mm bis max. Durchmesser 50mm, Mit MULTI-GRIP Kabelverschraubung und integrierter Zugentlastung | C62 | C62 | 1,0 | 1,0 | 1,0 | 1,0 | 0,0047 | 1,23 | 0,295 | 0,125 | 0,128 |  | DE |  | 85366990 |  | true | 2023-09-05 | 13 |  | 13 |  |  |  | 20 | physical | 99 | false | true | true | 4eefcee9-d026-4f60-8d78-e56386e510ea
3194 |  | Kupplung TE 125A 4p 230V 9h IP67/69 | 3194 |  | 4024941031943 |  |  | Bals Elektrotechnik GmbH & Co. KG | BALS |  | Kupplung TE 125A 4p 230V 9h IP67/69 | Kupplung125A4p200 - 250V~9hIP67/69 | Kupplung TE 125A 4p (3P+PE) 230V (200 - 250V~) 9h IP67/69 Frequenz: 50/60Hz Technische Kennfarbe: blau RAL 5015 Kontaktträger/Kontakte: Der Kontaktträger ist aus hochwärmebeständigem Material, Die Kontakte sind Messing vernickelt Maximaler Leiterquerschnitt: 50,0 qmm Gehäusematerial: Polyamid Anschlusstechnik: Schraubklemmen als Rahmenklemmen mit Kontex-Kontakt Kabeleinführung: mit Kabelverschraubung Gerätefarbe: Klappdeckel blau RAL 5015, Kragen blau RAL 5015, Betätigungsschieber schwarz RAL 9005, Gehäusehaube dunkelgrau RAL 7012, Kabelverschraubung dunkelgrau RAL 7012, Bajonettring dunkelgrau RAL 7012 Gerätehöhe: 295 mm, Gerätebreite: 125 mm, Gerätetiefe: 128 mm Sonstige technische Eigenschaften: Für Kabel mit einem min. Durchmesser von 26mm bis max. Durchmesser 50mm, Mit MULTI-GRIP Kabelverschraubung und integrierter Zugentlastung | 3194/CEE-Kupplung 125A230V9h4pIP67/69 | BALS-Art.-Nr: 3194 EAN: 4024941031943 Kupplung TE 125A 4p (3P+PE) 230V (200 - 250V~) 9h IP67/69 Frequenz: 50/60Hz Technische Kennfarbe: blau RAL 5015 Kontaktträger/Kontakte: Der Kontaktträger ist aus hochwärmebeständigem Material, Die Kontakte sind Messing vernickelt Maximaler Leiterquerschnitt: 50,0 qmm Gehäusematerial: Polyamid Anschlusstechnik: Schraubklemmen als Rahmenklemmen mit Kontex-Kontakt Kabeleinführung: mit Kabelverschraubung Gerätefarbe: Klappdeckel blau RAL 5015, Kragen blau RAL 5015, Betätigungsschieber schwarz RAL 9005, Gehäusehaube dunkelgrau RAL 7012, Kabelverschraubung dunkelgrau RAL 7012, Bajonettring dunkelgrau RAL 7012 Gerätehöhe: 295 mm, Gerätebreite: 125 mm, Gerätetiefe: 128 mm Phasenwender: FALSE Militärausführung: FALSE Sonstige technische Eigenschaften: Für Kabel mit einem min. Durchmesser von 26mm bis max. Durchmesser 50mm, Mit MULTI-GRIP Kabelverschraubung und integrierter Zugentlastung | C62 | C62 | 1,0 | 1,0 | 1,0 | 1,0 | 0,0047 | 1,215 | 0,295 | 0,125 | 0,128 |  | DE |  | 85366990 |  | true | 2023-09-05 | 13 |  | 13 |  |  |  | 10 | physical | 99 | false | true | true | 4eefcee9-d026-4f60-8d78-e56386e510ea
3195 |  | Kupplung TE 125A 4p 400V 6h IP67/69 | 3195 |  | 4024941031950 |  | true | Bals Elektrotechnik GmbH & Co. KG | BALS |  | Kupplung TE 125A 4p 400V 6h IP67/69 | Kupplung125A4p380 - 415V~6hIP67/69 | Kupplung TE 125A 4p (3P+PE) 400V (380 - 415V~) 6h IP67/69 Frequenz: 50/60Hz Technische Kennfarbe: rot RAL 3000 Kontaktträger/Kontakte: Der Kontaktträger ist aus hochwärmebeständigem Material, Die Kontakte sind Messing vernickelt Maximaler Leiterquerschnitt: 50,0 qmm Gehäusematerial: Polyamid Anschlusstechnik: Schraubklemmen als Rahmenklemmen mit Kontex-Kontakt Kabeleinführung: mit Kabelverschraubung Gerätefarbe: Klappdeckel rot RAL 3000, Kragen rot RAL 3000, Betätigungsschieber schwarz RAL 9005, Gehäusehaube dunkelgrau RAL 7012, Kabelverschraubung dunkelgrau RAL 7012, Bajonettring dunkelgrau RAL 7012 Gerätehöhe: 295 mm, Gerätebreite: 125 mm, Gerätetiefe: 128 mm Sonstige technische Eigenschaften: Für Kabel mit einem min. Durchmesser von 26mm bis max. Durchmesser 50mm, Mit MULTI-GRIP Kabelverschraubung und integrierter Zugentlastung | 3195/CEE-Kupplung 125A400V6h4pIP67/69 | BALS-Art.-Nr: 3195 EAN: 4024941031950 Kupplung TE 125A 4p (3P+PE) 400V (380 - 415V~) 6h IP67/69 Frequenz: 50/60Hz Technische Kennfarbe: rot RAL 3000 Kontaktträger/Kontakte: Der Kontaktträger ist aus hochwärmebeständigem Material, Die Kontakte sind Messing vernickelt Maximaler Leiterquerschnitt: 50,0 qmm Gehäusematerial: Polyamid Anschlusstechnik: Schraubklemmen als Rahmenklemmen mit Kontex-Kontakt Kabeleinführung: mit Kabelverschraubung Gerätefarbe: Klappdeckel rot RAL 3000, Kragen rot RAL 3000, Betätigungsschieber schwarz RAL 9005, Gehäusehaube dunkelgrau RAL 7012, Kabelverschraubung dunkelgrau RAL 7012, Bajonettring dunkelgrau RAL 7012 Gerätehöhe: 295 mm, Gerätebreite: 125 mm, Gerätetiefe: 128 mm Phasenwender: FALSE Militärausführung: FALSE Sonstige technische Eigenschaften: Für Kabel mit einem min. Durchmesser von 26mm bis max. Durchmesser 50mm, Mit MULTI-GRIP Kabelverschraubung und integrierter Zugentlastung | C62 | C62 | 1,0 | 1,0 | 1,0 | 1,0 | 0,0047 | 1,205 | 0,295 | 0,125 | 0,128 |  | DE |  | 85366990 |  | true | 2023-09-05 | 13 |  | 13 |  |  |  | 5 | physical | 99 | false | true | true | 4eefcee9-d026-4f60-8d78-e56386e510ea
3196 |  | Kupplung TE 125A 4p 500V 7h IP67/69 | 3196 |  | 4024941031967 |  |  | Bals Elektrotechnik GmbH & Co. KG | BALS |  | Kupplung TE 125A 4p 500V 7h IP67/69 | Kupplung125A4p480 - 500V~7hIP67/69 | Kupplung TE 125A 4p (3P+PE) 500V (480 - 500V~) 7h IP67/69 Frequenz: 50/60Hz Technische Kennfarbe: schwarz RAL 9005 Kontaktträger/Kontakte: Der Kontaktträger ist aus hochwärmebeständigem Material, Die Kontakte sind Messing vernickelt Maximaler Leiterquerschnitt: 50,0 qmm Gehäusematerial: Polyamid Anschlusstechnik: Schraubklemmen als Rahmenklemmen mit Kontex-Kontakt Kabeleinführung: mit Kabelverschraubung Gerätefarbe: Klappdeckel schwarz RAL 9005, Kragen schwarz RAL 9005, Betätigungsschieber schwarz RAL 9005, Gehäusehaube dunkelgrau RAL 7012, Kabelverschraubung dunkelgrau RAL 7012, Bajonettring dunkelgrau RAL 7012 Gerätehöhe: 295 mm, Gerätebreite: 125 mm, Gerätetiefe: 128 mm Sonstige technische Eigenschaften: Für Kabel mit einem min. Durchmesser von 26mm bis max. Durchmesser 50mm, Mit MULTI-GRIP Kabelverschraubung und integrierter Zugentlastung | 3196/CEE-Kupplung 125A500V7h4pIP67/69 | BALS-Art.-Nr: 3196 EAN: 4024941031967 Kupplung TE 125A 4p (3P+PE) 500V (480 - 500V~) 7h IP67/69 Frequenz: 50/60Hz Technische Kennfarbe: schwarz RAL 9005 Kontaktträger/Kontakte: Der Kontaktträger ist aus hochwärmebeständigem Material, Die Kontakte sind Messing vernickelt Maximaler Leiterquerschnitt: 50,0 qmm Gehäusematerial: Polyamid Anschlusstechnik: Schraubklemmen als Rahmenklemmen mit Kontex-Kontakt Kabeleinführung: mit Kabelverschraubung Gerätefarbe: Klappdeckel schwarz RAL 9005, Kragen schwarz RAL 9005, Betätigungsschieber schwarz RAL 9005, Gehäusehaube dunkelgrau RAL 7012, Kabelverschraubung dunkelgrau RAL 7012, Bajonettring dunkelgrau RAL 7012 Gerätehöhe: 295 mm, Gerätebreite: 125 mm, Gerätetiefe: 128 mm Phasenwender: FALSE Militärausführung: FALSE Sonstige technische Eigenschaften: Für Kabel mit einem min. Durchmesser von 26mm bis max. Durchmesser 50mm, Mit MULTI-GRIP Kabelverschraubung und integrierter Zugentlastung | C62 | C62 | 1,0 | 1,0 | 1,0 | 1,0 | 0,0047 | 1,205 | 0,295 | 0,125 | 0,128 |  | DE |  | 85366990 |  | true | 2023-09-05 | 13 |  | 13 |  |  |  | 5 | physical | 99 | false | true | true | 4eefcee9-d026-4f60-8d78-e56386e510ea
3197 |  | Kupplung TE 125A 5p 110V 4h IP67/69 | 3197 |  | 4024941031974 |  |  | Bals Elektrotechnik GmbH & Co. KG | BALS |  | Kupplung TE 125A 5p 110V 4h IP67/69 | Kupplung125A5p57/100 - 75/130V~4hIP67/69 | Kupplung TE 125A 5p (3P+N+PE) 110V (57/100 - 75/130V~) 4h IP67/69 Frequenz: 50/60Hz Technische Kennfarbe: gelb RAL 1012 Kontaktträger/Kontakte: Der Kontaktträger ist aus hochwärmebeständigem Material, Die Kontakte sind Messing vernickelt Maximaler Leiterquerschnitt: 50,0 qmm Gehäusematerial: Polyamid Anschlusstechnik: Schraubklemmen als Rahmenklemmen mit Kontex-Kontakt Kabeleinführung: mit Kabelverschraubung Gerätefarbe: Klappdeckel gelb RAL 1012, Kragen gelb RAL 1012, Betätigungsschieber schwarz RAL 9005, Gehäusehaube dunkelgrau RAL 7012, Kabelverschraubung dunkelgrau RAL 7012, Bajonettring dunkelgrau RAL 7012 Gerätehöhe: 295 mm, Gerätebreite: 125 mm, Gerätetiefe: 128 mm Sonstige technische Eigenschaften: Für Kabel mit einem min. Durchmesser von 26mm bis max. Durchmesser 50mm, Mit MULTI-GRIP Kabelverschraubung und integrierter Zugentlastung | 3197/CEE-Kupplung 125A110V4h5pIP67/69 | BALS-Art.-Nr: 3197 EAN: 4024941031974 Kupplung TE 125A 5p (3P+N+PE) 110V (57/100 - 75/130V~) 4h IP67/69 Frequenz: 50/60Hz Technische Kennfarbe: gelb RAL 1012 Kontaktträger/Kontakte: Der Kontaktträger ist aus hochwärmebeständigem Material, Die Kontakte sind Messing vernickelt Maximaler Leiterquerschnitt: 50,0 qmm Gehäusematerial: Polyamid Anschlusstechnik: Schraubklemmen als Rahmenklemmen mit Kontex-Kontakt Kabeleinführung: mit Kabelverschraubung Gerätefarbe: Klappdeckel gelb RAL 1012, Kragen gelb RAL 1012, Betätigungsschieber schwarz RAL 9005, Gehäusehaube dunkelgrau RAL 7012, Kabelverschraubung dunkelgrau RAL 7012, Bajonettring dunkelgrau RAL 7012 Gerätehöhe: 295 mm, Gerätebreite: 125 mm, Gerätetiefe: 128 mm Phasenwender: FALSE Militärausführung: FALSE Sonstige technische Eigenschaften: Für Kabel mit einem min. Durchmesser von 26mm bis max. Durchmesser 50mm, Mit MULTI-GRIP Kabelverschraubung und integrierter Zugentlastung | C62 | C62 | 1,0 | 1,0 | 1,0 | 1,0 | 0,0047 | 1,315 | 0,295 | 0,125 | 0,128 |  | DE |  | 85366990 |  | true | 2023-09-05 | 13 |  | 13 |  |  |  | 20 | physical | 99 | false | true | true | 4eefcee9-d026-4f60-8d78-e56386e510ea
3198 |  | Kupplung TE 125A 5p 230V 9h IP67/69 | 3198 |  | 4024941031981 |  |  | Bals Elektrotechnik GmbH & Co. KG | BALS |  | Kupplung TE 125A 5p 230V 9h IP67/69 | Kupplung TE 125A 5p 230V 9h IP67/69 | Kupplung TE 125A 5p (3P+N+PE) 230V (120/208 - 144/250V~) 9h IP67/69 Frequenz: 50/60Hz Technische Kennfarbe: blau RAL 5015 Kontaktträger/Kontakte: Der Kontaktträger ist aus hochwärmebeständigem Material, Die Kontakte sind Messing vernickelt Maximaler Leiterquerschnitt: 50,0 qmm Gehäusematerial: Polyamid Anschlusstechnik: Schraubklemmen als Rahmenklemmen mit Kontex-Kontakt Kabeleinführung: mit Kabelverschraubung Gerätefarbe: Klappdeckel blau RAL 5015, Kragen blau RAL 5015, Betätigungsschieber schwarz RAL 9005, Gehäusehaube dunkelgrau RAL 7012, Kabelverschraubung dunkelgrau RAL 7012, Bajonettring dunkelgrau RAL 7012 Gerätehöhe: 295 mm, Gerätebreite: 125 mm, Gerätetiefe: 128 mm Sonstige technische Eigenschaften: Für Kabel mit einem min. Durchmesser von 26mm bis max. Durchmesser 50mm, Die Verbindung der Gehäuseteile ist schraubenlos und wird durch einen Rastschieber arretiert. Ein Öffnen ist nur mittels Schraubendreher möglich, Mit MULTI-GRIP Kabelverschraubung und integrierter Zugentlastung | 3198/CEE-Kupplung 125A230V9h5pIP67/69 | BALS-Art.-Nr: 3198 EAN: 4024941031981 Kupplung TE 125A 5p (3P+N+PE) 230V (120/208 - 144/250V~) 9h IP67/69 Frequenz: 50/60Hz Technische Kennfarbe: blau RAL 5015 Kontaktträger/Kontakte: Der Kontaktträger ist aus hochwärmebeständigem Material, Die Kontakte sind Messing vernickelt Maximaler Leiterquerschnitt: 50,0 qmm Gehäusematerial: Polyamid Anschlusstechnik: Schraubklemmen als Rahmenklemmen mit Kontex-Kontakt Kabeleinführung: mit Kabelverschraubung Gerätefarbe: Klappdeckel blau RAL 5015, Kragen blau RAL 5015, Betätigungsschieber schwarz RAL 9005, Gehäusehaube dunkelgrau RAL 7012, Kabelverschraubung dunkelgrau RAL 7012, Bajonettring dunkelgrau RAL 7012 Gerätehöhe: 295 mm, Gerätebreite: 125 mm, Gerätetiefe: 128 mm Phasenwender: FALSE Militärausführung: FALSE Sonstige technische Eigenschaften: Für Kabel mit einem min. Durchmesser von 26mm bis max. Durchmesser 50mm, Die Verbindung der Gehäuseteile ist schraubenlos und wird durch einen Rastschieber arretiert. Ein Öffnen ist nur mittels Schraubendreher möglich, Mit MULTI-GRIP Kabelverschraubung und integrierter Zugentlastung | C62 | C62 | 1,0 | 1,0 | 1,0 | 1,0 | 0,0047 | 1,329 | 0,295 | 0,125 | 0,128 |  | DE |  | 85366990 |  | true | 2023-09-05 | 13 |  | 13 |  |  |  | 20 | physical | 99 | false | true | true | 4eefcee9-d026-4f60-8d78-e56386e510ea
3199 |  | Kupplung TE 125A 5p 400V 6h IP67/69 | 3199 |  | 4024941031998 |  | true | Bals Elektrotechnik GmbH & Co. KG | BALS |  | Kupplung TE 125A 5p 400V 6h IP67/69 | Kupplung TE 125A 5p 400V 6h IP67/69 | Kupplung TE 125A 5p (3P+N+PE) 400V (200/346 - 240/415V~) 6h IP67/69 Frequenz: 50/60Hz Technische Kennfarbe: rot RAL 3000 Kontaktträger/Kontakte: Der Kontaktträger ist aus hochwärmebeständigem Material, Die Kontakte sind Messing vernickelt Maximaler Leiterquerschnitt: 50,0 qmm Gehäusematerial: Polyamid Anschlusstechnik: Schraubklemmen als Rahmenklemmen mit Kontex-Kontakt Kabeleinführung: mit Kabelverschraubung Gerätefarbe: Klappdeckel rot RAL 3000, Kragen rot RAL 3000, Betätigungsschieber schwarz RAL 9005, Gehäusehaube dunkelgrau RAL 7012, Kabelverschraubung dunkelgrau RAL 7012, Bajonettring dunkelgrau RAL 7012 Gerätehöhe: 295 mm, Gerätebreite: 125 mm, Gerätetiefe: 128 mm Sonstige technische Eigenschaften: Für Kabel mit einem min. Durchmesser von 26mm bis max. Durchmesser 50mm, Mit MULTI-GRIP Kabelverschraubung und integrierter Zugentlastung | 3199/CEE-Kupplung 125A400V6h5pIP67/69 | BALS-Art.-Nr: 3199 EAN: 4024941031998 Kupplung TE 125A 5p (3P+N+PE) 400V (200/346 - 240/415V~) 6h IP67/69 Frequenz: 50/60Hz Technische Kennfarbe: rot RAL 3000 Kontaktträger/Kontakte: Der Kontaktträger ist aus hochwärmebeständigem Material, Die Kontakte sind Messing vernickelt Maximaler Leiterquerschnitt: 50,0 qmm Gehäusematerial: Polyamid Anschlusstechnik: Schraubklemmen als Rahmenklemmen mit Kontex-Kontakt Kabeleinführung: mit Kabelverschraubung Gerätefarbe: Klappdeckel rot RAL 3000, Kragen rot RAL 3000, Betätigungsschieber schwarz RAL 9005, Gehäusehaube dunkelgrau RAL 7012, Kabelverschraubung dunkelgrau RAL 7012, Bajonettring dunkelgrau RAL 7012 Gerätehöhe: 295 mm, Gerätebreite: 125 mm, Gerätetiefe: 128 mm Phasenwender: FALSE Militärausführung: FALSE Sonstige technische Eigenschaften: Für Kabel mit einem min. Durchmesser von 26mm bis max. Durchmesser 50mm, Mit MULTI-GRIP Kabelverschraubung und integrierter Zugentlastung | C62 | C62 | 1,0 | 1,0 | 1,0 | 1,0 | 0,0047 | 1,3 | 0,295 | 0,125 | 0,128 |  | DE |  | 85366990 |  | true | 2023-09-05 | 13 |  | 13 |  |  |  | 5 | physical | 99 | false | true | true | 4eefcee9-d026-4f60-8d78-e56386e510ea
3208 |  | Hängekupplung 16A 3p 110V 4h IP44 | 3208 |  | 4024941032087 |  |  | Bals Elektrotechnik GmbH & Co. KG | BALS |  | Hängekupplung QUICK-CONNECT TE 16A 3p 110V 4h IP44 | Kupplung16A3p100 - 130V~4hIP44 | Hängekupplung QUICK-CONNECT TE 16A 3p (2P+PE) 110V (100 - 130V~) 4h IP44 Frequenz: 50/60Hz Technische Kennfarbe: gelb RAL 1012 Kontaktträger/Kontakte: Der Kontaktträger ist aus hochwärmebeständigem Material, Die Kontakte sind Messing vernickelt Maximaler Leiterquerschnitt: 2,5 qmm Gehäusematerial: Polyamid Anschlusstechnik: schraublose Federklemmtechnik als Käfigzugfederklemme mit Kontex-Kontakt Kabeleinführung: mit Kabelverschraubung Gerätefarbe: Klappdeckel gelb RAL 1012, Kabelverschraubung grau RAL 7035, Gehäuse gelb RAL 1012 Gerätehöhe: 174 mm, Gerätebreite: 51 mm, Gerätetiefe: 72 mm Sonstige technische Eigenschaften: Für Kabel mit einem min. Durchmesser von 8mm bis max. Durchmesser 18mm, Mit MULTI-GRIP TE Kabelverschraubung, integrierter Zugentlastung, zusätzlichen Wasserablauföffnungen und Arretierungsschraube | 3208/CEE-Kupplung 16A110V4h3pIP44 | BALS-Art.-Nr: 3208 EAN: 4024941032087 Hängekupplung QUICK-CONNECT TE 16A 3p (2P+PE) 110V (100 - 130V~) 4h IP44 Frequenz: 50/60Hz Technische Kennfarbe: gelb RAL 1012 Kontaktträger/Kontakte: Der Kontaktträger ist aus hochwärmebeständigem Material, Die Kontakte sind Messing vernickelt Maximaler Leiterquerschnitt: 2,5 qmm Gehäusematerial: Polyamid Anschlusstechnik: schraublose Federklemmtechnik als Käfigzugfederklemme mit Kontex-Kontakt Kabeleinführung: mit Kabelverschraubung Gerätefarbe: Klappdeckel gelb RAL 1012, Kabelverschraubung grau RAL 7035, Gehäuse gelb RAL 1012 Gerätehöhe: 174 mm, Gerätebreite: 51 mm, Gerätetiefe: 72 mm Phasenwender: FALSE Militärausführung: FALSE Sonstige technische Eigenschaften: Für Kabel mit einem min. Durchmesser von 8mm bis max. Durchmesser 18mm, Mit MULTI-GRIP TE Kabelverschraubung, integrierter Zugentlastung, zusätzlichen Wasserablauföffnungen und Arretierungsschraube | C62 | C62 | 1,0 | 1,0 | 1,0 | 1,0 | 0,0006 | 0,205 | 0,174 | 0,051 | 0,072 |  | DE |  | 85366990 |  | false | 2023-09-05 | 12 |  | 12 |  |  |  | 20 | physical | 99 | false | true | true
3209 |  | Hängekupplung 16A 3p 230V 6h IP44 | 3209 |  | 4024941032094 |  |  | Bals Elektrotechnik GmbH & Co. KG | BALS |  | Hängekupplung QUICK-CONNECT TE 16A 3p 230V 6h IP44 | Kupplung16A3p200 - 250V~6hIP44 | Hängekupplung QUICK-CONNECT TE 16A 3p (2P+PE) 230V (200 - 250V~) 6h IP44 Frequenz: 50/60Hz Technische Kennfarbe: blau RAL 5015 Kontaktträger/Kontakte: Der Kontaktträger ist aus hochwärmebeständigem Material, Die Kontakte sind Messing vernickelt Maximaler Leiterquerschnitt: 2,5 qmm Gehäusematerial: Polyamid Anschlusstechnik: schraublose Federklemmtechnik als Käfigzugfederklemme mit Kontex-Kontakt Kabeleinführung: mit Kabelverschraubung Gerätefarbe: Klappdeckel blau RAL 5015, Kabelverschraubung grau RAL 7035, Gehäuse blau RAL 5015 Gerätehöhe: 174 mm, Gerätebreite: 51 mm, Gerätetiefe: 72 mm Sonstige technische Eigenschaften: Mit MULTI-GRIP TE Kabelverschraubung, integrierter Zugentlastung, zusätzlichen Wasserablauföffnungen und Arretierungsschraube, Für Kabel mit einem min. Durchmesser von 8mm bis max. Durchmesser 18mm | 3209/CEE-Kupplung 16A230V6h3pIP44 | BALS-Art.-Nr: 3209 EAN: 4024941032094 Hängekupplung QUICK-CONNECT TE 16A 3p (2P+PE) 230V (200 - 250V~) 6h IP44 Frequenz: 50/60Hz Technische Kennfarbe: blau RAL 5015 Kontaktträger/Kontakte: Der Kontaktträger ist aus hochwärmebeständigem Material, Die Kontakte sind Messing vernickelt Maximaler Leiterquerschnitt: 2,5 qmm Gehäusematerial: Polyamid Anschlusstechnik: schraublose Federklemmtechnik als Käfigzugfederklemme mit Kontex-Kontakt Kabeleinführung: mit Kabelverschraubung Gerätefarbe: Klappdeckel blau RAL 5015, Kabelverschraubung grau RAL 7035, Gehäuse blau RAL 5015 Gerätehöhe: 174 mm, Gerätebreite: 51 mm, Gerätetiefe: 72 mm Phasenwender: FALSE Militärausführung: FALSE Sonstige technische Eigenschaften: Mit MULTI-GRIP TE Kabelverschraubung, integrierter Zugentlastung, zusätzlichen Wasserablauföffnungen und Arretierungsschraube, Für Kabel mit einem min. Durchmesser von 8mm bis max. Durchmesser 18mm | C62 | C62 | 1,0 | 1,0 | 1,0 | 1,0 | 0,0006 | 0,205 | 0,174 | 0,051 | 0,072 |  | DE |  | 85366990 |  | false | 2023-09-05 | 12 |  | 12 |  |  |  | 10 | physical | 99 | false | true | true
3210 |  | Hängekupplung 16A 4p 400V 6h IP44 | 3210 |  | 4024941032100 |  |  | Bals Elektrotechnik GmbH & Co. KG | BALS |  | Hängekupplung QUICK-CONNECT TE 16A 4p 400V 6h IP44 | Kupplung16A4p380 - 415V~6hIP44 | Hängekupplung QUICK-CONNECT TE 16A 4p (3P+PE) 400V (380 - 415V~) 6h IP44 Frequenz: 50/60Hz Technische Kennfarbe: rot RAL 3000 Kontaktträger/Kontakte: Der Kontaktträger ist aus hochwärmebeständigem Material, Die Kontakte sind Messing vernickelt Maximaler Leiterquerschnitt: 2,5 qmm Gehäusematerial: Polyamid Anschlusstechnik: schraublose Federklemmtechnik als Käfigzugfederklemme mit Kontex-Kontakt Kabeleinführung: mit Kabelverschraubung Gerätefarbe: Klappdeckel rot RAL 3000, Kabelverschraubung grau RAL 7035, Gehäuse rot RAL 3000 Gerätehöhe: 174 mm, Gerätebreite: 58 mm, Gerätetiefe: 78 mm Sonstige technische Eigenschaften: Mit MULTI-GRIP TE Kabelverschraubung, integrierter Zugentlastung, zusätzlichen Wasserablauföffnungen und Arretierungsschraube, Für Kabel mit einem min. Durchmesser von 8mm bis max. Durchmesser 18mm | 3210/CEE-Kupplung 16A400V6h4pIP44 | BALS-Art.-Nr: 3210 EAN: 4024941032100 Hängekupplung QUICK-CONNECT TE 16A 4p (3P+PE) 400V (380 - 415V~) 6h IP44 Frequenz: 50/60Hz Technische Kennfarbe: rot RAL 3000 Kontaktträger/Kontakte: Der Kontaktträger ist aus hochwärmebeständigem Material, Die Kontakte sind Messing vernickelt Maximaler Leiterquerschnitt: 2,5 qmm Gehäusematerial: Polyamid Anschlusstechnik: schraublose Federklemmtechnik als Käfigzugfederklemme mit Kontex-Kontakt Kabeleinführung: mit Kabelverschraubung Gerätefarbe: Klappdeckel rot RAL 3000, Kabelverschraubung grau RAL 7035, Gehäuse rot RAL 3000 Gerätehöhe: 174 mm, Gerätebreite: 58 mm, Gerätetiefe: 78 mm Phasenwender: FALSE Militärausführung: FALSE Sonstige technische Eigenschaften: Mit MULTI-GRIP TE Kabelverschraubung, integrierter Zugentlastung, zusätzlichen Wasserablauföffnungen und Arretierungsschraube, Für Kabel mit einem min. Durchmesser von 8mm bis max. Durchmesser 18mm | C62 | C62 | 1,0 | 1,0 | 1,0 | 1,0 | 0,0008 | 0,211 | 0,174 | 0,058 | 0,078 |  | DE |  | 85366990 |  | false | 2023-09-05 | 12 |  | 12 |  |  |  | 20 | physical | 99 | false | true | true
3211 |  | Hängekupplung 16A 4p 500V 7h IP44 | 3211 |  | 4024941032117 |  |  | Bals Elektrotechnik GmbH & Co. KG | BALS |  | Hängekupplung QUICK-CONNECT TE 16A 4p 500V 7h IP44 | Kupplung16A4p480 - 500V~7hIP44 | Hängekupplung QUICK-CONNECT TE 16A 4p (3P+PE) 500V (480 - 500V~) 7h IP44 Frequenz: 50/60Hz Technische Kennfarbe: schwarz RAL 9005 Kontaktträger/Kontakte: Der Kontaktträger ist aus hochwärmebeständigem Material, Die Kontakte sind Messing vernickelt Maximaler Leiterquerschnitt: 2,5 qmm Gehäusematerial: Polyamid Anschlusstechnik: schraublose Federklemmtechnik als Käfigzugfederklemme mit Kontex-Kontakt Kabeleinführung: mit Kabelverschraubung Gerätefarbe: Klappdeckel schwarz RAL 9005, Kabelverschraubung grau RAL 7035, Gehäuse schwarz RAL 9005 Gerätehöhe: 174 mm, Gerätebreite: 58 mm, Gerätetiefe: 78 mm Sonstige technische Eigenschaften: Für Kabel mit einem min. Durchmesser von 8mm bis max. Durchmesser 18mm, Mit MULTI-GRIP TE Kabelverschraubung, integrierter Zugentlastung, zusätzlichen Wasserablauföffnungen und Arretierungsschraube | 3211/CEE-Kupplung 16A500V7h4pIP44 | BALS-Art.-Nr: 3211 EAN: 4024941032117 Hängekupplung QUICK-CONNECT TE 16A 4p (3P+PE) 500V (480 - 500V~) 7h IP44 Frequenz: 50/60Hz Technische Kennfarbe: schwarz RAL 9005 Kontaktträger/Kontakte: Der Kontaktträger ist aus hochwärmebeständigem Material, Die Kontakte sind Messing vernickelt Maximaler Leiterquerschnitt: 2,5 qmm Gehäusematerial: Polyamid Anschlusstechnik: schraublose Federklemmtechnik als Käfigzugfederklemme mit Kontex-Kontakt Kabeleinführung: mit Kabelverschraubung Gerätefarbe: Klappdeckel schwarz RAL 9005, Kabelverschraubung grau RAL 7035, Gehäuse schwarz RAL 9005 Gerätehöhe: 174 mm, Gerätebreite: 58 mm, Gerätetiefe: 78 mm Phasenwender: FALSE Militärausführung: FALSE Sonstige technische Eigenschaften: Für Kabel mit einem min. Durchmesser von 8mm bis max. Durchmesser 18mm, Mit MULTI-GRIP TE Kabelverschraubung, integrierter Zugentlastung, zusätzlichen Wasserablauföffnungen und Arretierungsschraube | C62 | C62 | 1,0 | 1,0 | 1,0 | 1,0 | 0,0008 | 0,22 | 0,174 | 0,058 | 0,078 |  | DE |  | 85366990 |  | false | 2023-09-05 | 12 |  | 12 |  |  |  | 20 | physical | 99 | false | true | true
3212 |  | Hängekupplung 16A 4p >50V grün >300-50 | 3212 |  | 4024941032124 |  |  | Bals Elektrotechnik GmbH & Co. KG | BALS |  | Hängekupplung QUICK-CONNECT TE 16A 4p >50V grün >300-500Hz 2h IP44 | Kupplung16A4p> 50V~2hIP44 | Hängekupplung QUICK-CONNECT TE 16A 4p (3P+PE) >50V grün >300-500Hz (> 50V~) 2h IP44 Frequenz: über 300 bis einschließlich 500Hz Technische Kennfarbe: grün RAL 6002 Kontaktträger/Kontakte: Der Kontaktträger ist aus hochwärmebeständigem Material, Die Kontakte sind Messing vernickelt Maximaler Leiterquerschnitt: 2,5 qmm Gehäusematerial: Polyamid Anschlusstechnik: schraublose Federklemmtechnik als Käfigzugfederklemme mit Kontex-Kontakt Kabeleinführung: mit Kabelverschraubung Gerätefarbe: Klappdeckel grün RAL 6002, Gehäuse grün RAL 6002, Kabelverschraubung grau RAL 7035 Gerätehöhe: 174 mm, Gerätebreite: 58 mm, Gerätetiefe: 78 mm Sonstige technische Eigenschaften: Für Kabel mit einem min. Durchmesser von 8mm bis max. Durchmesser 18mm, Mit MULTI-GRIP TE Kabelverschraubung, integrierter Zugentlastung, zusätzlichen Wasserablauföffnungen und Arretierungsschraube | 3212/CEE-Kupplung 16A>50V grün >300-500Hz2h4pIP44 | BALS-Art.-Nr: 3212 EAN: 4024941032124 Hängekupplung QUICK-CONNECT TE 16A 4p (3P+PE) >50V grün >300-500Hz (> 50V~) 2h IP44 Frequenz: über 300 bis einschließlich 500Hz Technische Kennfarbe: grün RAL 6002 Kontaktträger/Kontakte: Der Kontaktträger ist aus hochwärmebeständigem Material, Die Kontakte sind Messing vernickelt Maximaler Leiterquerschnitt: 2,5 qmm Gehäusematerial: Polyamid Anschlusstechnik: schraublose Federklemmtechnik als Käfigzugfederklemme mit Kontex-Kontakt Kabeleinführung: mit Kabelverschraubung Gerätefarbe: Klappdeckel grün RAL 6002, Gehäuse grün RAL 6002, Kabelverschraubung grau RAL 7035 Gerätehöhe: 174 mm, Gerätebreite: 58 mm, Gerätetiefe: 78 mm Phasenwender: FALSE Militärausführung: FALSE Sonstige technische Eigenschaften: Für Kabel mit einem min. Durchmesser von 8mm bis max. Durchmesser 18mm, Mit MULTI-GRIP TE Kabelverschraubung, integrierter Zugentlastung, zusätzlichen Wasserablauföffnungen und Arretierungsschraube | C62 | C62 | 1,0 | 1,0 | 1,0 | 1,0 | 0,0008 | 0,211 | 0,174 | 0,058 | 0,078 |  | DE |  | 85366990 |  | false | 2023-09-05 | 12 |  | 12 |  |  |  | 20 | physical | 99 | false | true | true
3213 |  | Hängekupplung 16A 4p >50V grün 100-300 | 3213 |  | 4024941032131 |  |  | Bals Elektrotechnik GmbH & Co. KG | BALS |  | Hängekupplung QUICK-CONNECT TE 16A 4p >50V grün 100-300Hz 10h IP44 | Kupplung16A4p> 50V~10hIP44 | Hängekupplung QUICK-CONNECT TE 16A 4p (3P+PE) >50V grün 100-300Hz (> 50V~) 10h IP44 Frequenz: 100 bis einschließlich 300Hz Technische Kennfarbe: grün RAL 6002 Kontaktträger/Kontakte: Der Kontaktträger ist aus hochwärmebeständigem Material, Die Kontakte sind Messing vernickelt Maximaler Leiterquerschnitt: 2,5 qmm Gehäusematerial: Polyamid Anschlusstechnik: schraublose Federklemmtechnik als Käfigzugfederklemme mit Kontex-Kontakt Kabeleinführung: mit Kabelverschraubung Gerätefarbe: Klappdeckel grün RAL 6002, Gehäuse grün RAL 6002, Kabelverschraubung grau RAL 7035 Gerätehöhe: 174 mm, Gerätebreite: 58 mm, Gerätetiefe: 78 mm Sonstige technische Eigenschaften: Für Kabel mit einem min. Durchmesser von 8mm bis max. Durchmesser 18mm, Mit MULTI-GRIP TE Kabelverschraubung, integrierter Zugentlastung, zusätzlichen Wasserablauföffnungen und Arretierungsschraube | 3213/CEE-Kupplung 16A>50V grün 100-300Hz10h4pIP44 | BALS-Art.-Nr: 3213 EAN: 4024941032131 Hängekupplung QUICK-CONNECT TE 16A 4p (3P+PE) >50V grün 100-300Hz (> 50V~) 10h IP44 Frequenz: 100 bis einschließlich 300Hz Technische Kennfarbe: grün RAL 6002 Kontaktträger/Kontakte: Der Kontaktträger ist aus hochwärmebeständigem Material, Die Kontakte sind Messing vernickelt Maximaler Leiterquerschnitt: 2,5 qmm Gehäusematerial: Polyamid Anschlusstechnik: schraublose Federklemmtechnik als Käfigzugfederklemme mit Kontex-Kontakt Kabeleinführung: mit Kabelverschraubung Gerätefarbe: Klappdeckel grün RAL 6002, Gehäuse grün RAL 6002, Kabelverschraubung grau RAL 7035 Gerätehöhe: 174 mm, Gerätebreite: 58 mm, Gerätetiefe: 78 mm Phasenwender: FALSE Militärausführung: FALSE Sonstige technische Eigenschaften: Für Kabel mit einem min. Durchmesser von 8mm bis max. Durchmesser 18mm, Mit MULTI-GRIP TE Kabelverschraubung, integrierter Zugentlastung, zusätzlichen Wasserablauföffnungen und Arretierungsschraube | C62 | C62 | 1,0 | 1,0 | 1,0 | 1,0 | 0,0008 | 0,211 | 0,174 | 0,058 | 0,078 |  | DE |  | 85366990 |  | false | 2023-09-05 | 12 |  | 12 |  |  | 2025-01-31 | 20 | physical | 99 | false | true | true
3214 |  | Hängekupplung 16A 5p 400V 6h IP44 | 3214 |  | 4024941032148 |  |  | Bals Elektrotechnik GmbH & Co. KG | BALS |  | Hängekupplung QUICK-CONNECT TE 16A 5p 400V 6h IP44 | Kupplung16A5p200/346 - 240/415V~6hIP44 | Hängekupplung QUICK-CONNECT TE 16A 5p (3P+N+PE) 400V (200/346 - 240/415V~) 6h IP44 Frequenz: 50/60Hz Technische Kennfarbe: rot RAL 3000 Kontaktträger/Kontakte: Der Kontaktträger ist aus hochwärmebeständigem Material, Die Kontakte sind Messing vernickelt Maximaler Leiterquerschnitt: 2,5 qmm Gehäusematerial: Polyamid Anschlusstechnik: schraublose Federklemmtechnik als Käfigzugfederklemme mit Kontex-Kontakt Kabeleinführung: mit Kabelverschraubung Gerätefarbe: Klappdeckel rot RAL 3000, Kabelverschraubung grau RAL 7035, Gehäuse rot RAL 3000 Gerätehöhe: 185 mm, Gerätebreite: 65 mm, Gerätetiefe: 86 mm Sonstige technische Eigenschaften: Für Kabel mit einem min. Durchmesser von 10mm bis max. Durchmesser 21mm, Mit MULTI-GRIP TE Kabelverschraubung, integrierter Zugentlastung, zusätzlichen Wasserablauföffnungen und Arretierungsschraube | 3214/CEE-Kupplung 16A400V6h5pIP44 | BALS-Art.-Nr: 3214 EAN: 4024941032148 Hängekupplung QUICK-CONNECT TE 16A 5p (3P+N+PE) 400V (200/346 - 240/415V~) 6h IP44 Frequenz: 50/60Hz Technische Kennfarbe: rot RAL 3000 Kontaktträger/Kontakte: Der Kontaktträger ist aus hochwärmebeständigem Material, Die Kontakte sind Messing vernickelt Maximaler Leiterquerschnitt: 2,5 qmm Gehäusematerial: Polyamid Anschlusstechnik: schraublose Federklemmtechnik als Käfigzugfederklemme mit Kontex-Kontakt Kabeleinführung: mit Kabelverschraubung Gerätefarbe: Klappdeckel rot RAL 3000, Kabelverschraubung grau RAL 7035, Gehäuse rot RAL 3000 Gerätehöhe: 185 mm, Gerätebreite: 65 mm, Gerätetiefe: 86 mm Phasenwender: FALSE Militärausführung: FALSE Sonstige technische Eigenschaften: Für Kabel mit einem min. Durchmesser von 10mm bis max. Durchmesser 21mm, Mit MULTI-GRIP TE Kabelverschraubung, integrierter Zugentlastung, zusätzlichen Wasserablauföffnungen und Arretierungsschraube | C62 | C62 | 1,0 | 1,0 | 1,0 | 1,0 | 0,001 | 0,258 | 0,185 | 0,065 | 0,086 |  | DE |  | 85366990 |  | false | 2023-09-05 | 12 |  | 12 |  |  |  | 10 | physical | 99 | false | true | true
3215 |  | Hängekupplung 32A 3p 110V 4h IP44 | 3215 |  | 4024941032155 |  |  | Bals Elektrotechnik GmbH & Co. KG | BALS |  | Hängekupplung QUICK-CONNECT TE 32A 3p 110V 4h IP44 | Kupplung32A3p100 - 130V~4hIP44 | Hängekupplung QUICK-CONNECT TE 32A 3p (2P+PE) 110V (100 - 130V~) 4h IP44 Frequenz: 50/60Hz Technische Kennfarbe: gelb RAL 1012 Kontaktträger/Kontakte: Der Kontaktträger ist aus hochwärmebeständigem Material, Die Kontakte sind Messing vernickelt Maximaler Leiterquerschnitt: 6,0 qmm Gehäusematerial: Polyamid Anschlusstechnik: schraublose Federklemmtechnik als Käfigzugfederklemme mit Kontex-Kontakt Kabeleinführung: mit Kabelverschraubung Gerätefarbe: Klappdeckel gelb RAL 1012, Kabelverschraubung grau RAL 7035, Gehäuse gelb RAL 1012 Gerätehöhe: 211 mm, Gerätebreite: 66,5 mm, Gerätetiefe: 91 mm Sonstige technische Eigenschaften: Mit MULTI-GRIP TE Kabelverschraubung, integrierter Zugentlastung, zusätzlichen Wasserablauföffnungen und Arretierungsschraube, Für Kabel mit einem min. Durchmesser von 11mm bis max. Durchmesser 23mm | 3215/CEE-Kupplung 32A110V4h3pIP44 | BALS-Art.-Nr: 3215 EAN: 4024941032155 Hängekupplung QUICK-CONNECT TE 32A 3p (2P+PE) 110V (100 - 130V~) 4h IP44 Frequenz: 50/60Hz Technische Kennfarbe: gelb RAL 1012 Kontaktträger/Kontakte: Der Kontaktträger ist aus hochwärmebeständigem Material, Die Kontakte sind Messing vernickelt Maximaler Leiterquerschnitt: 6,0 qmm Gehäusematerial: Polyamid Anschlusstechnik: schraublose Federklemmtechnik als Käfigzugfederklemme mit Kontex-Kontakt Kabeleinführung: mit Kabelverschraubung Gerätefarbe: Klappdeckel gelb RAL 1012, Kabelverschraubung grau RAL 7035, Gehäuse gelb RAL 1012 Gerätehöhe: 211 mm, Gerätebreite: 66,5 mm, Gerätetiefe: 91 mm Phasenwender: FALSE Militärausführung: FALSE Sonstige technische Eigenschaften: Mit MULTI-GRIP TE Kabelverschraubung, integrierter Zugentlastung, zusätzlichen Wasserablauföffnungen und Arretierungsschraube, Für Kabel mit einem min. Durchmesser von 11mm bis max. Durchmesser 23mm | C62 | C62 | 1,0 | 1,0 | 1,0 | 1,0 | 0,0013 | 0,33 | 0,211 | 0,066 | 0,091 |  | DE |  | 85366990 |  | false | 2023-09-05 | 12 |  | 12 |  |  |  | 20 | physical | 99 | false | true | true
3216 |  | Hängekupplung 32A 3p 230V 6h IP44 | 3216 |  | 4024941032162 |  |  | Bals Elektrotechnik GmbH & Co. KG | BALS |  | Hängekupplung QUICK-CONNECT TE 32A 3p 230V 6h IP44 | Kupplung32A3p200 - 250V~6hIP44 | Hängekupplung QUICK-CONNECT TE 32A 3p (2P+PE) 230V (200 - 250V~) 6h IP44 Frequenz: 50/60Hz Technische Kennfarbe: blau RAL 5015 Kontaktträger/Kontakte: Der Kontaktträger ist aus hochwärmebeständigem Material, Die Kontakte sind Messing vernickelt Maximaler Leiterquerschnitt: 6,0 qmm Gehäusematerial: Polyamid Anschlusstechnik: schraublose Federklemmtechnik als Käfigzugfederklemme mit Kontex-Kontakt Kabeleinführung: mit Kabelverschraubung Gerätefarbe: Klappdeckel blau RAL 5015, Kabelverschraubung grau RAL 7035, Gehäuse blau RAL 5015 Gerätehöhe: 211 mm, Gerätebreite: 66,5 mm, Gerätetiefe: 91 mm Sonstige technische Eigenschaften: Mit MULTI-GRIP TE Kabelverschraubung, integrierter Zugentlastung, zusätzlichen Wasserablauföffnungen und Arretierungsschraube, Für Kabel mit einem min. Durchmesser von 11mm bis max. Durchmesser 23mm | 3216/CEE-Kupplung 32A230V6h3pIP44 | BALS-Art.-Nr: 3216 EAN: 4024941032162 Hängekupplung QUICK-CONNECT TE 32A 3p (2P+PE) 230V (200 - 250V~) 6h IP44 Frequenz: 50/60Hz Technische Kennfarbe: blau RAL 5015 Kontaktträger/Kontakte: Der Kontaktträger ist aus hochwärmebeständigem Material, Die Kontakte sind Messing vernickelt Maximaler Leiterquerschnitt: 6,0 qmm Gehäusematerial: Polyamid Anschlusstechnik: schraublose Federklemmtechnik als Käfigzugfederklemme mit Kontex-Kontakt Kabeleinführung: mit Kabelverschraubung Gerätefarbe: Klappdeckel blau RAL 5015, Kabelverschraubung grau RAL 7035, Gehäuse blau RAL 5015 Gerätehöhe: 211 mm, Gerätebreite: 66,5 mm, Gerätetiefe: 91 mm Phasenwender: FALSE Militärausführung: FALSE Sonstige technische Eigenschaften: Mit MULTI-GRIP TE Kabelverschraubung, integrierter Zugentlastung, zusätzlichen Wasserablauföffnungen und Arretierungsschraube, Für Kabel mit einem min. Durchmesser von 11mm bis max. Durchmesser 23mm | C62 | C62 | 1,0 | 1,0 | 1,0 | 1,0 | 0,0013 | 0,348 | 0,211 | 0,066 | 0,091 |  | DE |  | 85366990 |  | false | 2023-09-05 | 12 |  | 12 |  |  |  | 20 | physical | 99 | false | true | true
3217 |  | Hängekupplung 32A 4p 400V 6h IP44 | 3217 |  | 4024941032179 |  |  | Bals Elektrotechnik GmbH & Co. KG | BALS |  | Hängekupplung QUICK-CONNECT TE 32A 4p 400V 6h IP44 | Kupplung32A4p380 - 415V~6hIP44 | Hängekupplung QUICK-CONNECT TE 32A 4p (3P+PE) 400V (380 - 415V~) 6h IP44 Frequenz: 50/60Hz Technische Kennfarbe: rot RAL 3000 Kontaktträger/Kontakte: Der Kontaktträger ist aus hochwärmebeständigem Material, Die Kontakte sind Messing vernickelt Maximaler Leiterquerschnitt: 6,0 qmm Gehäusematerial: Polyamid Anschlusstechnik: schraublose Federklemmtechnik als Käfigzugfederklemme mit Kontex-Kontakt Kabeleinführung: mit Kabelverschraubung Gerätefarbe: Klappdeckel rot RAL 3000, Kabelverschraubung grau RAL 7035, Gehäuse rot RAL 3000 Gerätehöhe: 211 mm, Gerätebreite: 66,5 mm, Gerätetiefe: 91 mm Sonstige technische Eigenschaften: Mit MULTI-GRIP TE Kabelverschraubung, integrierter Zugentlastung, zusätzlichen Wasserablauföffnungen und Arretierungsschraube, Für Kabel mit einem min. Durchmesser von 11mm bis max. Durchmesser 23mm | 3217/CEE-Kupplung 32A400V6h4pIP44 | BALS-Art.-Nr: 3217 EAN: 4024941032179 Hängekupplung QUICK-CONNECT TE 32A 4p (3P+PE) 400V (380 - 415V~) 6h IP44 Frequenz: 50/60Hz Technische Kennfarbe: rot RAL 3000 Kontaktträger/Kontakte: Der Kontaktträger ist aus hochwärmebeständigem Material, Die Kontakte sind Messing vernickelt Maximaler Leiterquerschnitt: 6,0 qmm Gehäusematerial: Polyamid Anschlusstechnik: schraublose Federklemmtechnik als Käfigzugfederklemme mit Kontex-Kontakt Kabeleinführung: mit Kabelverschraubung Gerätefarbe: Klappdeckel rot RAL 3000, Kabelverschraubung grau RAL 7035, Gehäuse rot RAL 3000 Gerätehöhe: 211 mm, Gerätebreite: 66,5 mm, Gerätetiefe: 91 mm Phasenwender: FALSE Militärausführung: FALSE Sonstige technische Eigenschaften: Mit MULTI-GRIP TE Kabelverschraubung, integrierter Zugentlastung, zusätzlichen Wasserablauföffnungen und Arretierungsschraube, Für Kabel mit einem min. Durchmesser von 11mm bis max. Durchmesser 23mm | C62 | C62 | 1,0 | 1,0 | 1,0 | 1,0 | 0,0013 | 0,335 | 0,211 | 0,066 | 0,091 |  | DE |  | 85366990 |  | false | 2023-09-05 | 12 |  | 12 |  |  |  | 20 | physical | 99 | false | true | true
3218 |  | Hängekupplung 32A 4p 500V 7h IP44 | 3218 |  | 4024941032186 |  |  | Bals Elektrotechnik GmbH & Co. KG | BALS |  | Hängekupplung QUICK-CONNECT TE 32A 4p 500V 7h IP44 | Kupplung32A4p480 - 500V~7hIP44 | Hängekupplung QUICK-CONNECT TE 32A 4p (3P+PE) 500V (480 - 500V~) 7h IP44 Frequenz: 50/60Hz Technische Kennfarbe: schwarz RAL 9005 Kontaktträger/Kontakte: Der Kontaktträger ist aus hochwärmebeständigem Material, Die Kontakte sind Messing vernickelt Maximaler Leiterquerschnitt: 6,0 qmm Gehäusematerial: Polyamid Anschlusstechnik: schraublose Federklemmtechnik als Käfigzugfederklemme mit Kontex-Kontakt Kabeleinführung: mit Kabelverschraubung Gerätefarbe: Klappdeckel schwarz RAL 9005, Kabelverschraubung grau RAL 7035, Gehäuse schwarz RAL 9005 Gerätehöhe: 211 mm, Gerätebreite: 66,5 mm, Gerätetiefe: 91 mm Sonstige technische Eigenschaften: Mit MULTI-GRIP TE Kabelverschraubung, integrierter Zugentlastung, zusätzlichen Wasserablauföffnungen und Arretierungsschraube, Für Kabel mit einem min. Durchmesser von 11mm bis max. Durchmesser 23mm | 3218/CEE-Kupplung 32A500V7h4pIP44 | BALS-Art.-Nr: 3218 EAN: 4024941032186 Hängekupplung QUICK-CONNECT TE 32A 4p (3P+PE) 500V (480 - 500V~) 7h IP44 Frequenz: 50/60Hz Technische Kennfarbe: schwarz RAL 9005 Kontaktträger/Kontakte: Der Kontaktträger ist aus hochwärmebeständigem Material, Die Kontakte sind Messing vernickelt Maximaler Leiterquerschnitt: 6,0 qmm Gehäusematerial: Polyamid Anschlusstechnik: schraublose Federklemmtechnik als Käfigzugfederklemme mit Kontex-Kontakt Kabeleinführung: mit Kabelverschraubung Gerätefarbe: Klappdeckel schwarz RAL 9005, Kabelverschraubung grau RAL 7035, Gehäuse schwarz RAL 9005 Gerätehöhe: 211 mm, Gerätebreite: 66,5 mm, Gerätetiefe: 91 mm Phasenwender: FALSE Militärausführung: FALSE Sonstige technische Eigenschaften: Mit MULTI-GRIP TE Kabelverschraubung, integrierter Zugentlastung, zusätzlichen Wasserablauföffnungen und Arretierungsschraube, Für Kabel mit einem min. Durchmesser von 11mm bis max. Durchmesser 23mm | C62 | C62 | 1,0 | 1,0 | 1,0 | 1,0 | 0,0013 | 0,35 | 0,211 | 0,066 | 0,091 |  | DE |  | 85366990 |  | false | 2023-09-05 | 12 |  | 12 |  |  |  | 20 | physical | 99 | false | true | true
3219 |  | Hängekupplung 32A 4p >50V grün >300-50 | 3219 |  | 4024941032193 |  |  | Bals Elektrotechnik GmbH & Co. KG | BALS |  | Hängekupplung QUICK-CONNECT TE 32A 4p >50V grün >300-500Hz 2h IP44 | Kupplung32A4p> 50V~2hIP44 | Hängekupplung QUICK-CONNECT TE 32A 4p (3P+PE) >50V grün >300-500Hz (> 50V~) 2h IP44 Frequenz: über 300 bis einschließlich 500Hz Technische Kennfarbe: grün RAL 6002 Kontaktträger/Kontakte: Der Kontaktträger ist aus hochwärmebeständigem Material, Die Kontakte sind Messing vernickelt Maximaler Leiterquerschnitt: 6,0 qmm Gehäusematerial: Polyamid Anschlusstechnik: schraublose Federklemmtechnik als Käfigzugfederklemme mit Kontex-Kontakt Kabeleinführung: mit Kabelverschraubung Gerätefarbe: Klappdeckel grün RAL 6002, Kabelverschraubung grau RAL 7035, Gehäuse grün RAL 6002 Gerätehöhe: 211 mm, Gerätebreite: 66,5 mm, Gerätetiefe: 91 mm Sonstige technische Eigenschaften: Mit MULTI-GRIP TE Kabelverschraubung, integrierter Zugentlastung, zusätzlichen Wasserablauföffnungen und Arretierungsschraube, Für Kabel mit einem min. Durchmesser von 11mm bis max. Durchmesser 23mm | 3219/CEE-Kupplung 32A>50V grün >300-500Hz2h4pIP44 | BALS-Art.-Nr: 3219 EAN: 4024941032193 Hängekupplung QUICK-CONNECT TE 32A 4p (3P+PE) >50V grün >300-500Hz (> 50V~) 2h IP44 Frequenz: über 300 bis einschließlich 500Hz Technische Kennfarbe: grün RAL 6002 Kontaktträger/Kontakte: Der Kontaktträger ist aus hochwärmebeständigem Material, Die Kontakte sind Messing vernickelt Maximaler Leiterquerschnitt: 6,0 qmm Gehäusematerial: Polyamid Anschlusstechnik: schraublose Federklemmtechnik als Käfigzugfederklemme mit Kontex-Kontakt Kabeleinführung: mit Kabelverschraubung Gerätefarbe: Klappdeckel grün RAL 6002, Kabelverschraubung grau RAL 7035, Gehäuse grün RAL 6002 Gerätehöhe: 211 mm, Gerätebreite: 66,5 mm, Gerätetiefe: 91 mm Phasenwender: FALSE Militärausführung: FALSE Sonstige technische Eigenschaften: Mit MULTI-GRIP TE Kabelverschraubung, integrierter Zugentlastung, zusätzlichen Wasserablauföffnungen und Arretierungsschraube, Für Kabel mit einem min. Durchmesser von 11mm bis max. Durchmesser 23mm | C62 | C62 | 1,0 | 1,0 | 1,0 | 1,0 | 0,0013 | 0,35 | 0,211 | 0,066 | 0,091 |  | DE |  | 85366990 |  | false | 2023-09-05 | 12 |  | 12 |  |  |  | 20 | physical | 99 | false | true | true
3220 |  | Hängekupplung 32A 4p >50V grün 100-300 | 3220 |  | 4024941032209 |  |  | Bals Elektrotechnik GmbH & Co. KG | BALS |  | Hängekupplung QUICK-CONNECT TE 32A 4p >50V grün 100-300Hz 10h IP44 | Kupplung32A4p> 50V~10hIP44 | Hängekupplung QUICK-CONNECT TE 32A 4p (3P+PE) >50V grün 100-300Hz (> 50V~) 10h IP44 Frequenz: 100 bis einschließlich 300Hz Technische Kennfarbe: grün RAL 6002 Kontaktträger/Kontakte: Der Kontaktträger ist aus hochwärmebeständigem Material, Die Kontakte sind Messing vernickelt Maximaler Leiterquerschnitt: 6,0 qmm Gehäusematerial: Polyamid Anschlusstechnik: schraublose Federklemmtechnik als Käfigzugfederklemme mit Kontex-Kontakt Kabeleinführung: mit Kabelverschraubung Gerätefarbe: Klappdeckel grün RAL 6002, Kabelverschraubung grau RAL 7035, Gehäuse grün RAL 6002 Gerätehöhe: 211 mm, Gerätebreite: 66,5 mm, Gerätetiefe: 91 mm Sonstige technische Eigenschaften: Mit MULTI-GRIP TE Kabelverschraubung, integrierter Zugentlastung, zusätzlichen Wasserablauföffnungen und Arretierungsschraube, Für Kabel mit einem min. Durchmesser von 11mm bis max. Durchmesser 23mm | 3220/CEE-Kupplung 32A>50V grün 100-300Hz10h4pIP44 | BALS-Art.-Nr: 3220 EAN: 4024941032209 Hängekupplung QUICK-CONNECT TE 32A 4p (3P+PE) >50V grün 100-300Hz (> 50V~) 10h IP44 Frequenz: 100 bis einschließlich 300Hz Technische Kennfarbe: grün RAL 6002 Kontaktträger/Kontakte: Der Kontaktträger ist aus hochwärmebeständigem Material, Die Kontakte sind Messing vernickelt Maximaler Leiterquerschnitt: 6,0 qmm Gehäusematerial: Polyamid Anschlusstechnik: schraublose Federklemmtechnik als Käfigzugfederklemme mit Kontex-Kontakt Kabeleinführung: mit Kabelverschraubung Gerätefarbe: Klappdeckel grün RAL 6002, Kabelverschraubung grau RAL 7035, Gehäuse grün RAL 6002 Gerätehöhe: 211 mm, Gerätebreite: 66,5 mm, Gerätetiefe: 91 mm Phasenwender: FALSE Militärausführung: FALSE Sonstige technische Eigenschaften: Mit MULTI-GRIP TE Kabelverschraubung, integrierter Zugentlastung, zusätzlichen Wasserablauföffnungen und Arretierungsschraube, Für Kabel mit einem min. Durchmesser von 11mm bis max. Durchmesser 23mm | C62 | C62 | 1,0 | 1,0 | 1,0 | 1,0 | 0,0013 | 0,35 | 0,211 | 0,066 | 0,091 |  | DE |  | 85366990 |  | false | 2023-09-05 | 12 |  | 12 |  |  |  | 20 | physical | 99 | false | true | true
3221 |  | Hängekupplung 32A 5p 400V 6h IP44 | 3221 |  | 4024941032216 |  |  | Bals Elektrotechnik GmbH & Co. KG | BALS |  | Hängekupplung QUICK-CONNECT TE 32A 5p 400V 6h IP44 | Kupplung32A5p200/346 - 240/415V~6hIP44 | Hängekupplung QUICK-CONNECT TE 32A 5p (3P+N+PE) 400V (200/346 - 240/415V~) 6h IP44 Frequenz: 50/60Hz Technische Kennfarbe: rot RAL 3000 Kontaktträger/Kontakte: Der Kontaktträger ist aus hochwärmebeständigem Material, Die Kontakte sind Messing vernickelt Maximaler Leiterquerschnitt: 6,0 qmm Gehäusematerial: Polyamid Anschlusstechnik: schraublose Federklemmtechnik als Käfigzugfederklemme mit Kontex-Kontakt Kabeleinführung: mit Kabelverschraubung Gerätefarbe: Klappdeckel rot RAL 3000, Kabelverschraubung grau RAL 7035, Gehäuse rot RAL 3000 Gerätehöhe: 212 mm, Gerätebreite: 72 mm, Gerätetiefe: 99 mm Sonstige technische Eigenschaften: Für Kabel mit einem min. Durchmesser von 13mm bis max. Durchmesser 27mm, Mit MULTI-GRIP TE Kabelverschraubung, integrierter Zugentlastung, zusätzlichen Wasserablauföffnungen und Arretierungsschraube | 3221/CEE-Kupplung 32A400V6h5pIP44 | BALS-Art.-Nr: 3221 EAN: 4024941032216 Hängekupplung QUICK-CONNECT TE 32A 5p (3P+N+PE) 400V (200/346 - 240/415V~) 6h IP44 Frequenz: 50/60Hz Technische Kennfarbe: rot RAL 3000 Kontaktträger/Kontakte: Der Kontaktträger ist aus hochwärmebeständigem Material, Die Kontakte sind Messing vernickelt Maximaler Leiterquerschnitt: 6,0 qmm Gehäusematerial: Polyamid Anschlusstechnik: schraublose Federklemmtechnik als Käfigzugfederklemme mit Kontex-Kontakt Kabeleinführung: mit Kabelverschraubung Gerätefarbe: Klappdeckel rot RAL 3000, Kabelverschraubung grau RAL 7035, Gehäuse rot RAL 3000 Gerätehöhe: 212 mm, Gerätebreite: 72 mm, Gerätetiefe: 99 mm Phasenwender: FALSE Militärausführung: FALSE Sonstige technische Eigenschaften: Für Kabel mit einem min. Durchmesser von 13mm bis max. Durchmesser 27mm, Mit MULTI-GRIP TE Kabelverschraubung, integrierter Zugentlastung, zusätzlichen Wasserablauföffnungen und Arretierungsschraube | C62 | C62 | 1,0 | 1,0 | 1,0 | 1,0 | 0,0015 | 0,391 | 0,212 | 0,072 | 0,099 |  | DE |  | 85366990 |  | false | 2023-09-05 | 12 |  | 12 |  |  |  | 10 | physical | 99 | false | true | true
4107 |  | Wanddose-Kleinsp 16A 3p <50V DC 10h I | 4107 |  | 4024941041072 |  |  | Bals Elektrotechnik GmbH & Co. KG | BALS |  | Kleinspannungs-Wandsteckdose 16A 3p <50V DC 10h IP44 | Steckdose16A3p10hIP44 | Kleinspannungs-Wandsteckdose 16A 3p (3P) <50V DC 10h IP44 Frequenz: DC Technische Kennfarbe: grau RAL 7035 Gehäusegröße: 80x70 mm (HxB) Kontaktträger/Kontakte: Der Kontaktträger ist aus Polyamid, Die Kontakte sind Messing vernickelt Maximaler Leiterquerschnitt: 10,0 qmm Gehäusematerial: Polyamid Anschlusstechnik: mit Schraubklemme Kabeleinführung: 1xM25 oben Gerätefarbe: Klappdeckel grau RAL 7035, Kragen grau RAL 7035, Gehäuseunterteil grau RAL 7035, Gehäuseoberteil grau RAL 7035 Gerätehöhe: 113 mm, Gerätebreite: 70 mm, Gerätetiefe: 79 mm Sonstige technische Eigenschaften: Die Leitungseinführung ist einmal oben offen | 4107/CEE-Steckdose 16A<50V DC10h3pIP44 | BALS-Art.-Nr: 4107 EAN: 4024941041072 Kleinspannungs-Wandsteckdose 16A 3p (3P) <50V DC 10h IP44 Frequenz: DC Technische Kennfarbe: grau RAL 7035 Gehäusegröße: 80x70 mm (HxB) Kontaktträger/Kontakte: Der Kontaktträger ist aus Polyamid, Die Kontakte sind Messing vernickelt Maximaler Leiterquerschnitt: 10,0 qmm Gehäusematerial: Polyamid Anschlusstechnik: mit Schraubklemme Kabeleinführung: 1xM25 oben Gerätefarbe: Klappdeckel grau RAL 7035, Kragen grau RAL 7035, Gehäuseunterteil grau RAL 7035, Gehäuseoberteil grau RAL 7035 Gerätehöhe: 113 mm, Gerätebreite: 70 mm, Gerätetiefe: 79 mm Phasenwender: FALSE Militärausführung: FALSE Befestigugnsart: Außenbefestigung Sonstige technische Eigenschaften: Die Leitungseinführung ist einmal oben offen | C62 | C62 | 1,0 | 1,0 | 1,0 | 1,0 | 0,0006 | 0,194 | 0,113 | 0,07 | 0,079 |  | DE |  | 85366990 |  | true | 2023-09-05 | 14 |  | 14 |  |  |  | 20 | physical | 99 | false | true | true | 4eefcee9-d026-4f60-8d78-e56386e510ea
4110 |  | Wanddose-Kleinsp 16A 3p <50V grün 400H | 4110 |  | 4024941041102 |  |  | Bals Elektrotechnik GmbH & Co. KG | BALS |  | Kleinspannungs-Wandsteckdose 16A 3p <50V grün 400Hz 3h IP44 | Steckdose16A3p3hIP44 | Kleinspannungs-Wandsteckdose 16A 3p (3P) <50V grün 400Hz 3h IP44 Frequenz: 400Hz Technische Kennfarbe: grün RAL 6002 Gehäusegröße: 80x70 mm (HxB) Kontaktträger/Kontakte: Der Kontaktträger ist aus Polyamid, Die Kontakte sind Messing vernickelt Maximaler Leiterquerschnitt: 10,0 qmm Gehäusematerial: Polyamid Anschlusstechnik: mit Schraubklemme Kabeleinführung: 1xM25 oben Gerätefarbe: Klappdeckel grün RAL 6002, Kragen grau RAL 7035, Gehäuseunterteil grau RAL 7035, Gehäuseoberteil grau RAL 7035 Gerätehöhe: 113 mm, Gerätebreite: 70 mm, Gerätetiefe: 79 mm Sonstige technische Eigenschaften: Die Leitungseinführung ist einmal oben offen | 4110/CEE-Steckdose 16A<50V grün 400Hz3h3pIP44 | BALS-Art.-Nr: 4110 EAN: 4024941041102 Kleinspannungs-Wandsteckdose 16A 3p (3P) <50V grün 400Hz 3h IP44 Frequenz: 400Hz Technische Kennfarbe: grün RAL 6002 Gehäusegröße: 80x70 mm (HxB) Kontaktträger/Kontakte: Der Kontaktträger ist aus Polyamid, Die Kontakte sind Messing vernickelt Maximaler Leiterquerschnitt: 10,0 qmm Gehäusematerial: Polyamid Anschlusstechnik: mit Schraubklemme Kabeleinführung: 1xM25 oben Gerätefarbe: Klappdeckel grün RAL 6002, Kragen grau RAL 7035, Gehäuseunterteil grau RAL 7035, Gehäuseoberteil grau RAL 7035 Gerätehöhe: 113 mm, Gerätebreite: 70 mm, Gerätetiefe: 79 mm Phasenwender: FALSE Militärausführung: FALSE Befestigugnsart: Außenbefestigung Sonstige technische Eigenschaften: Die Leitungseinführung ist einmal oben offen | C62 | C62 | 1,0 | 1,0 | 1,0 | 1,0 | 0,0006 | 0,2 | 0,113 | 0,07 | 0,079 |  | DE |  | 85366990 |  | true | 2023-09-05 | 14 |  | 14 |  |  |  | 10 | physical | 99 | false | true | true | 4eefcee9-d026-4f60-8d78-e56386e510ea
4111 |  | Wanddose-Kleinsp 32A 2p 24V keine Hilf | 4111 |  | 4024941041119 |  |  | Bals Elektrotechnik GmbH & Co. KG | BALS |  | Kleinspannungs-Wandsteckdose 32A 2p 24V keine Hilfsnase oder Nut IP44 | Wanddose-Kleinsp 32A 2p 24V IP44 | Kleinspannungs-Wandsteckdose 32A 2p (2P) 24V (20 bis 25V) keine Hilfsnase oder Nut IP44 Frequenz: 50/60Hz Technische Kennfarbe: violett RAL 4005 Gehäusegröße: 80x70 mm (HxB) Kontaktträger/Kontakte: Der Kontaktträger ist aus Polyamid, Die Kontakte sind Messing vernickelt Maximaler Leiterquerschnitt: 10,0 qmm Gehäusematerial: Polyamid Anschlusstechnik: mit Schraubklemme Kabeleinführung: 1xM25 oben Gerätefarbe: Kragen grau RAL 7035, Klappdeckel violett RAL 4005, Gehäuseunterteil grau RAL 7035, Gehäuseoberteil grau RAL 7035 Gerätehöhe: 113 mm, Gerätebreite: 70 mm, Gerätetiefe: 79 mm Sonstige technische Eigenschaften: Die Leitungseinführung ist einmal oben offen | 4111/Steckdose 32A24V2pIP44 | BALS-Art.-Nr: 4111 EAN: 4024941041119 Kleinspannungs-Wandsteckdose 32A 2p (2P) 24V (20 bis 25V) keine Hilfsnase oder Nut IP44 Frequenz: 50/60Hz Technische Kennfarbe: violett RAL 4005 Gehäusegröße: 80x70 mm (HxB) Kontaktträger/Kontakte: Der Kontaktträger ist aus Polyamid, Die Kontakte sind Messing vernickelt Maximaler Leiterquerschnitt: 10,0 qmm Gehäusematerial: Polyamid Anschlusstechnik: mit Schraubklemme Kabeleinführung: 1xM25 oben Gerätefarbe: Kragen grau RAL 7035, Klappdeckel violett RAL 4005, Gehäuseunterteil grau RAL 7035, Gehäuseoberteil grau RAL 7035 Gerätehöhe: 113 mm, Gerätebreite: 70 mm, Gerätetiefe: 79 mm Phasenwender: FALSE Militärausführung: FALSE Befestigugnsart: Außenbefestigung Sonstige technische Eigenschaften: Die Leitungseinführung ist einmal oben offen | C62 | C62 | 1,0 | 1,0 | 1,0 | 1,0 | 0,0006 | 0,176 | 0,113 | 0,07 | 0,079 |  | DE |  | 85366990 |  | true | 2023-09-05 | 14 |  | 14 |  |  |  | 10 | physical | 99 | false | true | true | 4eefcee9-d026-4f60-8d78-e56386e510ea
4112 |  | Wanddose-Kleinsp 32A 2p 42V 12h IP44 | 4112 |  | 4024941041126 |  |  | Bals Elektrotechnik GmbH & Co. KG | BALS |  | Kleinspannungs-Wandsteckdose 32A 2p 42V 12h IP44 | Steckdose32A2p40 bis 50V12hIP44 | Kleinspannungs-Wandsteckdose 32A 2p (2P) 42V (40 bis 50V) 12h IP44 Frequenz: 50/60Hz Technische Kennfarbe: grau RAL 7035 Gehäusegröße: 80x70 mm (HxB) Kontaktträger/Kontakte: Der Kontaktträger ist aus Polyamid, Die Kontakte sind Messing vernickelt Maximaler Leiterquerschnitt: 10,0 qmm Gehäusematerial: Polyamid Anschlusstechnik: mit Schraubklemme Kabeleinführung: 1xM25 oben Gerätefarbe: Klappdeckel grau RAL 7035, Kragen grau RAL 7035, Gehäuseunterteil grau RAL 7035, Gehäuseoberteil grau RAL 7035 Gerätehöhe: 113 mm, Gerätebreite: 70 mm, Gerätetiefe: 79 mm Sonstige technische Eigenschaften: Die Leitungseinführung ist einmal oben offen | 4112/CEE-Steckdose 32A42V12h2pIP44 | BALS-Art.-Nr: 4112 EAN: 4024941041126 Kleinspannungs-Wandsteckdose 32A 2p (2P) 42V (40 bis 50V) 12h IP44 Frequenz: 50/60Hz Technische Kennfarbe: grau RAL 7035 Gehäusegröße: 80x70 mm (HxB) Kontaktträger/Kontakte: Der Kontaktträger ist aus Polyamid, Die Kontakte sind Messing vernickelt Maximaler Leiterquerschnitt: 10,0 qmm Gehäusematerial: Polyamid Anschlusstechnik: mit Schraubklemme Kabeleinführung: 1xM25 oben Gerätefarbe: Klappdeckel grau RAL 7035, Kragen grau RAL 7035, Gehäuseunterteil grau RAL 7035, Gehäuseoberteil grau RAL 7035 Gerätehöhe: 113 mm, Gerätebreite: 70 mm, Gerätetiefe: 79 mm Phasenwender: FALSE Militärausführung: FALSE Befestigugnsart: Außenbefestigung Sonstige technische Eigenschaften: Die Leitungseinführung ist einmal oben offen | C62 | C62 | 1,0 | 1,0 | 1,0 | 1,0 | 0,0006 | 0,177 | 0,113 | 0,07 | 0,079 |  | DE |  | 85366990 |  | true | 2023-09-05 | 14 |  | 14 |  |  |  | 10 | physical | 99 | false | true | true | 4eefcee9-d026-4f60-8d78-e56386e510ea
4113 |  | Wanddose-Kleinsp 32A 2p <50V grün 100- | 4113 |  | 4024941041133 |  |  | Bals Elektrotechnik GmbH & Co. KG | BALS |  | Kleinspannungs-Wandsteckdose 32A 2p <50V grün 100-200Hz 4h IP44 | CEE-Steckdose32A2p<50V grün 100-200Hz4h | Kleinspannungs-Wandsteckdose 32A 2p (2P) <50V grün 100-200Hz (20 bis 25 und 40 bis 50V) 4h IP44 Frequenz: 100 - 200Hz Technische Kennfarbe: grün RAL 6002 Gehäusegröße: 80x70 mm (HxB) Kontaktträger/Kontakte: Der Kontaktträger ist aus Polyamid, Die Kontakte sind Messing vernickelt Maximaler Leiterquerschnitt: 10,0 qmm Gehäusematerial: Polyamid Anschlusstechnik: mit Schraubklemme Kabeleinführung: 1xM25 oben Gerätefarbe: Klappdeckel grün RAL 6002, Kragen grau RAL 7035, Gehäuseunterteil grau RAL 7035, Gehäuseoberteil grau RAL 7035 Gerätehöhe: 113 mm, Gerätebreite: 70 mm, Gerätetiefe: 79 mm Sonstige technische Eigenschaften: Die Leitungseinführung ist einmal oben offen | 4113/CEE-Steckdose 32A<50V grün 100-200Hz4h2pIP44 | BALS-Art.-Nr: 4113 EAN: 4024941041133 Kleinspannungs-Wandsteckdose 32A 2p (2P) <50V grün 100-200Hz (20 bis 25 und 40 bis 50V) 4h IP44 Frequenz: 100 - 200Hz Technische Kennfarbe: grün RAL 6002 Gehäusegröße: 80x70 mm (HxB) Kontaktträger/Kontakte: Der Kontaktträger ist aus Polyamid, Die Kontakte sind Messing vernickelt Maximaler Leiterquerschnitt: 10,0 qmm Gehäusematerial: Polyamid Anschlusstechnik: mit Schraubklemme Kabeleinführung: 1xM25 oben Gerätefarbe: Klappdeckel grün RAL 6002, Kragen grau RAL 7035, Gehäuseunterteil grau RAL 7035, Gehäuseoberteil grau RAL 7035 Gerätehöhe: 113 mm, Gerätebreite: 70 mm, Gerätetiefe: 79 mm Phasenwender: FALSE Militärausführung: FALSE Befestigugnsart: Außenbefestigung Sonstige technische Eigenschaften: Die Leitungseinführung ist einmal oben offen | C62 | C62 | 1,0 | 1,0 | 1,0 | 1,0 | 0,0006 | 0,18 | 0,113 | 0,07 | 0,079 |  | DE |  | 85366990 |  | true | 2023-09-05 | 14 |  | 14 |  |  |  | 20 | physical | 99 | false | true | true | 4eefcee9-d026-4f60-8d78-e56386e510ea
4114 |  | Wanddose-Kleinsp 32A 2p <50V grün 300H | 4114 |  | 4024941041140 |  |  | Bals Elektrotechnik GmbH & Co. KG | BALS |  | Kleinspannungs-Wandsteckdose 32A 2p <50V grün 300Hz 2h IP44 | Steckdose32A2p2hIP44 | Kleinspannungs-Wandsteckdose 32A 2p (2P) <50V grün 300Hz 2h IP44 Frequenz: 300Hz Technische Kennfarbe: grün RAL 6002 Gehäusegröße: 80x70 mm (HxB) Kontaktträger/Kontakte: Der Kontaktträger ist aus Polyamid, Die Kontakte sind Messing vernickelt Maximaler Leiterquerschnitt: 10,0 qmm Gehäusematerial: Polyamid Anschlusstechnik: mit Schraubklemme Kabeleinführung: 1xM25 oben Gerätefarbe: Klappdeckel grün RAL 6002, Gehäuseoberteil grau RAL 7035, Gehäuseunterteil grau RAL 7035, Kragen grau RAL 7035 Gerätehöhe: 113 mm, Gerätebreite: 70 mm, Gerätetiefe: 79 mm Sonstige technische Eigenschaften: Die Leitungseinführung ist einmal oben offen | 4114/CEE-Steckdose 32A<50V grün 300Hz2h2pIP44 | BALS-Art.-Nr: 4114 EAN: 4024941041140 Kleinspannungs-Wandsteckdose 32A 2p (2P) <50V grün 300Hz 2h IP44 Frequenz: 300Hz Technische Kennfarbe: grün RAL 6002 Gehäusegröße: 80x70 mm (HxB) Kontaktträger/Kontakte: Der Kontaktträger ist aus Polyamid, Die Kontakte sind Messing vernickelt Maximaler Leiterquerschnitt: 10,0 qmm Gehäusematerial: Polyamid Anschlusstechnik: mit Schraubklemme Kabeleinführung: 1xM25 oben Gerätefarbe: Klappdeckel grün RAL 6002, Gehäuseoberteil grau RAL 7035, Gehäuseunterteil grau RAL 7035, Kragen grau RAL 7035 Gerätehöhe: 113 mm, Gerätebreite: 70 mm, Gerätetiefe: 79 mm Phasenwender: FALSE Militärausführung: FALSE Befestigugnsart: Außenbefestigung Sonstige technische Eigenschaften: Die Leitungseinführung ist einmal oben offen | C62 | C62 | 1,0 | 1,0 | 1,0 | 1,0 | 0,0006 | 0,176 | 0,113 | 0,07 | 0,079 |  | DE |  | 85366990 |  | true | 2023-09-05 | 14 |  | 14 |  |  |  | 20 | physical | 99 | false | true | true | 4eefcee9-d026-4f60-8d78-e56386e510ea
4115 |  | Wanddose-Kleinsp 32A 2p <50V grün 400H | 4115 |  | 4024941041157 |  |  | Bals Elektrotechnik GmbH & Co. KG | BALS |  | Kleinspannungs-Wandsteckdose 32A 2p <50V grün 400Hz 3h IP44 | Steckdose32A2p3hIP44 | Kleinspannungs-Wandsteckdose 32A 2p (2P) <50V grün 400Hz 3h IP44 Frequenz: 400Hz Technische Kennfarbe: grün RAL 6002 Gehäusegröße: 80x70 mm (HxB) Kontaktträger/Kontakte: Der Kontaktträger ist aus Polyamid, Die Kontakte sind Messing vernickelt Maximaler Leiterquerschnitt: 10,0 qmm Gehäusematerial: Polyamid Anschlusstechnik: mit Schraubklemme Kabeleinführung: 1xM25 oben Gerätefarbe: Klappdeckel grün RAL 6002, Kragen grau RAL 7035, Gehäuseunterteil grau RAL 7035, Gehäuseoberteil grau RAL 7035 Gerätehöhe: 113 mm, Gerätebreite: 70 mm, Gerätetiefe: 79 mm Sonstige technische Eigenschaften: Die Leitungseinführung ist einmal oben offen | 4115/CEE-Steckdose 32A<50V grün 400Hz3h2pIP44 | BALS-Art.-Nr: 4115 EAN: 4024941041157 Kleinspannungs-Wandsteckdose 32A 2p (2P) <50V grün 400Hz 3h IP44 Frequenz: 400Hz Technische Kennfarbe: grün RAL 6002 Gehäusegröße: 80x70 mm (HxB) Kontaktträger/Kontakte: Der Kontaktträger ist aus Polyamid, Die Kontakte sind Messing vernickelt Maximaler Leiterquerschnitt: 10,0 qmm Gehäusematerial: Polyamid Anschlusstechnik: mit Schraubklemme Kabeleinführung: 1xM25 oben Gerätefarbe: Klappdeckel grün RAL 6002, Kragen grau RAL 7035, Gehäuseunterteil grau RAL 7035, Gehäuseoberteil grau RAL 7035 Gerätehöhe: 113 mm, Gerätebreite: 70 mm, Gerätetiefe: 79 mm Phasenwender: FALSE Militärausführung: FALSE Befestigugnsart: Außenbefestigung Sonstige technische Eigenschaften: Die Leitungseinführung ist einmal oben offen | C62 | C62 | 1,0 | 1,0 | 1,0 | 1,0 | 0,0006 | 0,18 | 0,113 | 0,07 | 0,079 |  | DE |  | 85366990 |  | true | 2023-09-05 | 14 |  | 14 |  |  |  | 20 | physical | 99 | false | true | true | 4eefcee9-d026-4f60-8d78-e56386e510ea
4116 |  | Wanddose-Kleinsp 32A 2p <50V DC 10h I | 4116 |  | 4024941041164 |  |  | Bals Elektrotechnik GmbH & Co. KG | BALS |  | Kleinspannungs-Wandsteckdose 32A 2p <50V DC 10h IP44 | Steckdose32A2p10hIP44 | Kleinspannungs-Wandsteckdose 32A 2p (2P) <50V DC 10h IP44 Frequenz: DC Technische Kennfarbe: grau RAL 7035 Gehäusegröße: 80x70 mm (HxB) Kontaktträger/Kontakte: Der Kontaktträger ist aus Polyamid, Die Kontakte sind Messing vernickelt Maximaler Leiterquerschnitt: 10,0 qmm Gehäusematerial: Polyamid Anschlusstechnik: mit Schraubklemme Kabeleinführung: 1xM25 oben Gerätefarbe: Klappdeckel grau RAL 7035, Gehäuseoberteil grau RAL 7035, Gehäuseunterteil grau RAL 7035, Kragen grau RAL 7035 Gerätehöhe: 113 mm, Gerätebreite: 70 mm, Gerätetiefe: 79 mm Sonstige technische Eigenschaften: Die Leitungseinführung ist einmal oben offen | 4116/CEE-Steckdose 32A<50V DC10h2pIP44 | BALS-Art.-Nr: 4116 EAN: 4024941041164 Kleinspannungs-Wandsteckdose 32A 2p (2P) <50V DC 10h IP44 Frequenz: DC Technische Kennfarbe: grau RAL 7035 Gehäusegröße: 80x70 mm (HxB) Kontaktträger/Kontakte: Der Kontaktträger ist aus Polyamid, Die Kontakte sind Messing vernickelt Maximaler Leiterquerschnitt: 10,0 qmm Gehäusematerial: Polyamid Anschlusstechnik: mit Schraubklemme Kabeleinführung: 1xM25 oben Gerätefarbe: Klappdeckel grau RAL 7035, Gehäuseoberteil grau RAL 7035, Gehäuseunterteil grau RAL 7035, Kragen grau RAL 7035 Gerätehöhe: 113 mm, Gerätebreite: 70 mm, Gerätetiefe: 79 mm Phasenwender: FALSE Militärausführung: FALSE Befestigugnsart: Außenbefestigung Sonstige technische Eigenschaften: Die Leitungseinführung ist einmal oben offen | C62 | C62 | 1,0 | 1,0 | 1,0 | 1,0 | 0,0006 | 0,177 | 0,113 | 0,07 | 0,079 |  | DE |  | 85366990 |  | true | 2023-09-05 | 14 |  | 14 |  |  |  | 10 | physical | 99 | false | true | true | 4eefcee9-d026-4f60-8d78-e56386e510ea
4117 |  | Wanddose-Kleinsp 32A 3p 24V keine Hilf | 4117 |  | 4024941041171 |  |  | Bals Elektrotechnik GmbH & Co. KG | BALS |  | Kleinspannungs-Wandsteckdose 32A 3p 24V keine Hilfsnase oder Nut IP44 | Wanddose-Kleinsp 32A 3p 24V IP44 | Kleinspannungs-Wandsteckdose 32A 3p (3P) 24V (20 bis 25V) keine Hilfsnase oder Nut IP44 Frequenz: 50/60Hz Technische Kennfarbe: violett RAL 4005 Gehäusegröße: 80x70 mm (HxB) Kontaktträger/Kontakte: Der Kontaktträger ist aus Polyamid, Die Kontakte sind Messing vernickelt Maximaler Leiterquerschnitt: 10,0 qmm Gehäusematerial: Polyamid Anschlusstechnik: mit Schraubklemme Kabeleinführung: 1xM25 oben Gerätefarbe: Gehäuseoberteil grau RAL 7035, Klappdeckel violett RAL 4005, Gehäuseunterteil grau RAL 7035, Kragen grau RAL 7035 Gerätehöhe: 113 mm, Gerätebreite: 70 mm, Gerätetiefe: 79 mm Sonstige technische Eigenschaften: Die Leitungseinführung ist einmal oben offen | 4117/Steckdose 32A24V3pIP44 | BALS-Art.-Nr: 4117 EAN: 4024941041171 Kleinspannungs-Wandsteckdose 32A 3p (3P) 24V (20 bis 25V) keine Hilfsnase oder Nut IP44 Frequenz: 50/60Hz Technische Kennfarbe: violett RAL 4005 Gehäusegröße: 80x70 mm (HxB) Kontaktträger/Kontakte: Der Kontaktträger ist aus Polyamid, Die Kontakte sind Messing vernickelt Maximaler Leiterquerschnitt: 10,0 qmm Gehäusematerial: Polyamid Anschlusstechnik: mit Schraubklemme Kabeleinführung: 1xM25 oben Gerätefarbe: Gehäuseoberteil grau RAL 7035, Klappdeckel violett RAL 4005, Gehäuseunterteil grau RAL 7035, Kragen grau RAL 7035 Gerätehöhe: 113 mm, Gerätebreite: 70 mm, Gerätetiefe: 79 mm Phasenwender: FALSE Militärausführung: FALSE Befestigugnsart: Außenbefestigung Sonstige technische Eigenschaften: Die Leitungseinführung ist einmal oben offen | C62 | C62 | 1,0 | 1,0 | 1,0 | 1,0 | 0,0006 | 0,196 | 0,113 | 0,07 | 0,079 |  | DE |  | 85366990 |  | true | 2023-09-05 | 14 |  | 14 |  |  |  | 10 | physical | 99 | false | true | true | 4eefcee9-d026-4f60-8d78-e56386e510ea
4118 |  | Wanddose-Kleinsp 32A 3p 42V 12h IP44 | 4118 |  | 4024941041188 |  |  | Bals Elektrotechnik GmbH & Co. KG | BALS |  | Kleinspannungs-Wandsteckdose 32A 3p 42V 12h IP44 | Steckdose32A3p40 bis 50V12hIP44 | Kleinspannungs-Wandsteckdose 32A 3p (3P) 42V (40 bis 50V) 12h IP44 Frequenz: 50/60Hz Technische Kennfarbe: grau RAL 7035 Gehäusegröße: 80x70 mm (HxB) Kontaktträger/Kontakte: Der Kontaktträger ist aus Polyamid, Die Kontakte sind Messing vernickelt Maximaler Leiterquerschnitt: 10,0 qmm Gehäusematerial: Polyamid Anschlusstechnik: mit Schraubklemme Kabeleinführung: 1xM25 oben Gerätefarbe: Klappdeckel grau RAL 7035, Kragen grau RAL 7035, Gehäuseunterteil grau RAL 7035, Gehäuseoberteil grau RAL 7035 Gerätehöhe: 113 mm, Gerätebreite: 70 mm, Gerätetiefe: 79 mm Sonstige technische Eigenschaften: Die Leitungseinführung ist einmal oben offen | 4118/CEE-Steckdose 32A42V12h3pIP44 | BALS-Art.-Nr: 4118 EAN: 4024941041188 Kleinspannungs-Wandsteckdose 32A 3p (3P) 42V (40 bis 50V) 12h IP44 Frequenz: 50/60Hz Technische Kennfarbe: grau RAL 7035 Gehäusegröße: 80x70 mm (HxB) Kontaktträger/Kontakte: Der Kontaktträger ist aus Polyamid, Die Kontakte sind Messing vernickelt Maximaler Leiterquerschnitt: 10,0 qmm Gehäusematerial: Polyamid Anschlusstechnik: mit Schraubklemme Kabeleinführung: 1xM25 oben Gerätefarbe: Klappdeckel grau RAL 7035, Kragen grau RAL 7035, Gehäuseunterteil grau RAL 7035, Gehäuseoberteil grau RAL 7035 Gerätehöhe: 113 mm, Gerätebreite: 70 mm, Gerätetiefe: 79 mm Phasenwender: FALSE Militärausführung: FALSE Befestigugnsart: Außenbefestigung Sonstige technische Eigenschaften: Die Leitungseinführung ist einmal oben offen | C62 | C62 | 1,0 | 1,0 | 1,0 | 1,0 | 0,0006 | 0,194 | 0,113 | 0,07 | 0,079 |  | DE |  | 85366990 |  | true | 2023-09-05 | 14 |  | 14 |  |  |  | 10 | physical | 99 | false | true | true | 4eefcee9-d026-4f60-8d78-e56386e510ea
4119 |  | Wanddose-Kleinsp 32A 3p <50V grün 100- | 4119 |  | 4024941041195 |  |  | Bals Elektrotechnik GmbH & Co. KG | BALS |  | Kleinspannungs-Wandsteckdose 32A 3p <50V grün 100-200Hz 4h IP44 | CEE-Steckdose32A3p<50V grün 100-200Hz4h | Kleinspannungs-Wandsteckdose 32A 3p (3P) <50V grün 100-200Hz (20 bis 25 und 40 bis 50V) 4h IP44 Frequenz: 100 - 200Hz Technische Kennfarbe: grün RAL 6002 Gehäusegröße: 80x70 mm (HxB) Kontaktträger/Kontakte: Der Kontaktträger ist aus Polyamid, Die Kontakte sind Messing vernickelt Maximaler Leiterquerschnitt: 10,0 qmm Gehäusematerial: Polyamid Anschlusstechnik: mit Schraubklemme Kabeleinführung: 1xM25 oben Gerätefarbe: Klappdeckel grün RAL 6002, Kragen grau RAL 7035, Gehäuseunterteil grau RAL 7035, Gehäuseoberteil grau RAL 7035 Gerätehöhe: 113 mm, Gerätebreite: 70 mm, Gerätetiefe: 79 mm Sonstige technische Eigenschaften: Die Leitungseinführung ist einmal oben offen | 4119/CEE-Steckdose 32A<50V grün 100-200Hz4h3pIP44 | BALS-Art.-Nr: 4119 EAN: 4024941041195 Kleinspannungs-Wandsteckdose 32A 3p (3P) <50V grün 100-200Hz (20 bis 25 und 40 bis 50V) 4h IP44 Frequenz: 100 - 200Hz Technische Kennfarbe: grün RAL 6002 Gehäusegröße: 80x70 mm (HxB) Kontaktträger/Kontakte: Der Kontaktträger ist aus Polyamid, Die Kontakte sind Messing vernickelt Maximaler Leiterquerschnitt: 10,0 qmm Gehäusematerial: Polyamid Anschlusstechnik: mit Schraubklemme Kabeleinführung: 1xM25 oben Gerätefarbe: Klappdeckel grün RAL 6002, Kragen grau RAL 7035, Gehäuseunterteil grau RAL 7035, Gehäuseoberteil grau RAL 7035 Gerätehöhe: 113 mm, Gerätebreite: 70 mm, Gerätetiefe: 79 mm Phasenwender: FALSE Militärausführung: FALSE Befestigugnsart: Außenbefestigung Sonstige technische Eigenschaften: Die Leitungseinführung ist einmal oben offen | C62 | C62 | 1,0 | 1,0 | 1,0 | 1,0 | 0,0006 | 0,194 | 0,113 | 0,07 | 0,079 |  | DE |  | 85366990 |  | true | 2023-09-05 | 14 |  | 14 |  |  |  | 10 | physical | 99 | false | true | true | 4eefcee9-d026-4f60-8d78-e56386e510ea
4120 |  | Wanddose-Kleinsp 32A 3p <50V grün 300H | 4120 |  | 4024941041201 |  |  | Bals Elektrotechnik GmbH & Co. KG | BALS |  | Kleinspannungs-Wandsteckdose 32A 3p <50V grün 300Hz 2h IP44 | Steckdose32A3p2hIP44 | Kleinspannungs-Wandsteckdose 32A 3p (3P) <50V grün 300Hz 2h IP44 Frequenz: 300Hz Technische Kennfarbe: grün RAL 6002 Gehäusegröße: 80x70 mm (HxB) Kontaktträger/Kontakte: Der Kontaktträger ist aus Polyamid, Die Kontakte sind Messing vernickelt Maximaler Leiterquerschnitt: 10,0 qmm Gehäusematerial: Polyamid Anschlusstechnik: mit Schraubklemme Kabeleinführung: 1xM25 oben Gerätefarbe: Klappdeckel grün RAL 6002, Kragen grau RAL 7035, Gehäuseunterteil grau RAL 7035, Gehäuseoberteil grau RAL 7035 Gerätehöhe: 113 mm, Gerätebreite: 70 mm, Gerätetiefe: 79 mm Sonstige technische Eigenschaften: Die Leitungseinführung ist einmal oben offen | 4120/CEE-Steckdose 32A<50V grün 300Hz2h3pIP44 | BALS-Art.-Nr: 4120 EAN: 4024941041201 Kleinspannungs-Wandsteckdose 32A 3p (3P) <50V grün 300Hz 2h IP44 Frequenz: 300Hz Technische Kennfarbe: grün RAL 6002 Gehäusegröße: 80x70 mm (HxB) Kontaktträger/Kontakte: Der Kontaktträger ist aus Polyamid, Die Kontakte sind Messing vernickelt Maximaler Leiterquerschnitt: 10,0 qmm Gehäusematerial: Polyamid Anschlusstechnik: mit Schraubklemme Kabeleinführung: 1xM25 oben Gerätefarbe: Klappdeckel grün RAL 6002, Kragen grau RAL 7035, Gehäuseunterteil grau RAL 7035, Gehäuseoberteil grau RAL 7035 Gerätehöhe: 113 mm, Gerätebreite: 70 mm, Gerätetiefe: 79 mm Phasenwender: FALSE Militärausführung: FALSE Befestigugnsart: Außenbefestigung Sonstige technische Eigenschaften: Die Leitungseinführung ist einmal oben offen | C62 | C62 | 1,0 | 1,0 | 1,0 | 1,0 | 0,0006 | 0,2 | 0,113 | 0,07 | 0,079 |  | DE |  | 85366990 |  | true | 2023-09-05 | 14 |  | 14 |  |  |  | 10 | physical | 99 | false | true | true | 4eefcee9-d026-4f60-8d78-e56386e510ea
4157 |  | Wanddose-Kleinsp 32A 3p <50V DC 10h I | 4157 |  | 4024941041577 |  |  | Bals Elektrotechnik GmbH & Co. KG | BALS |  | Kleinspannungs-Wandsteckdose 32A 3p <50V DC 10h IP44 | Steckdose32A3p10hIP44 | Kleinspannungs-Wandsteckdose 32A 3p (3P) <50V DC 10h IP44 Frequenz: DC Technische Kennfarbe: grau RAL 7035 Gehäusegröße: 80x70 mm (HxB) Kontaktträger/Kontakte: Der Kontaktträger ist aus Polyamid, Die Kontakte sind Messing vernickelt Maximaler Leiterquerschnitt: 10,0 qmm Gehäusematerial: Polyamid Anschlusstechnik: mit Schraubklemme Kabeleinführung: 1xM25 oben Gerätefarbe: Klappdeckel grau RAL 7035, Kragen grau RAL 7035, Gehäuseunterteil grau RAL 7035, Gehäuseoberteil grau RAL 7035 Gerätehöhe: 113 mm, Gerätebreite: 70 mm, Gerätetiefe: 79 mm Sonstige technische Eigenschaften: Die Leitungseinführung ist einmal oben offen | 4157/CEE-Steckdose 32A<50V DC10h3pIP44 | BALS-Art.-Nr: 4157 EAN: 4024941041577 Kleinspannungs-Wandsteckdose 32A 3p (3P) <50V DC 10h IP44 Frequenz: DC Technische Kennfarbe: grau RAL 7035 Gehäusegröße: 80x70 mm (HxB) Kontaktträger/Kontakte: Der Kontaktträger ist aus Polyamid, Die Kontakte sind Messing vernickelt Maximaler Leiterquerschnitt: 10,0 qmm Gehäusematerial: Polyamid Anschlusstechnik: mit Schraubklemme Kabeleinführung: 1xM25 oben Gerätefarbe: Klappdeckel grau RAL 7035, Kragen grau RAL 7035, Gehäuseunterteil grau RAL 7035, Gehäuseoberteil grau RAL 7035 Gerätehöhe: 113 mm, Gerätebreite: 70 mm, Gerätetiefe: 79 mm Phasenwender: FALSE Militärausführung: FALSE Befestigugnsart: Außenbefestigung Sonstige technische Eigenschaften: Die Leitungseinführung ist einmal oben offen | C62 | C62 | 1,0 | 1,0 | 1,0 | 1,0 | 0,0006 | 0,2 | 0,113 | 0,07 | 0,079 |  | DE |  | 85366990 |  | true | 2023-09-05 | 14 |  | 14 |  |  |  | 20 | physical | 99 | false | true | true | 4eefcee9-d026-4f60-8d78-e56386e510ea
4210 |  | AnbaudoseKleinsp 16A 3p <50V grün 400H | 4210 |  | 4024941042109 |  |  | Bals Elektrotechnik GmbH & Co. KG | BALS |  | Kleinspannungs-Anbausteckdose geneigt 16A 3p <50V grün 400Hz 3h IP44 | Anbausteckdose16A3p3hIP44 | Kleinspannungs-Anbausteckdose geneigt 16A 3p (3P) <50V grün 400Hz 3h IP44 Frequenz: 400Hz Technische Kennfarbe: grün RAL 6002 Kontaktträger/Kontakte: Der Kontaktträger ist aus Polyamid, Die Kontakte sind Messing vernickelt Maximaler Leiterquerschnitt: 10,0 qmm Gehäusematerial: Polyamid Anschlusstechnik: mit Schraubklemme Kabeleinführung: sonstige Gerätefarbe: Klappdeckel grün RAL 6002, Gehäuse grau RAL 7035 Gerätehöhe: 69 mm, Gerätebreite: 62 mm, Gerätetiefe: 70 mm Flanschmaß vertikal: 68 mm, Flanschmaß horizontal: 62 mm Bohrlochabstand vertikal: 53 mm, Bohrlochabstand horizontal: 47 mm Sonstige technische Eigenschaften: Die Neigung beträgt 20° | 4210/CEE-Anbausteckdose 16A<50V grün 400Hz3h3pIP44 | BALS-Art.-Nr: 4210 EAN: 4024941042109 Kleinspannungs-Anbausteckdose geneigt 16A 3p (3P) <50V grün 400Hz 3h IP44 Frequenz: 400Hz Technische Kennfarbe: grün RAL 6002 Kontaktträger/Kontakte: Der Kontaktträger ist aus Polyamid, Die Kontakte sind Messing vernickelt Maximaler Leiterquerschnitt: 10,0 qmm Gehäusematerial: Polyamid Anschlusstechnik: mit Schraubklemme Kabeleinführung: sonstige Gerätefarbe: Klappdeckel grün RAL 6002, Gehäuse grau RAL 7035 Gerätehöhe: 69 mm, Gerätebreite: 62 mm, Gerätetiefe: 70 mm Flanschmaß vertikal: 68 mm, Flanschmaß horizontal: 62 mm Bohrlochabstand vertikal: 53 mm, Bohrlochabstand horizontal: 47 mm Phasenwender: FALSE Militärausführung: FALSE Sonstige technische Eigenschaften: Die Neigung beträgt 20° | C62 | C62 | 1,0 | 1,0 | 1,0 | 1,0 | 0,0003 | 0,155 | 0,069 | 0,062 | 0,07 |  | DE |  | 85366990 |  | true | 2023-09-05 | 14 |  | 14 |  |  |  | 20 | physical | 99 | false | true | true | 4eefcee9-d026-4f60-8d78-e56386e510ea
4211 |  | AnbaudoseKleinsp 32A 2p 24V keine Hilf | 4211 |  | 4024941042116 |  |  | Bals Elektrotechnik GmbH & Co. KG | BALS |  | Kleinspannungs-Anbausteckdose geneigt 32A 2p 24V keine Hilfsnase oder Nut IP44 | AnbaudoseKleinsp 32A 2p 24V IP44 | Kleinspannungs-Anbausteckdose geneigt 32A 2p (2P) 24V (20 bis 25V) keine Hilfsnase oder Nut IP44 Frequenz: 50/60Hz Technische Kennfarbe: violett RAL 4005 Kontaktträger/Kontakte: Der Kontaktträger ist aus Polyamid, Die Kontakte sind Messing vernickelt Maximaler Leiterquerschnitt: 10,0 qmm Gehäusematerial: Polyamid Anschlusstechnik: mit Schraubklemme Kabeleinführung: sonstige Gerätefarbe: Gehäuse grau RAL 7035, Klappdeckel violett RAL 4005 Gerätehöhe: 69 mm, Gerätebreite: 62 mm, Gerätetiefe: 70 mm Flanschmaß vertikal: 68 mm, Flanschmaß horizontal: 62 mm Bohrlochabstand vertikal: 53 mm, Bohrlochabstand horizontal: 47 mm Sonstige technische Eigenschaften: Die Neigung beträgt 20° | 4211/Anbausteckdose 32A24V2pIP44 | BALS-Art.-Nr: 4211 EAN: 4024941042116 Kleinspannungs-Anbausteckdose geneigt 32A 2p (2P) 24V (20 bis 25V) keine Hilfsnase oder Nut IP44 Frequenz: 50/60Hz Technische Kennfarbe: violett RAL 4005 Kontaktträger/Kontakte: Der Kontaktträger ist aus Polyamid, Die Kontakte sind Messing vernickelt Maximaler Leiterquerschnitt: 10,0 qmm Gehäusematerial: Polyamid Anschlusstechnik: mit Schraubklemme Kabeleinführung: sonstige Gerätefarbe: Gehäuse grau RAL 7035, Klappdeckel violett RAL 4005 Gerätehöhe: 69 mm, Gerätebreite: 62 mm, Gerätetiefe: 70 mm Flanschmaß vertikal: 68 mm, Flanschmaß horizontal: 62 mm Bohrlochabstand vertikal: 53 mm, Bohrlochabstand horizontal: 47 mm Phasenwender: FALSE Militärausführung: FALSE Sonstige technische Eigenschaften: Die Neigung beträgt 20° | C62 | C62 | 1,0 | 1,0 | 1,0 | 1,0 | 0,0003 | 0,113 | 0,069 | 0,062 | 0,07 |  | DE |  | 85366990 |  | true | 2023-09-05 | 14 |  | 14 |  |  |  | 10 | physical | 99 | false | true | true | 4eefcee9-d026-4f60-8d78-e56386e510ea
4212 |  | AnbaudoseKleinsp 32A 2p 42V 12h IP44 | 4212 |  | 4024941042123 |  |  | Bals Elektrotechnik GmbH & Co. KG | BALS |  | Kleinspannungs-Anbausteckdose geneigt 32A 2p 42V 12h IP44 | Anbausteckdose32A2p40 bis 50V12hIP44 | Kleinspannungs-Anbausteckdose geneigt 32A 2p (2P) 42V (40 bis 50V) 12h IP44 Frequenz: 50/60Hz Technische Kennfarbe: grau RAL 7035 Kontaktträger/Kontakte: Der Kontaktträger ist aus Polyamid, Die Kontakte sind Messing vernickelt Maximaler Leiterquerschnitt: 10,0 qmm Gehäusematerial: Polyamid Anschlusstechnik: mit Schraubklemme Kabeleinführung: sonstige Gerätefarbe: Klappdeckel grau RAL 7035, Gehäuse grau RAL 7035 Gerätehöhe: 69 mm, Gerätebreite: 62 mm, Gerätetiefe: 70 mm Flanschmaß vertikal: 68 mm, Flanschmaß horizontal: 62 mm Bohrlochabstand vertikal: 53 mm, Bohrlochabstand horizontal: 47 mm Sonstige technische Eigenschaften: Die Neigung beträgt 20° | 4212/CEE-Anbausteckdose 32A42V12h2pIP44 | BALS-Art.-Nr: 4212 EAN: 4024941042123 Kleinspannungs-Anbausteckdose geneigt 32A 2p (2P) 42V (40 bis 50V) 12h IP44 Frequenz: 50/60Hz Technische Kennfarbe: grau RAL 7035 Kontaktträger/Kontakte: Der Kontaktträger ist aus Polyamid, Die Kontakte sind Messing vernickelt Maximaler Leiterquerschnitt: 10,0 qmm Gehäusematerial: Polyamid Anschlusstechnik: mit Schraubklemme Kabeleinführung: sonstige Gerätefarbe: Klappdeckel grau RAL 7035, Gehäuse grau RAL 7035 Gerätehöhe: 69 mm, Gerätebreite: 62 mm, Gerätetiefe: 70 mm Flanschmaß vertikal: 68 mm, Flanschmaß horizontal: 62 mm Bohrlochabstand vertikal: 53 mm, Bohrlochabstand horizontal: 47 mm Phasenwender: FALSE Militärausführung: FALSE Sonstige technische Eigenschaften: Die Neigung beträgt 20° | C62 | C62 | 1,0 | 1,0 | 1,0 | 1,0 | 0,0003 | 0,114 | 0,069 | 0,062 | 0,07 |  | DE |  | 85366990 |  | true | 2023-09-05 | 14 |  | 14 |  |  |  | 5 | physical | 99 | false | true | true | 4eefcee9-d026-4f60-8d78-e56386e510ea
4213 |  | AnbaudoseKleinsp 32A 2p <50V grün 100- | 4213 |  | 4024941042130 |  |  | Bals Elektrotechnik GmbH & Co. KG | BALS |  | Kleinspannungs-Anbausteckdose geneigt 32A 2p <50V grün 100-200Hz 4h IP44 | CEE-Anbausteckdose32A2p4h | Kleinspannungs-Anbausteckdose geneigt 32A 2p (2P) <50V grün 100-200Hz (20 bis 25 und 40 bis 50V) 4h IP44 Frequenz: 100 - 200Hz Technische Kennfarbe: grün RAL 6002 Kontaktträger/Kontakte: Der Kontaktträger ist aus Polyamid, Die Kontakte sind Messing vernickelt Maximaler Leiterquerschnitt: 10,0 qmm Gehäusematerial: Polyamid Anschlusstechnik: mit Schraubklemme Kabeleinführung: sonstige Gerätefarbe: Klappdeckel grün RAL 6002, Gehäuse grau RAL 7035 Gerätehöhe: 69 mm, Gerätebreite: 62 mm, Gerätetiefe: 70 mm Flanschmaß vertikal: 68 mm, Flanschmaß horizontal: 62 mm Bohrlochabstand vertikal: 53 mm, Bohrlochabstand horizontal: 47 mm Sonstige technische Eigenschaften: Die Neigung beträgt 20° | 4213/Anbausteckdose 32A<50V grün 100-200Hz4h2pIP44 | BALS-Art.-Nr: 4213 EAN: 4024941042130 Kleinspannungs-Anbausteckdose geneigt 32A 2p (2P) <50V grün 100-200Hz (20 bis 25 und 40 bis 50V) 4h IP44 Frequenz: 100 - 200Hz Technische Kennfarbe: grün RAL 6002 Kontaktträger/Kontakte: Der Kontaktträger ist aus Polyamid, Die Kontakte sind Messing vernickelt Maximaler Leiterquerschnitt: 10,0 qmm Gehäusematerial: Polyamid Anschlusstechnik: mit Schraubklemme Kabeleinführung: sonstige Gerätefarbe: Klappdeckel grün RAL 6002, Gehäuse grau RAL 7035 Gerätehöhe: 69 mm, Gerätebreite: 62 mm, Gerätetiefe: 70 mm Flanschmaß vertikal: 68 mm, Flanschmaß horizontal: 62 mm Bohrlochabstand vertikal: 53 mm, Bohrlochabstand horizontal: 47 mm Phasenwender: FALSE Militärausführung: FALSE Sonstige technische Eigenschaften: Die Neigung beträgt 20° | C62 | C62 | 1,0 | 1,0 | 1,0 | 1,0 | 0,0003 | 0,12 | 0,069 | 0,062 | 0,07 |  | DE |  | 85366990 |  | true | 2023-09-05 | 14 |  | 14 |  |  |  | 20 | physical | 99 | false | true | true | 4eefcee9-d026-4f60-8d78-e56386e510ea
4214 |  | AnbaudoseKleinsp 32A 2p <50V grün 300H | 4214 |  | 4024941042147 |  |  | Bals Elektrotechnik GmbH & Co. KG | BALS |  | Kleinspannungs-Anbausteckdose geneigt 32A 2p <50V grün 300Hz 2h IP44 | Anbausteckdose32A2p2hIP44 | Kleinspannungs-Anbausteckdose geneigt 32A 2p (2P) <50V grün 300Hz 2h IP44 Frequenz: 300Hz Technische Kennfarbe: grün RAL 6002 Kontaktträger/Kontakte: Der Kontaktträger ist aus Polyamid, Die Kontakte sind Messing vernickelt Maximaler Leiterquerschnitt: 10,0 qmm Gehäusematerial: Polyamid Anschlusstechnik: mit Schraubklemme Kabeleinführung: sonstige Gerätefarbe: Klappdeckel grün RAL 6002, Gehäuse grau RAL 7035 Gerätehöhe: 69 mm, Gerätebreite: 62 mm, Gerätetiefe: 70 mm Flanschmaß vertikal: 68 mm, Flanschmaß horizontal: 62 mm Bohrlochabstand vertikal: 53 mm, Bohrlochabstand horizontal: 47 mm Sonstige technische Eigenschaften: Die Neigung beträgt 20° | 4214/CEE-Anbausteckdose 32A<50V grün 300Hz2h2pIP44 | BALS-Art.-Nr: 4214 EAN: 4024941042147 Kleinspannungs-Anbausteckdose geneigt 32A 2p (2P) <50V grün 300Hz 2h IP44 Frequenz: 300Hz Technische Kennfarbe: grün RAL 6002 Kontaktträger/Kontakte: Der Kontaktträger ist aus Polyamid, Die Kontakte sind Messing vernickelt Maximaler Leiterquerschnitt: 10,0 qmm Gehäusematerial: Polyamid Anschlusstechnik: mit Schraubklemme Kabeleinführung: sonstige Gerätefarbe: Klappdeckel grün RAL 6002, Gehäuse grau RAL 7035 Gerätehöhe: 69 mm, Gerätebreite: 62 mm, Gerätetiefe: 70 mm Flanschmaß vertikal: 68 mm, Flanschmaß horizontal: 62 mm Bohrlochabstand vertikal: 53 mm, Bohrlochabstand horizontal: 47 mm Phasenwender: FALSE Militärausführung: FALSE Sonstige technische Eigenschaften: Die Neigung beträgt 20° | C62 | C62 | 1,0 | 1,0 | 1,0 | 1,0 | 0,0003 | 0,12 | 0,069 | 0,062 | 0,07 |  | DE |  | 85366990 |  | true | 2023-09-05 | 14 |  | 14 |  |  |  | 20 | physical | 99 | false | true | true | 4eefcee9-d026-4f60-8d78-e56386e510ea
4215 |  | AnbaudoseKleinsp 32A 2p <50V grün 400H | 4215 |  | 4024941042154 |  |  | Bals Elektrotechnik GmbH & Co. KG | BALS |  | Kleinspannungs-Anbausteckdose geneigt 32A 2p <50V grün 400Hz 3h IP44 | Anbausteckdose32A2p3hIP44 | Kleinspannungs-Anbausteckdose geneigt 32A 2p (2P) <50V grün 400Hz 3h IP44 Frequenz: 400Hz Technische Kennfarbe: grün RAL 6002 Kontaktträger/Kontakte: Der Kontaktträger ist aus Polyamid, Die Kontakte sind Messing vernickelt Maximaler Leiterquerschnitt: 10,0 qmm Gehäusematerial: Polyamid Anschlusstechnik: mit Schraubklemme Kabeleinführung: sonstige Gerätefarbe: Klappdeckel grün RAL 6002, Gehäuse grau RAL 7035 Gerätehöhe: 69 mm, Gerätebreite: 62 mm, Gerätetiefe: 70 mm Flanschmaß vertikal: 68 mm, Flanschmaß horizontal: 62 mm Bohrlochabstand vertikal: 53 mm, Bohrlochabstand horizontal: 47 mm Sonstige technische Eigenschaften: Die Neigung beträgt 20° | 4215/CEE-Anbausteckdose 32A<50V grün 400Hz3h2pIP44 | BALS-Art.-Nr: 4215 EAN: 4024941042154 Kleinspannungs-Anbausteckdose geneigt 32A 2p (2P) <50V grün 400Hz 3h IP44 Frequenz: 400Hz Technische Kennfarbe: grün RAL 6002 Kontaktträger/Kontakte: Der Kontaktträger ist aus Polyamid, Die Kontakte sind Messing vernickelt Maximaler Leiterquerschnitt: 10,0 qmm Gehäusematerial: Polyamid Anschlusstechnik: mit Schraubklemme Kabeleinführung: sonstige Gerätefarbe: Klappdeckel grün RAL 6002, Gehäuse grau RAL 7035 Gerätehöhe: 69 mm, Gerätebreite: 62 mm, Gerätetiefe: 70 mm Flanschmaß vertikal: 68 mm, Flanschmaß horizontal: 62 mm Bohrlochabstand vertikal: 53 mm, Bohrlochabstand horizontal: 47 mm Phasenwender: FALSE Militärausführung: FALSE Sonstige technische Eigenschaften: Die Neigung beträgt 20° | C62 | C62 | 1,0 | 1,0 | 1,0 | 1,0 | 0,0003 | 0,12 | 0,069 | 0,062 | 0,07 |  | DE |  | 85366990 |  | true | 2023-09-05 | 14 |  | 14 |  |  |  | 20 | physical | 99 | false | true | true | 4eefcee9-d026-4f60-8d78-e56386e510ea
4216 |  | AnbaudoseKleinsp 32A 2p <50V DC 10h I | 4216 |  | 4024941042161 |  |  | Bals Elektrotechnik GmbH & Co. KG | BALS |  | Kleinspannungs-Anbausteckdose geneigt 32A 2p <50V DC 10h IP44 | Anbausteckdose32A2p10hIP44 | Kleinspannungs-Anbausteckdose geneigt 32A 2p (2P) <50V DC 10h IP44 Frequenz: DC Technische Kennfarbe: grau RAL 7035 Kontaktträger/Kontakte: Der Kontaktträger ist aus Polyamid, Die Kontakte sind Messing vernickelt Maximaler Leiterquerschnitt: 10,0 qmm Gehäusematerial: Polyamid Anschlusstechnik: mit Schraubklemme Kabeleinführung: sonstige Gerätefarbe: Klappdeckel grau RAL 7035, Gehäuse grau RAL 7035 Gerätehöhe: 69 mm, Gerätebreite: 62 mm, Gerätetiefe: 70 mm Flanschmaß vertikal: 68 mm, Flanschmaß horizontal: 62 mm Bohrlochabstand vertikal: 53 mm, Bohrlochabstand horizontal: 47 mm Sonstige technische Eigenschaften: Die Neigung beträgt 20° | 4216/CEE-Anbausteckdose 32A<50V DC10h2pIP44 | BALS-Art.-Nr: 4216 EAN: 4024941042161 Kleinspannungs-Anbausteckdose geneigt 32A 2p (2P) <50V DC 10h IP44 Frequenz: DC Technische Kennfarbe: grau RAL 7035 Kontaktträger/Kontakte: Der Kontaktträger ist aus Polyamid, Die Kontakte sind Messing vernickelt Maximaler Leiterquerschnitt: 10,0 qmm Gehäusematerial: Polyamid Anschlusstechnik: mit Schraubklemme Kabeleinführung: sonstige Gerätefarbe: Klappdeckel grau RAL 7035, Gehäuse grau RAL 7035 Gerätehöhe: 69 mm, Gerätebreite: 62 mm, Gerätetiefe: 70 mm Flanschmaß vertikal: 68 mm, Flanschmaß horizontal: 62 mm Bohrlochabstand vertikal: 53 mm, Bohrlochabstand horizontal: 47 mm Phasenwender: FALSE Militärausführung: FALSE Sonstige technische Eigenschaften: Die Neigung beträgt 20° | C62 | C62 | 1,0 | 1,0 | 1,0 | 1,0 | 0,0003 | 0,114 | 0,069 | 0,062 | 0,07 |  | DE |  | 85366990 |  | true | 2023-09-05 | 14 |  | 14 |  |  |  | 10 | physical | 99 | false | true | true | 4eefcee9-d026-4f60-8d78-e56386e510ea
4217 |  | AnbaudoseKleinsp 32A 3p 24V keine Hilf | 4217 |  | 4024941042178 |  |  | Bals Elektrotechnik GmbH & Co. KG | BALS |  | Kleinspannungs-Anbausteckdose geneigt 32A 3p 24V keine Hilfsnase oder Nut IP44 | AnbaudoseKleinsp 32A 3p 24V IP44 | Kleinspannungs-Anbausteckdose geneigt 32A 3p (3P) 24V (20 bis 25V) keine Hilfsnase oder Nut IP44 Frequenz: 50/60Hz Technische Kennfarbe: violett RAL 4005 Kontaktträger/Kontakte: Der Kontaktträger ist aus Polyamid, Die Kontakte sind Messing vernickelt Maximaler Leiterquerschnitt: 10,0 qmm Gehäusematerial: Polyamid Anschlusstechnik: mit Schraubklemme Kabeleinführung: sonstige Gerätefarbe: Gehäuse grau RAL 7035, Klappdeckel violett RAL 4005 Gerätehöhe: 69 mm, Gerätebreite: 62 mm, Gerätetiefe: 70 mm Flanschmaß vertikal: 68 mm, Flanschmaß horizontal: 62 mm Bohrlochabstand vertikal: 53 mm, Bohrlochabstand horizontal: 47 mm Sonstige technische Eigenschaften: Die Neigung beträgt 20° | 4217/Anbausteckdose 32A24V3pIP44 | BALS-Art.-Nr: 4217 EAN: 4024941042178 Kleinspannungs-Anbausteckdose geneigt 32A 3p (3P) 24V (20 bis 25V) keine Hilfsnase oder Nut IP44 Frequenz: 50/60Hz Technische Kennfarbe: violett RAL 4005 Kontaktträger/Kontakte: Der Kontaktträger ist aus Polyamid, Die Kontakte sind Messing vernickelt Maximaler Leiterquerschnitt: 10,0 qmm Gehäusematerial: Polyamid Anschlusstechnik: mit Schraubklemme Kabeleinführung: sonstige Gerätefarbe: Gehäuse grau RAL 7035, Klappdeckel violett RAL 4005 Gerätehöhe: 69 mm, Gerätebreite: 62 mm, Gerätetiefe: 70 mm Flanschmaß vertikal: 68 mm, Flanschmaß horizontal: 62 mm Bohrlochabstand vertikal: 53 mm, Bohrlochabstand horizontal: 47 mm Phasenwender: FALSE Militärausführung: FALSE Sonstige technische Eigenschaften: Die Neigung beträgt 20° | C62 | C62 | 1,0 | 1,0 | 1,0 | 1,0 | 0,0003 | 0,131 | 0,069 | 0,062 | 0,07 |  | DE |  | 85366990 |  | true | 2023-09-05 | 14 |  | 14 |  |  |  | 10 | physical | 99 | false | true | true | 4eefcee9-d026-4f60-8d78-e56386e510ea
4218 |  | AnbaudoseKleinsp 32A 3p 42V 12h IP44 | 4218 |  | 4024941042185 |  |  | Bals Elektrotechnik GmbH & Co. KG | BALS |  | Kleinspannungs-Anbausteckdose geneigt 32A 3p 42V 12h IP44 | Anbausteckdose32A3p40 bis 50V12hIP44 | Kleinspannungs-Anbausteckdose geneigt 32A 3p (3P) 42V (40 bis 50V) 12h IP44 Frequenz: 50/60Hz Technische Kennfarbe: grau RAL 7035 Kontaktträger/Kontakte: Der Kontaktträger ist aus Polyamid, Die Kontakte sind Messing vernickelt Maximaler Leiterquerschnitt: 10,0 qmm Gehäusematerial: Polyamid Anschlusstechnik: mit Schraubklemme Kabeleinführung: sonstige Gerätefarbe: Klappdeckel grau RAL 7035, Gehäuse grau RAL 7035 Gerätehöhe: 69 mm, Gerätebreite: 62 mm, Gerätetiefe: 70 mm Flanschmaß vertikal: 68 mm, Flanschmaß horizontal: 62 mm Bohrlochabstand vertikal: 53 mm, Bohrlochabstand horizontal: 47 mm Sonstige technische Eigenschaften: Die Neigung beträgt 20° | 4218/CEE-Anbausteckdose 32A42V12h3pIP44 | BALS-Art.-Nr: 4218 EAN: 4024941042185 Kleinspannungs-Anbausteckdose geneigt 32A 3p (3P) 42V (40 bis 50V) 12h IP44 Frequenz: 50/60Hz Technische Kennfarbe: grau RAL 7035 Kontaktträger/Kontakte: Der Kontaktträger ist aus Polyamid, Die Kontakte sind Messing vernickelt Maximaler Leiterquerschnitt: 10,0 qmm Gehäusematerial: Polyamid Anschlusstechnik: mit Schraubklemme Kabeleinführung: sonstige Gerätefarbe: Klappdeckel grau RAL 7035, Gehäuse grau RAL 7035 Gerätehöhe: 69 mm, Gerätebreite: 62 mm, Gerätetiefe: 70 mm Flanschmaß vertikal: 68 mm, Flanschmaß horizontal: 62 mm Bohrlochabstand vertikal: 53 mm, Bohrlochabstand horizontal: 47 mm Phasenwender: FALSE Militärausführung: FALSE Sonstige technische Eigenschaften: Die Neigung beträgt 20° | C62 | C62 | 1,0 | 1,0 | 1,0 | 1,0 | 0,0003 | 0,132 | 0,069 | 0,062 | 0,07 |  | DE |  | 85366990 |  | true | 2023-09-05 | 14 |  | 14 |  |  |  | 10 | physical | 99 | false | true | true | 4eefcee9-d026-4f60-8d78-e56386e510ea
4219 |  | AnbaudoseKleinsp 32A 3p <50V grün 100- | 4219 |  | 4024941042192 |  |  | Bals Elektrotechnik GmbH & Co. KG | BALS |  | Kleinspannungs-Anbausteckdose geneigt 32A 3p <50V grün 100-200Hz 4h IP44 | CEE-Anbausteckdose32A3p4h | Kleinspannungs-Anbausteckdose geneigt 32A 3p (3P) <50V grün 100-200Hz (20 bis 25 und 40 bis 50V) 4h IP44 Frequenz: 100 - 200Hz Technische Kennfarbe: grün RAL 6002 Kontaktträger/Kontakte: Der Kontaktträger ist aus Polyamid, Die Kontakte sind Messing vernickelt Maximaler Leiterquerschnitt: 10,0 qmm Gehäusematerial: Polyamid Anschlusstechnik: mit Schraubklemme Kabeleinführung: sonstige Gerätefarbe: Klappdeckel grün RAL 6002, Gehäuse grau RAL 7035 Gerätehöhe: 69 mm, Gerätebreite: 62 mm, Gerätetiefe: 70 mm Flanschmaß vertikal: 68 mm, Flanschmaß horizontal: 62 mm Bohrlochabstand vertikal: 53 mm, Bohrlochabstand horizontal: 47 mm Sonstige technische Eigenschaften: Die Neigung beträgt 20° | 4219/Anbausteckdose 32A<50V grün 100-200Hz4h3pIP44 | BALS-Art.-Nr: 4219 EAN: 4024941042192 Kleinspannungs-Anbausteckdose geneigt 32A 3p (3P) <50V grün 100-200Hz (20 bis 25 und 40 bis 50V) 4h IP44 Frequenz: 100 - 200Hz Technische Kennfarbe: grün RAL 6002 Kontaktträger/Kontakte: Der Kontaktträger ist aus Polyamid, Die Kontakte sind Messing vernickelt Maximaler Leiterquerschnitt: 10,0 qmm Gehäusematerial: Polyamid Anschlusstechnik: mit Schraubklemme Kabeleinführung: sonstige Gerätefarbe: Klappdeckel grün RAL 6002, Gehäuse grau RAL 7035 Gerätehöhe: 69 mm, Gerätebreite: 62 mm, Gerätetiefe: 70 mm Flanschmaß vertikal: 68 mm, Flanschmaß horizontal: 62 mm Bohrlochabstand vertikal: 53 mm, Bohrlochabstand horizontal: 47 mm Phasenwender: FALSE Militärausführung: FALSE Sonstige technische Eigenschaften: Die Neigung beträgt 20° | C62 | C62 | 1,0 | 1,0 | 1,0 | 1,0 | 0,0003 | 0,132 | 0,069 | 0,062 | 0,07 |  | DE |  | 85366990 |  | true | 2023-09-05 | 14 |  | 14 |  |  |  | 10 | physical | 99 | false | true | true | 4eefcee9-d026-4f60-8d78-e56386e510ea
4220 |  | AnbaudoseKleinsp 32A 3p <50V grün 300H | 4220 |  | 4024941042208 |  |  | Bals Elektrotechnik GmbH & Co. KG | BALS |  | Kleinspannungs-Anbausteckdose geneigt 32A 3p <50V grün 300Hz 2h IP44 | Anbausteckdose32A3p2hIP44 | Kleinspannungs-Anbausteckdose geneigt 32A 3p (3P) <50V grün 300Hz 2h IP44 Frequenz: 300Hz Technische Kennfarbe: grün RAL 6002 Kontaktträger/Kontakte: Der Kontaktträger ist aus Polyamid, Die Kontakte sind Messing vernickelt Maximaler Leiterquerschnitt: 10,0 qmm Gehäusematerial: Polyamid Anschlusstechnik: mit Schraubklemme Kabeleinführung: sonstige Gerätefarbe: Klappdeckel grün RAL 6002, Gehäuse grau RAL 7035 Gerätehöhe: 69 mm, Gerätebreite: 62 mm, Gerätetiefe: 70 mm Flanschmaß vertikal: 68 mm, Flanschmaß horizontal: 62 mm Bohrlochabstand vertikal: 53 mm, Bohrlochabstand horizontal: 47 mm Sonstige technische Eigenschaften: Die Neigung beträgt 20° | 4220/CEE-Anbausteckdose 32A<50V grün 300Hz2h3pIP44 | BALS-Art.-Nr: 4220 EAN: 4024941042208 Kleinspannungs-Anbausteckdose geneigt 32A 3p (3P) <50V grün 300Hz 2h IP44 Frequenz: 300Hz Technische Kennfarbe: grün RAL 6002 Kontaktträger/Kontakte: Der Kontaktträger ist aus Polyamid, Die Kontakte sind Messing vernickelt Maximaler Leiterquerschnitt: 10,0 qmm Gehäusematerial: Polyamid Anschlusstechnik: mit Schraubklemme Kabeleinführung: sonstige Gerätefarbe: Klappdeckel grün RAL 6002, Gehäuse grau RAL 7035 Gerätehöhe: 69 mm, Gerätebreite: 62 mm, Gerätetiefe: 70 mm Flanschmaß vertikal: 68 mm, Flanschmaß horizontal: 62 mm Bohrlochabstand vertikal: 53 mm, Bohrlochabstand horizontal: 47 mm Phasenwender: FALSE Militärausführung: FALSE Sonstige technische Eigenschaften: Die Neigung beträgt 20° | C62 | C62 | 1,0 | 1,0 | 1,0 | 1,0 | 0,0003 | 0,135 | 0,069 | 0,062 | 0,07 |  | DE |  | 85366990 |  | true | 2023-09-05 | 14 |  | 14 |  |  |  | 20 | physical | 99 | false | true | true | 4eefcee9-d026-4f60-8d78-e56386e510ea
4222 |  | AnbaudoseKleinsp 16A 2p 24V keine Hilf | 4222 |  | 4024941042222 |  |  | Bals Elektrotechnik GmbH & Co. KG | BALS |  | Kleinspannungs-Anbausteckdose geneigt 16A 2p 24V keine Hilfsnase oder Nut IP44 | AnbaudoseKleinsp 16A 2p 24V IP44 | Kleinspannungs-Anbausteckdose geneigt 16A 2p (2P) 24V (20 bis 25V) keine Hilfsnase oder Nut IP44 Frequenz: 50/60Hz Technische Kennfarbe: violett RAL 4005 Kontaktträger/Kontakte: Der Kontaktträger ist aus Polyamid, Die Kontakte sind Messing vernickelt Maximaler Leiterquerschnitt: 10,0 qmm Gehäusematerial: Polyamid Anschlusstechnik: mit Schraubklemme Kabeleinführung: sonstige Gerätefarbe: Gehäuse grau RAL 7035, Klappdeckel violett RAL 4005 Gerätehöhe: 100 mm, Gerätebreite: 92 mm, Gerätetiefe: 70 mm Flanschmaß vertikal: 100 mm, Flanschmaß horizontal: 92 mm Bohrlochabstand vertikal: 85 mm, Bohrlochabstand horizontal: 77 mm Sonstige technische Eigenschaften: Die Neigung beträgt 20° | 4222/Anbausteckdose 16A24V2pIP44 | BALS-Art.-Nr: 4222 EAN: 4024941042222 Kleinspannungs-Anbausteckdose geneigt 16A 2p (2P) 24V (20 bis 25V) keine Hilfsnase oder Nut IP44 Frequenz: 50/60Hz Technische Kennfarbe: violett RAL 4005 Kontaktträger/Kontakte: Der Kontaktträger ist aus Polyamid, Die Kontakte sind Messing vernickelt Maximaler Leiterquerschnitt: 10,0 qmm Gehäusematerial: Polyamid Anschlusstechnik: mit Schraubklemme Kabeleinführung: sonstige Gerätefarbe: Gehäuse grau RAL 7035, Klappdeckel violett RAL 4005 Gerätehöhe: 100 mm, Gerätebreite: 92 mm, Gerätetiefe: 70 mm Flanschmaß vertikal: 100 mm, Flanschmaß horizontal: 92 mm Bohrlochabstand vertikal: 85 mm, Bohrlochabstand horizontal: 77 mm Phasenwender: FALSE Militärausführung: FALSE Sonstige technische Eigenschaften: Die Neigung beträgt 20° | C62 | C62 | 1,0 | 1,0 | 1,0 | 1,0 | 0,0006 | 0,15 | 0,1 | 0,092 | 0,07 |  | DE |  | 85366990 |  | true | 2023-09-05 | 14 |  | 14 |  |  |  | 20 | physical | 99 | false | true | true | 4eefcee9-d026-4f60-8d78-e56386e510ea
4223 |  | AnbaudoseKleinsp 16A 2p 42V 12h IP44 | 4223 |  | 4024941042239 |  |  | Bals Elektrotechnik GmbH & Co. KG | BALS |  | Kleinspannungs-Anbausteckdose geneigt 16A 2p 42V 12h IP44 | Anbausteckdose16A2p40 bis 50V12hIP44 | Kleinspannungs-Anbausteckdose geneigt 16A 2p (2P) 42V (40 bis 50V) 12h IP44 Frequenz: 50/60Hz Technische Kennfarbe: grau RAL 7035 Kontaktträger/Kontakte: Der Kontaktträger ist aus Polyamid, Die Kontakte sind Messing vernickelt Maximaler Leiterquerschnitt: 10,0 qmm Gehäusematerial: Polyamid Anschlusstechnik: mit Schraubklemme Kabeleinführung: sonstige Gerätefarbe: Klappdeckel grau RAL 7035, Gehäuse grau RAL 7035 Gerätehöhe: 100 mm, Gerätebreite: 92 mm, Gerätetiefe: 70 mm Flanschmaß vertikal: 100 mm, Flanschmaß horizontal: 92 mm Bohrlochabstand vertikal: 85 mm, Bohrlochabstand horizontal: 77 mm Sonstige technische Eigenschaften: Die Neigung beträgt 20° | 4223/CEE-Anbausteckdose 16A42V12h2pIP44 | BALS-Art.-Nr: 4223 EAN: 4024941042239 Kleinspannungs-Anbausteckdose geneigt 16A 2p (2P) 42V (40 bis 50V) 12h IP44 Frequenz: 50/60Hz Technische Kennfarbe: grau RAL 7035 Kontaktträger/Kontakte: Der Kontaktträger ist aus Polyamid, Die Kontakte sind Messing vernickelt Maximaler Leiterquerschnitt: 10,0 qmm Gehäusematerial: Polyamid Anschlusstechnik: mit Schraubklemme Kabeleinführung: sonstige Gerätefarbe: Klappdeckel grau RAL 7035, Gehäuse grau RAL 7035 Gerätehöhe: 100 mm, Gerätebreite: 92 mm, Gerätetiefe: 70 mm Flanschmaß vertikal: 100 mm, Flanschmaß horizontal: 92 mm Bohrlochabstand vertikal: 85 mm, Bohrlochabstand horizontal: 77 mm Phasenwender: FALSE Militärausführung: FALSE Sonstige technische Eigenschaften: Die Neigung beträgt 20° | C62 | C62 | 1,0 | 1,0 | 1,0 | 1,0 | 0,0006 | 0,146 | 0,1 | 0,092 | 0,07 |  | DE |  | 85366990 |  | true | 2023-09-05 | 14 |  | 14 |  |  |  | 20 | physical | 99 | false | true | true | 4eefcee9-d026-4f60-8d78-e56386e510ea
4224 |  | AnbaudoseKleinsp 16A 2p <50V grün 100- | 4224 |  | 4024941042246 |  |  | Bals Elektrotechnik GmbH & Co. KG | BALS |  | Kleinspannungs-Anbausteckdose geneigt 16A 2p <50V grün 100-200Hz 4h IP44 | CEE-Anbausteckdose16A2p4h | Kleinspannungs-Anbausteckdose geneigt 16A 2p (2P) <50V grün 100-200Hz (20 bis 25 und 40 bis 50V) 4h IP44 Frequenz: 100 - 200Hz Technische Kennfarbe: grün RAL 6002 Kontaktträger/Kontakte: Der Kontaktträger ist aus Polyamid, Die Kontakte sind Messing vernickelt Maximaler Leiterquerschnitt: 10,0 qmm Gehäusematerial: Polyamid Anschlusstechnik: mit Schraubklemme Kabeleinführung: sonstige Gerätefarbe: Klappdeckel grün RAL 6002, Gehäuse grau RAL 7035 Gerätehöhe: 100 mm, Gerätebreite: 92 mm, Gerätetiefe: 70 mm Flanschmaß vertikal: 100 mm, Flanschmaß horizontal: 92 mm Bohrlochabstand vertikal: 85 mm, Bohrlochabstand horizontal: 77 mm Sonstige technische Eigenschaften: Die Neigung beträgt 20° | 4224/Anbausteckdose 16A<50V grün 100-200Hz4h2pIP44 | BALS-Art.-Nr: 4224 EAN: 4024941042246 Kleinspannungs-Anbausteckdose geneigt 16A 2p (2P) <50V grün 100-200Hz (20 bis 25 und 40 bis 50V) 4h IP44 Frequenz: 100 - 200Hz Technische Kennfarbe: grün RAL 6002 Kontaktträger/Kontakte: Der Kontaktträger ist aus Polyamid, Die Kontakte sind Messing vernickelt Maximaler Leiterquerschnitt: 10,0 qmm Gehäusematerial: Polyamid Anschlusstechnik: mit Schraubklemme Kabeleinführung: sonstige Gerätefarbe: Klappdeckel grün RAL 6002, Gehäuse grau RAL 7035 Gerätehöhe: 100 mm, Gerätebreite: 92 mm, Gerätetiefe: 70 mm Flanschmaß vertikal: 100 mm, Flanschmaß horizontal: 92 mm Bohrlochabstand vertikal: 85 mm, Bohrlochabstand horizontal: 77 mm Phasenwender: FALSE Militärausführung: FALSE Sonstige technische Eigenschaften: Die Neigung beträgt 20° | C62 | C62 | 1,0 | 1,0 | 1,0 | 1,0 | 0,0006 | 0,165 | 0,1 | 0,092 | 0,07 |  | DE |  | 85366990 |  | true | 2023-09-05 | 14 |  | 14 |  |  |  | 20 | physical | 99 | false | true | true | 4eefcee9-d026-4f60-8d78-e56386e510ea
4225 |  | AnbaudoseKleinsp 16A 2p <50V grün 300H | 4225 |  | 4024941042253 |  |  | Bals Elektrotechnik GmbH & Co. KG | BALS |  | Kleinspannungs-Anbausteckdose geneigt 16A 2p <50V grün 300Hz 2h IP44 | Anbausteckdose16A2p2hIP44 | Kleinspannungs-Anbausteckdose geneigt 16A 2p (2P) <50V grün 300Hz 2h IP44 Frequenz: 300Hz Technische Kennfarbe: grün RAL 6002 Kontaktträger/Kontakte: Der Kontaktträger ist aus Polyamid, Die Kontakte sind Messing vernickelt Maximaler Leiterquerschnitt: 10,0 qmm Gehäusematerial: Polyamid Anschlusstechnik: mit Schraubklemme Kabeleinführung: sonstige Gerätefarbe: Klappdeckel grün RAL 6002, Gehäuse grau RAL 7035 Gerätehöhe: 100 mm, Gerätebreite: 92 mm, Gerätetiefe: 70 mm Flanschmaß vertikal: 100 mm, Flanschmaß horizontal: 92 mm Bohrlochabstand vertikal: 85 mm, Bohrlochabstand horizontal: 77 mm Sonstige technische Eigenschaften: Die Neigung beträgt 20° | 4225/CEE-Anbausteckdose 16A<50V grün 300Hz2h2pIP44 | BALS-Art.-Nr: 4225 EAN: 4024941042253 Kleinspannungs-Anbausteckdose geneigt 16A 2p (2P) <50V grün 300Hz 2h IP44 Frequenz: 300Hz Technische Kennfarbe: grün RAL 6002 Kontaktträger/Kontakte: Der Kontaktträger ist aus Polyamid, Die Kontakte sind Messing vernickelt Maximaler Leiterquerschnitt: 10,0 qmm Gehäusematerial: Polyamid Anschlusstechnik: mit Schraubklemme Kabeleinführung: sonstige Gerätefarbe: Klappdeckel grün RAL 6002, Gehäuse grau RAL 7035 Gerätehöhe: 100 mm, Gerätebreite: 92 mm, Gerätetiefe: 70 mm Flanschmaß vertikal: 100 mm, Flanschmaß horizontal: 92 mm Bohrlochabstand vertikal: 85 mm, Bohrlochabstand horizontal: 77 mm Phasenwender: FALSE Militärausführung: FALSE Sonstige technische Eigenschaften: Die Neigung beträgt 20° | C62 | C62 | 1,0 | 1,0 | 1,0 | 1,0 | 0,0006 | 0,165 | 0,1 | 0,092 | 0,07 |  | DE |  | 85366990 |  | true | 2023-09-05 | 14 |  | 14 |  |  |  | 20 | physical | 99 | false | true | true | 4eefcee9-d026-4f60-8d78-e56386e510ea
4226 |  | AnbaudoseKleinsp 16A 2p <50V grün 400H | 4226 |  | 4024941042260 |  |  | Bals Elektrotechnik GmbH & Co. KG | BALS |  | Kleinspannungs-Anbausteckdose geneigt 16A 2p <50V grün 400Hz 3h IP44 | Anbausteckdose16A2p3hIP44 | Kleinspannungs-Anbausteckdose geneigt 16A 2p (2P) <50V grün 400Hz 3h IP44 Frequenz: 400Hz Technische Kennfarbe: grün RAL 6002 Kontaktträger/Kontakte: Der Kontaktträger ist aus Polyamid, Die Kontakte sind Messing vernickelt Maximaler Leiterquerschnitt: 10,0 qmm Gehäusematerial: Polyamid Anschlusstechnik: mit Schraubklemme Kabeleinführung: sonstige Gerätefarbe: Klappdeckel grün RAL 6002, Gehäuse grau RAL 7035 Gerätehöhe: 100 mm, Gerätebreite: 92 mm, Gerätetiefe: 70 mm Flanschmaß vertikal: 100 mm, Flanschmaß horizontal: 92 mm Bohrlochabstand vertikal: 85 mm, Bohrlochabstand horizontal: 77 mm Sonstige technische Eigenschaften: Die Neigung beträgt 20° | 4226/CEE-Anbausteckdose 16A<50V grün 400Hz3h2pIP44 | BALS-Art.-Nr: 4226 EAN: 4024941042260 Kleinspannungs-Anbausteckdose geneigt 16A 2p (2P) <50V grün 400Hz 3h IP44 Frequenz: 400Hz Technische Kennfarbe: grün RAL 6002 Kontaktträger/Kontakte: Der Kontaktträger ist aus Polyamid, Die Kontakte sind Messing vernickelt Maximaler Leiterquerschnitt: 10,0 qmm Gehäusematerial: Polyamid Anschlusstechnik: mit Schraubklemme Kabeleinführung: sonstige Gerätefarbe: Klappdeckel grün RAL 6002, Gehäuse grau RAL 7035 Gerätehöhe: 100 mm, Gerätebreite: 92 mm, Gerätetiefe: 70 mm Flanschmaß vertikal: 100 mm, Flanschmaß horizontal: 92 mm Bohrlochabstand vertikal: 85 mm, Bohrlochabstand horizontal: 77 mm Phasenwender: FALSE Militärausführung: FALSE Sonstige technische Eigenschaften: Die Neigung beträgt 20° | C62 | C62 | 1,0 | 1,0 | 1,0 | 1,0 | 0,0006 | 0,165 | 0,1 | 0,092 | 0,07 |  | DE |  | 85366990 |  | true | 2023-09-05 | 14 |  | 14 |  |  |  | 20 | physical | 99 | false | true | true | 4eefcee9-d026-4f60-8d78-e56386e510ea
4227 |  | AnbaudoseKleinsp 16A 2p <50V DC 10h I | 4227 |  | 4024941042277 |  |  | Bals Elektrotechnik GmbH & Co. KG | BALS |  | Kleinspannungs-Anbausteckdose geneigt 16A 2p <50V DC 10h IP44 | Anbausteckdose16A2p10hIP44 | Kleinspannungs-Anbausteckdose geneigt 16A 2p (2P) <50V DC 10h IP44 Frequenz: DC Technische Kennfarbe: grau RAL 7035 Kontaktträger/Kontakte: Der Kontaktträger ist aus Polyamid, Die Kontakte sind Messing vernickelt Maximaler Leiterquerschnitt: 10,0 qmm Gehäusematerial: Polyamid Anschlusstechnik: mit Schraubklemme Kabeleinführung: sonstige Gerätefarbe: Klappdeckel grau RAL 7035, Gehäuse grau RAL 7035 Gerätehöhe: 100 mm, Gerätebreite: 92 mm, Gerätetiefe: 70 mm Flanschmaß vertikal: 100 mm, Flanschmaß horizontal: 92 mm Bohrlochabstand vertikal: 85 mm, Bohrlochabstand horizontal: 77 mm Sonstige technische Eigenschaften: Die Neigung beträgt 20° | 4227/CEE-Anbausteckdose 16A<50V DC10h2pIP44 | BALS-Art.-Nr: 4227 EAN: 4024941042277 Kleinspannungs-Anbausteckdose geneigt 16A 2p (2P) <50V DC 10h IP44 Frequenz: DC Technische Kennfarbe: grau RAL 7035 Kontaktträger/Kontakte: Der Kontaktträger ist aus Polyamid, Die Kontakte sind Messing vernickelt Maximaler Leiterquerschnitt: 10,0 qmm Gehäusematerial: Polyamid Anschlusstechnik: mit Schraubklemme Kabeleinführung: sonstige Gerätefarbe: Klappdeckel grau RAL 7035, Gehäuse grau RAL 7035 Gerätehöhe: 100 mm, Gerätebreite: 92 mm, Gerätetiefe: 70 mm Flanschmaß vertikal: 100 mm, Flanschmaß horizontal: 92 mm Bohrlochabstand vertikal: 85 mm, Bohrlochabstand horizontal: 77 mm Phasenwender: FALSE Militärausführung: FALSE Sonstige technische Eigenschaften: Die Neigung beträgt 20° | C62 | C62 | 1,0 | 1,0 | 1,0 | 1,0 | 0,0006 | 0,165 | 0,1 | 0,092 | 0,07 |  | DE |  | 85366990 |  | true | 2023-09-05 | 14 |  | 14 |  |  |  | 20 | physical | 99 | false | true | true | 4eefcee9-d026-4f60-8d78-e56386e510ea
4228 |  | AnbaudoseKleinsp 16A 3p 24V keine Hilf | 4228 |  | 4024941042284 |  |  | Bals Elektrotechnik GmbH & Co. KG | BALS |  | Kleinspannungs-Anbausteckdose geneigt 16A 3p 24V keine Hilfsnase oder Nut IP44 | AnbaudoseKleinsp 16A 3p 24V IP44 | Kleinspannungs-Anbausteckdose geneigt 16A 3p (3P) 24V (20 bis 25V) keine Hilfsnase oder Nut IP44 Frequenz: 50/60Hz Technische Kennfarbe: violett RAL 4005 Kontaktträger/Kontakte: Der Kontaktträger ist aus Polyamid, Die Kontakte sind Messing vernickelt Maximaler Leiterquerschnitt: 10,0 qmm Gehäusematerial: Polyamid Anschlusstechnik: mit Schraubklemme Kabeleinführung: sonstige Gerätefarbe: Gehäuse grau RAL 7035, Klappdeckel violett RAL 4005 Gerätehöhe: 100 mm, Gerätebreite: 92 mm, Gerätetiefe: 70 mm Flanschmaß vertikal: 100 mm, Flanschmaß horizontal: 92 mm Bohrlochabstand vertikal: 85 mm, Bohrlochabstand horizontal: 77 mm Sonstige technische Eigenschaften: Die Neigung beträgt 20° | 4228/Anbausteckdose 16A24V3pIP44 | BALS-Art.-Nr: 4228 EAN: 4024941042284 Kleinspannungs-Anbausteckdose geneigt 16A 3p (3P) 24V (20 bis 25V) keine Hilfsnase oder Nut IP44 Frequenz: 50/60Hz Technische Kennfarbe: violett RAL 4005 Kontaktträger/Kontakte: Der Kontaktträger ist aus Polyamid, Die Kontakte sind Messing vernickelt Maximaler Leiterquerschnitt: 10,0 qmm Gehäusematerial: Polyamid Anschlusstechnik: mit Schraubklemme Kabeleinführung: sonstige Gerätefarbe: Gehäuse grau RAL 7035, Klappdeckel violett RAL 4005 Gerätehöhe: 100 mm, Gerätebreite: 92 mm, Gerätetiefe: 70 mm Flanschmaß vertikal: 100 mm, Flanschmaß horizontal: 92 mm Bohrlochabstand vertikal: 85 mm, Bohrlochabstand horizontal: 77 mm Phasenwender: FALSE Militärausführung: FALSE Sonstige technische Eigenschaften: Die Neigung beträgt 20° | C62 | C62 | 1,0 | 1,0 | 1,0 | 1,0 | 0,0006 | 0,164 | 0,1 | 0,092 | 0,07 |  | DE |  | 85366990 |  | true | 2023-09-05 | 14 |  | 14 |  |  |  | 20 | physical | 99 | false | true | true | 4eefcee9-d026-4f60-8d78-e56386e510ea
4229 |  | AnbaudoseKleinsp 16A 3p 42V 12h IP44 | 4229 |  | 4024941042291 |  |  | Bals Elektrotechnik GmbH & Co. KG | BALS |  | Kleinspannungs-Anbausteckdose geneigt 16A 3p 42V 12h IP44 | Anbausteckdose16A3p40 bis 50V12hIP44 | Kleinspannungs-Anbausteckdose geneigt 16A 3p (3P) 42V (40 bis 50V) 12h IP44 Frequenz: 50/60Hz Technische Kennfarbe: grau RAL 7035 Kontaktträger/Kontakte: Der Kontaktträger ist aus Polyamid, Die Kontakte sind Messing vernickelt Maximaler Leiterquerschnitt: 10,0 qmm Gehäusematerial: Polyamid Anschlusstechnik: mit Schraubklemme Kabeleinführung: sonstige Gerätefarbe: Klappdeckel grau RAL 7035, Gehäuse grau RAL 7035 Gerätehöhe: 100 mm, Gerätebreite: 92 mm, Gerätetiefe: 70 mm Flanschmaß vertikal: 100 mm, Flanschmaß horizontal: 92 mm Bohrlochabstand vertikal: 85 mm, Bohrlochabstand horizontal: 77 mm Sonstige technische Eigenschaften: Die Neigung beträgt 20° | 4229/CEE-Anbausteckdose 16A42V12h3pIP44 | BALS-Art.-Nr: 4229 EAN: 4024941042291 Kleinspannungs-Anbausteckdose geneigt 16A 3p (3P) 42V (40 bis 50V) 12h IP44 Frequenz: 50/60Hz Technische Kennfarbe: grau RAL 7035 Kontaktträger/Kontakte: Der Kontaktträger ist aus Polyamid, Die Kontakte sind Messing vernickelt Maximaler Leiterquerschnitt: 10,0 qmm Gehäusematerial: Polyamid Anschlusstechnik: mit Schraubklemme Kabeleinführung: sonstige Gerätefarbe: Klappdeckel grau RAL 7035, Gehäuse grau RAL 7035 Gerätehöhe: 100 mm, Gerätebreite: 92 mm, Gerätetiefe: 70 mm Flanschmaß vertikal: 100 mm, Flanschmaß horizontal: 92 mm Bohrlochabstand vertikal: 85 mm, Bohrlochabstand horizontal: 77 mm Phasenwender: FALSE Militärausführung: FALSE Sonstige technische Eigenschaften: Die Neigung beträgt 20° | C62 | C62 | 1,0 | 1,0 | 1,0 | 1,0 | 0,0006 | 0,165 | 0,1 | 0,092 | 0,07 |  | DE |  | 85366990 |  | true | 2023-09-05 | 14 |  | 14 |  |  |  | 20 | physical | 99 | false | true | true | 4eefcee9-d026-4f60-8d78-e56386e510ea
4230 |  | AnbaudoseKleinsp 16A 3p <50V grün 100- | 4230 |  | 4024941042307 |  |  | Bals Elektrotechnik GmbH & Co. KG | BALS |  | Kleinspannungs-Anbausteckdose geneigt 16A 3p <50V grün 100-200Hz 4h IP44 | CEE-Anbausteckdose16A3p4h | Kleinspannungs-Anbausteckdose geneigt 16A 3p (3P) <50V grün 100-200Hz (20 bis 25 und 40 bis 50V) 4h IP44 Frequenz: 100 - 200Hz Technische Kennfarbe: grün RAL 6002 Kontaktträger/Kontakte: Der Kontaktträger ist aus Polyamid, Die Kontakte sind Messing vernickelt Maximaler Leiterquerschnitt: 10,0 qmm Gehäusematerial: Polyamid Anschlusstechnik: mit Schraubklemme Kabeleinführung: sonstige Gerätefarbe: Klappdeckel grün RAL 6002, Gehäuse grau RAL 7035 Gerätehöhe: 100 mm, Gerätebreite: 92 mm, Gerätetiefe: 70 mm Flanschmaß vertikal: 100 mm, Flanschmaß horizontal: 92 mm Bohrlochabstand vertikal: 85 mm, Bohrlochabstand horizontal: 77 mm Sonstige technische Eigenschaften: Die Neigung beträgt 20° | 4230/Anbausteckdose 16A<50V grün 100-200Hz4h3pIP44 | BALS-Art.-Nr: 4230 EAN: 4024941042307 Kleinspannungs-Anbausteckdose geneigt 16A 3p (3P) <50V grün 100-200Hz (20 bis 25 und 40 bis 50V) 4h IP44 Frequenz: 100 - 200Hz Technische Kennfarbe: grün RAL 6002 Kontaktträger/Kontakte: Der Kontaktträger ist aus Polyamid, Die Kontakte sind Messing vernickelt Maximaler Leiterquerschnitt: 10,0 qmm Gehäusematerial: Polyamid Anschlusstechnik: mit Schraubklemme Kabeleinführung: sonstige Gerätefarbe: Klappdeckel grün RAL 6002, Gehäuse grau RAL 7035 Gerätehöhe: 100 mm, Gerätebreite: 92 mm, Gerätetiefe: 70 mm Flanschmaß vertikal: 100 mm, Flanschmaß horizontal: 92 mm Bohrlochabstand vertikal: 85 mm, Bohrlochabstand horizontal: 77 mm Phasenwender: FALSE Militärausführung: FALSE Sonstige technische Eigenschaften: Die Neigung beträgt 20° | C62 | C62 | 1,0 | 1,0 | 1,0 | 1,0 | 0,0006 | 0,166 | 0,1 | 0,092 | 0,07 |  | DE |  | 85366990 |  | true | 2023-09-05 | 14 |  | 14 |  |  |  | 20 | physical | 99 | false | true | true | 4eefcee9-d026-4f60-8d78-e56386e510ea
4231 |  | AnbaudoseKleinsp 16A 3p <50V grün 300H | 4231 |  | 4024941042314 |  |  | Bals Elektrotechnik GmbH & Co. KG | BALS |  | Kleinspannungs-Anbausteckdose geneigt 16A 3p <50V grün 300Hz 2h IP44 | Anbausteckdose16A3p2hIP44 | Kleinspannungs-Anbausteckdose geneigt 16A 3p (3P) <50V grün 300Hz 2h IP44 Frequenz: 300Hz Technische Kennfarbe: grün RAL 6002 Kontaktträger/Kontakte: Der Kontaktträger ist aus Polyamid, Die Kontakte sind Messing vernickelt Maximaler Leiterquerschnitt: 10,0 qmm Gehäusematerial: Polyamid Anschlusstechnik: mit Schraubklemme Kabeleinführung: sonstige Gerätefarbe: Klappdeckel grün RAL 6002, Gehäuse grau RAL 7035 Gerätehöhe: 100 mm, Gerätebreite: 92 mm, Gerätetiefe: 70 mm Flanschmaß vertikal: 100 mm, Flanschmaß horizontal: 92 mm Bohrlochabstand vertikal: 85 mm, Bohrlochabstand horizontal: 77 mm Sonstige technische Eigenschaften: Die Neigung beträgt 20° | 4231/CEE-Anbausteckdose 16A<50V grün 300Hz2h3pIP44 | BALS-Art.-Nr: 4231 EAN: 4024941042314 Kleinspannungs-Anbausteckdose geneigt 16A 3p (3P) <50V grün 300Hz 2h IP44 Frequenz: 300Hz Technische Kennfarbe: grün RAL 6002 Kontaktträger/Kontakte: Der Kontaktträger ist aus Polyamid, Die Kontakte sind Messing vernickelt Maximaler Leiterquerschnitt: 10,0 qmm Gehäusematerial: Polyamid Anschlusstechnik: mit Schraubklemme Kabeleinführung: sonstige Gerätefarbe: Klappdeckel grün RAL 6002, Gehäuse grau RAL 7035 Gerätehöhe: 100 mm, Gerätebreite: 92 mm, Gerätetiefe: 70 mm Flanschmaß vertikal: 100 mm, Flanschmaß horizontal: 92 mm Bohrlochabstand vertikal: 85 mm, Bohrlochabstand horizontal: 77 mm Phasenwender: FALSE Militärausführung: FALSE Sonstige technische Eigenschaften: Die Neigung beträgt 20° | C62 | C62 | 1,0 | 1,0 | 1,0 | 1,0 | 0,0006 | 0,165 | 0,1 | 0,092 | 0,07 |  | DE |  | 85366990 |  | true | 2023-09-05 | 14 |  | 14 |  |  |  | 20 | physical | 99 | false | true | true | 4eefcee9-d026-4f60-8d78-e56386e510ea
4232 |  | AnbaudoseKleinsp 16A 3p <50V grün 400H | 4232 |  | 4024941042321 |  |  | Bals Elektrotechnik GmbH & Co. KG | BALS |  | Kleinspannungs-Anbausteckdose geneigt 16A 3p <50V grün 400Hz 3h IP44 | Anbausteckdose16A3p3hIP44 | Kleinspannungs-Anbausteckdose geneigt 16A 3p (3P) <50V grün 400Hz 3h IP44 Frequenz: 400Hz Technische Kennfarbe: grün RAL 6002 Kontaktträger/Kontakte: Der Kontaktträger ist aus Polyamid, Die Kontakte sind Messing vernickelt Maximaler Leiterquerschnitt: 10,0 qmm Gehäusematerial: Polyamid Anschlusstechnik: mit Schraubklemme Kabeleinführung: sonstige Gerätefarbe: Klappdeckel grün RAL 6002, Gehäuse grau RAL 7035 Gerätehöhe: 100 mm, Gerätebreite: 92 mm, Gerätetiefe: 70 mm Flanschmaß vertikal: 100 mm, Flanschmaß horizontal: 92 mm Bohrlochabstand vertikal: 85 mm, Bohrlochabstand horizontal: 77 mm Sonstige technische Eigenschaften: Die Neigung beträgt 20° | 4232/CEE-Anbausteckdose 16A<50V grün 400Hz3h3pIP44 | BALS-Art.-Nr: 4232 EAN: 4024941042321 Kleinspannungs-Anbausteckdose geneigt 16A 3p (3P) <50V grün 400Hz 3h IP44 Frequenz: 400Hz Technische Kennfarbe: grün RAL 6002 Kontaktträger/Kontakte: Der Kontaktträger ist aus Polyamid, Die Kontakte sind Messing vernickelt Maximaler Leiterquerschnitt: 10,0 qmm Gehäusematerial: Polyamid Anschlusstechnik: mit Schraubklemme Kabeleinführung: sonstige Gerätefarbe: Klappdeckel grün RAL 6002, Gehäuse grau RAL 7035 Gerätehöhe: 100 mm, Gerätebreite: 92 mm, Gerätetiefe: 70 mm Flanschmaß vertikal: 100 mm, Flanschmaß horizontal: 92 mm Bohrlochabstand vertikal: 85 mm, Bohrlochabstand horizontal: 77 mm Phasenwender: FALSE Militärausführung: FALSE Sonstige technische Eigenschaften: Die Neigung beträgt 20° | C62 | C62 | 1,0 | 1,0 | 1,0 | 1,0 | 0,0006 | 0,165 | 0,1 | 0,092 | 0,07 |  | DE |  | 85366990 |  | true | 2023-09-05 | 14 |  | 14 |  |  |  | 20 | physical | 99 | false | true | true | 4eefcee9-d026-4f60-8d78-e56386e510ea
4233 |  | AnbaudoseKleinsp 32A 2p 24V keine Hilf | 4233 |  | 4024941042338 |  |  | Bals Elektrotechnik GmbH & Co. KG | BALS |  | Kleinspannungs-Anbausteckdose geneigt 32A 2p 24V keine Hilfsnase oder Nut IP44 | AnbaudoseKleinsp 32A 2p 24V IP44 | Kleinspannungs-Anbausteckdose geneigt 32A 2p (2P) 24V (20 bis 25V) keine Hilfsnase oder Nut IP44 Frequenz: 50/60Hz Technische Kennfarbe: violett RAL 4005 Kontaktträger/Kontakte: Der Kontaktträger ist aus Polyamid, Die Kontakte sind Messing vernickelt Maximaler Leiterquerschnitt: 10,0 qmm Gehäusematerial: Polyamid Anschlusstechnik: mit Schraubklemme Kabeleinführung: sonstige Gerätefarbe: Gehäuse grau RAL 7035, Klappdeckel violett RAL 4005 Gerätehöhe: 100 mm, Gerätebreite: 92 mm, Gerätetiefe: 70 mm Flanschmaß vertikal: 100 mm, Flanschmaß horizontal: 92 mm Bohrlochabstand vertikal: 85 mm, Bohrlochabstand horizontal: 77 mm Sonstige technische Eigenschaften: Die Neigung beträgt 20° | 4233/Anbausteckdose 32A24V2pIP44 | BALS-Art.-Nr: 4233 EAN: 4024941042338 Kleinspannungs-Anbausteckdose geneigt 32A 2p (2P) 24V (20 bis 25V) keine Hilfsnase oder Nut IP44 Frequenz: 50/60Hz Technische Kennfarbe: violett RAL 4005 Kontaktträger/Kontakte: Der Kontaktträger ist aus Polyamid, Die Kontakte sind Messing vernickelt Maximaler Leiterquerschnitt: 10,0 qmm Gehäusematerial: Polyamid Anschlusstechnik: mit Schraubklemme Kabeleinführung: sonstige Gerätefarbe: Gehäuse grau RAL 7035, Klappdeckel violett RAL 4005 Gerätehöhe: 100 mm, Gerätebreite: 92 mm, Gerätetiefe: 70 mm Flanschmaß vertikal: 100 mm, Flanschmaß horizontal: 92 mm Bohrlochabstand vertikal: 85 mm, Bohrlochabstand horizontal: 77 mm Phasenwender: FALSE Militärausführung: FALSE Sonstige technische Eigenschaften: Die Neigung beträgt 20° | C62 | C62 | 1,0 | 1,0 | 1,0 | 1,0 | 0,0006 | 0,165 | 0,1 | 0,092 | 0,07 |  | DE |  | 85366990 |  | true | 2023-09-05 | 14 |  | 14 |  |  |  | 20 | physical | 99 | false | true | true | 4eefcee9-d026-4f60-8d78-e56386e510ea
4234 |  | AnbaudoseKleinsp 32A 2p 42V 12h IP44 | 4234 |  | 4024941042345 |  |  | Bals Elektrotechnik GmbH & Co. KG | BALS |  | Kleinspannungs-Anbausteckdose geneigt 32A 2p 42V 12h IP44 | Anbausteckdose32A2p40 bis 50V12hIP44 | Kleinspannungs-Anbausteckdose geneigt 32A 2p (2P) 42V (40 bis 50V) 12h IP44 Frequenz: 50/60Hz Technische Kennfarbe: grau RAL 7035 Kontaktträger/Kontakte: Der Kontaktträger ist aus Polyamid, Die Kontakte sind Messing vernickelt Maximaler Leiterquerschnitt: 10,0 qmm Gehäusematerial: Polyamid Anschlusstechnik: mit Schraubklemme Kabeleinführung: sonstige Gerätefarbe: Klappdeckel grau RAL 7035, Gehäuse grau RAL 7035 Gerätehöhe: 100 mm, Gerätebreite: 92 mm, Gerätetiefe: 70 mm Flanschmaß vertikal: 100 mm, Flanschmaß horizontal: 92 mm Bohrlochabstand vertikal: 85 mm, Bohrlochabstand horizontal: 77 mm Sonstige technische Eigenschaften: Die Neigung beträgt 20° | 4234/CEE-Anbausteckdose 32A42V12h2pIP44 | BALS-Art.-Nr: 4234 EAN: 4024941042345 Kleinspannungs-Anbausteckdose geneigt 32A 2p (2P) 42V (40 bis 50V) 12h IP44 Frequenz: 50/60Hz Technische Kennfarbe: grau RAL 7035 Kontaktträger/Kontakte: Der Kontaktträger ist aus Polyamid, Die Kontakte sind Messing vernickelt Maximaler Leiterquerschnitt: 10,0 qmm Gehäusematerial: Polyamid Anschlusstechnik: mit Schraubklemme Kabeleinführung: sonstige Gerätefarbe: Klappdeckel grau RAL 7035, Gehäuse grau RAL 7035 Gerätehöhe: 100 mm, Gerätebreite: 92 mm, Gerätetiefe: 70 mm Flanschmaß vertikal: 100 mm, Flanschmaß horizontal: 92 mm Bohrlochabstand vertikal: 85 mm, Bohrlochabstand horizontal: 77 mm Phasenwender: FALSE Militärausführung: FALSE Sonstige technische Eigenschaften: Die Neigung beträgt 20° | C62 | C62 | 1,0 | 1,0 | 1,0 | 1,0 | 0,0006 | 0,165 | 0,1 | 0,092 | 0,07 |  | DE |  | 85366990 |  | true | 2023-09-05 | 14 |  | 14 |  |  |  | 20 | physical | 99 | false | true | true | 4eefcee9-d026-4f60-8d78-e56386e510ea
4235 |  | AnbaudoseKleinsp 32A 2p <50V grün 100- | 4235 |  | 4024941042352 |  |  | Bals Elektrotechnik GmbH & Co. KG | BALS |  | Kleinspannungs-Anbausteckdose geneigt 32A 2p <50V grün 100-200Hz 4h IP44 | CEE-Anbausteckdose32A2p4h | Kleinspannungs-Anbausteckdose geneigt 32A 2p (2P) <50V grün 100-200Hz (20 bis 25 und 40 bis 50V) 4h IP44 Frequenz: 100 - 200Hz Technische Kennfarbe: grün RAL 6002 Kontaktträger/Kontakte: Der Kontaktträger ist aus Polyamid, Die Kontakte sind Messing vernickelt Maximaler Leiterquerschnitt: 10,0 qmm Gehäusematerial: Polyamid Anschlusstechnik: mit Schraubklemme Kabeleinführung: sonstige Gerätefarbe: Klappdeckel grün RAL 6002, Gehäuse grau RAL 7035 Gerätehöhe: 100 mm, Gerätebreite: 92 mm, Gerätetiefe: 70 mm Flanschmaß vertikal: 100 mm, Flanschmaß horizontal: 92 mm Bohrlochabstand vertikal: 85 mm, Bohrlochabstand horizontal: 77 mm Sonstige technische Eigenschaften: Die Neigung beträgt 20° | 4235/Anbausteckdose 32A<50V grün 100-200Hz4h2pIP44 | BALS-Art.-Nr: 4235 EAN: 4024941042352 Kleinspannungs-Anbausteckdose geneigt 32A 2p (2P) <50V grün 100-200Hz (20 bis 25 und 40 bis 50V) 4h IP44 Frequenz: 100 - 200Hz Technische Kennfarbe: grün RAL 6002 Kontaktträger/Kontakte: Der Kontaktträger ist aus Polyamid, Die Kontakte sind Messing vernickelt Maximaler Leiterquerschnitt: 10,0 qmm Gehäusematerial: Polyamid Anschlusstechnik: mit Schraubklemme Kabeleinführung: sonstige Gerätefarbe: Klappdeckel grün RAL 6002, Gehäuse grau RAL 7035 Gerätehöhe: 100 mm, Gerätebreite: 92 mm, Gerätetiefe: 70 mm Flanschmaß vertikal: 100 mm, Flanschmaß horizontal: 92 mm Bohrlochabstand vertikal: 85 mm, Bohrlochabstand horizontal: 77 mm Phasenwender: FALSE Militärausführung: FALSE Sonstige technische Eigenschaften: Die Neigung beträgt 20° | C62 | C62 | 1,0 | 1,0 | 1,0 | 1,0 | 0,0006 | 0,165 | 0,1 | 0,092 | 0,07 |  | DE |  | 85366990 |  | true | 2023-09-05 | 14 |  | 14 |  |  |  | 20 | physical | 99 | false | true | true | 4eefcee9-d026-4f60-8d78-e56386e510ea
4236 |  | AnbaudoseKleinsp 32A 2p <50V grün 300H | 4236 |  | 4024941042369 |  |  | Bals Elektrotechnik GmbH & Co. KG | BALS |  | Kleinspannungs-Anbausteckdose geneigt 32A 2p <50V grün 300Hz 2h IP44 | Anbausteckdose32A2p2hIP44 | Kleinspannungs-Anbausteckdose geneigt 32A 2p (2P) <50V grün 300Hz 2h IP44 Frequenz: 300Hz Technische Kennfarbe: grün RAL 6002 Kontaktträger/Kontakte: Der Kontaktträger ist aus Polyamid, Die Kontakte sind Messing vernickelt Maximaler Leiterquerschnitt: 10,0 qmm Gehäusematerial: Polyamid Anschlusstechnik: mit Schraubklemme Kabeleinführung: sonstige Gerätefarbe: Klappdeckel grün RAL 6002, Gehäuse grau RAL 7035 Gerätehöhe: 100 mm, Gerätebreite: 92 mm, Gerätetiefe: 70 mm Flanschmaß vertikal: 100 mm, Flanschmaß horizontal: 92 mm Bohrlochabstand vertikal: 85 mm, Bohrlochabstand horizontal: 77 mm Sonstige technische Eigenschaften: Die Neigung beträgt 20° | 4236/CEE-Anbausteckdose 32A<50V grün 300Hz2h2pIP44 | BALS-Art.-Nr: 4236 EAN: 4024941042369 Kleinspannungs-Anbausteckdose geneigt 32A 2p (2P) <50V grün 300Hz 2h IP44 Frequenz: 300Hz Technische Kennfarbe: grün RAL 6002 Kontaktträger/Kontakte: Der Kontaktträger ist aus Polyamid, Die Kontakte sind Messing vernickelt Maximaler Leiterquerschnitt: 10,0 qmm Gehäusematerial: Polyamid Anschlusstechnik: mit Schraubklemme Kabeleinführung: sonstige Gerätefarbe: Klappdeckel grün RAL 6002, Gehäuse grau RAL 7035 Gerätehöhe: 100 mm, Gerätebreite: 92 mm, Gerätetiefe: 70 mm Flanschmaß vertikal: 100 mm, Flanschmaß horizontal: 92 mm Bohrlochabstand vertikal: 85 mm, Bohrlochabstand horizontal: 77 mm Phasenwender: FALSE Militärausführung: FALSE Sonstige technische Eigenschaften: Die Neigung beträgt 20° | C62 | C62 | 1,0 | 1,0 | 1,0 | 1,0 | 0,0006 | 0,165 | 0,1 | 0,092 | 0,07 |  | DE |  | 85366990 |  | true | 2023-09-05 | 14 |  | 14 |  |  |  | 20 | physical | 99 | false | true | true | 4eefcee9-d026-4f60-8d78-e56386e510ea
4237 |  | AnbaudoseKleinsp 32A 2p <50V grün 400H | 4237 |  | 4024941042376 |  |  | Bals Elektrotechnik GmbH & Co. KG | BALS |  | Kleinspannungs-Anbausteckdose geneigt 32A 2p <50V grün 400Hz 3h IP44 | Anbausteckdose32A2p3hIP44 | Kleinspannungs-Anbausteckdose geneigt 32A 2p (2P) <50V grün 400Hz 3h IP44 Frequenz: 400Hz Technische Kennfarbe: grün RAL 6002 Kontaktträger/Kontakte: Der Kontaktträger ist aus Polyamid, Die Kontakte sind Messing vernickelt Maximaler Leiterquerschnitt: 10,0 qmm Gehäusematerial: Polyamid Anschlusstechnik: mit Schraubklemme Kabeleinführung: sonstige Gerätefarbe: Klappdeckel grün RAL 6002, Gehäuse grau RAL 7035 Gerätehöhe: 100 mm, Gerätebreite: 92 mm, Gerätetiefe: 70 mm Flanschmaß vertikal: 100 mm, Flanschmaß horizontal: 92 mm Bohrlochabstand vertikal: 85 mm, Bohrlochabstand horizontal: 77 mm Sonstige technische Eigenschaften: Die Neigung beträgt 20° | 4237/CEE-Anbausteckdose 32A<50V grün 400Hz3h2pIP44 | BALS-Art.-Nr: 4237 EAN: 4024941042376 Kleinspannungs-Anbausteckdose geneigt 32A 2p (2P) <50V grün 400Hz 3h IP44 Frequenz: 400Hz Technische Kennfarbe: grün RAL 6002 Kontaktträger/Kontakte: Der Kontaktträger ist aus Polyamid, Die Kontakte sind Messing vernickelt Maximaler Leiterquerschnitt: 10,0 qmm Gehäusematerial: Polyamid Anschlusstechnik: mit Schraubklemme Kabeleinführung: sonstige Gerätefarbe: Klappdeckel grün RAL 6002, Gehäuse grau RAL 7035 Gerätehöhe: 100 mm, Gerätebreite: 92 mm, Gerätetiefe: 70 mm Flanschmaß vertikal: 100 mm, Flanschmaß horizontal: 92 mm Bohrlochabstand vertikal: 85 mm, Bohrlochabstand horizontal: 77 mm Phasenwender: FALSE Militärausführung: FALSE Sonstige technische Eigenschaften: Die Neigung beträgt 20° | C62 | C62 | 1,0 | 1,0 | 1,0 | 1,0 | 0,0006 | 0,165 | 0,1 | 0,092 | 0,07 |  | DE |  | 85366990 |  | true | 2023-09-05 | 14 |  | 14 |  |  |  | 20 | physical | 99 | false | true | true | 4eefcee9-d026-4f60-8d78-e56386e510ea
4238 |  | AnbaudoseKleinsp 32A 2p <50V DC 10h I | 4238 |  | 4024941042383 |  |  | Bals Elektrotechnik GmbH & Co. KG | BALS |  | Kleinspannungs-Anbausteckdose geneigt 32A 2p <50V DC 10h IP44 | Anbausteckdose32A2p10hIP44 | Kleinspannungs-Anbausteckdose geneigt 32A 2p (2P) <50V DC 10h IP44 Frequenz: DC Technische Kennfarbe: grau RAL 7035 Kontaktträger/Kontakte: Der Kontaktträger ist aus Polyamid, Die Kontakte sind Messing vernickelt Maximaler Leiterquerschnitt: 10,0 qmm Gehäusematerial: Polyamid Anschlusstechnik: mit Schraubklemme Kabeleinführung: sonstige Gerätefarbe: Klappdeckel grau RAL 7035, Gehäuse grau RAL 7035 Gerätehöhe: 100 mm, Gerätebreite: 92 mm, Gerätetiefe: 70 mm Flanschmaß vertikal: 100 mm, Flanschmaß horizontal: 92 mm Bohrlochabstand vertikal: 85 mm, Bohrlochabstand horizontal: 77 mm Sonstige technische Eigenschaften: Die Neigung beträgt 20° | 4238/CEE-Anbausteckdose 32A<50V DC10h2pIP44 | BALS-Art.-Nr: 4238 EAN: 4024941042383 Kleinspannungs-Anbausteckdose geneigt 32A 2p (2P) <50V DC 10h IP44 Frequenz: DC Technische Kennfarbe: grau RAL 7035 Kontaktträger/Kontakte: Der Kontaktträger ist aus Polyamid, Die Kontakte sind Messing vernickelt Maximaler Leiterquerschnitt: 10,0 qmm Gehäusematerial: Polyamid Anschlusstechnik: mit Schraubklemme Kabeleinführung: sonstige Gerätefarbe: Klappdeckel grau RAL 7035, Gehäuse grau RAL 7035 Gerätehöhe: 100 mm, Gerätebreite: 92 mm, Gerätetiefe: 70 mm Flanschmaß vertikal: 100 mm, Flanschmaß horizontal: 92 mm Bohrlochabstand vertikal: 85 mm, Bohrlochabstand horizontal: 77 mm Phasenwender: FALSE Militärausführung: FALSE Sonstige technische Eigenschaften: Die Neigung beträgt 20° | C62 | C62 | 1,0 | 1,0 | 1,0 | 1,0 | 0,0006 | 0,165 | 0,1 | 0,092 | 0,07 |  | DE |  | 85366990 |  | true | 2023-09-05 | 14 |  | 14 |  |  |  | 20 | physical | 99 | false | true | true | 4eefcee9-d026-4f60-8d78-e56386e510ea
4239 |  | AnbaudoseKleinsp 32A 3p 24V keine Hilf | 4239 |  | 4024941042390 |  |  | Bals Elektrotechnik GmbH & Co. KG | BALS |  | Kleinspannungs-Anbausteckdose geneigt 32A 3p 24V keine Hilfsnase oder Nut IP44 | AnbaudoseKleinsp 32A 3p 24V IP44 | Kleinspannungs-Anbausteckdose geneigt 32A 3p (3P) 24V (20 bis 25V) keine Hilfsnase oder Nut IP44 Frequenz: 50/60Hz Technische Kennfarbe: violett RAL 4005 Kontaktträger/Kontakte: Der Kontaktträger ist aus Polyamid, Die Kontakte sind Messing vernickelt Maximaler Leiterquerschnitt: 10,0 qmm Gehäusematerial: Polyamid Anschlusstechnik: mit Schraubklemme Kabeleinführung: sonstige Gerätefarbe: Gehäuse grau RAL 7035, Klappdeckel violett RAL 4005 Gerätehöhe: 100 mm, Gerätebreite: 92 mm, Gerätetiefe: 70 mm Flanschmaß vertikal: 100 mm, Flanschmaß horizontal: 92 mm Bohrlochabstand vertikal: 85 mm, Bohrlochabstand horizontal: 77 mm Sonstige technische Eigenschaften: Die Neigung beträgt 20° | 4239/Anbausteckdose 32A24V3pIP44 | BALS-Art.-Nr: 4239 EAN: 4024941042390 Kleinspannungs-Anbausteckdose geneigt 32A 3p (3P) 24V (20 bis 25V) keine Hilfsnase oder Nut IP44 Frequenz: 50/60Hz Technische Kennfarbe: violett RAL 4005 Kontaktträger/Kontakte: Der Kontaktträger ist aus Polyamid, Die Kontakte sind Messing vernickelt Maximaler Leiterquerschnitt: 10,0 qmm Gehäusematerial: Polyamid Anschlusstechnik: mit Schraubklemme Kabeleinführung: sonstige Gerätefarbe: Gehäuse grau RAL 7035, Klappdeckel violett RAL 4005 Gerätehöhe: 100 mm, Gerätebreite: 92 mm, Gerätetiefe: 70 mm Flanschmaß vertikal: 100 mm, Flanschmaß horizontal: 92 mm Bohrlochabstand vertikal: 85 mm, Bohrlochabstand horizontal: 77 mm Phasenwender: FALSE Militärausführung: FALSE Sonstige technische Eigenschaften: Die Neigung beträgt 20° | C62 | C62 | 1,0 | 1,0 | 1,0 | 1,0 | 0,0006 | 0,165 | 0,1 | 0,092 | 0,07 |  | DE |  | 85366990 |  | true | 2023-09-05 | 14 |  | 14 |  |  |  | 20 | physical | 99 | false | true | true | 4eefcee9-d026-4f60-8d78-e56386e510ea
4240 |  | AnbaudoseKleinsp 32A 3p 42V 12h IP44 | 4240 |  | 4024941042406 |  |  | Bals Elektrotechnik GmbH & Co. KG | BALS |  | Kleinspannungs-Anbausteckdose geneigt 32A 3p 42V 12h IP44 | Anbausteckdose32A3p40 bis 50V12hIP44 | Kleinspannungs-Anbausteckdose geneigt 32A 3p (3P) 42V (40 bis 50V) 12h IP44 Frequenz: 50/60Hz Technische Kennfarbe: grau RAL 7035 Kontaktträger/Kontakte: Der Kontaktträger ist aus Polyamid, Die Kontakte sind Messing vernickelt Maximaler Leiterquerschnitt: 10,0 qmm Gehäusematerial: Polyamid Anschlusstechnik: mit Schraubklemme Kabeleinführung: sonstige Gerätefarbe: Klappdeckel grau RAL 7035, Gehäuse grau RAL 7035 Gerätehöhe: 100 mm, Gerätebreite: 92 mm, Gerätetiefe: 70 mm Flanschmaß vertikal: 100 mm, Flanschmaß horizontal: 92 mm Bohrlochabstand vertikal: 85 mm, Bohrlochabstand horizontal: 77 mm Sonstige technische Eigenschaften: Die Neigung beträgt 20° | 4240/CEE-Anbausteckdose 32A42V12h3pIP44 | BALS-Art.-Nr: 4240 EAN: 4024941042406 Kleinspannungs-Anbausteckdose geneigt 32A 3p (3P) 42V (40 bis 50V) 12h IP44 Frequenz: 50/60Hz Technische Kennfarbe: grau RAL 7035 Kontaktträger/Kontakte: Der Kontaktträger ist aus Polyamid, Die Kontakte sind Messing vernickelt Maximaler Leiterquerschnitt: 10,0 qmm Gehäusematerial: Polyamid Anschlusstechnik: mit Schraubklemme Kabeleinführung: sonstige Gerätefarbe: Klappdeckel grau RAL 7035, Gehäuse grau RAL 7035 Gerätehöhe: 100 mm, Gerätebreite: 92 mm, Gerätetiefe: 70 mm Flanschmaß vertikal: 100 mm, Flanschmaß horizontal: 92 mm Bohrlochabstand vertikal: 85 mm, Bohrlochabstand horizontal: 77 mm Phasenwender: FALSE Militärausführung: FALSE Sonstige technische Eigenschaften: Die Neigung beträgt 20° | C62 | C62 | 1,0 | 1,0 | 1,0 | 1,0 | 0,0006 | 0,165 | 0,1 | 0,092 | 0,07 |  | DE |  | 85366990 |  | true | 2023-09-05 | 14 |  | 14 |  |  |  | 20 | physical | 99 | false | true | true | 4eefcee9-d026-4f60-8d78-e56386e510ea
4241 |  | AnbaudoseKleinsp 32A 3p <50V grün 100- | 4241 |  | 4024941042413 |  |  | Bals Elektrotechnik GmbH & Co. KG | BALS |  | Kleinspannungs-Anbausteckdose geneigt 32A 3p <50V grün 100-200Hz 4h IP44 | CEE-Anbausteckdose32A3p4h | Kleinspannungs-Anbausteckdose geneigt 32A 3p (3P) <50V grün 100-200Hz (20 bis 25 und 40 bis 50V) 4h IP44 Frequenz: 100 - 200Hz Technische Kennfarbe: grün RAL 6002 Kontaktträger/Kontakte: Der Kontaktträger ist aus Polyamid, Die Kontakte sind Messing vernickelt Maximaler Leiterquerschnitt: 10,0 qmm Gehäusematerial: Polyamid Anschlusstechnik: mit Schraubklemme Kabeleinführung: sonstige Gerätefarbe: Klappdeckel grün RAL 6002, Gehäuse grau RAL 7035 Gerätehöhe: 100 mm, Gerätebreite: 92 mm, Gerätetiefe: 70 mm Flanschmaß vertikal: 100 mm, Flanschmaß horizontal: 92 mm Bohrlochabstand vertikal: 85 mm, Bohrlochabstand horizontal: 77 mm Sonstige technische Eigenschaften: Die Neigung beträgt 20° | 4241/Anbausteckdose 32A<50V grün 100-200Hz4h3pIP44 | BALS-Art.-Nr: 4241 EAN: 4024941042413 Kleinspannungs-Anbausteckdose geneigt 32A 3p (3P) <50V grün 100-200Hz (20 bis 25 und 40 bis 50V) 4h IP44 Frequenz: 100 - 200Hz Technische Kennfarbe: grün RAL 6002 Kontaktträger/Kontakte: Der Kontaktträger ist aus Polyamid, Die Kontakte sind Messing vernickelt Maximaler Leiterquerschnitt: 10,0 qmm Gehäusematerial: Polyamid Anschlusstechnik: mit Schraubklemme Kabeleinführung: sonstige Gerätefarbe: Klappdeckel grün RAL 6002, Gehäuse grau RAL 7035 Gerätehöhe: 100 mm, Gerätebreite: 92 mm, Gerätetiefe: 70 mm Flanschmaß vertikal: 100 mm, Flanschmaß horizontal: 92 mm Bohrlochabstand vertikal: 85 mm, Bohrlochabstand horizontal: 77 mm Phasenwender: FALSE Militärausführung: FALSE Sonstige technische Eigenschaften: Die Neigung beträgt 20° | C62 | C62 | 1,0 | 1,0 | 1,0 | 1,0 | 0,0006 | 0,164 | 0,1 | 0,092 | 0,07 |  | DE |  | 85366990 |  | true | 2023-09-05 | 14 |  | 14 |  |  |  | 20 | physical | 99 | false | true | true | 4eefcee9-d026-4f60-8d78-e56386e510ea
4242 |  | AnbaudoseKleinsp 32A 3p <50V grün 300H | 4242 |  | 4024941042420 |  |  | Bals Elektrotechnik GmbH & Co. KG | BALS |  | Kleinspannungs-Anbausteckdose geneigt 32A 3p <50V grün 300Hz 2h IP44 | Anbausteckdose32A3p2hIP44 | Kleinspannungs-Anbausteckdose geneigt 32A 3p (3P) <50V grün 300Hz 2h IP44 Frequenz: 300Hz Technische Kennfarbe: grün RAL 6002 Kontaktträger/Kontakte: Der Kontaktträger ist aus Polyamid, Die Kontakte sind Messing vernickelt Maximaler Leiterquerschnitt: 10,0 qmm Gehäusematerial: Polyamid Anschlusstechnik: mit Schraubklemme Kabeleinführung: sonstige Gerätefarbe: Klappdeckel grün RAL 6002, Gehäuse grau RAL 7035 Gerätehöhe: 100 mm, Gerätebreite: 92 mm, Gerätetiefe: 70 mm Flanschmaß vertikal: 100 mm, Flanschmaß horizontal: 92 mm Bohrlochabstand vertikal: 85 mm, Bohrlochabstand horizontal: 77 mm Sonstige technische Eigenschaften: Die Neigung beträgt 20° | 4242/CEE-Anbausteckdose 32A<50V grün 300Hz2h3pIP44 | BALS-Art.-Nr: 4242 EAN: 4024941042420 Kleinspannungs-Anbausteckdose geneigt 32A 3p (3P) <50V grün 300Hz 2h IP44 Frequenz: 300Hz Technische Kennfarbe: grün RAL 6002 Kontaktträger/Kontakte: Der Kontaktträger ist aus Polyamid, Die Kontakte sind Messing vernickelt Maximaler Leiterquerschnitt: 10,0 qmm Gehäusematerial: Polyamid Anschlusstechnik: mit Schraubklemme Kabeleinführung: sonstige Gerätefarbe: Klappdeckel grün RAL 6002, Gehäuse grau RAL 7035 Gerätehöhe: 100 mm, Gerätebreite: 92 mm, Gerätetiefe: 70 mm Flanschmaß vertikal: 100 mm, Flanschmaß horizontal: 92 mm Bohrlochabstand vertikal: 85 mm, Bohrlochabstand horizontal: 77 mm Phasenwender: FALSE Militärausführung: FALSE Sonstige technische Eigenschaften: Die Neigung beträgt 20° | C62 | C62 | 1,0 | 1,0 | 1,0 | 1,0 | 0,0006 | 0,165 | 0,1 | 0,092 | 0,07 |  | DE |  | 85366990 |  | true | 2023-09-05 | 14 |  | 14 |  |  |  | 20 | physical | 99 | false | true | true | 4eefcee9-d026-4f60-8d78-e56386e510ea
4310 |  | AnbaudoseKleinsp 16A 3p <50V grün 400H | 4310 |  | 4024941043106 |  |  | Bals Elektrotechnik GmbH & Co. KG | BALS |  | Kleinspannungs-Anbausteckdose gerade 16A 3p <50V grün 400Hz 3h IP44 | Anbausteckdose16A3p3hIP44 | Kleinspannungs-Anbausteckdose gerade 16A 3p (3P) <50V grün 400Hz 3h IP44 Frequenz: 400Hz Technische Kennfarbe: grün RAL 6002 Kontaktträger/Kontakte: Der Kontaktträger ist aus Polyamid, Die Kontakte sind Messing vernickelt Maximaler Leiterquerschnitt: 10,0 qmm Gehäusematerial: Polyamid Anschlusstechnik: mit Schraubklemme Kabeleinführung: sonstige Gerätefarbe: Klappdeckel grün RAL 6002, Gehäuse grau RAL 7035 Gerätehöhe: 67 mm, Gerätebreite: 55 mm, Gerätetiefe: 59 mm Flanschmaß vertikal: 55 mm, Flanschmaß horizontal: 55 mm Bohrlochabstand vertikal: 45 mm, Bohrlochabstand horizontal: 45 mm | 4310/CEE-Anbausteckdose 16A<50V grün 400Hz3h3pIP44 | BALS-Art.-Nr: 4310 EAN: 4024941043106 Kleinspannungs-Anbausteckdose gerade 16A 3p (3P) <50V grün 400Hz 3h IP44 Frequenz: 400Hz Technische Kennfarbe: grün RAL 6002 Kontaktträger/Kontakte: Der Kontaktträger ist aus Polyamid, Die Kontakte sind Messing vernickelt Maximaler Leiterquerschnitt: 10,0 qmm Gehäusematerial: Polyamid Anschlusstechnik: mit Schraubklemme Kabeleinführung: sonstige Gerätefarbe: Klappdeckel grün RAL 6002, Gehäuse grau RAL 7035 Gerätehöhe: 67 mm, Gerätebreite: 55 mm, Gerätetiefe: 59 mm Flanschmaß vertikal: 55 mm, Flanschmaß horizontal: 55 mm Bohrlochabstand vertikal: 45 mm, Bohrlochabstand horizontal: 45 mm Phasenwender: FALSE Militärausführung: FALSE | C62 | C62 | 1,0 | 1,0 | 1,0 | 1,0 | 0,0002 | 0,13 | 0,067 | 0,055 | 0,059 |  | DE |  | 85366990 |  | true | 2023-09-05 | 14 |  | 14 |  |  |  | 20 | physical | 99 | false | true | false | 4eefcee9-d026-4f60-8d78-e56386e510ea
4311 |  | AnbaudoseKleinsp 32A 2p 24V keine Hilf | 4311 |  | 4024941043113 |  |  | Bals Elektrotechnik GmbH & Co. KG | BALS |  | Kleinspannungs-Anbausteckdose gerade 32A 2p 24V keine Hilfsnase oder Nut IP44 | AnbaudoseKleinsp 32A 2p 24V IP44 | Kleinspannungs-Anbausteckdose gerade 32A 2p (2P) 24V (20 bis 25V) keine Hilfsnase oder Nut IP44 Frequenz: 50/60Hz Technische Kennfarbe: violett RAL 4005 Kontaktträger/Kontakte: Der Kontaktträger ist aus Polyamid, Die Kontakte sind Messing vernickelt Maximaler Leiterquerschnitt: 10,0 qmm Gehäusematerial: Polyamid Anschlusstechnik: mit Schraubklemme Kabeleinführung: sonstige Gerätefarbe: Gehäuse grau RAL 7035, Klappdeckel violett RAL 4005 Gerätehöhe: 67 mm, Gerätebreite: 55 mm, Gerätetiefe: 59 mm Flanschmaß vertikal: 55 mm, Flanschmaß horizontal: 55 mm Bohrlochabstand vertikal: 45 mm, Bohrlochabstand horizontal: 45 mm | 4311/Anbausteckdose 32A24V2pIP44 | BALS-Art.-Nr: 4311 EAN: 4024941043113 Kleinspannungs-Anbausteckdose gerade 32A 2p (2P) 24V (20 bis 25V) keine Hilfsnase oder Nut IP44 Frequenz: 50/60Hz Technische Kennfarbe: violett RAL 4005 Kontaktträger/Kontakte: Der Kontaktträger ist aus Polyamid, Die Kontakte sind Messing vernickelt Maximaler Leiterquerschnitt: 10,0 qmm Gehäusematerial: Polyamid Anschlusstechnik: mit Schraubklemme Kabeleinführung: sonstige Gerätefarbe: Gehäuse grau RAL 7035, Klappdeckel violett RAL 4005 Gerätehöhe: 67 mm, Gerätebreite: 55 mm, Gerätetiefe: 59 mm Flanschmaß vertikal: 55 mm, Flanschmaß horizontal: 55 mm Bohrlochabstand vertikal: 45 mm, Bohrlochabstand horizontal: 45 mm Phasenwender: FALSE Militärausführung: FALSE | C62 | C62 | 1,0 | 1,0 | 1,0 | 1,0 | 0,0002 | 0,107 | 0,067 | 0,055 | 0,059 |  | DE |  | 85366990 |  | true | 2023-09-05 | 14 |  | 14 |  |  |  | 10 | physical | 99 | false | true | false | 4eefcee9-d026-4f60-8d78-e56386e510ea
4312 |  | AnbaudoseKleinsp 32A 2p 42V 12h IP44 | 4312 |  | 4024941043120 |  |  | Bals Elektrotechnik GmbH & Co. KG | BALS |  | Kleinspannungs-Anbausteckdose gerade 32A 2p 42V 12h IP44 | Anbausteckdose32A2p40 bis 50V12hIP44 | Kleinspannungs-Anbausteckdose gerade 32A 2p (2P) 42V (40 bis 50V) 12h IP44 Frequenz: 50/60Hz Technische Kennfarbe: grau RAL 7035 Kontaktträger/Kontakte: Der Kontaktträger ist aus Polyamid, Die Kontakte sind Messing vernickelt Maximaler Leiterquerschnitt: 10,0 qmm Gehäusematerial: Polyamid Anschlusstechnik: mit Schraubklemme Kabeleinführung: sonstige Gerätefarbe: Klappdeckel grau RAL 7035, Gehäuse grau RAL 7035 Gerätehöhe: 67 mm, Gerätebreite: 55 mm, Gerätetiefe: 59 mm Flanschmaß vertikal: 55 mm, Flanschmaß horizontal: 55 mm Bohrlochabstand vertikal: 45 mm, Bohrlochabstand horizontal: 45 mm | 4312/CEE-Anbausteckdose 32A42V12h2pIP44 | BALS-Art.-Nr: 4312 EAN: 4024941043120 Kleinspannungs-Anbausteckdose gerade 32A 2p (2P) 42V (40 bis 50V) 12h IP44 Frequenz: 50/60Hz Technische Kennfarbe: grau RAL 7035 Kontaktträger/Kontakte: Der Kontaktträger ist aus Polyamid, Die Kontakte sind Messing vernickelt Maximaler Leiterquerschnitt: 10,0 qmm Gehäusematerial: Polyamid Anschlusstechnik: mit Schraubklemme Kabeleinführung: sonstige Gerätefarbe: Klappdeckel grau RAL 7035, Gehäuse grau RAL 7035 Gerätehöhe: 67 mm, Gerätebreite: 55 mm, Gerätetiefe: 59 mm Flanschmaß vertikal: 55 mm, Flanschmaß horizontal: 55 mm Bohrlochabstand vertikal: 45 mm, Bohrlochabstand horizontal: 45 mm Phasenwender: FALSE Militärausführung: FALSE | C62 | C62 | 1,0 | 1,0 | 1,0 | 1,0 | 0,0002 | 0,107 | 0,067 | 0,055 | 0,059 |  | DE |  | 85366990 |  | true | 2023-09-05 | 14 |  | 14 |  |  |  | 10 | physical | 99 | false | true | false | 4eefcee9-d026-4f60-8d78-e56386e510ea
4313 |  | AnbaudoseKleinsp 32A 2p <50V grün 100- | 4313 |  | 4024941043137 |  |  | Bals Elektrotechnik GmbH & Co. KG | BALS |  | Kleinspannungs-Anbausteckdose gerade 32A 2p <50V grün 100-200Hz 4h IP44 | CEE-Anbausteckdose32A2p4h | Kleinspannungs-Anbausteckdose gerade 32A 2p (2P) <50V grün 100-200Hz (20 bis 25 und 40 bis 50V) 4h IP44 Frequenz: 100 - 200Hz Technische Kennfarbe: grün RAL 6002 Kontaktträger/Kontakte: Der Kontaktträger ist aus Polyamid, Die Kontakte sind Messing vernickelt Maximaler Leiterquerschnitt: 10,0 qmm Gehäusematerial: Polyamid Anschlusstechnik: mit Schraubklemme Kabeleinführung: sonstige Gerätefarbe: Klappdeckel grün RAL 6002, Gehäuse grau RAL 7035 Gerätehöhe: 67 mm, Gerätebreite: 55 mm, Gerätetiefe: 59 mm Flanschmaß vertikal: 55 mm, Flanschmaß horizontal: 55 mm Bohrlochabstand vertikal: 45 mm, Bohrlochabstand horizontal: 45 mm | 4313/Anbausteckdose 32A<50V grün 100-200Hz4h2pIP44 | BALS-Art.-Nr: 4313 EAN: 4024941043137 Kleinspannungs-Anbausteckdose gerade 32A 2p (2P) <50V grün 100-200Hz (20 bis 25 und 40 bis 50V) 4h IP44 Frequenz: 100 - 200Hz Technische Kennfarbe: grün RAL 6002 Kontaktträger/Kontakte: Der Kontaktträger ist aus Polyamid, Die Kontakte sind Messing vernickelt Maximaler Leiterquerschnitt: 10,0 qmm Gehäusematerial: Polyamid Anschlusstechnik: mit Schraubklemme Kabeleinführung: sonstige Gerätefarbe: Klappdeckel grün RAL 6002, Gehäuse grau RAL 7035 Gerätehöhe: 67 mm, Gerätebreite: 55 mm, Gerätetiefe: 59 mm Flanschmaß vertikal: 55 mm, Flanschmaß horizontal: 55 mm Bohrlochabstand vertikal: 45 mm, Bohrlochabstand horizontal: 45 mm Phasenwender: FALSE Militärausführung: FALSE | C62 | C62 | 1,0 | 1,0 | 1,0 | 1,0 | 0,0002 | 0,11 | 0,067 | 0,055 | 0,059 |  | DE |  | 85366990 |  | true | 2023-09-05 | 14 |  | 14 |  |  |  | 20 | physical | 99 | false | true | false | 4eefcee9-d026-4f60-8d78-e56386e510ea
4314 |  | AnbaudoseKleinsp 32A 2p <50V grün 300H | 4314 |  | 4024941043144 |  |  | Bals Elektrotechnik GmbH & Co. KG | BALS |  | Kleinspannungs-Anbausteckdose gerade 32A 2p <50V grün 300Hz 2h IP44 | Anbausteckdose32A2p2hIP44 | Kleinspannungs-Anbausteckdose gerade 32A 2p (2P) <50V grün 300Hz 2h IP44 Frequenz: 300Hz Technische Kennfarbe: grün RAL 6002 Kontaktträger/Kontakte: Der Kontaktträger ist aus Polyamid, Die Kontakte sind Messing vernickelt Maximaler Leiterquerschnitt: 10,0 qmm Gehäusematerial: Polyamid Anschlusstechnik: mit Schraubklemme Kabeleinführung: sonstige Gerätefarbe: Klappdeckel grün RAL 6002, Gehäuse grau RAL 7035 Gerätehöhe: 67 mm, Gerätebreite: 55 mm, Gerätetiefe: 59 mm Flanschmaß vertikal: 55 mm, Flanschmaß horizontal: 55 mm Bohrlochabstand vertikal: 45 mm, Bohrlochabstand horizontal: 45 mm | 4314/CEE-Anbausteckdose 32A<50V grün 300Hz2h2pIP44 | BALS-Art.-Nr: 4314 EAN: 4024941043144 Kleinspannungs-Anbausteckdose gerade 32A 2p (2P) <50V grün 300Hz 2h IP44 Frequenz: 300Hz Technische Kennfarbe: grün RAL 6002 Kontaktträger/Kontakte: Der Kontaktträger ist aus Polyamid, Die Kontakte sind Messing vernickelt Maximaler Leiterquerschnitt: 10,0 qmm Gehäusematerial: Polyamid Anschlusstechnik: mit Schraubklemme Kabeleinführung: sonstige Gerätefarbe: Klappdeckel grün RAL 6002, Gehäuse grau RAL 7035 Gerätehöhe: 67 mm, Gerätebreite: 55 mm, Gerätetiefe: 59 mm Flanschmaß vertikal: 55 mm, Flanschmaß horizontal: 55 mm Bohrlochabstand vertikal: 45 mm, Bohrlochabstand horizontal: 45 mm Phasenwender: FALSE Militärausführung: FALSE | C62 | C62 | 1,0 | 1,0 | 1,0 | 1,0 | 0,0002 | 0,11 | 0,067 | 0,055 | 0,059 |  | DE |  | 85366990 |  | true | 2023-09-05 | 14 |  | 14 |  |  |  | 20 | physical | 99 | false | true | false | 4eefcee9-d026-4f60-8d78-e56386e510ea
4315 |  | AnbaudoseKleinsp 32A 2p <50V grün 400H | 4315 |  | 4024941043151 |  |  | Bals Elektrotechnik GmbH & Co. KG | BALS |  | Kleinspannungs-Anbausteckdose gerade 32A 2p <50V grün 400Hz 3h IP44 | Anbausteckdose32A2p3hIP44 | Kleinspannungs-Anbausteckdose gerade 32A 2p (2P) <50V grün 400Hz 3h IP44 Frequenz: 400Hz Technische Kennfarbe: grün RAL 6002 Kontaktträger/Kontakte: Der Kontaktträger ist aus Polyamid, Die Kontakte sind Messing vernickelt Maximaler Leiterquerschnitt: 10,0 qmm Gehäusematerial: Polyamid Anschlusstechnik: mit Schraubklemme Kabeleinführung: sonstige Gerätefarbe: Klappdeckel grün RAL 6002, Gehäuse grau RAL 7035 Gerätehöhe: 67 mm, Gerätebreite: 55 mm, Gerätetiefe: 59 mm Flanschmaß vertikal: 55 mm, Flanschmaß horizontal: 55 mm Bohrlochabstand vertikal: 45 mm, Bohrlochabstand horizontal: 45 mm | 4315/CEE-Anbausteckdose 32A<50V grün 400Hz3h2pIP44 | BALS-Art.-Nr: 4315 EAN: 4024941043151 Kleinspannungs-Anbausteckdose gerade 32A 2p (2P) <50V grün 400Hz 3h IP44 Frequenz: 400Hz Technische Kennfarbe: grün RAL 6002 Kontaktträger/Kontakte: Der Kontaktträger ist aus Polyamid, Die Kontakte sind Messing vernickelt Maximaler Leiterquerschnitt: 10,0 qmm Gehäusematerial: Polyamid Anschlusstechnik: mit Schraubklemme Kabeleinführung: sonstige Gerätefarbe: Klappdeckel grün RAL 6002, Gehäuse grau RAL 7035 Gerätehöhe: 67 mm, Gerätebreite: 55 mm, Gerätetiefe: 59 mm Flanschmaß vertikal: 55 mm, Flanschmaß horizontal: 55 mm Bohrlochabstand vertikal: 45 mm, Bohrlochabstand horizontal: 45 mm Phasenwender: FALSE Militärausführung: FALSE | C62 | C62 | 1,0 | 1,0 | 1,0 | 1,0 | 0,0002 | 0,11 | 0,067 | 0,055 | 0,059 |  | DE |  | 85366990 |  | true | 2023-09-05 | 14 |  | 14 |  |  |  | 20 | physical | 99 | false | true | false | 4eefcee9-d026-4f60-8d78-e56386e510ea
4316 |  | AnbaudoseKleinsp 32A 2p <50V DC 10h I | 4316 |  | 4024941043168 |  |  | Bals Elektrotechnik GmbH & Co. KG | BALS |  | Kleinspannungs-Anbausteckdose gerade 32A 2p <50V DC 10h IP44 | Anbausteckdose32A2p10hIP44 | Kleinspannungs-Anbausteckdose gerade 32A 2p (2P) <50V DC 10h IP44 Frequenz: DC Technische Kennfarbe: grau RAL 7035 Kontaktträger/Kontakte: Der Kontaktträger ist aus Polyamid, Die Kontakte sind Messing vernickelt Maximaler Leiterquerschnitt: 10,0 qmm Gehäusematerial: Polyamid Anschlusstechnik: mit Schraubklemme Kabeleinführung: sonstige Gerätefarbe: Klappdeckel grau RAL 7035, Gehäuse grau RAL 7035 Gerätehöhe: 67 mm, Gerätebreite: 55 mm, Gerätetiefe: 59 mm Flanschmaß vertikal: 55 mm, Flanschmaß horizontal: 55 mm Bohrlochabstand vertikal: 45 mm, Bohrlochabstand horizontal: 45 mm | 4316/CEE-Anbausteckdose 32A<50V DC10h2pIP44 | BALS-Art.-Nr: 4316 EAN: 4024941043168 Kleinspannungs-Anbausteckdose gerade 32A 2p (2P) <50V DC 10h IP44 Frequenz: DC Technische Kennfarbe: grau RAL 7035 Kontaktträger/Kontakte: Der Kontaktträger ist aus Polyamid, Die Kontakte sind Messing vernickelt Maximaler Leiterquerschnitt: 10,0 qmm Gehäusematerial: Polyamid Anschlusstechnik: mit Schraubklemme Kabeleinführung: sonstige Gerätefarbe: Klappdeckel grau RAL 7035, Gehäuse grau RAL 7035 Gerätehöhe: 67 mm, Gerätebreite: 55 mm, Gerätetiefe: 59 mm Flanschmaß vertikal: 55 mm, Flanschmaß horizontal: 55 mm Bohrlochabstand vertikal: 45 mm, Bohrlochabstand horizontal: 45 mm Phasenwender: FALSE Militärausführung: FALSE | C62 | C62 | 1,0 | 1,0 | 1,0 | 1,0 | 0,0002 | 0,106 | 0,067 | 0,055 | 0,059 |  | DE |  | 85366990 |  | true | 2023-09-05 | 14 |  | 14 |  |  |  | 10 | physical | 99 | false | true | false | 4eefcee9-d026-4f60-8d78-e56386e510ea
4317 |  | AnbaudoseKleinsp 32A 3p 24V keine Hilf | 4317 |  | 4024941043175 |  |  | Bals Elektrotechnik GmbH & Co. KG | BALS |  | Kleinspannungs-Anbausteckdose gerade 32A 3p 24V keine Hilfsnase oder Nut IP44 | AnbaudoseKleinsp 32A 3p 24V IP44 | Kleinspannungs-Anbausteckdose gerade 32A 3p (3P) 24V (20 bis 25V) keine Hilfsnase oder Nut IP44 Frequenz: 50/60Hz Technische Kennfarbe: violett RAL 4005 Kontaktträger/Kontakte: Der Kontaktträger ist aus Polyamid, Die Kontakte sind Messing vernickelt Maximaler Leiterquerschnitt: 10,0 qmm Gehäusematerial: Polyamid Anschlusstechnik: mit Schraubklemme Kabeleinführung: sonstige Gerätefarbe: Gehäuse grau RAL 7035, Klappdeckel violett RAL 4005 Gerätehöhe: 67 mm, Gerätebreite: 55 mm, Gerätetiefe: 59 mm Flanschmaß vertikal: 55 mm, Flanschmaß horizontal: 55 mm Bohrlochabstand vertikal: 45 mm, Bohrlochabstand horizontal: 45 mm | 4317/Anbausteckdose 32A24V3pIP44 | BALS-Art.-Nr: 4317 EAN: 4024941043175 Kleinspannungs-Anbausteckdose gerade 32A 3p (3P) 24V (20 bis 25V) keine Hilfsnase oder Nut IP44 Frequenz: 50/60Hz Technische Kennfarbe: violett RAL 4005 Kontaktträger/Kontakte: Der Kontaktträger ist aus Polyamid, Die Kontakte sind Messing vernickelt Maximaler Leiterquerschnitt: 10,0 qmm Gehäusematerial: Polyamid Anschlusstechnik: mit Schraubklemme Kabeleinführung: sonstige Gerätefarbe: Gehäuse grau RAL 7035, Klappdeckel violett RAL 4005 Gerätehöhe: 67 mm, Gerätebreite: 55 mm, Gerätetiefe: 59 mm Flanschmaß vertikal: 55 mm, Flanschmaß horizontal: 55 mm Bohrlochabstand vertikal: 45 mm, Bohrlochabstand horizontal: 45 mm Phasenwender: FALSE Militärausführung: FALSE | C62 | C62 | 1,0 | 1,0 | 1,0 | 1,0 | 0,0002 | 0,125 | 0,067 | 0,055 | 0,059 |  | DE |  | 85366990 |  | true | 2023-09-05 | 14 |  | 14 |  |  |  | 10 | physical | 99 | false | true | false | 4eefcee9-d026-4f60-8d78-e56386e510ea
4318 |  | AnbaudoseKleinsp 32A 3p 42V 12h IP44 | 4318 |  | 4024941043182 |  |  | Bals Elektrotechnik GmbH & Co. KG | BALS |  | Kleinspannungs-Anbausteckdose gerade 32A 3p 42V 12h IP44 | Anbausteckdose32A3p40 bis 50V12hIP44 | Kleinspannungs-Anbausteckdose gerade 32A 3p (3P) 42V (40 bis 50V) 12h IP44 Frequenz: 50/60Hz Technische Kennfarbe: grau RAL 7035 Kontaktträger/Kontakte: Der Kontaktträger ist aus Polyamid, Die Kontakte sind Messing vernickelt Maximaler Leiterquerschnitt: 10,0 qmm Gehäusematerial: Polyamid Anschlusstechnik: mit Schraubklemme Kabeleinführung: sonstige Gerätefarbe: Klappdeckel grau RAL 7035, Gehäuse grau RAL 7035 Gerätehöhe: 67 mm, Gerätebreite: 55 mm, Gerätetiefe: 59 mm Flanschmaß vertikal: 55 mm, Flanschmaß horizontal: 55 mm Bohrlochabstand vertikal: 45 mm, Bohrlochabstand horizontal: 45 mm | 4318/CEE-Anbausteckdose 32A42V12h3pIP44 | BALS-Art.-Nr: 4318 EAN: 4024941043182 Kleinspannungs-Anbausteckdose gerade 32A 3p (3P) 42V (40 bis 50V) 12h IP44 Frequenz: 50/60Hz Technische Kennfarbe: grau RAL 7035 Kontaktträger/Kontakte: Der Kontaktträger ist aus Polyamid, Die Kontakte sind Messing vernickelt Maximaler Leiterquerschnitt: 10,0 qmm Gehäusematerial: Polyamid Anschlusstechnik: mit Schraubklemme Kabeleinführung: sonstige Gerätefarbe: Klappdeckel grau RAL 7035, Gehäuse grau RAL 7035 Gerätehöhe: 67 mm, Gerätebreite: 55 mm, Gerätetiefe: 59 mm Flanschmaß vertikal: 55 mm, Flanschmaß horizontal: 55 mm Bohrlochabstand vertikal: 45 mm, Bohrlochabstand horizontal: 45 mm Phasenwender: FALSE Militärausführung: FALSE | C62 | C62 | 1,0 | 1,0 | 1,0 | 1,0 | 0,0002 | 0,126 | 0,067 | 0,055 | 0,059 |  | DE |  | 85366990 |  | true | 2023-09-05 | 14 |  | 14 |  |  |  | 10 | physical | 99 | false | true | false | 4eefcee9-d026-4f60-8d78-e56386e510ea
4319 |  | AnbaudoseKleinsp 32A 3p <50V grün 100- | 4319 |  | 4024941043199 |  |  | Bals Elektrotechnik GmbH & Co. KG | BALS |  | Kleinspannungs-Anbausteckdose gerade 32A 3p <50V grün 100-200Hz 4h IP44 | CEE-Anbausteckdose32A3p4h | Kleinspannungs-Anbausteckdose gerade 32A 3p (3P) <50V grün 100-200Hz (20 bis 25 und 40 bis 50V) 4h IP44 Frequenz: 100 - 200Hz Technische Kennfarbe: grün RAL 6002 Kontaktträger/Kontakte: Der Kontaktträger ist aus Polyamid, Die Kontakte sind Messing vernickelt Maximaler Leiterquerschnitt: 10,0 qmm Gehäusematerial: Polyamid Anschlusstechnik: mit Schraubklemme Kabeleinführung: sonstige Gerätefarbe: Klappdeckel grün RAL 6002, Gehäuse grau RAL 7035 Gerätehöhe: 67 mm, Gerätebreite: 55 mm, Gerätetiefe: 59 mm Flanschmaß vertikal: 55 mm, Flanschmaß horizontal: 55 mm Bohrlochabstand vertikal: 45 mm, Bohrlochabstand horizontal: 45 mm | 4319/Anbausteckdose 32A<50V grün 100-200Hz4h3pIP44 | BALS-Art.-Nr: 4319 EAN: 4024941043199 Kleinspannungs-Anbausteckdose gerade 32A 3p (3P) <50V grün 100-200Hz (20 bis 25 und 40 bis 50V) 4h IP44 Frequenz: 100 - 200Hz Technische Kennfarbe: grün RAL 6002 Kontaktträger/Kontakte: Der Kontaktträger ist aus Polyamid, Die Kontakte sind Messing vernickelt Maximaler Leiterquerschnitt: 10,0 qmm Gehäusematerial: Polyamid Anschlusstechnik: mit Schraubklemme Kabeleinführung: sonstige Gerätefarbe: Klappdeckel grün RAL 6002, Gehäuse grau RAL 7035 Gerätehöhe: 67 mm, Gerätebreite: 55 mm, Gerätetiefe: 59 mm Flanschmaß vertikal: 55 mm, Flanschmaß horizontal: 55 mm Bohrlochabstand vertikal: 45 mm, Bohrlochabstand horizontal: 45 mm Phasenwender: FALSE Militärausführung: FALSE | C62 | C62 | 1,0 | 1,0 | 1,0 | 1,0 | 0,0002 | 0,126 | 0,067 | 0,055 | 0,059 |  | DE |  | 85366990 |  | true | 2023-09-05 | 14 |  | 14 |  |  |  | 10 | physical | 99 | false | true | false | 4eefcee9-d026-4f60-8d78-e56386e510ea
4320 |  | AnbaudoseKleinsp 32A 3p <50V grün 300H | 4320 |  | 4024941043205 |  |  | Bals Elektrotechnik GmbH & Co. KG | BALS |  | Kleinspannungs-Anbausteckdose gerade 32A 3p <50V grün 300Hz 2h IP44 | Anbausteckdose32A3p2hIP44 | Kleinspannungs-Anbausteckdose gerade 32A 3p (3P) <50V grün 300Hz 2h IP44 Frequenz: 300Hz Technische Kennfarbe: grün RAL 6002 Kontaktträger/Kontakte: Der Kontaktträger ist aus Polyamid, Die Kontakte sind Messing vernickelt Maximaler Leiterquerschnitt: 10,0 qmm Gehäusematerial: Polyamid Anschlusstechnik: mit Schraubklemme Kabeleinführung: sonstige Gerätefarbe: Klappdeckel grün RAL 6002, Gehäuse grau RAL 7035 Gerätehöhe: 67 mm, Gerätebreite: 55 mm, Gerätetiefe: 59 mm Flanschmaß vertikal: 55 mm, Flanschmaß horizontal: 55 mm Bohrlochabstand vertikal: 45 mm, Bohrlochabstand horizontal: 45 mm | 4320/CEE-Anbausteckdose 32A<50V grün 300Hz2h3pIP44 | BALS-Art.-Nr: 4320 EAN: 4024941043205 Kleinspannungs-Anbausteckdose gerade 32A 3p (3P) <50V grün 300Hz 2h IP44 Frequenz: 300Hz Technische Kennfarbe: grün RAL 6002 Kontaktträger/Kontakte: Der Kontaktträger ist aus Polyamid, Die Kontakte sind Messing vernickelt Maximaler Leiterquerschnitt: 10,0 qmm Gehäusematerial: Polyamid Anschlusstechnik: mit Schraubklemme Kabeleinführung: sonstige Gerätefarbe: Klappdeckel grün RAL 6002, Gehäuse grau RAL 7035 Gerätehöhe: 67 mm, Gerätebreite: 55 mm, Gerätetiefe: 59 mm Flanschmaß vertikal: 55 mm, Flanschmaß horizontal: 55 mm Bohrlochabstand vertikal: 45 mm, Bohrlochabstand horizontal: 45 mm Phasenwender: FALSE Militärausführung: FALSE | C62 | C62 | 1,0 | 1,0 | 1,0 | 1,0 | 0,0002 | 0,13 | 0,067 | 0,055 | 0,059 |  | DE |  | 85366990 |  | true | 2023-09-05 | 14 |  | 14 |  |  |  | 10 | physical | 99 | false | true | false | 4eefcee9-d026-4f60-8d78-e56386e510ea
4354 |  | AnbaudoseKleinsp 16A 2p 24V keine Hilf | 4354 |  | 4024941043540 |  |  | Bals Elektrotechnik GmbH & Co. KG | BALS |  | Kleinspannungs-Anbausteckdose gerade 16A 2p 24V keine Hilfsnase oder Nut IP44 | AnbaudoseKleinsp 16A 2p 24V IP44 | Kleinspannungs-Anbausteckdose gerade 16A 2p (2P) 24V (20 bis 25V) keine Hilfsnase oder Nut IP44 Frequenz: 50/60Hz Technische Kennfarbe: violett RAL 4005 Kontaktträger/Kontakte: Der Kontaktträger ist aus Polyamid, Die Kontakte sind Messing vernickelt Maximaler Leiterquerschnitt: 10,0 qmm Gehäusematerial: Polyamid Anschlusstechnik: mit Schraubklemme Kabeleinführung: sonstige Gerätefarbe: Gehäuse grau RAL 7035, Klappdeckel violett RAL 4005 Gerätehöhe: 76 mm, Gerätebreite: 75 mm, Gerätetiefe: 61 mm Flanschmaß vertikal: 75 mm, Flanschmaß horizontal: 75 mm Bohrlochabstand vertikal: 60 mm, Bohrlochabstand horizontal: 60 mm | 4354/Anbausteckdose 16A24V2pIP44 | BALS-Art.-Nr: 4354 EAN: 4024941043540 Kleinspannungs-Anbausteckdose gerade 16A 2p (2P) 24V (20 bis 25V) keine Hilfsnase oder Nut IP44 Frequenz: 50/60Hz Technische Kennfarbe: violett RAL 4005 Kontaktträger/Kontakte: Der Kontaktträger ist aus Polyamid, Die Kontakte sind Messing vernickelt Maximaler Leiterquerschnitt: 10,0 qmm Gehäusematerial: Polyamid Anschlusstechnik: mit Schraubklemme Kabeleinführung: sonstige Gerätefarbe: Gehäuse grau RAL 7035, Klappdeckel violett RAL 4005 Gerätehöhe: 76 mm, Gerätebreite: 75 mm, Gerätetiefe: 61 mm Flanschmaß vertikal: 75 mm, Flanschmaß horizontal: 75 mm Bohrlochabstand vertikal: 60 mm, Bohrlochabstand horizontal: 60 mm Phasenwender: FALSE Militärausführung: FALSE | C62 | C62 | 1,0 | 1,0 | 1,0 | 1,0 | 0,0003 | 0,127 | 0,076 | 0,075 | 0,061 |  | DE |  | 85366990 |  | true | 2023-09-05 | 14 |  | 14 |  |  |  | 5 | physical | 99 | false | true | false | 4eefcee9-d026-4f60-8d78-e56386e510ea
4355 |  | AnbaudoseKleinsp 16A 2p 42V 12h IP44 | 4355 |  | 4024941043557 |  |  | Bals Elektrotechnik GmbH & Co. KG | BALS |  | Kleinspannungs-Anbausteckdose gerade 16A 2p 42V 12h IP44 | Anbausteckdose16A2p40 bis 50V12hIP44 | Kleinspannungs-Anbausteckdose gerade 16A 2p (2P) 42V (40 bis 50V) 12h IP44 Frequenz: 50/60Hz Technische Kennfarbe: grau RAL 7035 Kontaktträger/Kontakte: Der Kontaktträger ist aus Polyamid, Die Kontakte sind Messing vernickelt Maximaler Leiterquerschnitt: 10,0 qmm Gehäusematerial: Polyamid Anschlusstechnik: mit Schraubklemme Kabeleinführung: sonstige Gerätefarbe: Klappdeckel grau RAL 7035, Gehäuse grau RAL 7035 Gerätehöhe: 76 mm, Gerätebreite: 75 mm, Gerätetiefe: 61 mm Flanschmaß vertikal: 75 mm, Flanschmaß horizontal: 75 mm Bohrlochabstand vertikal: 60 mm, Bohrlochabstand horizontal: 60 mm | 4355/CEE-Anbausteckdose 16A42V12h2pIP44 | BALS-Art.-Nr: 4355 EAN: 4024941043557 Kleinspannungs-Anbausteckdose gerade 16A 2p (2P) 42V (40 bis 50V) 12h IP44 Frequenz: 50/60Hz Technische Kennfarbe: grau RAL 7035 Kontaktträger/Kontakte: Der Kontaktträger ist aus Polyamid, Die Kontakte sind Messing vernickelt Maximaler Leiterquerschnitt: 10,0 qmm Gehäusematerial: Polyamid Anschlusstechnik: mit Schraubklemme Kabeleinführung: sonstige Gerätefarbe: Klappdeckel grau RAL 7035, Gehäuse grau RAL 7035 Gerätehöhe: 76 mm, Gerätebreite: 75 mm, Gerätetiefe: 61 mm Flanschmaß vertikal: 75 mm, Flanschmaß horizontal: 75 mm Bohrlochabstand vertikal: 60 mm, Bohrlochabstand horizontal: 60 mm Phasenwender: FALSE Militärausführung: FALSE | C62 | C62 | 1,0 | 1,0 | 1,0 | 1,0 | 0,0003 | 0,127 | 0,076 | 0,075 | 0,061 |  | DE |  | 85366990 |  | true | 2023-09-05 | 14 |  | 14 |  |  |  | 10 | physical | 99 | false | true | false | 4eefcee9-d026-4f60-8d78-e56386e510ea
4356 |  | AnbaudoseKleinsp 16A 2p <50V grün 100- | 4356 |  | 4024941043564 |  |  | Bals Elektrotechnik GmbH & Co. KG | BALS |  | Kleinspannungs-Anbausteckdose gerade 16A 2p <50V grün 100-200Hz 4h IP44 | CEE-Anbausteckdose16A2p4h | Kleinspannungs-Anbausteckdose gerade 16A 2p (2P) <50V grün 100-200Hz (20 bis 25 und 40 bis 50V) 4h IP44 Frequenz: 100 - 200Hz Technische Kennfarbe: grün RAL 6002 Kontaktträger/Kontakte: Der Kontaktträger ist aus Polyamid, Die Kontakte sind Messing vernickelt Maximaler Leiterquerschnitt: 10,0 qmm Gehäusematerial: Polyamid Anschlusstechnik: mit Schraubklemme Kabeleinführung: sonstige Gerätefarbe: Klappdeckel grün RAL 6002, Gehäuse grau RAL 7035 Gerätehöhe: 76 mm, Gerätebreite: 75 mm, Gerätetiefe: 61 mm Flanschmaß vertikal: 75 mm, Flanschmaß horizontal: 75 mm Bohrlochabstand vertikal: 60 mm, Bohrlochabstand horizontal: 60 mm | 4356/Anbausteckdose 16A<50V grün 100-200Hz4h2pIP44 | BALS-Art.-Nr: 4356 EAN: 4024941043564 Kleinspannungs-Anbausteckdose gerade 16A 2p (2P) <50V grün 100-200Hz (20 bis 25 und 40 bis 50V) 4h IP44 Frequenz: 100 - 200Hz Technische Kennfarbe: grün RAL 6002 Kontaktträger/Kontakte: Der Kontaktträger ist aus Polyamid, Die Kontakte sind Messing vernickelt Maximaler Leiterquerschnitt: 10,0 qmm Gehäusematerial: Polyamid Anschlusstechnik: mit Schraubklemme Kabeleinführung: sonstige Gerätefarbe: Klappdeckel grün RAL 6002, Gehäuse grau RAL 7035 Gerätehöhe: 76 mm, Gerätebreite: 75 mm, Gerätetiefe: 61 mm Flanschmaß vertikal: 75 mm, Flanschmaß horizontal: 75 mm Bohrlochabstand vertikal: 60 mm, Bohrlochabstand horizontal: 60 mm Phasenwender: FALSE Militärausführung: FALSE | C62 | C62 | 1,0 | 1,0 | 1,0 | 1,0 | 0,0003 | 0,12 | 0,076 | 0,075 | 0,061 |  | DE |  | 85366990 |  | true | 2023-09-05 | 14 |  | 14 |  |  |  | 20 | physical | 99 | false | true | false | 4eefcee9-d026-4f60-8d78-e56386e510ea
4357 |  | AnbaudoseKleinsp 16A 2p <50V grün 300H | 4357 |  | 4024941043571 |  |  | Bals Elektrotechnik GmbH & Co. KG | BALS |  | Kleinspannungs-Anbausteckdose gerade 16A 2p <50V grün 300Hz 2h IP44 | Anbausteckdose16A2p2hIP44 | Kleinspannungs-Anbausteckdose gerade 16A 2p (2P) <50V grün 300Hz 2h IP44 Frequenz: 300Hz Technische Kennfarbe: grün RAL 6002 Kontaktträger/Kontakte: Der Kontaktträger ist aus Polyamid, Die Kontakte sind Messing vernickelt Maximaler Leiterquerschnitt: 10,0 qmm Gehäusematerial: Polyamid Anschlusstechnik: mit Schraubklemme Kabeleinführung: sonstige Gerätefarbe: Klappdeckel grün RAL 6002, Gehäuse grau RAL 7035 Gerätehöhe: 76 mm, Gerätebreite: 75 mm, Gerätetiefe: 61 mm Flanschmaß vertikal: 75 mm, Flanschmaß horizontal: 75 mm Bohrlochabstand vertikal: 60 mm, Bohrlochabstand horizontal: 60 mm | 4357/CEE-Anbausteckdose 16A<50V grün 300Hz2h2pIP44 | BALS-Art.-Nr: 4357 EAN: 4024941043571 Kleinspannungs-Anbausteckdose gerade 16A 2p (2P) <50V grün 300Hz 2h IP44 Frequenz: 300Hz Technische Kennfarbe: grün RAL 6002 Kontaktträger/Kontakte: Der Kontaktträger ist aus Polyamid, Die Kontakte sind Messing vernickelt Maximaler Leiterquerschnitt: 10,0 qmm Gehäusematerial: Polyamid Anschlusstechnik: mit Schraubklemme Kabeleinführung: sonstige Gerätefarbe: Klappdeckel grün RAL 6002, Gehäuse grau RAL 7035 Gerätehöhe: 76 mm, Gerätebreite: 75 mm, Gerätetiefe: 61 mm Flanschmaß vertikal: 75 mm, Flanschmaß horizontal: 75 mm Bohrlochabstand vertikal: 60 mm, Bohrlochabstand horizontal: 60 mm Phasenwender: FALSE Militärausführung: FALSE | C62 | C62 | 1,0 | 1,0 | 1,0 | 1,0 | 0,0003 | 0,12 | 0,076 | 0,075 | 0,061 |  | DE |  | 85366990 |  | true | 2023-09-05 | 14 |  | 14 |  |  |  | 20 | physical | 99 | false | true | false | 4eefcee9-d026-4f60-8d78-e56386e510ea
4358 |  | AnbaudoseKleinsp 16A 2p <50V grün 400H | 4358 |  | 4024941043588 |  |  | Bals Elektrotechnik GmbH & Co. KG | BALS |  | Kleinspannungs-Anbausteckdose gerade 16A 2p <50V grün 400Hz 3h IP44 | Anbausteckdose16A2p3hIP44 | Kleinspannungs-Anbausteckdose gerade 16A 2p (2P) <50V grün 400Hz 3h IP44 Frequenz: 400Hz Technische Kennfarbe: grün RAL 6002 Kontaktträger/Kontakte: Der Kontaktträger ist aus Polyamid, Die Kontakte sind Messing vernickelt Maximaler Leiterquerschnitt: 10,0 qmm Gehäusematerial: Polyamid Anschlusstechnik: mit Schraubklemme Kabeleinführung: sonstige Gerätefarbe: Klappdeckel grün RAL 6002, Gehäuse grau RAL 7035 Gerätehöhe: 76 mm, Gerätebreite: 75 mm, Gerätetiefe: 61 mm Flanschmaß vertikal: 75 mm, Flanschmaß horizontal: 75 mm Bohrlochabstand vertikal: 60 mm, Bohrlochabstand horizontal: 60 mm | 4358/CEE-Anbausteckdose 16A<50V grün 400Hz3h2pIP44 | BALS-Art.-Nr: 4358 EAN: 4024941043588 Kleinspannungs-Anbausteckdose gerade 16A 2p (2P) <50V grün 400Hz 3h IP44 Frequenz: 400Hz Technische Kennfarbe: grün RAL 6002 Kontaktträger/Kontakte: Der Kontaktträger ist aus Polyamid, Die Kontakte sind Messing vernickelt Maximaler Leiterquerschnitt: 10,0 qmm Gehäusematerial: Polyamid Anschlusstechnik: mit Schraubklemme Kabeleinführung: sonstige Gerätefarbe: Klappdeckel grün RAL 6002, Gehäuse grau RAL 7035 Gerätehöhe: 76 mm, Gerätebreite: 75 mm, Gerätetiefe: 61 mm Flanschmaß vertikal: 75 mm, Flanschmaß horizontal: 75 mm Bohrlochabstand vertikal: 60 mm, Bohrlochabstand horizontal: 60 mm Phasenwender: FALSE Militärausführung: FALSE | C62 | C62 | 1,0 | 1,0 | 1,0 | 1,0 | 0,0003 | 0,12 | 0,076 | 0,075 | 0,061 |  | DE |  | 85366990 |  | true | 2023-09-05 | 14 |  | 14 |  |  |  | 10 | physical | 99 | false | true | false | 4eefcee9-d026-4f60-8d78-e56386e510ea
4359 |  | AnbaudoseKleinsp 16A 2p <50V DC 10h I | 4359 |  | 4024941043595 |  |  | Bals Elektrotechnik GmbH & Co. KG | BALS |  | Kleinspannungs-Anbausteckdose gerade 16A 2p <50V DC 10h IP44 | Anbausteckdose16A2p10hIP44 | Kleinspannungs-Anbausteckdose gerade 16A 2p (2P) <50V DC 10h IP44 Frequenz: DC Technische Kennfarbe: grau RAL 7035 Kontaktträger/Kontakte: Der Kontaktträger ist aus Polyamid, Die Kontakte sind Messing vernickelt Maximaler Leiterquerschnitt: 10,0 qmm Gehäusematerial: Polyamid Anschlusstechnik: mit Schraubklemme Kabeleinführung: sonstige Gerätefarbe: Klappdeckel grau RAL 7035, Gehäuse grau RAL 7035 Gerätehöhe: 76 mm, Gerätebreite: 75 mm, Gerätetiefe: 61 mm Flanschmaß vertikal: 75 mm, Flanschmaß horizontal: 75 mm Bohrlochabstand vertikal: 60 mm, Bohrlochabstand horizontal: 60 mm | 4359/CEE-Anbausteckdose 16A<50V DC10h2pIP44 | BALS-Art.-Nr: 4359 EAN: 4024941043595 Kleinspannungs-Anbausteckdose gerade 16A 2p (2P) <50V DC 10h IP44 Frequenz: DC Technische Kennfarbe: grau RAL 7035 Kontaktträger/Kontakte: Der Kontaktträger ist aus Polyamid, Die Kontakte sind Messing vernickelt Maximaler Leiterquerschnitt: 10,0 qmm Gehäusematerial: Polyamid Anschlusstechnik: mit Schraubklemme Kabeleinführung: sonstige Gerätefarbe: Klappdeckel grau RAL 7035, Gehäuse grau RAL 7035 Gerätehöhe: 76 mm, Gerätebreite: 75 mm, Gerätetiefe: 61 mm Flanschmaß vertikal: 75 mm, Flanschmaß horizontal: 75 mm Bohrlochabstand vertikal: 60 mm, Bohrlochabstand horizontal: 60 mm Phasenwender: FALSE Militärausführung: FALSE | C62 | C62 | 1,0 | 1,0 | 1,0 | 1,0 | 0,0003 | 0,127 | 0,076 | 0,075 | 0,061 |  | DE |  | 85366990 |  | true | 2023-09-05 | 14 |  | 14 |  |  |  | 10 | physical | 99 | false | true | false | 4eefcee9-d026-4f60-8d78-e56386e510ea
4360 |  | AnbaudoseKleinsp 16A 3p 24V keine Hilf | 4360 |  | 4024941043601 |  |  | Bals Elektrotechnik GmbH & Co. KG | BALS |  | Kleinspannungs-Anbausteckdose gerade 16A 3p 24V keine Hilfsnase oder Nut IP44 | AnbaudoseKleinsp 16A 3p 24V IP44 | Kleinspannungs-Anbausteckdose gerade 16A 3p (2P) 24V (20 bis 25V) keine Hilfsnase oder Nut IP44 Frequenz: 50/60Hz Technische Kennfarbe: violett RAL 4005 Kontaktträger/Kontakte: Der Kontaktträger ist aus Polyamid, Die Kontakte sind Messing vernickelt Maximaler Leiterquerschnitt: 10,0 qmm Gehäusematerial: Polyamid Anschlusstechnik: mit Schraubklemme Kabeleinführung: sonstige Gerätefarbe: Gehäuse grau RAL 7035, Klappdeckel violett RAL 4005 Gerätehöhe: 76 mm, Gerätebreite: 75 mm, Gerätetiefe: 61 mm Flanschmaß vertikal: 75 mm, Flanschmaß horizontal: 75 mm Bohrlochabstand vertikal: 60 mm, Bohrlochabstand horizontal: 60 mm | 4360/Anbausteckdose 16A24V3pIP44 | BALS-Art.-Nr: 4360 EAN: 4024941043601 Kleinspannungs-Anbausteckdose gerade 16A 3p (2P) 24V (20 bis 25V) keine Hilfsnase oder Nut IP44 Frequenz: 50/60Hz Technische Kennfarbe: violett RAL 4005 Kontaktträger/Kontakte: Der Kontaktträger ist aus Polyamid, Die Kontakte sind Messing vernickelt Maximaler Leiterquerschnitt: 10,0 qmm Gehäusematerial: Polyamid Anschlusstechnik: mit Schraubklemme Kabeleinführung: sonstige Gerätefarbe: Gehäuse grau RAL 7035, Klappdeckel violett RAL 4005 Gerätehöhe: 76 mm, Gerätebreite: 75 mm, Gerätetiefe: 61 mm Flanschmaß vertikal: 75 mm, Flanschmaß horizontal: 75 mm Bohrlochabstand vertikal: 60 mm, Bohrlochabstand horizontal: 60 mm Phasenwender: FALSE Militärausführung: FALSE | C62 | C62 | 1,0 | 1,0 | 1,0 | 1,0 | 0,0003 | 0,146 | 0,076 | 0,075 | 0,061 |  | DE |  | 85366990 |  | true | 2023-09-05 | 14 |  | 14 |  |  |  | 10 | physical | 99 | false | true | false | 4eefcee9-d026-4f60-8d78-e56386e510ea
4361 |  | AnbaudoseKleinsp 16A 3p 42V 12h IP44 | 4361 |  | 4024941043618 |  |  | Bals Elektrotechnik GmbH & Co. KG | BALS |  | Kleinspannungs-Anbausteckdose gerade 16A 3p 42V 12h IP44 | Anbausteckdose16A3p40 bis 50V12hIP44 | Kleinspannungs-Anbausteckdose gerade 16A 3p (3P) 42V (40 bis 50V) 12h IP44 Frequenz: 50/60Hz Technische Kennfarbe: grau RAL 7035 Kontaktträger/Kontakte: Der Kontaktträger ist aus Polyamid, Die Kontakte sind Messing vernickelt Maximaler Leiterquerschnitt: 10,0 qmm Gehäusematerial: Polyamid Anschlusstechnik: mit Schraubklemme Kabeleinführung: sonstige Gerätefarbe: Klappdeckel grau RAL 7035, Gehäuse grau RAL 7035 Gerätehöhe: 76 mm, Gerätebreite: 75 mm, Gerätetiefe: 61 mm Flanschmaß vertikal: 75 mm, Flanschmaß horizontal: 75 mm Bohrlochabstand vertikal: 60 mm, Bohrlochabstand horizontal: 60 mm | 4361/CEE-Anbausteckdose 16A42V12h3pIP44 | BALS-Art.-Nr: 4361 EAN: 4024941043618 Kleinspannungs-Anbausteckdose gerade 16A 3p (3P) 42V (40 bis 50V) 12h IP44 Frequenz: 50/60Hz Technische Kennfarbe: grau RAL 7035 Kontaktträger/Kontakte: Der Kontaktträger ist aus Polyamid, Die Kontakte sind Messing vernickelt Maximaler Leiterquerschnitt: 10,0 qmm Gehäusematerial: Polyamid Anschlusstechnik: mit Schraubklemme Kabeleinführung: sonstige Gerätefarbe: Klappdeckel grau RAL 7035, Gehäuse grau RAL 7035 Gerätehöhe: 76 mm, Gerätebreite: 75 mm, Gerätetiefe: 61 mm Flanschmaß vertikal: 75 mm, Flanschmaß horizontal: 75 mm Bohrlochabstand vertikal: 60 mm, Bohrlochabstand horizontal: 60 mm Phasenwender: FALSE Militärausführung: FALSE | C62 | C62 | 1,0 | 1,0 | 1,0 | 1,0 | 0,0003 | 0,17 | 0,076 | 0,075 | 0,061 |  | DE |  | 85366990 |  | true | 2023-09-05 | 14 |  | 14 |  |  |  | 10 | physical | 99 | false | true | false | 4eefcee9-d026-4f60-8d78-e56386e510ea
4362 |  | AnbaudoseKleinsp 16A 3p <50V grün 100- | 4362 |  | 4024941043625 |  |  | Bals Elektrotechnik GmbH & Co. KG | BALS |  | Kleinspannungs-Anbausteckdose gerade 16A 3p <50V grün 100-200Hz 4h IP44 | 16 3 <50 4H GT-A-DO IP44 75X75 | Kleinspannungs-Anbausteckdose gerade 16A 3p (3P) <50V grün 100-200Hz (20 bis 25 und 40 bis 50V) 4h IP44 Frequenz: 100 - 200Hz Technische Kennfarbe: grün RAL 6002 Kontaktträger/Kontakte: Der Kontaktträger ist aus Polyamid, Die Kontakte sind Messing vernickelt Maximaler Leiterquerschnitt: 10,0 qmm Gehäusematerial: Polyamid Anschlusstechnik: mit Schraubklemme Kabeleinführung: sonstige Gerätefarbe: Klappdeckel grün RAL 6002, Gehäuse grau RAL 7035 Gerätehöhe: 76 mm, Gerätebreite: 75 mm, Gerätetiefe: 61 mm Flanschmaß vertikal: 75 mm, Flanschmaß horizontal: 75 mm Bohrlochabstand vertikal: 60 mm, Bohrlochabstand horizontal: 60 mm | 4362/Anbausteckdose 16A<50V grün 100-200Hz4h3pIP44 | BALS-Art.-Nr: 4362 EAN: 4024941043625 Kleinspannungs-Anbausteckdose gerade 16A 3p (3P) <50V grün 100-200Hz (20 bis 25 und 40 bis 50V) 4h IP44 Frequenz: 100 - 200Hz Technische Kennfarbe: grün RAL 6002 Kontaktträger/Kontakte: Der Kontaktträger ist aus Polyamid, Die Kontakte sind Messing vernickelt Maximaler Leiterquerschnitt: 10,0 qmm Gehäusematerial: Polyamid Anschlusstechnik: mit Schraubklemme Kabeleinführung: sonstige Gerätefarbe: Klappdeckel grün RAL 6002, Gehäuse grau RAL 7035 Gerätehöhe: 76 mm, Gerätebreite: 75 mm, Gerätetiefe: 61 mm Flanschmaß vertikal: 75 mm, Flanschmaß horizontal: 75 mm Bohrlochabstand vertikal: 60 mm, Bohrlochabstand horizontal: 60 mm Phasenwender: FALSE Militärausführung: FALSE | C62 | C62 | 1,0 | 1,0 | 1,0 | 1,0 | 0,0003 | 0,17 | 0,076 | 0,075 | 0,061 |  | DE |  | 85366990 |  | true | 2023-09-05 | 14 |  | 14 |  |  |  | 10 | physical | 99 | false | true | false | 4eefcee9-d026-4f60-8d78-e56386e510ea
4363 |  | AnbaudoseKleinsp 16A 3p <50V grün 300H | 4363 |  | 4024941043632 |  |  | Bals Elektrotechnik GmbH & Co. KG | BALS |  | Kleinspannungs-Anbausteckdose gerade 16A 3p <50V grün 300Hz 2h IP44 | Anbausteckdose16A3p2hIP44 | Kleinspannungs-Anbausteckdose gerade 16A 3p (3P) <50V grün 300Hz 2h IP44 Frequenz: 300Hz Technische Kennfarbe: grün RAL 6002 Kontaktträger/Kontakte: Der Kontaktträger ist aus Polyamid, Die Kontakte sind Messing vernickelt Maximaler Leiterquerschnitt: 10,0 qmm Gehäusematerial: Polyamid Anschlusstechnik: mit Schraubklemme Kabeleinführung: sonstige Gerätefarbe: Klappdeckel grün RAL 6002, Gehäuse grau RAL 7035 Gerätehöhe: 76 mm, Gerätebreite: 75 mm, Gerätetiefe: 61 mm Flanschmaß vertikal: 75 mm, Flanschmaß horizontal: 75 mm Bohrlochabstand vertikal: 60 mm, Bohrlochabstand horizontal: 60 mm | 4363/CEE-Anbausteckdose 16A<50V grün 300Hz2h3pIP44 | BALS-Art.-Nr: 4363 EAN: 4024941043632 Kleinspannungs-Anbausteckdose gerade 16A 3p (3P) <50V grün 300Hz 2h IP44 Frequenz: 300Hz Technische Kennfarbe: grün RAL 6002 Kontaktträger/Kontakte: Der Kontaktträger ist aus Polyamid, Die Kontakte sind Messing vernickelt Maximaler Leiterquerschnitt: 10,0 qmm Gehäusematerial: Polyamid Anschlusstechnik: mit Schraubklemme Kabeleinführung: sonstige Gerätefarbe: Klappdeckel grün RAL 6002, Gehäuse grau RAL 7035 Gerätehöhe: 76 mm, Gerätebreite: 75 mm, Gerätetiefe: 61 mm Flanschmaß vertikal: 75 mm, Flanschmaß horizontal: 75 mm Bohrlochabstand vertikal: 60 mm, Bohrlochabstand horizontal: 60 mm Phasenwender: FALSE Militärausführung: FALSE | C62 | C62 | 1,0 | 1,0 | 1,0 | 1,0 | 0,0003 | 0,17 | 0,076 | 0,075 | 0,061 |  | DE |  | 85366990 |  | true | 2023-09-05 | 14 |  | 14 |  |  |  | 10 | physical | 99 | false | true | false | 4eefcee9-d026-4f60-8d78-e56386e510ea
4364 |  | AnbaudoseKleinsp 16A 3p <50V grün 400H | 4364 |  | 4024941043649 |  |  | Bals Elektrotechnik GmbH & Co. KG | BALS |  | Kleinspannungs-Anbausteckdose gerade 16A 3p <50V grün 400Hz 3h IP44 | Anbausteckdose16A3p3hIP44 | Kleinspannungs-Anbausteckdose gerade 16A 3p (3P) <50V grün 400Hz 3h IP44 Frequenz: 400Hz Technische Kennfarbe: grün RAL 6002 Kontaktträger/Kontakte: Der Kontaktträger ist aus Polyamid, Die Kontakte sind Messing vernickelt Maximaler Leiterquerschnitt: 10,0 qmm Gehäusematerial: Polyamid Anschlusstechnik: mit Schraubklemme Kabeleinführung: sonstige Gerätefarbe: Klappdeckel grün RAL 6002, Gehäuse grau RAL 7035 Gerätehöhe: 76 mm, Gerätebreite: 75 mm, Gerätetiefe: 61 mm Flanschmaß vertikal: 75 mm, Flanschmaß horizontal: 75 mm Bohrlochabstand vertikal: 60 mm, Bohrlochabstand horizontal: 60 mm | 4364/CEE-Anbausteckdose 16A<50V grün 400Hz3h3pIP44 | BALS-Art.-Nr: 4364 EAN: 4024941043649 Kleinspannungs-Anbausteckdose gerade 16A 3p (3P) <50V grün 400Hz 3h IP44 Frequenz: 400Hz Technische Kennfarbe: grün RAL 6002 Kontaktträger/Kontakte: Der Kontaktträger ist aus Polyamid, Die Kontakte sind Messing vernickelt Maximaler Leiterquerschnitt: 10,0 qmm Gehäusematerial: Polyamid Anschlusstechnik: mit Schraubklemme Kabeleinführung: sonstige Gerätefarbe: Klappdeckel grün RAL 6002, Gehäuse grau RAL 7035 Gerätehöhe: 76 mm, Gerätebreite: 75 mm, Gerätetiefe: 61 mm Flanschmaß vertikal: 75 mm, Flanschmaß horizontal: 75 mm Bohrlochabstand vertikal: 60 mm, Bohrlochabstand horizontal: 60 mm Phasenwender: FALSE Militärausführung: FALSE | C62 | C62 | 1,0 | 1,0 | 1,0 | 1,0 | 0,0003 | 0,17 | 0,076 | 0,075 | 0,061 |  | DE |  | 85366990 |  | true | 2023-09-05 | 14 |  | 14 |  |  |  | 20 | physical | 99 | false | true | false | 4eefcee9-d026-4f60-8d78-e56386e510ea
4365 |  | AnbaudoseKleinsp 32A 2p 24V keine Hilf | 4365 |  | 4024941043656 |  |  | Bals Elektrotechnik GmbH & Co. KG | BALS |  | Kleinspannungs-Anbausteckdose gerade 32A 2p 24V keine Hilfsnase oder Nut IP44 | AnbaudoseKleinsp 32A 2p 24V IP44 | Kleinspannungs-Anbausteckdose gerade 32A 2p (2P) 24V (20 bis 25V) keine Hilfsnase oder Nut IP44 Frequenz: 50/60Hz Technische Kennfarbe: violett RAL 4005 Kontaktträger/Kontakte: Der Kontaktträger ist aus Polyamid, Die Kontakte sind Messing vernickelt Maximaler Leiterquerschnitt: 10,0 qmm Gehäusematerial: Polyamid Anschlusstechnik: mit Schraubklemme Kabeleinführung: sonstige Gerätefarbe: Gehäuse grau RAL 7035, Klappdeckel violett RAL 4005 Gerätehöhe: 76 mm, Gerätebreite: 75 mm, Gerätetiefe: 61 mm Flanschmaß vertikal: 75 mm, Flanschmaß horizontal: 75 mm Bohrlochabstand vertikal: 60 mm, Bohrlochabstand horizontal: 60 mm | 4365/Anbausteckdose 32A24V2pIP44 | BALS-Art.-Nr: 4365 EAN: 4024941043656 Kleinspannungs-Anbausteckdose gerade 32A 2p (2P) 24V (20 bis 25V) keine Hilfsnase oder Nut IP44 Frequenz: 50/60Hz Technische Kennfarbe: violett RAL 4005 Kontaktträger/Kontakte: Der Kontaktträger ist aus Polyamid, Die Kontakte sind Messing vernickelt Maximaler Leiterquerschnitt: 10,0 qmm Gehäusematerial: Polyamid Anschlusstechnik: mit Schraubklemme Kabeleinführung: sonstige Gerätefarbe: Gehäuse grau RAL 7035, Klappdeckel violett RAL 4005 Gerätehöhe: 76 mm, Gerätebreite: 75 mm, Gerätetiefe: 61 mm Flanschmaß vertikal: 75 mm, Flanschmaß horizontal: 75 mm Bohrlochabstand vertikal: 60 mm, Bohrlochabstand horizontal: 60 mm Phasenwender: FALSE Militärausführung: FALSE | C62 | C62 | 1,0 | 1,0 | 1,0 | 1,0 | 0,0003 | 0,13 | 0,076 | 0,075 | 0,061 |  | DE |  | 85366990 |  | true | 2023-09-05 | 14 |  | 14 |  |  |  | 20 | physical | 99 | false | true | false | 4eefcee9-d026-4f60-8d78-e56386e510ea
4366 |  | AnbaudoseKleinsp 32A 2p 42V 12h IP44 | 4366 |  | 4024941043663 |  |  | Bals Elektrotechnik GmbH & Co. KG | BALS |  | Kleinspannungs-Anbausteckdose gerade 32A 2p 42V 12h IP44 | Anbausteckdose32A2p40 bis 50V12hIP44 | Kleinspannungs-Anbausteckdose gerade 32A 2p (2P) 42V (40 bis 50V) 12h IP44 Frequenz: 50/60Hz Technische Kennfarbe: grau RAL 7035 Kontaktträger/Kontakte: Der Kontaktträger ist aus Polyamid, Die Kontakte sind Messing vernickelt Maximaler Leiterquerschnitt: 10,0 qmm Gehäusematerial: Polyamid Anschlusstechnik: mit Schraubklemme Kabeleinführung: sonstige Gerätefarbe: Klappdeckel grau RAL 7035, Gehäuse grau RAL 7035 Gerätehöhe: 76 mm, Gerätebreite: 75 mm, Gerätetiefe: 61 mm Flanschmaß vertikal: 75 mm, Flanschmaß horizontal: 75 mm Bohrlochabstand vertikal: 60 mm, Bohrlochabstand horizontal: 60 mm | 4366/CEE-Anbausteckdose 32A42V12h2pIP44 | BALS-Art.-Nr: 4366 EAN: 4024941043663 Kleinspannungs-Anbausteckdose gerade 32A 2p (2P) 42V (40 bis 50V) 12h IP44 Frequenz: 50/60Hz Technische Kennfarbe: grau RAL 7035 Kontaktträger/Kontakte: Der Kontaktträger ist aus Polyamid, Die Kontakte sind Messing vernickelt Maximaler Leiterquerschnitt: 10,0 qmm Gehäusematerial: Polyamid Anschlusstechnik: mit Schraubklemme Kabeleinführung: sonstige Gerätefarbe: Klappdeckel grau RAL 7035, Gehäuse grau RAL 7035 Gerätehöhe: 76 mm, Gerätebreite: 75 mm, Gerätetiefe: 61 mm Flanschmaß vertikal: 75 mm, Flanschmaß horizontal: 75 mm Bohrlochabstand vertikal: 60 mm, Bohrlochabstand horizontal: 60 mm Phasenwender: FALSE Militärausführung: FALSE | C62 | C62 | 1,0 | 1,0 | 1,0 | 1,0 | 0,0003 | 0,127 | 0,076 | 0,075 | 0,061 |  | DE |  | 85366990 |  | true | 2023-09-05 | 14 |  | 14 |  |  |  | 10 | physical | 99 | false | true | false | 4eefcee9-d026-4f60-8d78-e56386e510ea
4367 |  | AnbaudoseKleinsp 32A 2p <50V grün 100- | 4367 |  | 4024941043670 |  |  | Bals Elektrotechnik GmbH & Co. KG | BALS |  | Kleinspannungs-Anbausteckdose gerade 32A 2p <50V grün 100-200Hz 4h IP44 | CEE-Anbausteckdose32A2p4h | Kleinspannungs-Anbausteckdose gerade 32A 2p (2P) <50V grün 100-200Hz (20 bis 25 und 40 bis 50V) 4h IP44 Frequenz: 100 - 200Hz Technische Kennfarbe: grün RAL 6002 Kontaktträger/Kontakte: Der Kontaktträger ist aus Polyamid, Die Kontakte sind Messing vernickelt Maximaler Leiterquerschnitt: 10,0 qmm Gehäusematerial: Polyamid Anschlusstechnik: mit Schraubklemme Kabeleinführung: sonstige Gerätefarbe: Klappdeckel grün RAL 6002, Gehäuse grau RAL 7035 Gerätehöhe: 76 mm, Gerätebreite: 75 mm, Gerätetiefe: 61 mm Flanschmaß vertikal: 75 mm, Flanschmaß horizontal: 75 mm Bohrlochabstand vertikal: 60 mm, Bohrlochabstand horizontal: 60 mm | 4367/Anbausteckdose 32A<50V grün 100-200Hz4h2pIP44 | BALS-Art.-Nr: 4367 EAN: 4024941043670 Kleinspannungs-Anbausteckdose gerade 32A 2p (2P) <50V grün 100-200Hz (20 bis 25 und 40 bis 50V) 4h IP44 Frequenz: 100 - 200Hz Technische Kennfarbe: grün RAL 6002 Kontaktträger/Kontakte: Der Kontaktträger ist aus Polyamid, Die Kontakte sind Messing vernickelt Maximaler Leiterquerschnitt: 10,0 qmm Gehäusematerial: Polyamid Anschlusstechnik: mit Schraubklemme Kabeleinführung: sonstige Gerätefarbe: Klappdeckel grün RAL 6002, Gehäuse grau RAL 7035 Gerätehöhe: 76 mm, Gerätebreite: 75 mm, Gerätetiefe: 61 mm Flanschmaß vertikal: 75 mm, Flanschmaß horizontal: 75 mm Bohrlochabstand vertikal: 60 mm, Bohrlochabstand horizontal: 60 mm Phasenwender: FALSE Militärausführung: FALSE | C62 | C62 | 1,0 | 1,0 | 1,0 | 1,0 | 0,0003 | 0,12 | 0,076 | 0,075 | 0,061 |  | DE |  | 85366990 |  | true | 2023-09-05 | 14 |  | 14 |  |  |  | 20 | physical | 99 | false | true | false | 4eefcee9-d026-4f60-8d78-e56386e510ea
4368 |  | AnbaudoseKleinsp 32A 2p <50V grün 300H | 4368 |  | 4024941043687 |  |  | Bals Elektrotechnik GmbH & Co. KG | BALS |  | Kleinspannungs-Anbausteckdose gerade 32A 2p <50V grün 300Hz 2h IP44 | Anbausteckdose32A2p2hIP44 | Kleinspannungs-Anbausteckdose gerade 32A 2p (2P) <50V grün 300Hz 2h IP44 Frequenz: 300Hz Technische Kennfarbe: grün RAL 6002 Kontaktträger/Kontakte: Der Kontaktträger ist aus Polyamid, Die Kontakte sind Messing vernickelt Maximaler Leiterquerschnitt: 10,0 qmm Gehäusematerial: Polyamid Anschlusstechnik: mit Schraubklemme Kabeleinführung: sonstige Gerätefarbe: Klappdeckel grün RAL 6002, Gehäuse grau RAL 7035 Gerätehöhe: 76 mm, Gerätebreite: 75 mm, Gerätetiefe: 61 mm Flanschmaß vertikal: 75 mm, Flanschmaß horizontal: 75 mm Bohrlochabstand vertikal: 60 mm, Bohrlochabstand horizontal: 60 mm | 4368/CEE-Anbausteckdose 32A<50V grün 300Hz2h2pIP44 | BALS-Art.-Nr: 4368 EAN: 4024941043687 Kleinspannungs-Anbausteckdose gerade 32A 2p (2P) <50V grün 300Hz 2h IP44 Frequenz: 300Hz Technische Kennfarbe: grün RAL 6002 Kontaktträger/Kontakte: Der Kontaktträger ist aus Polyamid, Die Kontakte sind Messing vernickelt Maximaler Leiterquerschnitt: 10,0 qmm Gehäusematerial: Polyamid Anschlusstechnik: mit Schraubklemme Kabeleinführung: sonstige Gerätefarbe: Klappdeckel grün RAL 6002, Gehäuse grau RAL 7035 Gerätehöhe: 76 mm, Gerätebreite: 75 mm, Gerätetiefe: 61 mm Flanschmaß vertikal: 75 mm, Flanschmaß horizontal: 75 mm Bohrlochabstand vertikal: 60 mm, Bohrlochabstand horizontal: 60 mm Phasenwender: FALSE Militärausführung: FALSE | C62 | C62 | 1,0 | 1,0 | 1,0 | 1,0 | 0,0003 | 0,12 | 0,076 | 0,075 | 0,061 |  | DE |  | 85366990 |  | true | 2023-09-05 | 14 |  | 14 |  |  |  | 20 | physical | 99 | false | true | false | 4eefcee9-d026-4f60-8d78-e56386e510ea
4369 |  | AnbaudoseKleinsp 32A 2p <50V grün 400H | 4369 |  | 4024941043694 |  |  | Bals Elektrotechnik GmbH & Co. KG | BALS |  | Kleinspannungs-Anbausteckdose gerade 32A 2p <50V grün 400Hz 3h IP44 | Anbausteckdose32A2p3hIP44 | Kleinspannungs-Anbausteckdose gerade 32A 2p (2P) <50V grün 400Hz 3h IP44 Frequenz: 400Hz Technische Kennfarbe: grün RAL 6002 Kontaktträger/Kontakte: Der Kontaktträger ist aus Polyamid, Die Kontakte sind Messing vernickelt Maximaler Leiterquerschnitt: 10,0 qmm Gehäusematerial: Polyamid Anschlusstechnik: mit Schraubklemme Kabeleinführung: sonstige Gerätefarbe: Klappdeckel grün RAL 6002, Gehäuse grau RAL 7035 Gerätehöhe: 76 mm, Gerätebreite: 75 mm, Gerätetiefe: 61 mm Flanschmaß vertikal: 75 mm, Flanschmaß horizontal: 75 mm Bohrlochabstand vertikal: 60 mm, Bohrlochabstand horizontal: 60 mm | 4369/CEE-Anbausteckdose 32A<50V grün 400Hz3h2pIP44 | BALS-Art.-Nr: 4369 EAN: 4024941043694 Kleinspannungs-Anbausteckdose gerade 32A 2p (2P) <50V grün 400Hz 3h IP44 Frequenz: 400Hz Technische Kennfarbe: grün RAL 6002 Kontaktträger/Kontakte: Der Kontaktträger ist aus Polyamid, Die Kontakte sind Messing vernickelt Maximaler Leiterquerschnitt: 10,0 qmm Gehäusematerial: Polyamid Anschlusstechnik: mit Schraubklemme Kabeleinführung: sonstige Gerätefarbe: Klappdeckel grün RAL 6002, Gehäuse grau RAL 7035 Gerätehöhe: 76 mm, Gerätebreite: 75 mm, Gerätetiefe: 61 mm Flanschmaß vertikal: 75 mm, Flanschmaß horizontal: 75 mm Bohrlochabstand vertikal: 60 mm, Bohrlochabstand horizontal: 60 mm Phasenwender: FALSE Militärausführung: FALSE | C62 | C62 | 1,0 | 1,0 | 1,0 | 1,0 | 0,0003 | 0,12 | 0,076 | 0,075 | 0,061 |  | DE |  | 85366990 |  | true | 2023-09-05 | 14 |  | 14 |  |  |  | 20 | physical | 99 | false | true | false | 4eefcee9-d026-4f60-8d78-e56386e510ea
4370 |  | AnbaudoseKleinsp 32A 2p <50V DC 10h I | 4370 |  | 4024941043700 |  |  | Bals Elektrotechnik GmbH & Co. KG | BALS |  | Kleinspannungs-Anbausteckdose gerade 32A 2p <50V DC 10h IP44 | Anbausteckdose32A2p10hIP44 | Kleinspannungs-Anbausteckdose gerade 32A 2p (2P) <50V DC 10h IP44 Frequenz: DC Technische Kennfarbe: grau RAL 7035 Kontaktträger/Kontakte: Der Kontaktträger ist aus Polyamid, Die Kontakte sind Messing vernickelt Maximaler Leiterquerschnitt: 10,0 qmm Gehäusematerial: Polyamid Anschlusstechnik: mit Schraubklemme Kabeleinführung: sonstige Gerätefarbe: Klappdeckel grau RAL 7035, Gehäuse grau RAL 7035 Gerätehöhe: 76 mm, Gerätebreite: 75 mm, Gerätetiefe: 61 mm Flanschmaß vertikal: 75 mm, Flanschmaß horizontal: 75 mm Bohrlochabstand vertikal: 60 mm, Bohrlochabstand horizontal: 60 mm | 4370/CEE-Anbausteckdose 32A<50V DC10h2pIP44 | BALS-Art.-Nr: 4370 EAN: 4024941043700 Kleinspannungs-Anbausteckdose gerade 32A 2p (2P) <50V DC 10h IP44 Frequenz: DC Technische Kennfarbe: grau RAL 7035 Kontaktträger/Kontakte: Der Kontaktträger ist aus Polyamid, Die Kontakte sind Messing vernickelt Maximaler Leiterquerschnitt: 10,0 qmm Gehäusematerial: Polyamid Anschlusstechnik: mit Schraubklemme Kabeleinführung: sonstige Gerätefarbe: Klappdeckel grau RAL 7035, Gehäuse grau RAL 7035 Gerätehöhe: 76 mm, Gerätebreite: 75 mm, Gerätetiefe: 61 mm Flanschmaß vertikal: 75 mm, Flanschmaß horizontal: 75 mm Bohrlochabstand vertikal: 60 mm, Bohrlochabstand horizontal: 60 mm Phasenwender: FALSE Militärausführung: FALSE | C62 | C62 | 1,0 | 1,0 | 1,0 | 1,0 | 0,0003 | 0,126 | 0,076 | 0,075 | 0,061 |  | DE |  | 85366990 |  | true | 2023-09-05 | 14 |  | 14 |  |  |  | 10 | physical | 99 | false | true | false | 4eefcee9-d026-4f60-8d78-e56386e510ea
4371 |  | AnbaudoseKleinsp 32A 3p 24V keine Hilf | 4371 |  | 4024941043717 |  |  | Bals Elektrotechnik GmbH & Co. KG | BALS |  | Kleinspannungs-Anbausteckdose gerade 32A 3p 24V keine Hilfsnase oder Nut IP44 | AnbaudoseKleinsp 32A 3p 24V IP44 | Kleinspannungs-Anbausteckdose gerade 32A 3p (3P) 24V (20 bis 25V) keine Hilfsnase oder Nut IP44 Frequenz: 50/60Hz Technische Kennfarbe: violett RAL 4005 Kontaktträger/Kontakte: Der Kontaktträger ist aus Polyamid, Die Kontakte sind Messing vernickelt Maximaler Leiterquerschnitt: 10,0 qmm Gehäusematerial: Polyamid Anschlusstechnik: mit Schraubklemme Kabeleinführung: sonstige Gerätefarbe: Gehäuse grau RAL 7035, Klappdeckel violett RAL 4005 Gerätehöhe: 76 mm, Gerätebreite: 75 mm, Gerätetiefe: 61 mm Flanschmaß vertikal: 75 mm, Flanschmaß horizontal: 75 mm Bohrlochabstand vertikal: 60 mm, Bohrlochabstand horizontal: 60 mm | 4371/Anbausteckdose 32A24V3pIP44 | BALS-Art.-Nr: 4371 EAN: 4024941043717 Kleinspannungs-Anbausteckdose gerade 32A 3p (3P) 24V (20 bis 25V) keine Hilfsnase oder Nut IP44 Frequenz: 50/60Hz Technische Kennfarbe: violett RAL 4005 Kontaktträger/Kontakte: Der Kontaktträger ist aus Polyamid, Die Kontakte sind Messing vernickelt Maximaler Leiterquerschnitt: 10,0 qmm Gehäusematerial: Polyamid Anschlusstechnik: mit Schraubklemme Kabeleinführung: sonstige Gerätefarbe: Gehäuse grau RAL 7035, Klappdeckel violett RAL 4005 Gerätehöhe: 76 mm, Gerätebreite: 75 mm, Gerätetiefe: 61 mm Flanschmaß vertikal: 75 mm, Flanschmaß horizontal: 75 mm Bohrlochabstand vertikal: 60 mm, Bohrlochabstand horizontal: 60 mm Phasenwender: FALSE Militärausführung: FALSE | C62 | C62 | 1,0 | 1,0 | 1,0 | 1,0 | 0,0003 | 0,147 | 0,076 | 0,075 | 0,061 |  | DE |  | 85366990 |  | true | 2023-09-05 | 14 |  | 14 |  |  |  | 20 | physical | 99 | false | true | false | 4eefcee9-d026-4f60-8d78-e56386e510ea
4372 |  | AnbaudoseKleinsp 32A 3p 42V 12h IP44 | 4372 |  | 4024941043724 |  |  | Bals Elektrotechnik GmbH & Co. KG | BALS |  | Kleinspannungs-Anbausteckdose gerade 32A 3p 42V 12h IP44 | Anbausteckdose32A3p40 bis 50V12hIP44 | Kleinspannungs-Anbausteckdose gerade 32A 3p (3P) 42V (40 bis 50V) 12h IP44 Frequenz: 50/60Hz Technische Kennfarbe: grau RAL 7035 Kontaktträger/Kontakte: Der Kontaktträger ist aus Polyamid, Die Kontakte sind Messing vernickelt Maximaler Leiterquerschnitt: 10,0 qmm Gehäusematerial: Polyamid Anschlusstechnik: mit Schraubklemme Kabeleinführung: sonstige Gerätefarbe: Klappdeckel grau RAL 7035, Gehäuse grau RAL 7035 Gerätehöhe: 76 mm, Gerätebreite: 75 mm, Gerätetiefe: 61 mm Flanschmaß vertikal: 75 mm, Flanschmaß horizontal: 75 mm Bohrlochabstand vertikal: 60 mm, Bohrlochabstand horizontal: 60 mm | 4372/CEE-Anbausteckdose 32A42V12h3pIP44 | BALS-Art.-Nr: 4372 EAN: 4024941043724 Kleinspannungs-Anbausteckdose gerade 32A 3p (3P) 42V (40 bis 50V) 12h IP44 Frequenz: 50/60Hz Technische Kennfarbe: grau RAL 7035 Kontaktträger/Kontakte: Der Kontaktträger ist aus Polyamid, Die Kontakte sind Messing vernickelt Maximaler Leiterquerschnitt: 10,0 qmm Gehäusematerial: Polyamid Anschlusstechnik: mit Schraubklemme Kabeleinführung: sonstige Gerätefarbe: Klappdeckel grau RAL 7035, Gehäuse grau RAL 7035 Gerätehöhe: 76 mm, Gerätebreite: 75 mm, Gerätetiefe: 61 mm Flanschmaß vertikal: 75 mm, Flanschmaß horizontal: 75 mm Bohrlochabstand vertikal: 60 mm, Bohrlochabstand horizontal: 60 mm Phasenwender: FALSE Militärausführung: FALSE | C62 | C62 | 1,0 | 1,0 | 1,0 | 1,0 | 0,0003 | 0,17 | 0,076 | 0,075 | 0,061 |  | DE |  | 85366990 |  | true | 2023-09-05 | 14 |  | 14 |  |  |  | 20 | physical | 99 | false | true | false | 4eefcee9-d026-4f60-8d78-e56386e510ea
4373 |  | AnbaudoseKleinsp 32A 3p <50V grün 100- | 4373 |  | 4024941043731 |  |  | Bals Elektrotechnik GmbH & Co. KG | BALS |  | Kleinspannungs-Anbausteckdose gerade 32A 3p <50V grün 100-200Hz 4h IP44 | CEE-Anbausteckdose32A3p4h | Kleinspannungs-Anbausteckdose gerade 32A 3p (3P) <50V grün 100-200Hz (20 bis 25 und 40 bis 50V) 4h IP44 Frequenz: 100 - 200Hz Technische Kennfarbe: grün RAL 6002 Kontaktträger/Kontakte: Der Kontaktträger ist aus Polyamid, Die Kontakte sind Messing vernickelt Maximaler Leiterquerschnitt: 10,0 qmm Gehäusematerial: Polyamid Anschlusstechnik: mit Schraubklemme Kabeleinführung: sonstige Gerätefarbe: Klappdeckel grün RAL 6002, Gehäuse grau RAL 7035 Gerätehöhe: 76 mm, Gerätebreite: 75 mm, Gerätetiefe: 61 mm Flanschmaß vertikal: 75 mm, Flanschmaß horizontal: 75 mm Bohrlochabstand vertikal: 60 mm, Bohrlochabstand horizontal: 60 mm | 4373/Anbausteckdose 32A<50V grün 100-200Hz4h3pIP44 | BALS-Art.-Nr: 4373 EAN: 4024941043731 Kleinspannungs-Anbausteckdose gerade 32A 3p (3P) <50V grün 100-200Hz (20 bis 25 und 40 bis 50V) 4h IP44 Frequenz: 100 - 200Hz Technische Kennfarbe: grün RAL 6002 Kontaktträger/Kontakte: Der Kontaktträger ist aus Polyamid, Die Kontakte sind Messing vernickelt Maximaler Leiterquerschnitt: 10,0 qmm Gehäusematerial: Polyamid Anschlusstechnik: mit Schraubklemme Kabeleinführung: sonstige Gerätefarbe: Klappdeckel grün RAL 6002, Gehäuse grau RAL 7035 Gerätehöhe: 76 mm, Gerätebreite: 75 mm, Gerätetiefe: 61 mm Flanschmaß vertikal: 75 mm, Flanschmaß horizontal: 75 mm Bohrlochabstand vertikal: 60 mm, Bohrlochabstand horizontal: 60 mm Phasenwender: FALSE Militärausführung: FALSE | C62 | C62 | 1,0 | 1,0 | 1,0 | 1,0 | 0,0003 | 0,147 | 0,076 | 0,075 | 0,061 |  | DE |  | 85366990 |  | true | 2023-09-05 | 14 |  | 14 |  |  |  | 10 | physical | 99 | false | true | false | 4eefcee9-d026-4f60-8d78-e56386e510ea
4374 |  | AnbaudoseKleinsp 32A 3p <50V grün 300H | 4374 |  | 4024941043748 |  |  | Bals Elektrotechnik GmbH & Co. KG | BALS |  | Kleinspannungs-Anbausteckdose gerade 32A 3p <50V grün 300Hz 2h IP44 | Anbausteckdose32A3p2hIP44 | Kleinspannungs-Anbausteckdose gerade 32A 3p (3P) <50V grün 300Hz 2h IP44 Frequenz: 300Hz Technische Kennfarbe: grün RAL 6002 Kontaktträger/Kontakte: Der Kontaktträger ist aus Polyamid, Die Kontakte sind Messing vernickelt Maximaler Leiterquerschnitt: 10,0 qmm Gehäusematerial: Polyamid Anschlusstechnik: mit Schraubklemme Kabeleinführung: sonstige Gerätefarbe: Klappdeckel grün RAL 6002, Gehäuse grau RAL 7035 Gerätehöhe: 76 mm, Gerätebreite: 75 mm, Gerätetiefe: 61 mm Flanschmaß vertikal: 75 mm, Flanschmaß horizontal: 75 mm Bohrlochabstand vertikal: 60 mm, Bohrlochabstand horizontal: 60 mm | 4374/CEE-Anbausteckdose 32A<50V grün 300Hz2h3pIP44 | BALS-Art.-Nr: 4374 EAN: 4024941043748 Kleinspannungs-Anbausteckdose gerade 32A 3p (3P) <50V grün 300Hz 2h IP44 Frequenz: 300Hz Technische Kennfarbe: grün RAL 6002 Kontaktträger/Kontakte: Der Kontaktträger ist aus Polyamid, Die Kontakte sind Messing vernickelt Maximaler Leiterquerschnitt: 10,0 qmm Gehäusematerial: Polyamid Anschlusstechnik: mit Schraubklemme Kabeleinführung: sonstige Gerätefarbe: Klappdeckel grün RAL 6002, Gehäuse grau RAL 7035 Gerätehöhe: 76 mm, Gerätebreite: 75 mm, Gerätetiefe: 61 mm Flanschmaß vertikal: 75 mm, Flanschmaß horizontal: 75 mm Bohrlochabstand vertikal: 60 mm, Bohrlochabstand horizontal: 60 mm Phasenwender: FALSE Militärausführung: FALSE | C62 | C62 | 1,0 | 1,0 | 1,0 | 1,0 | 0,0003 | 0,17 | 0,076 | 0,075 | 0,061 |  | DE |  | 85366990 |  | true | 2023-09-05 | 14 |  | 14 |  |  |  | 20 | physical | 99 | false | true | false | 4eefcee9-d026-4f60-8d78-e56386e510ea
4390 |  | AnbaudoseKleinsp 16A 3p <50V DC 10h I | 4390 |  | 4024941043908 |  |  | Bals Elektrotechnik GmbH & Co. KG | BALS |  | Kleinspannungs-Anbausteckdose gerade 16A 3p <50V DC 10h IP44 | Anbausteckdose16A3p10hIP44 | Kleinspannungs-Anbausteckdose gerade 16A 3p (3P) <50V DC 10h IP44 Frequenz: DC Technische Kennfarbe: grau RAL 7035 Kontaktträger/Kontakte: Der Kontaktträger ist aus Polyamid, Die Kontakte sind Messing vernickelt Maximaler Leiterquerschnitt: 10,0 qmm Gehäusematerial: Polyamid Anschlusstechnik: mit Schraubklemme Kabeleinführung: sonstige Gerätefarbe: Klappdeckel grau RAL 7035, Gehäuse grau RAL 7035 Gerätehöhe: 67 mm, Gerätebreite: 55 mm, Gerätetiefe: 59 mm Flanschmaß vertikal: 55 mm, Flanschmaß horizontal: 55 mm Bohrlochabstand vertikal: 45 mm, Bohrlochabstand horizontal: 45 mm | 4390/CEE-Anbausteckdose 16A<50V DC10h3pIP44 | BALS-Art.-Nr: 4390 EAN: 4024941043908 Kleinspannungs-Anbausteckdose gerade 16A 3p (3P) <50V DC 10h IP44 Frequenz: DC Technische Kennfarbe: grau RAL 7035 Kontaktträger/Kontakte: Der Kontaktträger ist aus Polyamid, Die Kontakte sind Messing vernickelt Maximaler Leiterquerschnitt: 10,0 qmm Gehäusematerial: Polyamid Anschlusstechnik: mit Schraubklemme Kabeleinführung: sonstige Gerätefarbe: Klappdeckel grau RAL 7035, Gehäuse grau RAL 7035 Gerätehöhe: 67 mm, Gerätebreite: 55 mm, Gerätetiefe: 59 mm Flanschmaß vertikal: 55 mm, Flanschmaß horizontal: 55 mm Bohrlochabstand vertikal: 45 mm, Bohrlochabstand horizontal: 45 mm Phasenwender: FALSE Militärausführung: FALSE | C62 | C62 | 1,0 | 1,0 | 1,0 | 1,0 | 0,0002 | 0,13 | 0,067 | 0,055 | 0,059 |  | DE |  | 85366990 |  | true | 2023-09-05 | 14 |  | 14 |  |  |  | 20 | physical | 99 | false | true | false | 4eefcee9-d026-4f60-8d78-e56386e510ea
4422 |  | Stecker-Kleinsp. 16A 2p 24V keine Hilf | 4422 |  | 4024941044226 |  | true | Bals Elektrotechnik GmbH & Co. KG | BALS |  | Kleinspannungs-Stecker 16A 2p 24V keine Hilfsnase oder Nut IP44 | Stecker-Kleinsp. 16A 2p 24V IP44 | Kleinspannungs-Stecker 16A 2p (2P) 24V (20 bis 25V) keine Hilfsnase oder Nut IP44 Frequenz: 50/60Hz Technische Kennfarbe: violett RAL 4005 Kontaktträger/Kontakte: Der Kontaktträger ist aus Polyamid, Die Kontakte sind Messing vernickelt Maximaler Leiterquerschnitt: 10,0 qmm Gehäusematerial: Polyamid Anschlusstechnik: mit Schraubklemme Kabeleinführung: mit Kabelverschraubung Gerätefarbe: Kragen violett RAL 4005, Gehäusehaube grau RAL 7035, Kabelverschraubung grau RAL 7035 Gerätehöhe: 141 mm, Gerätebreite: 62 mm, Gerätetiefe: 57 mm Sonstige technische Eigenschaften: Mit MULTI-GRIP Kabelverschraubung und integrierter Zugentlastung, Für Kabel mit einem min. Durchmesser von 11mm bis max. Durchmesser 23mm | 4422/Stecker 16A24Vkeine Hilfsnase oder Nut2pIP44 | BALS-Art.-Nr: 4422 EAN: 4024941044226 Kleinspannungs-Stecker 16A 2p (2P) 24V (20 bis 25V) keine Hilfsnase oder Nut IP44 Frequenz: 50/60Hz Technische Kennfarbe: violett RAL 4005 Kontaktträger/Kontakte: Der Kontaktträger ist aus Polyamid, Die Kontakte sind Messing vernickelt Maximaler Leiterquerschnitt: 10,0 qmm Gehäusematerial: Polyamid Anschlusstechnik: mit Schraubklemme Kabeleinführung: mit Kabelverschraubung Gerätefarbe: Kragen violett RAL 4005, Gehäusehaube grau RAL 7035, Kabelverschraubung grau RAL 7035 Gerätehöhe: 141 mm, Gerätebreite: 62 mm, Gerätetiefe: 57 mm Phasenwender: FALSE Militärausführung: FALSE Sonstige technische Eigenschaften: Mit MULTI-GRIP Kabelverschraubung und integrierter Zugentlastung, Für Kabel mit einem min. Durchmesser von 11mm bis max. Durchmesser 23mm | C62 | C62 | 1,0 | 1,0 | 1,0 | 1,0 | 0,0005 | 0,125 | 0,141 | 0,062 | 0,057 |  | DE |  | 85366990 |  | true | 2023-09-05 | 14 |  | 14 |  |  |  | 5 | physical | 99 | false | true | true | 4eefcee9-d026-4f60-8d78-e56386e510ea
4423 |  | Stecker-Kleinsp. 16A 2p 42V 12h IP44 | 4423 |  | 4024941044233 |  | true | Bals Elektrotechnik GmbH & Co. KG | BALS |  | Kleinspannungs-Stecker 16A 2p 42V 12h IP44 | Stecker16A2p40 bis 50V12hIP44 | Kleinspannungs-Stecker 16A 2p (2P) 42V (40 bis 50V) 12h IP44 Frequenz: 50/60Hz Technische Kennfarbe: grau RAL 7035 Kontaktträger/Kontakte: Der Kontaktträger ist aus Polyamid, Die Kontakte sind Messing vernickelt Maximaler Leiterquerschnitt: 10,0 qmm Gehäusematerial: Polyamid Anschlusstechnik: mit Schraubklemme Kabeleinführung: mit Kabelverschraubung Gerätefarbe: Kragen grau RAL 7035, Gehäusehaube grau RAL 7035, Kabelverschraubung grau RAL 7035 Gerätehöhe: 141 mm, Gerätebreite: 62 mm, Gerätetiefe: 57 mm Sonstige technische Eigenschaften: Mit MULTI-GRIP Kabelverschraubung und integrierter Zugentlastung, Für Kabel mit einem min. Durchmesser von 11mm bis max. Durchmesser 23mm | 4423/CEE-Stecker 16A42V12h2pIP44 | BALS-Art.-Nr: 4423 EAN: 4024941044233 Kleinspannungs-Stecker 16A 2p (2P) 42V (40 bis 50V) 12h IP44 Frequenz: 50/60Hz Technische Kennfarbe: grau RAL 7035 Kontaktträger/Kontakte: Der Kontaktträger ist aus Polyamid, Die Kontakte sind Messing vernickelt Maximaler Leiterquerschnitt: 10,0 qmm Gehäusematerial: Polyamid Anschlusstechnik: mit Schraubklemme Kabeleinführung: mit Kabelverschraubung Gerätefarbe: Kragen grau RAL 7035, Gehäusehaube grau RAL 7035, Kabelverschraubung grau RAL 7035 Gerätehöhe: 141 mm, Gerätebreite: 62 mm, Gerätetiefe: 57 mm Phasenwender: FALSE Militärausführung: FALSE Sonstige technische Eigenschaften: Mit MULTI-GRIP Kabelverschraubung und integrierter Zugentlastung, Für Kabel mit einem min. Durchmesser von 11mm bis max. Durchmesser 23mm | C62 | C62 | 1,0 | 1,0 | 1,0 | 1,0 | 0,0005 | 0,142 | 0,141 | 0,062 | 0,057 |  | DE |  | 85366990 |  | true | 2023-09-05 | 14 |  | 14 |  |  |  | 10 | physical | 99 | false | true | true | 4eefcee9-d026-4f60-8d78-e56386e510ea
4424 |  | Stecker-Kleinsp. 16A 2p <50V grün 100- | 4424 |  | 4024941044240 |  |  | Bals Elektrotechnik GmbH & Co. KG | BALS |  | Kleinspannungs-Stecker 16A 2p <50V grün 100-200Hz 4h IP44 | CEE-Stecker16A2p<50V grün 100-200Hz4h | Kleinspannungs-Stecker 16A 2p (2P) <50V grün 100-200Hz (20 bis 25 und 40 bis 50V) 4h IP44 Frequenz: 100 - 200Hz Technische Kennfarbe: grün RAL 6002 Kontaktträger/Kontakte: Der Kontaktträger ist aus Polyamid, Die Kontakte sind Messing vernickelt Maximaler Leiterquerschnitt: 10,0 qmm Gehäusematerial: Polyamid Anschlusstechnik: mit Schraubklemme Kabeleinführung: mit Kabelverschraubung Gerätefarbe: Kragen grün RAL 6002, Gehäusehaube grau RAL 7035, Kabelverschraubung grau RAL 7035 Gerätehöhe: 146 mm, Gerätebreite: 62 mm, Gerätetiefe: 57 mm Sonstige technische Eigenschaften: Für Kabel mit einem min. Durchmesser von 11mm bis max. Durchmesser 23mm, Mit MULTI-GRIP Kabelverschraubung und integrierter Zugentlastung | 4424/CEE-Stecker 16A<50V grün 100-200Hz4h2pIP44 | BALS-Art.-Nr: 4424 EAN: 4024941044240 Kleinspannungs-Stecker 16A 2p (2P) <50V grün 100-200Hz (20 bis 25 und 40 bis 50V) 4h IP44 Frequenz: 100 - 200Hz Technische Kennfarbe: grün RAL 6002 Kontaktträger/Kontakte: Der Kontaktträger ist aus Polyamid, Die Kontakte sind Messing vernickelt Maximaler Leiterquerschnitt: 10,0 qmm Gehäusematerial: Polyamid Anschlusstechnik: mit Schraubklemme Kabeleinführung: mit Kabelverschraubung Gerätefarbe: Kragen grün RAL 6002, Gehäusehaube grau RAL 7035, Kabelverschraubung grau RAL 7035 Gerätehöhe: 146 mm, Gerätebreite: 62 mm, Gerätetiefe: 57 mm Phasenwender: FALSE Militärausführung: FALSE Sonstige technische Eigenschaften: Für Kabel mit einem min. Durchmesser von 11mm bis max. Durchmesser 23mm, Mit MULTI-GRIP Kabelverschraubung und integrierter Zugentlastung | C62 | C62 | 1,0 | 1,0 | 1,0 | 1,0 | 0,0005 | 0,142 | 0,146 | 0,062 | 0,057 |  | DE |  | 85366990 |  | true | 2023-09-05 | 14 |  | 14 |  |  |  | 20 | physical | 99 | false | true | true | 4eefcee9-d026-4f60-8d78-e56386e510ea
4425 |  | Stecker-Kleinsp. 16A 2p <50V grün 300H | 4425 |  | 4024941044257 |  |  | Bals Elektrotechnik GmbH & Co. KG | BALS |  | Kleinspannungs-Stecker 16A 2p <50V grün 300Hz 2h IP44 | Stecker16A2p2hIP44 | Kleinspannungs-Stecker 16A 2p (2P) <50V grün 300Hz 2h IP44 Frequenz: 300Hz Technische Kennfarbe: grün RAL 6002 Kontaktträger/Kontakte: Der Kontaktträger ist aus Polyamid, Die Kontakte sind Messing vernickelt Maximaler Leiterquerschnitt: 10,0 qmm Gehäusematerial: Polyamid Anschlusstechnik: mit Schraubklemme Kabeleinführung: mit Kabelverschraubung Gerätefarbe: Kragen grün RAL 6002, Gehäusehaube grau RAL 7035, Kabelverschraubung grau RAL 7035 Gerätehöhe: 141 mm, Gerätebreite: 62 mm, Gerätetiefe: 57 mm Sonstige technische Eigenschaften: Mit MULTI-GRIP Kabelverschraubung und integrierter Zugentlastung, Für Kabel mit einem min. Durchmesser von 11mm bis max. Durchmesser 23mm | 4425/CEE-Stecker 16A<50V grün 300Hz2h2pIP44 | BALS-Art.-Nr: 4425 EAN: 4024941044257 Kleinspannungs-Stecker 16A 2p (2P) <50V grün 300Hz 2h IP44 Frequenz: 300Hz Technische Kennfarbe: grün RAL 6002 Kontaktträger/Kontakte: Der Kontaktträger ist aus Polyamid, Die Kontakte sind Messing vernickelt Maximaler Leiterquerschnitt: 10,0 qmm Gehäusematerial: Polyamid Anschlusstechnik: mit Schraubklemme Kabeleinführung: mit Kabelverschraubung Gerätefarbe: Kragen grün RAL 6002, Gehäusehaube grau RAL 7035, Kabelverschraubung grau RAL 7035 Gerätehöhe: 141 mm, Gerätebreite: 62 mm, Gerätetiefe: 57 mm Phasenwender: FALSE Militärausführung: FALSE Sonstige technische Eigenschaften: Mit MULTI-GRIP Kabelverschraubung und integrierter Zugentlastung, Für Kabel mit einem min. Durchmesser von 11mm bis max. Durchmesser 23mm | C62 | C62 | 1,0 | 1,0 | 1,0 | 1,0 | 0,0005 | 0,125 | 0,141 | 0,062 | 0,057 |  | DE |  | 85366990 |  | true | 2023-09-05 | 14 |  | 14 |  |  |  | 10 | physical | 99 | false | true | true | 4eefcee9-d026-4f60-8d78-e56386e510ea
4426 |  | Stecker-Kleinsp. 16A 2p <50V grün 400H | 4426 |  | 4024941044264 |  |  | Bals Elektrotechnik GmbH & Co. KG | BALS |  | Kleinspannungs-Stecker 16A 2p <50V grün 400Hz 3h IP44 | Stecker16A2p3hIP44 | Kleinspannungs-Stecker 16A 2p (2P) <50V grün 400Hz 3h IP44 Frequenz: 400Hz Technische Kennfarbe: grün RAL 6002 Kontaktträger/Kontakte: Der Kontaktträger ist aus Polyamid, Die Kontakte sind Messing vernickelt Maximaler Leiterquerschnitt: 10,0 qmm Gehäusematerial: Polyamid Anschlusstechnik: mit Schraubklemme Kabeleinführung: mit Kabelverschraubung Gerätefarbe: Kragen grün RAL 6002, Gehäusehaube grau RAL 7035, Kabelverschraubung grau RAL 7035 Gerätehöhe: 141 mm, Gerätebreite: 62 mm, Gerätetiefe: 57 mm Sonstige technische Eigenschaften: Mit MULTI-GRIP Kabelverschraubung und integrierter Zugentlastung, Für Kabel mit einem min. Durchmesser von 11mm bis max. Durchmesser 23mm | 4426/CEE-Stecker 16A<50V grün 400Hz3h2pIP44 | BALS-Art.-Nr: 4426 EAN: 4024941044264 Kleinspannungs-Stecker 16A 2p (2P) <50V grün 400Hz 3h IP44 Frequenz: 400Hz Technische Kennfarbe: grün RAL 6002 Kontaktträger/Kontakte: Der Kontaktträger ist aus Polyamid, Die Kontakte sind Messing vernickelt Maximaler Leiterquerschnitt: 10,0 qmm Gehäusematerial: Polyamid Anschlusstechnik: mit Schraubklemme Kabeleinführung: mit Kabelverschraubung Gerätefarbe: Kragen grün RAL 6002, Gehäusehaube grau RAL 7035, Kabelverschraubung grau RAL 7035 Gerätehöhe: 141 mm, Gerätebreite: 62 mm, Gerätetiefe: 57 mm Phasenwender: FALSE Militärausführung: FALSE Sonstige technische Eigenschaften: Mit MULTI-GRIP Kabelverschraubung und integrierter Zugentlastung, Für Kabel mit einem min. Durchmesser von 11mm bis max. Durchmesser 23mm | C62 | C62 | 1,0 | 1,0 | 1,0 | 1,0 | 0,0005 | 0,125 | 0,141 | 0,062 | 0,057 |  | DE |  | 85366990 |  | true | 2023-09-05 | 14 |  | 14 |  |  |  | 10 | physical | 99 | false | true | true | 4eefcee9-d026-4f60-8d78-e56386e510ea
4427 |  | Stecker-Kleinsp. 16A 2p <50V DC 10h I | 4427 |  | 4024941044271 |  | true | Bals Elektrotechnik GmbH & Co. KG | BALS |  | Kleinspannungs-Stecker 16A 2p <50V DC 10h IP44 | Stecker16A2p10hIP44 | Kleinspannungs-Stecker 16A 2p (2P) <50V DC 10h IP44 Frequenz: DC Technische Kennfarbe: grau RAL 7035 Kontaktträger/Kontakte: Der Kontaktträger ist aus Polyamid, Die Kontakte sind Messing vernickelt Maximaler Leiterquerschnitt: 10,0 qmm Gehäusematerial: Polyamid Anschlusstechnik: mit Schraubklemme Kabeleinführung: mit Kabelverschraubung Gerätefarbe: Kragen grau RAL 7035, Gehäusehaube grau RAL 7035, Kabelverschraubung grau RAL 7035 Gerätehöhe: 141 mm, Gerätebreite: 62 mm, Gerätetiefe: 57 mm Sonstige technische Eigenschaften: Mit MULTI-GRIP Kabelverschraubung und integrierter Zugentlastung, Für Kabel mit einem min. Durchmesser von 11mm bis max. Durchmesser 23mm | 4427/CEE-Stecker 16A<50V DC10h2pIP44 | BALS-Art.-Nr: 4427 EAN: 4024941044271 Kleinspannungs-Stecker 16A 2p (2P) <50V DC 10h IP44 Frequenz: DC Technische Kennfarbe: grau RAL 7035 Kontaktträger/Kontakte: Der Kontaktträger ist aus Polyamid, Die Kontakte sind Messing vernickelt Maximaler Leiterquerschnitt: 10,0 qmm Gehäusematerial: Polyamid Anschlusstechnik: mit Schraubklemme Kabeleinführung: mit Kabelverschraubung Gerätefarbe: Kragen grau RAL 7035, Gehäusehaube grau RAL 7035, Kabelverschraubung grau RAL 7035 Gerätehöhe: 141 mm, Gerätebreite: 62 mm, Gerätetiefe: 57 mm Phasenwender: FALSE Militärausführung: FALSE Sonstige technische Eigenschaften: Mit MULTI-GRIP Kabelverschraubung und integrierter Zugentlastung, Für Kabel mit einem min. Durchmesser von 11mm bis max. Durchmesser 23mm | C62 | C62 | 1,0 | 1,0 | 1,0 | 1,0 | 0,0005 | 0,144 | 0,141 | 0,062 | 0,057 |  | DE |  | 85366990 |  | true | 2023-09-05 | 14 |  | 14 |  |  |  | 10 | physical | 99 | false | true | true | 4eefcee9-d026-4f60-8d78-e56386e510ea
4428 |  | Stecker-Kleinsp. 16A 3p 24V keine Hilf | 4428 |  | 4024941044288 |  | true | Bals Elektrotechnik GmbH & Co. KG | BALS |  | Kleinspannungs-Stecker 16A 3p 24V keine Hilfsnase oder Nut IP44 | Stecker-Kleinsp. 16A 3p 24V IP44 | Kleinspannungs-Stecker 16A 3p (3P) 24V (20 bis 25V) keine Hilfsnase oder Nut IP44 Frequenz: 50/60Hz Technische Kennfarbe: violett RAL 4005 Kontaktträger/Kontakte: Der Kontaktträger ist aus Polyamid, Die Kontakte sind Messing vernickelt Maximaler Leiterquerschnitt: 10,0 qmm Gehäusematerial: Polyamid Anschlusstechnik: mit Schraubklemme Kabeleinführung: mit Kabelverschraubung Gerätefarbe: Kragen violett RAL 4005, Gehäusehaube grau RAL 7035, Kabelverschraubung grau RAL 7035 Gerätehöhe: 141 mm, Gerätebreite: 62 mm, Gerätetiefe: 57 mm Sonstige technische Eigenschaften: Mit MULTI-GRIP Kabelverschraubung und integrierter Zugentlastung, Für Kabel mit einem min. Durchmesser von 11mm bis max. Durchmesser 23mm | 4428/Stecker 16A24Vkeine Hilfsnase oder Nut3pIP44 | BALS-Art.-Nr: 4428 EAN: 4024941044288 Kleinspannungs-Stecker 16A 3p (3P) 24V (20 bis 25V) keine Hilfsnase oder Nut IP44 Frequenz: 50/60Hz Technische Kennfarbe: violett RAL 4005 Kontaktträger/Kontakte: Der Kontaktträger ist aus Polyamid, Die Kontakte sind Messing vernickelt Maximaler Leiterquerschnitt: 10,0 qmm Gehäusematerial: Polyamid Anschlusstechnik: mit Schraubklemme Kabeleinführung: mit Kabelverschraubung Gerätefarbe: Kragen violett RAL 4005, Gehäusehaube grau RAL 7035, Kabelverschraubung grau RAL 7035 Gerätehöhe: 141 mm, Gerätebreite: 62 mm, Gerätetiefe: 57 mm Phasenwender: FALSE Militärausführung: FALSE Sonstige technische Eigenschaften: Mit MULTI-GRIP Kabelverschraubung und integrierter Zugentlastung, Für Kabel mit einem min. Durchmesser von 11mm bis max. Durchmesser 23mm | C62 | C62 | 1,0 | 1,0 | 1,0 | 1,0 | 0,0005 | 0,158 | 0,141 | 0,062 | 0,057 |  | DE |  | 85366990 |  | true | 2023-09-05 | 14 |  | 14 |  |  |  | 10 | physical | 99 | false | true | true | 4eefcee9-d026-4f60-8d78-e56386e510ea
4429 |  | Stecker-Kleinsp. 16A 3p 42V 12h IP44 | 4429 |  | 4024941044295 |  | true | Bals Elektrotechnik GmbH & Co. KG | BALS |  | Kleinspannungs-Stecker 16A 3p 42V 12h IP44 | Stecker16A3p40 bis 50V12hIP44 | Kleinspannungs-Stecker 16A 3p (3P) 42V (40 bis 50V) 12h IP44 Frequenz: 50/60Hz Technische Kennfarbe: grau RAL 7035 Kontaktträger/Kontakte: Der Kontaktträger ist aus Polyamid, Die Kontakte sind Messing vernickelt Maximaler Leiterquerschnitt: 10,0 qmm Gehäusematerial: Polyamid Anschlusstechnik: mit Schraubklemme Kabeleinführung: mit Kabelverschraubung Gerätefarbe: Kragen grau RAL 7035, Gehäusehaube grau RAL 7035, Kabelverschraubung grau RAL 7035 Gerätehöhe: 141 mm, Gerätebreite: 62 mm, Gerätetiefe: 57 mm Sonstige technische Eigenschaften: Mit MULTI-GRIP Kabelverschraubung und integrierter Zugentlastung, Für Kabel mit einem min. Durchmesser von 11mm bis max. Durchmesser 23mm | 4429/CEE-Stecker 16A42V12h3pIP44 | BALS-Art.-Nr: 4429 EAN: 4024941044295 Kleinspannungs-Stecker 16A 3p (3P) 42V (40 bis 50V) 12h IP44 Frequenz: 50/60Hz Technische Kennfarbe: grau RAL 7035 Kontaktträger/Kontakte: Der Kontaktträger ist aus Polyamid, Die Kontakte sind Messing vernickelt Maximaler Leiterquerschnitt: 10,0 qmm Gehäusematerial: Polyamid Anschlusstechnik: mit Schraubklemme Kabeleinführung: mit Kabelverschraubung Gerätefarbe: Kragen grau RAL 7035, Gehäusehaube grau RAL 7035, Kabelverschraubung grau RAL 7035 Gerätehöhe: 141 mm, Gerätebreite: 62 mm, Gerätetiefe: 57 mm Phasenwender: FALSE Militärausführung: FALSE Sonstige technische Eigenschaften: Mit MULTI-GRIP Kabelverschraubung und integrierter Zugentlastung, Für Kabel mit einem min. Durchmesser von 11mm bis max. Durchmesser 23mm | C62 | C62 | 1,0 | 1,0 | 1,0 | 1,0 | 0,0005 | 0,141 | 0,141 | 0,062 | 0,057 |  | DE |  | 85366990 |  | true | 2023-09-05 | 14 |  | 14 |  |  |  | 5 | physical | 99 | false | true | true | 4eefcee9-d026-4f60-8d78-e56386e510ea
4430 |  | Stecker-Kleinsp. 16A 3p <50V grün 100- | 4430 |  | 4024941044301 |  |  | Bals Elektrotechnik GmbH & Co. KG | BALS |  | Kleinspannungs-Stecker 16A 3p <50V grün 100-200Hz 4h IP44 | CEE-Stecker16A3p<50V grün 100-200Hz4h | Kleinspannungs-Stecker 16A 3p (3P) <50V grün 100-200Hz (20 bis 25 und 40 bis 50V) 4h IP44 Frequenz: 100 - 200Hz Technische Kennfarbe: grün RAL 6002 Kontaktträger/Kontakte: Der Kontaktträger ist aus Polyamid, Die Kontakte sind Messing vernickelt Maximaler Leiterquerschnitt: 10,0 qmm Gehäusematerial: Polyamid Anschlusstechnik: mit Schraubklemme Kabeleinführung: mit Kabelverschraubung Gerätefarbe: Kragen grün RAL 6002, Gehäusehaube grau RAL 7035, Kabelverschraubung grau RAL 7035 Gerätehöhe: 141 mm, Gerätebreite: 62 mm, Gerätetiefe: 57 mm Sonstige technische Eigenschaften: Mit MULTI-GRIP Kabelverschraubung und integrierter Zugentlastung, Für Kabel mit einem min. Durchmesser von 11mm bis max. Durchmesser 23mm | 4430/CEE-Stecker 16A<50V grün 100-200Hz4h3pIP44 | BALS-Art.-Nr: 4430 EAN: 4024941044301 Kleinspannungs-Stecker 16A 3p (3P) <50V grün 100-200Hz (20 bis 25 und 40 bis 50V) 4h IP44 Frequenz: 100 - 200Hz Technische Kennfarbe: grün RAL 6002 Kontaktträger/Kontakte: Der Kontaktträger ist aus Polyamid, Die Kontakte sind Messing vernickelt Maximaler Leiterquerschnitt: 10,0 qmm Gehäusematerial: Polyamid Anschlusstechnik: mit Schraubklemme Kabeleinführung: mit Kabelverschraubung Gerätefarbe: Kragen grün RAL 6002, Gehäusehaube grau RAL 7035, Kabelverschraubung grau RAL 7035 Gerätehöhe: 141 mm, Gerätebreite: 62 mm, Gerätetiefe: 57 mm Phasenwender: FALSE Militärausführung: FALSE Sonstige technische Eigenschaften: Mit MULTI-GRIP Kabelverschraubung und integrierter Zugentlastung, Für Kabel mit einem min. Durchmesser von 11mm bis max. Durchmesser 23mm | C62 | C62 | 1,0 | 1,0 | 1,0 | 1,0 | 0,0005 | 0,159 | 0,141 | 0,062 | 0,057 |  | DE |  | 85366990 |  | true | 2023-09-05 | 14 |  | 14 |  |  |  | 5 | physical | 99 | false | true | true | 4eefcee9-d026-4f60-8d78-e56386e510ea
4431 |  | Stecker-Kleinsp. 16A 3p <50V grün 300H | 4431 |  | 4024941044318 |  |  | Bals Elektrotechnik GmbH & Co. KG | BALS |  | Kleinspannungs-Stecker 16A 3p <50V grün 300Hz 2h IP44 | Stecker16A3p2hIP44 | Kleinspannungs-Stecker 16A 3p (3P) <50V grün 300Hz 2h IP44 Frequenz: 300Hz Technische Kennfarbe: grün RAL 6002 Kontaktträger/Kontakte: Der Kontaktträger ist aus Polyamid, Die Kontakte sind Messing vernickelt Maximaler Leiterquerschnitt: 10,0 qmm Gehäusematerial: Polyamid Anschlusstechnik: mit Schraubklemme Kabeleinführung: mit Kabelverschraubung Gerätefarbe: Kragen grün RAL 6002, Gehäusehaube grau RAL 7035, Kabelverschraubung grau RAL 7035 Gerätehöhe: 141 mm, Gerätebreite: 62 mm, Gerätetiefe: 57 mm Sonstige technische Eigenschaften: Mit MULTI-GRIP Kabelverschraubung und integrierter Zugentlastung, Für Kabel mit einem min. Durchmesser von 11mm bis max. Durchmesser 23mm | 4431/CEE-Stecker 16A<50V grün 300Hz2h3pIP44 | BALS-Art.-Nr: 4431 EAN: 4024941044318 Kleinspannungs-Stecker 16A 3p (3P) <50V grün 300Hz 2h IP44 Frequenz: 300Hz Technische Kennfarbe: grün RAL 6002 Kontaktträger/Kontakte: Der Kontaktträger ist aus Polyamid, Die Kontakte sind Messing vernickelt Maximaler Leiterquerschnitt: 10,0 qmm Gehäusematerial: Polyamid Anschlusstechnik: mit Schraubklemme Kabeleinführung: mit Kabelverschraubung Gerätefarbe: Kragen grün RAL 6002, Gehäusehaube grau RAL 7035, Kabelverschraubung grau RAL 7035 Gerätehöhe: 141 mm, Gerätebreite: 62 mm, Gerätetiefe: 57 mm Phasenwender: FALSE Militärausführung: FALSE Sonstige technische Eigenschaften: Mit MULTI-GRIP Kabelverschraubung und integrierter Zugentlastung, Für Kabel mit einem min. Durchmesser von 11mm bis max. Durchmesser 23mm | C62 | C62 | 1,0 | 1,0 | 1,0 | 1,0 | 0,0005 | 0,158 | 0,141 | 0,062 | 0,057 |  | DE |  | 85366990 |  | true | 2023-09-05 | 14 |  | 14 |  |  |  | 10 | physical | 99 | false | true | true | 4eefcee9-d026-4f60-8d78-e56386e510ea
4432 |  | Stecker-Kleinsp. 16A 3p <50V grün 400H | 4432 |  | 4024941044325 |  |  | Bals Elektrotechnik GmbH & Co. KG | BALS |  | Kleinspannungs-Stecker 16A 3p <50V grün 400Hz 3h IP44 | Stecker16A3p3hIP44 | Kleinspannungs-Stecker 16A 3p (3P) <50V grün 400Hz 3h IP44 Frequenz: 400Hz Technische Kennfarbe: grün RAL 6002 Kontaktträger/Kontakte: Der Kontaktträger ist aus Polyamid, Die Kontakte sind Messing vernickelt Maximaler Leiterquerschnitt: 10,0 qmm Gehäusematerial: Polyamid Anschlusstechnik: mit Schraubklemme Kabeleinführung: mit Kabelverschraubung Gerätefarbe: Kragen grün RAL 6002, Gehäusehaube grau RAL 7035, Kabelverschraubung grau RAL 7035 Gerätehöhe: 141 mm, Gerätebreite: 62 mm, Gerätetiefe: 57 mm Sonstige technische Eigenschaften: Mit MULTI-GRIP Kabelverschraubung und integrierter Zugentlastung, Für Kabel mit einem min. Durchmesser von 11mm bis max. Durchmesser 23mm | 4432/CEE-Stecker 16A<50V grün 400Hz3h3pIP44 | BALS-Art.-Nr: 4432 EAN: 4024941044325 Kleinspannungs-Stecker 16A 3p (3P) <50V grün 400Hz 3h IP44 Frequenz: 400Hz Technische Kennfarbe: grün RAL 6002 Kontaktträger/Kontakte: Der Kontaktträger ist aus Polyamid, Die Kontakte sind Messing vernickelt Maximaler Leiterquerschnitt: 10,0 qmm Gehäusematerial: Polyamid Anschlusstechnik: mit Schraubklemme Kabeleinführung: mit Kabelverschraubung Gerätefarbe: Kragen grün RAL 6002, Gehäusehaube grau RAL 7035, Kabelverschraubung grau RAL 7035 Gerätehöhe: 141 mm, Gerätebreite: 62 mm, Gerätetiefe: 57 mm Phasenwender: FALSE Militärausführung: FALSE Sonstige technische Eigenschaften: Mit MULTI-GRIP Kabelverschraubung und integrierter Zugentlastung, Für Kabel mit einem min. Durchmesser von 11mm bis max. Durchmesser 23mm | C62 | C62 | 1,0 | 1,0 | 1,0 | 1,0 | 0,0005 | 0,157 | 0,141 | 0,062 | 0,057 |  | DE |  | 85366990 |  | true | 2023-09-05 | 14 |  | 14 |  |  |  | 10 | physical | 99 | false | true | true | 4eefcee9-d026-4f60-8d78-e56386e510ea
4433 |  | Stecker-Kleinsp. 32A 2p 24V keine Hilf | 4433 |  | 4024941044332 |  |  | Bals Elektrotechnik GmbH & Co. KG | BALS |  | Kleinspannungs-Stecker 32A 2p 24V keine Hilfsnase oder Nut IP44 | Stecker-Kleinsp. 32A 2p 24V IP44 | Kleinspannungs-Stecker 32A 2p (2P) 24V (20 bis 25V) keine Hilfsnase oder Nut IP44 Frequenz: 50/60Hz Technische Kennfarbe: violett RAL 4005 Kontaktträger/Kontakte: Der Kontaktträger ist aus Polyamid, Die Kontakte sind Messing vernickelt Maximaler Leiterquerschnitt: 10,0 qmm Gehäusematerial: Polyamid Anschlusstechnik: mit Schraubklemme Kabeleinführung: mit Kabelverschraubung Gerätefarbe: Kragen violett RAL 4005, Gehäusehaube grau RAL 7035, Kabelverschraubung grau RAL 7035 Gerätehöhe: 141 mm, Gerätebreite: 62 mm, Gerätetiefe: 57 mm Sonstige technische Eigenschaften: Mit MULTI-GRIP Kabelverschraubung und integrierter Zugentlastung, Für Kabel mit einem min. Durchmesser von 11mm bis max. Durchmesser 23mm | 4433/Stecker 32A24Vkeine Hilfsnase oder Nut2pIP44 | BALS-Art.-Nr: 4433 EAN: 4024941044332 Kleinspannungs-Stecker 32A 2p (2P) 24V (20 bis 25V) keine Hilfsnase oder Nut IP44 Frequenz: 50/60Hz Technische Kennfarbe: violett RAL 4005 Kontaktträger/Kontakte: Der Kontaktträger ist aus Polyamid, Die Kontakte sind Messing vernickelt Maximaler Leiterquerschnitt: 10,0 qmm Gehäusematerial: Polyamid Anschlusstechnik: mit Schraubklemme Kabeleinführung: mit Kabelverschraubung Gerätefarbe: Kragen violett RAL 4005, Gehäusehaube grau RAL 7035, Kabelverschraubung grau RAL 7035 Gerätehöhe: 141 mm, Gerätebreite: 62 mm, Gerätetiefe: 57 mm Phasenwender: FALSE Militärausführung: FALSE Sonstige technische Eigenschaften: Mit MULTI-GRIP Kabelverschraubung und integrierter Zugentlastung, Für Kabel mit einem min. Durchmesser von 11mm bis max. Durchmesser 23mm | C62 | C62 | 1,0 | 1,0 | 1,0 | 1,0 | 0,0005 | 0,125 | 0,141 | 0,062 | 0,057 |  | DE |  | 85366990 |  | true | 2023-09-05 | 14 |  | 14 |  |  |  | 10 | physical | 99 | false | true | true | 4eefcee9-d026-4f60-8d78-e56386e510ea
4434 |  | Stecker-Kleinsp. 32A 2p 42V 12h IP44 | 4434 |  | 4024941044349 |  |  | Bals Elektrotechnik GmbH & Co. KG | BALS |  | Kleinspannungs-Stecker 32A 2p 42V 12h IP44 | Stecker32A2p40 bis 50V12hIP44 | Kleinspannungs-Stecker 32A 2p (2P) 42V (40 bis 50V) 12h IP44 Frequenz: 50/60Hz Technische Kennfarbe: grau RAL 7035 Kontaktträger/Kontakte: Der Kontaktträger ist aus Polyamid, Die Kontakte sind Messing vernickelt Maximaler Leiterquerschnitt: 10,0 qmm Gehäusematerial: Polyamid Anschlusstechnik: mit Schraubklemme Kabeleinführung: mit Kabelverschraubung Gerätefarbe: Kragen grau RAL 7035, Gehäusehaube grau RAL 7035, Kabelverschraubung grau RAL 7035 Gerätehöhe: 141 mm, Gerätebreite: 62 mm, Gerätetiefe: 57 mm Sonstige technische Eigenschaften: Mit MULTI-GRIP Kabelverschraubung und integrierter Zugentlastung, Für Kabel mit einem min. Durchmesser von 11mm bis max. Durchmesser 23mm | 4434/CEE-Stecker 32A42V12h2pIP44 | BALS-Art.-Nr: 4434 EAN: 4024941044349 Kleinspannungs-Stecker 32A 2p (2P) 42V (40 bis 50V) 12h IP44 Frequenz: 50/60Hz Technische Kennfarbe: grau RAL 7035 Kontaktträger/Kontakte: Der Kontaktträger ist aus Polyamid, Die Kontakte sind Messing vernickelt Maximaler Leiterquerschnitt: 10,0 qmm Gehäusematerial: Polyamid Anschlusstechnik: mit Schraubklemme Kabeleinführung: mit Kabelverschraubung Gerätefarbe: Kragen grau RAL 7035, Gehäusehaube grau RAL 7035, Kabelverschraubung grau RAL 7035 Gerätehöhe: 141 mm, Gerätebreite: 62 mm, Gerätetiefe: 57 mm Phasenwender: FALSE Militärausführung: FALSE Sonstige technische Eigenschaften: Mit MULTI-GRIP Kabelverschraubung und integrierter Zugentlastung, Für Kabel mit einem min. Durchmesser von 11mm bis max. Durchmesser 23mm | C62 | C62 | 1,0 | 1,0 | 1,0 | 1,0 | 0,0005 | 0,144 | 0,141 | 0,062 | 0,057 |  | DE |  | 85366990 |  | true | 2023-09-05 | 14 |  | 14 |  |  |  | 20 | physical | 99 | false | true | true | 4eefcee9-d026-4f60-8d78-e56386e510ea
4435 |  | Stecker-Kleinsp. 32A 2p <50V grün 100- | 4435 |  | 4024941044356 |  |  | Bals Elektrotechnik GmbH & Co. KG | BALS |  | Kleinspannungs-Stecker 32A 2p <50V grün 100-200Hz 4h IP44 | CEE-Stecker32A2p<50V grün 100-200Hz4h | Kleinspannungs-Stecker 32A 2p (2P) <50V grün 100-200Hz (20 bis 25 und 40 bis 50V) 4h IP44 Frequenz: 100 - 200Hz Technische Kennfarbe: grün RAL 6002 Kontaktträger/Kontakte: Der Kontaktträger ist aus Polyamid, Die Kontakte sind Messing vernickelt Maximaler Leiterquerschnitt: 10,0 qmm Gehäusematerial: Polyamid Anschlusstechnik: mit Schraubklemme Kabeleinführung: mit Kabelverschraubung Gerätefarbe: Kragen grün RAL 6002, Gehäusehaube grau RAL 7035, Kabelverschraubung grau RAL 7035 Gerätehöhe: 141 mm, Gerätebreite: 62 mm, Gerätetiefe: 57 mm Sonstige technische Eigenschaften: Mit MULTI-GRIP Kabelverschraubung und integrierter Zugentlastung, Für Kabel mit einem min. Durchmesser von 11mm bis max. Durchmesser 23mm | 4435/CEE-Stecker 32A<50V grün 100-200Hz4h2pIP44 | BALS-Art.-Nr: 4435 EAN: 4024941044356 Kleinspannungs-Stecker 32A 2p (2P) <50V grün 100-200Hz (20 bis 25 und 40 bis 50V) 4h IP44 Frequenz: 100 - 200Hz Technische Kennfarbe: grün RAL 6002 Kontaktträger/Kontakte: Der Kontaktträger ist aus Polyamid, Die Kontakte sind Messing vernickelt Maximaler Leiterquerschnitt: 10,0 qmm Gehäusematerial: Polyamid Anschlusstechnik: mit Schraubklemme Kabeleinführung: mit Kabelverschraubung Gerätefarbe: Kragen grün RAL 6002, Gehäusehaube grau RAL 7035, Kabelverschraubung grau RAL 7035 Gerätehöhe: 141 mm, Gerätebreite: 62 mm, Gerätetiefe: 57 mm Phasenwender: FALSE Militärausführung: FALSE Sonstige technische Eigenschaften: Mit MULTI-GRIP Kabelverschraubung und integrierter Zugentlastung, Für Kabel mit einem min. Durchmesser von 11mm bis max. Durchmesser 23mm | C62 | C62 | 1,0 | 1,0 | 1,0 | 1,0 | 0,0005 | 0,125 | 0,141 | 0,062 | 0,057 |  | DE |  | 85366990 |  | true | 2023-09-05 | 14 |  | 14 |  |  |  | 10 | physical | 99 | false | true | true | 4eefcee9-d026-4f60-8d78-e56386e510ea
4436 |  | Stecker-Kleinsp. 32A 2p <50V grün 300H | 4436 |  | 4024941044363 |  |  | Bals Elektrotechnik GmbH & Co. KG | BALS |  | Kleinspannungs-Stecker 32A 2p <50V grün 300Hz 2h IP44 | Stecker32A2p2hIP44 | Kleinspannungs-Stecker 32A 2p (2P) <50V grün 300Hz 2h IP44 Frequenz: 300Hz Technische Kennfarbe: grün RAL 6002 Kontaktträger/Kontakte: Der Kontaktträger ist aus Polyamid, Die Kontakte sind Messing vernickelt Maximaler Leiterquerschnitt: 10,0 qmm Gehäusematerial: Polyamid Anschlusstechnik: mit Schraubklemme Kabeleinführung: mit Kabelverschraubung Gerätefarbe: Kragen grün RAL 6002, Gehäusehaube grau RAL 7035, Kabelverschraubung grau RAL 7035 Gerätehöhe: 141 mm, Gerätebreite: 62 mm, Gerätetiefe: 57 mm Sonstige technische Eigenschaften: Mit MULTI-GRIP Kabelverschraubung und integrierter Zugentlastung, Für Kabel mit einem min. Durchmesser von 11mm bis max. Durchmesser 23mm | 4436/CEE-Stecker 32A<50V grün 300Hz2h2pIP44 | BALS-Art.-Nr: 4436 EAN: 4024941044363 Kleinspannungs-Stecker 32A 2p (2P) <50V grün 300Hz 2h IP44 Frequenz: 300Hz Technische Kennfarbe: grün RAL 6002 Kontaktträger/Kontakte: Der Kontaktträger ist aus Polyamid, Die Kontakte sind Messing vernickelt Maximaler Leiterquerschnitt: 10,0 qmm Gehäusematerial: Polyamid Anschlusstechnik: mit Schraubklemme Kabeleinführung: mit Kabelverschraubung Gerätefarbe: Kragen grün RAL 6002, Gehäusehaube grau RAL 7035, Kabelverschraubung grau RAL 7035 Gerätehöhe: 141 mm, Gerätebreite: 62 mm, Gerätetiefe: 57 mm Phasenwender: FALSE Militärausführung: FALSE Sonstige technische Eigenschaften: Mit MULTI-GRIP Kabelverschraubung und integrierter Zugentlastung, Für Kabel mit einem min. Durchmesser von 11mm bis max. Durchmesser 23mm | C62 | C62 | 1,0 | 1,0 | 1,0 | 1,0 | 0,0005 | 0,125 | 0,141 | 0,062 | 0,057 |  | DE |  | 85366990 |  | true | 2023-09-05 | 14 |  | 14 |  |  |  | 20 | physical | 99 | false | true | true | 4eefcee9-d026-4f60-8d78-e56386e510ea
4437 |  | Stecker-Kleinsp. 32A 2p <50V grün 400H | 4437 |  | 4024941044370 |  |  | Bals Elektrotechnik GmbH & Co. KG | BALS |  | Kleinspannungs-Stecker 32A 2p <50V grün 400Hz 3h IP44 | Stecker32A2p3hIP44 | Kleinspannungs-Stecker 32A 2p (2P) <50V grün 400Hz 3h IP44 Frequenz: 400Hz Technische Kennfarbe: grün RAL 6002 Kontaktträger/Kontakte: Der Kontaktträger ist aus Polyamid, Die Kontakte sind Messing vernickelt Maximaler Leiterquerschnitt: 10,0 qmm Gehäusematerial: Polyamid Anschlusstechnik: mit Schraubklemme Kabeleinführung: mit Kabelverschraubung Gerätefarbe: Kragen grün RAL 6002, Gehäusehaube grau RAL 7035, Kabelverschraubung grau RAL 7035 Gerätehöhe: 141 mm, Gerätebreite: 62 mm, Gerätetiefe: 57 mm Sonstige technische Eigenschaften: Mit MULTI-GRIP Kabelverschraubung und integrierter Zugentlastung, Für Kabel mit einem min. Durchmesser von 11mm bis max. Durchmesser 23mm | 4437/CEE-Stecker 32A<50V grün 400Hz3h2pIP44 | BALS-Art.-Nr: 4437 EAN: 4024941044370 Kleinspannungs-Stecker 32A 2p (2P) <50V grün 400Hz 3h IP44 Frequenz: 400Hz Technische Kennfarbe: grün RAL 6002 Kontaktträger/Kontakte: Der Kontaktträger ist aus Polyamid, Die Kontakte sind Messing vernickelt Maximaler Leiterquerschnitt: 10,0 qmm Gehäusematerial: Polyamid Anschlusstechnik: mit Schraubklemme Kabeleinführung: mit Kabelverschraubung Gerätefarbe: Kragen grün RAL 6002, Gehäusehaube grau RAL 7035, Kabelverschraubung grau RAL 7035 Gerätehöhe: 141 mm, Gerätebreite: 62 mm, Gerätetiefe: 57 mm Phasenwender: FALSE Militärausführung: FALSE Sonstige technische Eigenschaften: Mit MULTI-GRIP Kabelverschraubung und integrierter Zugentlastung, Für Kabel mit einem min. Durchmesser von 11mm bis max. Durchmesser 23mm | C62 | C62 | 1,0 | 1,0 | 1,0 | 1,0 | 0,0005 | 0,125 | 0,141 | 0,062 | 0,057 |  | DE |  | 85366990 |  | true | 2023-09-05 | 14 |  | 14 |  |  |  | 20 | physical | 99 | false | true | true | 4eefcee9-d026-4f60-8d78-e56386e510ea
4438 |  | Stecker-Kleinsp. 32A 2p <50V DC 10h I | 4438 |  | 4024941044387 |  |  | Bals Elektrotechnik GmbH & Co. KG | BALS |  | Kleinspannungs-Stecker 32A 2p <50V DC 10h IP44 | Stecker32A2p10hIP44 | Kleinspannungs-Stecker 32A 2p (2P) <50V DC 10h IP44 Frequenz: DC Technische Kennfarbe: grau RAL 7035 Kontaktträger/Kontakte: Der Kontaktträger ist aus Polyamid, Die Kontakte sind Messing vernickelt Maximaler Leiterquerschnitt: 10,0 qmm Gehäusematerial: Polyamid Anschlusstechnik: mit Schraubklemme Kabeleinführung: mit Kabelverschraubung Gerätefarbe: Gehäusehaube grau RAL 7035, Kragen grau RAL 7035, Kabelverschraubung grau RAL 7035 Gerätehöhe: 141 mm, Gerätebreite: 62 mm, Gerätetiefe: 57 mm Sonstige technische Eigenschaften: Für Kabel mit einem min. Durchmesser von 11mm bis max. Durchmesser 23mm, Mit MULTI-GRIP Kabelverschraubung und integrierter Zugentlastung | 4438/CEE-Stecker 32A<50V DC10h2pIP44 | BALS-Art.-Nr: 4438 EAN: 4024941044387 Kleinspannungs-Stecker 32A 2p (2P) <50V DC 10h IP44 Frequenz: DC Technische Kennfarbe: grau RAL 7035 Kontaktträger/Kontakte: Der Kontaktträger ist aus Polyamid, Die Kontakte sind Messing vernickelt Maximaler Leiterquerschnitt: 10,0 qmm Gehäusematerial: Polyamid Anschlusstechnik: mit Schraubklemme Kabeleinführung: mit Kabelverschraubung Gerätefarbe: Gehäusehaube grau RAL 7035, Kragen grau RAL 7035, Kabelverschraubung grau RAL 7035 Gerätehöhe: 141 mm, Gerätebreite: 62 mm, Gerätetiefe: 57 mm Phasenwender: FALSE Militärausführung: FALSE Sonstige technische Eigenschaften: Für Kabel mit einem min. Durchmesser von 11mm bis max. Durchmesser 23mm, Mit MULTI-GRIP Kabelverschraubung und integrierter Zugentlastung | C62 | C62 | 1,0 | 1,0 | 1,0 | 1,0 | 0,0005 | 0,128 | 0,141 | 0,062 | 0,057 |  | DE |  | 85366990 |  | true | 2023-09-05 | 14 |  | 14 |  |  |  | 10 | physical | 99 | false | true | true | 4eefcee9-d026-4f60-8d78-e56386e510ea
4439 |  | Stecker-Kleinsp. 32A 3p 24V keine Hilf | 4439 |  | 4024941044394 |  |  | Bals Elektrotechnik GmbH & Co. KG | BALS |  | Kleinspannungs-Stecker 32A 3p 24V keine Hilfsnase oder Nut IP44 | Stecker-Kleinsp. 32A 3p 24V IP44 | Kleinspannungs-Stecker 32A 3p (3P) 24V (20 bis 25V) keine Hilfsnase oder Nut IP44 Frequenz: 50/60Hz Technische Kennfarbe: violett RAL 4005 Kontaktträger/Kontakte: Der Kontaktträger ist aus Polyamid, Die Kontakte sind Messing vernickelt Maximaler Leiterquerschnitt: 10,0 qmm Gehäusematerial: Polyamid Anschlusstechnik: mit Schraubklemme Kabeleinführung: mit Kabelverschraubung Gerätefarbe: Kragen violett RAL 4005, Gehäusehaube grau RAL 7035, Kabelverschraubung grau RAL 7035 Gerätehöhe: 141 mm, Gerätebreite: 62 mm, Gerätetiefe: 57 mm Sonstige technische Eigenschaften: Mit MULTI-GRIP Kabelverschraubung und integrierter Zugentlastung, Für Kabel mit einem min. Durchmesser von 11mm bis max. Durchmesser 23mm | 4439/Stecker 32A24Vkeine Hilfsnase oder Nut3pIP44 | BALS-Art.-Nr: 4439 EAN: 4024941044394 Kleinspannungs-Stecker 32A 3p (3P) 24V (20 bis 25V) keine Hilfsnase oder Nut IP44 Frequenz: 50/60Hz Technische Kennfarbe: violett RAL 4005 Kontaktträger/Kontakte: Der Kontaktträger ist aus Polyamid, Die Kontakte sind Messing vernickelt Maximaler Leiterquerschnitt: 10,0 qmm Gehäusematerial: Polyamid Anschlusstechnik: mit Schraubklemme Kabeleinführung: mit Kabelverschraubung Gerätefarbe: Kragen violett RAL 4005, Gehäusehaube grau RAL 7035, Kabelverschraubung grau RAL 7035 Gerätehöhe: 141 mm, Gerätebreite: 62 mm, Gerätetiefe: 57 mm Phasenwender: FALSE Militärausführung: FALSE Sonstige technische Eigenschaften: Mit MULTI-GRIP Kabelverschraubung und integrierter Zugentlastung, Für Kabel mit einem min. Durchmesser von 11mm bis max. Durchmesser 23mm | C62 | C62 | 1,0 | 1,0 | 1,0 | 1,0 | 0,0005 | 0,16 | 0,141 | 0,062 | 0,057 |  | DE |  | 85366990 |  | true | 2023-09-05 | 14 |  | 14 |  |  |  | 10 | physical | 99 | false | true | true | 4eefcee9-d026-4f60-8d78-e56386e510ea
4440 |  | Stecker-Kleinsp. 32A 3p 42V 12h IP44 | 4440 |  | 4024941044400 |  |  | Bals Elektrotechnik GmbH & Co. KG | BALS |  | Kleinspannungs-Stecker 32A 3p 42V 12h IP44 | Stecker32A3p40 bis 50V12hIP44 | Kleinspannungs-Stecker 32A 3p (3P) 42V (40 bis 50V) 12h IP44 Frequenz: 50/60Hz Technische Kennfarbe: grau RAL 7035 Kontaktträger/Kontakte: Der Kontaktträger ist aus Polyamid, Die Kontakte sind Messing vernickelt Maximaler Leiterquerschnitt: 10,0 qmm Gehäusematerial: Polyamid Anschlusstechnik: mit Schraubklemme Kabeleinführung: mit Kabelverschraubung Gerätefarbe: Kragen grau RAL 7035, Gehäusehaube grau RAL 7035, Kabelverschraubung grau RAL 7035 Gerätehöhe: 141 mm, Gerätebreite: 62 mm, Gerätetiefe: 57 mm Sonstige technische Eigenschaften: Mit MULTI-GRIP Kabelverschraubung und integrierter Zugentlastung, Für Kabel mit einem min. Durchmesser von 11mm bis max. Durchmesser 23mm | 4440/CEE-Stecker 32A42V12h3pIP44 | BALS-Art.-Nr: 4440 EAN: 4024941044400 Kleinspannungs-Stecker 32A 3p (3P) 42V (40 bis 50V) 12h IP44 Frequenz: 50/60Hz Technische Kennfarbe: grau RAL 7035 Kontaktträger/Kontakte: Der Kontaktträger ist aus Polyamid, Die Kontakte sind Messing vernickelt Maximaler Leiterquerschnitt: 10,0 qmm Gehäusematerial: Polyamid Anschlusstechnik: mit Schraubklemme Kabeleinführung: mit Kabelverschraubung Gerätefarbe: Kragen grau RAL 7035, Gehäusehaube grau RAL 7035, Kabelverschraubung grau RAL 7035 Gerätehöhe: 141 mm, Gerätebreite: 62 mm, Gerätetiefe: 57 mm Phasenwender: FALSE Militärausführung: FALSE Sonstige technische Eigenschaften: Mit MULTI-GRIP Kabelverschraubung und integrierter Zugentlastung, Für Kabel mit einem min. Durchmesser von 11mm bis max. Durchmesser 23mm | C62 | C62 | 1,0 | 1,0 | 1,0 | 1,0 | 0,0005 | 0,161 | 0,141 | 0,062 | 0,057 |  | DE |  | 85366990 |  | true | 2023-09-05 | 14 |  | 14 |  |  |  | 10 | physical | 99 | false | true | true | 4eefcee9-d026-4f60-8d78-e56386e510ea
4441 |  | Stecker-Kleinsp. 32A 3p <50V grün 100- | 4441 |  | 4024941044417 |  | true | Bals Elektrotechnik GmbH & Co. KG | BALS |  | Kleinspannungs-Stecker 32A 3p <50V grün 100-200Hz 4h IP44 | CEE-Stecker32A3p<50V grün 100-200Hz4h | Kleinspannungs-Stecker 32A 3p (3P) <50V grün 100-200Hz (20 bis 25 und 40 bis 50V) 4h IP44 Frequenz: 100 - 200Hz Technische Kennfarbe: grün RAL 6002 Kontaktträger/Kontakte: Der Kontaktträger ist aus Polyamid, Die Kontakte sind Messing vernickelt Maximaler Leiterquerschnitt: 10,0 qmm Gehäusematerial: Polyamid Anschlusstechnik: mit Schraubklemme Kabeleinführung: mit Kabelverschraubung Gerätefarbe: Kragen grün RAL 6002, Gehäusehaube grau RAL 7035, Kabelverschraubung grau RAL 7035 Gerätehöhe: 141 mm, Gerätebreite: 62 mm, Gerätetiefe: 57 mm Sonstige technische Eigenschaften: Mit MULTI-GRIP Kabelverschraubung und integrierter Zugentlastung, Für Kabel mit einem min. Durchmesser von 11mm bis max. Durchmesser 23mm | 4441/CEE-Stecker 32A<50V grün 100-200Hz4h3pIP44 | BALS-Art.-Nr: 4441 EAN: 4024941044417 Kleinspannungs-Stecker 32A 3p (3P) <50V grün 100-200Hz (20 bis 25 und 40 bis 50V) 4h IP44 Frequenz: 100 - 200Hz Technische Kennfarbe: grün RAL 6002 Kontaktträger/Kontakte: Der Kontaktträger ist aus Polyamid, Die Kontakte sind Messing vernickelt Maximaler Leiterquerschnitt: 10,0 qmm Gehäusematerial: Polyamid Anschlusstechnik: mit Schraubklemme Kabeleinführung: mit Kabelverschraubung Gerätefarbe: Kragen grün RAL 6002, Gehäusehaube grau RAL 7035, Kabelverschraubung grau RAL 7035 Gerätehöhe: 141 mm, Gerätebreite: 62 mm, Gerätetiefe: 57 mm Phasenwender: FALSE Militärausführung: FALSE Sonstige technische Eigenschaften: Mit MULTI-GRIP Kabelverschraubung und integrierter Zugentlastung, Für Kabel mit einem min. Durchmesser von 11mm bis max. Durchmesser 23mm | C62 | C62 | 1,0 | 1,0 | 1,0 | 1,0 | 0,0005 | 0,158 | 0,141 | 0,062 | 0,057 |  | DE |  | 85366990 |  | true | 2023-09-05 | 14 |  | 14 |  |  |  | 20 | physical | 99 | false | true | true | 4eefcee9-d026-4f60-8d78-e56386e510ea
4442 |  | Stecker-Kleinsp. 32A 3p <50V grün 300H | 4442 |  | 4024941044424 |  |  | Bals Elektrotechnik GmbH & Co. KG | BALS |  | Kleinspannungs-Stecker 32A 3p <50V grün 300Hz 2h IP44 | Stecker32A3p2hIP44 | Kleinspannungs-Stecker 32A 3p (3P) <50V grün 300Hz 2h IP44 Frequenz: 300Hz Technische Kennfarbe: grün RAL 6002 Kontaktträger/Kontakte: Der Kontaktträger ist aus Polyamid, Die Kontakte sind Messing vernickelt Maximaler Leiterquerschnitt: 10,0 qmm Gehäusematerial: Polyamid Anschlusstechnik: mit Schraubklemme Kabeleinführung: mit Kabelverschraubung Gerätefarbe: Kragen grün RAL 6002, Gehäusehaube grau RAL 7035, Kabelverschraubung grau RAL 7035 Gerätehöhe: 141 mm, Gerätebreite: 62 mm, Gerätetiefe: 57 mm Sonstige technische Eigenschaften: Mit MULTI-GRIP Kabelverschraubung und integrierter Zugentlastung, Für Kabel mit einem min. Durchmesser von 11mm bis max. Durchmesser 23mm | 4442/CEE-Stecker 32A<50V grün 300Hz2h3pIP44 | BALS-Art.-Nr: 4442 EAN: 4024941044424 Kleinspannungs-Stecker 32A 3p (3P) <50V grün 300Hz 2h IP44 Frequenz: 300Hz Technische Kennfarbe: grün RAL 6002 Kontaktträger/Kontakte: Der Kontaktträger ist aus Polyamid, Die Kontakte sind Messing vernickelt Maximaler Leiterquerschnitt: 10,0 qmm Gehäusematerial: Polyamid Anschlusstechnik: mit Schraubklemme Kabeleinführung: mit Kabelverschraubung Gerätefarbe: Kragen grün RAL 6002, Gehäusehaube grau RAL 7035, Kabelverschraubung grau RAL 7035 Gerätehöhe: 141 mm, Gerätebreite: 62 mm, Gerätetiefe: 57 mm Phasenwender: FALSE Militärausführung: FALSE Sonstige technische Eigenschaften: Mit MULTI-GRIP Kabelverschraubung und integrierter Zugentlastung, Für Kabel mit einem min. Durchmesser von 11mm bis max. Durchmesser 23mm | C62 | C62 | 1,0 | 1,0 | 1,0 | 1,0 | 0,0005 | 0,14 | 0,141 | 0,062 | 0,057 |  | DE |  | 85366990 |  | true | 2023-09-05 | 14 |  | 14 |  |  |  | 10 | physical | 99 | false | true | true | 4eefcee9-d026-4f60-8d78-e56386e510ea
4481 |  | Stecker-Kleinsp. 16A 3p <50V DC 10h I | 4481 |  | 4024941044813 |  |  | Bals Elektrotechnik GmbH & Co. KG | BALS |  | Kleinspannungs-Stecker 16A 3p <50V DC 10h IP44 | Stecker16A3p10hIP44 | Kleinspannungs-Stecker 16A 3p (3P) <50V DC 10h IP44 Frequenz: DC Technische Kennfarbe: grau RAL 7035 Kontaktträger/Kontakte: Der Kontaktträger ist aus Polyamid, Die Kontakte sind Messing vernickelt Maximaler Leiterquerschnitt: 10,0 qmm Gehäusematerial: Polyamid Anschlusstechnik: mit Schraubklemme Kabeleinführung: mit Kabelverschraubung Gerätefarbe: Kragen grau RAL 7035, Gehäusehaube grau RAL 7035, Kabelverschraubung grau RAL 7035 Gerätehöhe: 141 mm, Gerätebreite: 62 mm, Gerätetiefe: 57 mm Sonstige technische Eigenschaften: Mit MULTI-GRIP Kabelverschraubung und integrierter Zugentlastung, Für Kabel mit einem min. Durchmesser von 11mm bis max. Durchmesser 23mm | 4481/CEE-Stecker 16A<50V DC10h3pIP44 | BALS-Art.-Nr: 4481 EAN: 4024941044813 Kleinspannungs-Stecker 16A 3p (3P) <50V DC 10h IP44 Frequenz: DC Technische Kennfarbe: grau RAL 7035 Kontaktträger/Kontakte: Der Kontaktträger ist aus Polyamid, Die Kontakte sind Messing vernickelt Maximaler Leiterquerschnitt: 10,0 qmm Gehäusematerial: Polyamid Anschlusstechnik: mit Schraubklemme Kabeleinführung: mit Kabelverschraubung Gerätefarbe: Kragen grau RAL 7035, Gehäusehaube grau RAL 7035, Kabelverschraubung grau RAL 7035 Gerätehöhe: 141 mm, Gerätebreite: 62 mm, Gerätetiefe: 57 mm Phasenwender: FALSE Militärausführung: FALSE Sonstige technische Eigenschaften: Mit MULTI-GRIP Kabelverschraubung und integrierter Zugentlastung, Für Kabel mit einem min. Durchmesser von 11mm bis max. Durchmesser 23mm | C62 | C62 | 1,0 | 1,0 | 1,0 | 1,0 | 0,0005 | 0,159 | 0,141 | 0,062 | 0,057 |  | DE |  | 85366990 |  | true | 2023-09-05 | 14 |  | 14 |  |  |  | 20 | physical | 99 | false | true | true | 4eefcee9-d026-4f60-8d78-e56386e510ea
4522 |  | Kupplung-Kleinsp 16A 2p 24V keine Hilf | 4522 |  | 4024941045223 |  | true | Bals Elektrotechnik GmbH & Co. KG | BALS |  | Kleinspannungs-Kupplung 16A 2p 24V keine Hilfsnase oder Nut IP44 | Kupplung-Kleinsp 16A 2p 24V IP44 | Kleinspannungs-Kupplung 16A 2p (2P) 24V (20 bis 25V) keine Hilfsnase oder Nut IP44 Frequenz: 50/60Hz Technische Kennfarbe: violett RAL 4005 Kontaktträger/Kontakte: Der Kontaktträger ist aus Polyamid, Die Kontakte sind Messing vernickelt Maximaler Leiterquerschnitt: 10,0 qmm Gehäusematerial: Polyamid Anschlusstechnik: mit Schraubklemme Kabeleinführung: mit Kabelverschraubung Gerätefarbe: Kragen grau RAL 7035, Klappdeckel violett RAL 4005, Gehäusehaube grau RAL 7035, Kabelverschraubung grau RAL 7035 Gerätehöhe: 152 mm, Gerätebreite: 62 mm, Gerätetiefe: 67 mm Sonstige technische Eigenschaften: Mit MULTI-GRIP Kabelverschraubung und integrierter Zugentlastung, Für Kabel mit einem min. Durchmesser von 11mm bis max. Durchmesser 23mm | 4522/Kupplung 16A24Vkeine Hilfsnase oder Nut2pIP44 | BALS-Art.-Nr: 4522 EAN: 4024941045223 Kleinspannungs-Kupplung 16A 2p (2P) 24V (20 bis 25V) keine Hilfsnase oder Nut IP44 Frequenz: 50/60Hz Technische Kennfarbe: violett RAL 4005 Kontaktträger/Kontakte: Der Kontaktträger ist aus Polyamid, Die Kontakte sind Messing vernickelt Maximaler Leiterquerschnitt: 10,0 qmm Gehäusematerial: Polyamid Anschlusstechnik: mit Schraubklemme Kabeleinführung: mit Kabelverschraubung Gerätefarbe: Kragen grau RAL 7035, Klappdeckel violett RAL 4005, Gehäusehaube grau RAL 7035, Kabelverschraubung grau RAL 7035 Gerätehöhe: 152 mm, Gerätebreite: 62 mm, Gerätetiefe: 67 mm Phasenwender: FALSE Militärausführung: FALSE Sonstige technische Eigenschaften: Mit MULTI-GRIP Kabelverschraubung und integrierter Zugentlastung, Für Kabel mit einem min. Durchmesser von 11mm bis max. Durchmesser 23mm | C62 | C62 | 1,0 | 1,0 | 1,0 | 1,0 | 0,0006 | 0,184 | 0,152 | 0,062 | 0,067 |  | DE |  | 85366990 |  | true | 2023-09-05 | 14 |  | 14 |  |  |  | 10 | physical | 99 | false | true | true | 4eefcee9-d026-4f60-8d78-e56386e510ea
4523 |  | Kupplung-Kleinsp 16A 2p 42V 12h IP44 | 4523 |  | 4024941045230 |  |  | Bals Elektrotechnik GmbH & Co. KG | BALS |  | Kleinspannungs-Kupplung 16A 2p 42V 12h IP44 | Kupplung16A2p40 bis 50V12hIP44 | Kleinspannungs-Kupplung 16A 2p (2P) 42V (40 bis 50V) 12h IP44 Frequenz: 50/60Hz Technische Kennfarbe: grau RAL 7035 Kontaktträger/Kontakte: Der Kontaktträger ist aus Polyamid, Die Kontakte sind Messing vernickelt Maximaler Leiterquerschnitt: 10,0 qmm Gehäusematerial: Polyamid Anschlusstechnik: mit Schraubklemme Kabeleinführung: mit Kabelverschraubung Gerätefarbe: Klappdeckel grau RAL 7035, Kragen grau RAL 7035, Gehäusehaube grau RAL 7035, Kabelverschraubung grau RAL 7035 Gerätehöhe: 152 mm, Gerätebreite: 62 mm, Gerätetiefe: 67 mm Sonstige technische Eigenschaften: Mit MULTI-GRIP Kabelverschraubung und integrierter Zugentlastung, Für Kabel mit einem min. Durchmesser von 11mm bis max. Durchmesser 23mm | 4523/CEE-Kupplung 16A42V12h2pIP44 | BALS-Art.-Nr: 4523 EAN: 4024941045230 Kleinspannungs-Kupplung 16A 2p (2P) 42V (40 bis 50V) 12h IP44 Frequenz: 50/60Hz Technische Kennfarbe: grau RAL 7035 Kontaktträger/Kontakte: Der Kontaktträger ist aus Polyamid, Die Kontakte sind Messing vernickelt Maximaler Leiterquerschnitt: 10,0 qmm Gehäusematerial: Polyamid Anschlusstechnik: mit Schraubklemme Kabeleinführung: mit Kabelverschraubung Gerätefarbe: Klappdeckel grau RAL 7035, Kragen grau RAL 7035, Gehäusehaube grau RAL 7035, Kabelverschraubung grau RAL 7035 Gerätehöhe: 152 mm, Gerätebreite: 62 mm, Gerätetiefe: 67 mm Phasenwender: FALSE Militärausführung: FALSE Sonstige technische Eigenschaften: Mit MULTI-GRIP Kabelverschraubung und integrierter Zugentlastung, Für Kabel mit einem min. Durchmesser von 11mm bis max. Durchmesser 23mm | C62 | C62 | 1,0 | 1,0 | 1,0 | 1,0 | 0,0006 | 0,184 | 0,152 | 0,062 | 0,067 |  | DE |  | 85366990 |  | true | 2023-09-05 | 14 |  | 14 |  |  |  | 10 | physical | 99 | false | true | true | 4eefcee9-d026-4f60-8d78-e56386e510ea
4524 |  | Kupplung-Kleinsp 16A 2p <50V grün 100- | 4524 |  | 4024941045247 |  |  | Bals Elektrotechnik GmbH & Co. KG | BALS |  | Kleinspannungs-Kupplung 16A 2p <50V grün 100-200Hz 4h IP44 | CEE-Kupplung16A2p<50V grün 100-200Hz4h | Kleinspannungs-Kupplung 16A 2p (2P) <50V grün 100-200Hz (20 bis 25 und 40 bis 50V) 4h IP44 Frequenz: 100 - 200Hz Technische Kennfarbe: grün RAL 6002 Kontaktträger/Kontakte: Der Kontaktträger ist aus Polyamid, Die Kontakte sind Messing vernickelt Maximaler Leiterquerschnitt: 10,0 qmm Gehäusematerial: Polyamid Anschlusstechnik: mit Schraubklemme Kabeleinführung: mit Kabelverschraubung Gerätefarbe: Klappdeckel grün RAL 6002, Kragen grau RAL 7035, Gehäusehaube grau RAL 7035, Kabelverschraubung grau RAL 7035 Gerätehöhe: 152 mm, Gerätebreite: 62 mm, Gerätetiefe: 67 mm Sonstige technische Eigenschaften: Für Kabel mit einem min. Durchmesser von 11mm bis max. Durchmesser 23mm, Mit MULTI-GRIP Kabelverschraubung und integrierter Zugentlastung | 4524/CEE-Kupplung 16A<50V grün 100-200Hz4h2pIP44 | BALS-Art.-Nr: 4524 EAN: 4024941045247 Kleinspannungs-Kupplung 16A 2p (2P) <50V grün 100-200Hz (20 bis 25 und 40 bis 50V) 4h IP44 Frequenz: 100 - 200Hz Technische Kennfarbe: grün RAL 6002 Kontaktträger/Kontakte: Der Kontaktträger ist aus Polyamid, Die Kontakte sind Messing vernickelt Maximaler Leiterquerschnitt: 10,0 qmm Gehäusematerial: Polyamid Anschlusstechnik: mit Schraubklemme Kabeleinführung: mit Kabelverschraubung Gerätefarbe: Klappdeckel grün RAL 6002, Kragen grau RAL 7035, Gehäusehaube grau RAL 7035, Kabelverschraubung grau RAL 7035 Gerätehöhe: 152 mm, Gerätebreite: 62 mm, Gerätetiefe: 67 mm Phasenwender: FALSE Militärausführung: FALSE Sonstige technische Eigenschaften: Für Kabel mit einem min. Durchmesser von 11mm bis max. Durchmesser 23mm, Mit MULTI-GRIP Kabelverschraubung und integrierter Zugentlastung | C62 | C62 | 1,0 | 1,0 | 1,0 | 1,0 | 0,0006 | 0,184 | 0,152 | 0,062 | 0,067 |  | DE |  | 85366990 |  | true | 2023-09-05 | 14 |  | 14 |  |  |  | 20 | physical | 99 | false | true | true | 4eefcee9-d026-4f60-8d78-e56386e510ea
4525 |  | Kupplung-Kleinsp 16A 2p <50V grün 300H | 4525 |  | 4024941045254 |  |  | Bals Elektrotechnik GmbH & Co. KG | BALS |  | Kleinspannungs-Kupplung 16A 2p <50V grün 300Hz 2h IP44 | Kupplung16A2p2hIP44 | Kleinspannungs-Kupplung 16A 2p (2P) <50V grün 300Hz 2h IP44 Frequenz: 300Hz Technische Kennfarbe: grün RAL 6002 Kontaktträger/Kontakte: Der Kontaktträger ist aus Polyamid, Die Kontakte sind Messing vernickelt Maximaler Leiterquerschnitt: 10,0 qmm Gehäusematerial: Polyamid Anschlusstechnik: mit Schraubklemme Kabeleinführung: mit Kabelverschraubung Gerätefarbe: Klappdeckel grün RAL 6002, Kragen grau RAL 7035, Gehäusehaube grau RAL 7035, Kabelverschraubung grau RAL 7035 Gerätehöhe: 152 mm, Gerätebreite: 62 mm, Gerätetiefe: 67 mm Sonstige technische Eigenschaften: Für Kabel mit einem min. Durchmesser von 11mm bis max. Durchmesser 23mm, Mit MULTI-GRIP Kabelverschraubung und integrierter Zugentlastung | 4525/CEE-Kupplung 16A<50V grün 300Hz2h2pIP44 | BALS-Art.-Nr: 4525 EAN: 4024941045254 Kleinspannungs-Kupplung 16A 2p (2P) <50V grün 300Hz 2h IP44 Frequenz: 300Hz Technische Kennfarbe: grün RAL 6002 Kontaktträger/Kontakte: Der Kontaktträger ist aus Polyamid, Die Kontakte sind Messing vernickelt Maximaler Leiterquerschnitt: 10,0 qmm Gehäusematerial: Polyamid Anschlusstechnik: mit Schraubklemme Kabeleinführung: mit Kabelverschraubung Gerätefarbe: Klappdeckel grün RAL 6002, Kragen grau RAL 7035, Gehäusehaube grau RAL 7035, Kabelverschraubung grau RAL 7035 Gerätehöhe: 152 mm, Gerätebreite: 62 mm, Gerätetiefe: 67 mm Phasenwender: FALSE Militärausführung: FALSE Sonstige technische Eigenschaften: Für Kabel mit einem min. Durchmesser von 11mm bis max. Durchmesser 23mm, Mit MULTI-GRIP Kabelverschraubung und integrierter Zugentlastung | C62 | C62 | 1,0 | 1,0 | 1,0 | 1,0 | 0,0006 | 0,17 | 0,152 | 0,062 | 0,067 |  | DE |  | 85366990 |  | true | 2023-09-05 | 14 |  | 14 |  |  |  | 20 | physical | 99 | false | true | true | 4eefcee9-d026-4f60-8d78-e56386e510ea
4526 |  | Kupplung-Kleinsp 16A 2p <50V grün 400H | 4526 |  | 4024941045261 |  |  | Bals Elektrotechnik GmbH & Co. KG | BALS |  | Kleinspannungs-Kupplung 16A 2p <50V grün 400Hz 3h IP44 | Kupplung16A2p3hIP44 | Kleinspannungs-Kupplung 16A 2p (2P) <50V grün 400Hz 3h IP44 Frequenz: 400Hz Technische Kennfarbe: grün RAL 6002 Kontaktträger/Kontakte: Der Kontaktträger ist aus Polyamid, Die Kontakte sind Messing vernickelt Maximaler Leiterquerschnitt: 10,0 qmm Gehäusematerial: Polyamid Anschlusstechnik: mit Schraubklemme Kabeleinführung: mit Kabelverschraubung Gerätefarbe: Klappdeckel grün RAL 6002, Kragen grau RAL 7035, Gehäusehaube grau RAL 7035, Kabelverschraubung grau RAL 7035 Gerätehöhe: 152 mm, Gerätebreite: 62 mm, Gerätetiefe: 67 mm Sonstige technische Eigenschaften: Für Kabel mit einem min. Durchmesser von 11mm bis max. Durchmesser 23mm, Mit MULTI-GRIP Kabelverschraubung und integrierter Zugentlastung | 4526/CEE-Kupplung 16A<50V grün 400Hz3h2pIP44 | BALS-Art.-Nr: 4526 EAN: 4024941045261 Kleinspannungs-Kupplung 16A 2p (2P) <50V grün 400Hz 3h IP44 Frequenz: 400Hz Technische Kennfarbe: grün RAL 6002 Kontaktträger/Kontakte: Der Kontaktträger ist aus Polyamid, Die Kontakte sind Messing vernickelt Maximaler Leiterquerschnitt: 10,0 qmm Gehäusematerial: Polyamid Anschlusstechnik: mit Schraubklemme Kabeleinführung: mit Kabelverschraubung Gerätefarbe: Klappdeckel grün RAL 6002, Kragen grau RAL 7035, Gehäusehaube grau RAL 7035, Kabelverschraubung grau RAL 7035 Gerätehöhe: 152 mm, Gerätebreite: 62 mm, Gerätetiefe: 67 mm Phasenwender: FALSE Militärausführung: FALSE Sonstige technische Eigenschaften: Für Kabel mit einem min. Durchmesser von 11mm bis max. Durchmesser 23mm, Mit MULTI-GRIP Kabelverschraubung und integrierter Zugentlastung | C62 | C62 | 1,0 | 1,0 | 1,0 | 1,0 | 0,0006 | 0,17 | 0,152 | 0,062 | 0,067 |  | DE |  | 85366990 |  | true | 2023-09-05 | 14 |  | 14 |  |  |  | 20 | physical | 99 | false | true | true | 4eefcee9-d026-4f60-8d78-e56386e510ea
4527 |  | Kupplung-Kleinsp 16A 2p <50V DC 10h I | 4527 |  | 4024941045278 |  |  | Bals Elektrotechnik GmbH & Co. KG | BALS |  | Kleinspannungs-Kupplung 16A 2p <50V DC 10h IP44 | Kupplung16A2p10hIP44 | Kleinspannungs-Kupplung 16A 2p (2P) <50V DC 10h IP44 Frequenz: DC Technische Kennfarbe: grau RAL 7035 Kontaktträger/Kontakte: Der Kontaktträger ist aus Polyamid, Die Kontakte sind Messing vernickelt Maximaler Leiterquerschnitt: 10,0 qmm Gehäusematerial: Polyamid Anschlusstechnik: mit Schraubklemme Kabeleinführung: mit Kabelverschraubung Gerätefarbe: Klappdeckel grau RAL 7035, Kragen grau RAL 7035, Gehäusehaube grau RAL 7035, Kabelverschraubung grau RAL 7035 Gerätehöhe: 152 mm, Gerätebreite: 62 mm, Gerätetiefe: 67 mm Sonstige technische Eigenschaften: Für Kabel mit einem min. Durchmesser von 11mm bis max. Durchmesser 23mm, Mit MULTI-GRIP Kabelverschraubung und integrierter Zugentlastung | 4527/CEE-Kupplung 16A<50V DC10h2pIP44 | BALS-Art.-Nr: 4527 EAN: 4024941045278 Kleinspannungs-Kupplung 16A 2p (2P) <50V DC 10h IP44 Frequenz: DC Technische Kennfarbe: grau RAL 7035 Kontaktträger/Kontakte: Der Kontaktträger ist aus Polyamid, Die Kontakte sind Messing vernickelt Maximaler Leiterquerschnitt: 10,0 qmm Gehäusematerial: Polyamid Anschlusstechnik: mit Schraubklemme Kabeleinführung: mit Kabelverschraubung Gerätefarbe: Klappdeckel grau RAL 7035, Kragen grau RAL 7035, Gehäusehaube grau RAL 7035, Kabelverschraubung grau RAL 7035 Gerätehöhe: 152 mm, Gerätebreite: 62 mm, Gerätetiefe: 67 mm Phasenwender: FALSE Militärausführung: FALSE Sonstige technische Eigenschaften: Für Kabel mit einem min. Durchmesser von 11mm bis max. Durchmesser 23mm, Mit MULTI-GRIP Kabelverschraubung und integrierter Zugentlastung | C62 | C62 | 1,0 | 1,0 | 1,0 | 1,0 | 0,0006 | 0,185 | 0,152 | 0,062 | 0,067 |  | DE |  | 85366990 |  | true | 2023-09-05 | 14 |  | 14 |  |  |  | 10 | physical | 99 | false | true | true | 4eefcee9-d026-4f60-8d78-e56386e510ea
4528 |  | Kupplung-Kleinsp 16A 3p 24V keine Hilf | 4528 |  | 4024941045285 |  |  | Bals Elektrotechnik GmbH & Co. KG | BALS |  | Kleinspannungs-Kupplung 16A 3p 24V keine Hilfsnase oder Nut IP44 | Kupplung-Kleinsp 16A 3p 24V IP44 | Kleinspannungs-Kupplung 16A 3p (3P) 24V (20 bis 25V) keine Hilfsnase oder Nut IP44 Frequenz: 50/60Hz Technische Kennfarbe: violett RAL 4005 Kontaktträger/Kontakte: Der Kontaktträger ist aus Polyamid, Die Kontakte sind Messing vernickelt Maximaler Leiterquerschnitt: 10,0 qmm Gehäusematerial: Polyamid Anschlusstechnik: mit Schraubklemme Kabeleinführung: mit Kabelverschraubung Gerätefarbe: Kragen grau RAL 7035, Klappdeckel violett RAL 4005, Gehäusehaube grau RAL 7035, Kabelverschraubung grau RAL 7035 Gerätehöhe: 125 mm, Gerätebreite: 62 mm, Gerätetiefe: 67 mm Sonstige technische Eigenschaften: Mit MULTI-GRIP Kabelverschraubung und integrierter Zugentlastung, Für Kabel mit einem min. Durchmesser von 11mm bis max. Durchmesser 23mm | 4528/Kupplung 16A24Vkeine Hilfsnase oder Nut3pIP44 | BALS-Art.-Nr: 4528 EAN: 4024941045285 Kleinspannungs-Kupplung 16A 3p (3P) 24V (20 bis 25V) keine Hilfsnase oder Nut IP44 Frequenz: 50/60Hz Technische Kennfarbe: violett RAL 4005 Kontaktträger/Kontakte: Der Kontaktträger ist aus Polyamid, Die Kontakte sind Messing vernickelt Maximaler Leiterquerschnitt: 10,0 qmm Gehäusematerial: Polyamid Anschlusstechnik: mit Schraubklemme Kabeleinführung: mit Kabelverschraubung Gerätefarbe: Kragen grau RAL 7035, Klappdeckel violett RAL 4005, Gehäusehaube grau RAL 7035, Kabelverschraubung grau RAL 7035 Gerätehöhe: 125 mm, Gerätebreite: 62 mm, Gerätetiefe: 67 mm Phasenwender: FALSE Militärausführung: FALSE Sonstige technische Eigenschaften: Mit MULTI-GRIP Kabelverschraubung und integrierter Zugentlastung, Für Kabel mit einem min. Durchmesser von 11mm bis max. Durchmesser 23mm | C62 | C62 | 1,0 | 1,0 | 1,0 | 1,0 | 0,0005 | 0,205 | 0,125 | 0,062 | 0,067 |  | DE |  | 85366990 |  | true | 2023-09-05 | 14 |  | 14 |  |  |  | 10 | physical | 99 | false | true | true | 4eefcee9-d026-4f60-8d78-e56386e510ea
4529 |  | Kupplung-Kleinsp 16A 3p 42V 12h IP44 | 4529 |  | 4024941045292 |  | true | Bals Elektrotechnik GmbH & Co. KG | BALS |  | Kleinspannungs-Kupplung 16A 3p 42V 12h IP44 | Kupplung16A3p40 bis 50V12hIP44 | Kleinspannungs-Kupplung 16A 3p (3P) 42V (40 bis 50V) 12h IP44 Frequenz: 50/60Hz Technische Kennfarbe: grau RAL 7035 Kontaktträger/Kontakte: Der Kontaktträger ist aus Polyamid, Die Kontakte sind Messing vernickelt Maximaler Leiterquerschnitt: 10,0 qmm Gehäusematerial: Polyamid Anschlusstechnik: mit Schraubklemme Kabeleinführung: mit Kabelverschraubung Gerätefarbe: Klappdeckel grau RAL 7035, Kragen grau RAL 7035, Gehäusehaube grau RAL 7035, Kabelverschraubung grau RAL 7035 Gerätehöhe: 152 mm, Gerätebreite: 62 mm, Gerätetiefe: 67 mm Sonstige technische Eigenschaften: Mit MULTI-GRIP Kabelverschraubung und integrierter Zugentlastung, Für Kabel mit einem min. Durchmesser von 11mm bis max. Durchmesser 23mm | 4529/CEE-Kupplung 16A42V12h3pIP44 | BALS-Art.-Nr: 4529 EAN: 4024941045292 Kleinspannungs-Kupplung 16A 3p (3P) 42V (40 bis 50V) 12h IP44 Frequenz: 50/60Hz Technische Kennfarbe: grau RAL 7035 Kontaktträger/Kontakte: Der Kontaktträger ist aus Polyamid, Die Kontakte sind Messing vernickelt Maximaler Leiterquerschnitt: 10,0 qmm Gehäusematerial: Polyamid Anschlusstechnik: mit Schraubklemme Kabeleinführung: mit Kabelverschraubung Gerätefarbe: Klappdeckel grau RAL 7035, Kragen grau RAL 7035, Gehäusehaube grau RAL 7035, Kabelverschraubung grau RAL 7035 Gerätehöhe: 152 mm, Gerätebreite: 62 mm, Gerätetiefe: 67 mm Phasenwender: FALSE Militärausführung: FALSE Sonstige technische Eigenschaften: Mit MULTI-GRIP Kabelverschraubung und integrierter Zugentlastung, Für Kabel mit einem min. Durchmesser von 11mm bis max. Durchmesser 23mm | C62 | C62 | 1,0 | 1,0 | 1,0 | 1,0 | 0,0006 | 0,203 | 0,152 | 0,062 | 0,067 |  | DE |  | 85366990 |  | true | 2023-09-05 | 14 |  | 14 |  |  |  | 20 | physical | 99 | false | true | true | 4eefcee9-d026-4f60-8d78-e56386e510ea
4530 |  | Kupplung-Kleinsp 16A 3p <50V grün 100- | 4530 |  | 4024941045308 |  |  | Bals Elektrotechnik GmbH & Co. KG | BALS |  | Kleinspannungs-Kupplung 16A 3p <50V grün 100-200Hz 4h IP44 | CEE-Kupplung16A3p<50V grün 100-200Hz4h | Kleinspannungs-Kupplung 16A 3p (3P) <50V grün 100-200Hz (20 bis 25 und 40 bis 50V) 4h IP44 Frequenz: 100 - 200Hz Technische Kennfarbe: grün RAL 6002 Kontaktträger/Kontakte: Der Kontaktträger ist aus Polyamid, Die Kontakte sind Messing vernickelt Maximaler Leiterquerschnitt: 10,0 qmm Gehäusematerial: Polyamid Anschlusstechnik: mit Schraubklemme Kabeleinführung: mit Kabelverschraubung Gerätefarbe: Klappdeckel grün RAL 6002, Kragen grau RAL 7035, Gehäusehaube grau RAL 7035, Kabelverschraubung grau RAL 7035 Gerätehöhe: 152 mm, Gerätebreite: 62 mm, Gerätetiefe: 67 mm Sonstige technische Eigenschaften: Für Kabel mit einem min. Durchmesser von 11mm bis max. Durchmesser 23mm, Mit MULTI-GRIP Kabelverschraubung und integrierter Zugentlastung | 4530/CEE-Kupplung 16A<50V grün 100-200Hz4h3pIP44 | BALS-Art.-Nr: 4530 EAN: 4024941045308 Kleinspannungs-Kupplung 16A 3p (3P) <50V grün 100-200Hz (20 bis 25 und 40 bis 50V) 4h IP44 Frequenz: 100 - 200Hz Technische Kennfarbe: grün RAL 6002 Kontaktträger/Kontakte: Der Kontaktträger ist aus Polyamid, Die Kontakte sind Messing vernickelt Maximaler Leiterquerschnitt: 10,0 qmm Gehäusematerial: Polyamid Anschlusstechnik: mit Schraubklemme Kabeleinführung: mit Kabelverschraubung Gerätefarbe: Klappdeckel grün RAL 6002, Kragen grau RAL 7035, Gehäusehaube grau RAL 7035, Kabelverschraubung grau RAL 7035 Gerätehöhe: 152 mm, Gerätebreite: 62 mm, Gerätetiefe: 67 mm Phasenwender: FALSE Militärausführung: FALSE Sonstige technische Eigenschaften: Für Kabel mit einem min. Durchmesser von 11mm bis max. Durchmesser 23mm, Mit MULTI-GRIP Kabelverschraubung und integrierter Zugentlastung | C62 | C62 | 1,0 | 1,0 | 1,0 | 1,0 | 0,0006 | 0,203 | 0,152 | 0,062 | 0,067 |  | DE |  | 85366990 |  | true | 2023-09-05 | 14 |  | 14 |  |  |  | 10 | physical | 99 | false | true | true | 4eefcee9-d026-4f60-8d78-e56386e510ea
4531 |  | Kupplung-Kleinsp 16A 3p <50V grün 300H | 4531 |  | 4024941045315 |  |  | Bals Elektrotechnik GmbH & Co. KG | BALS |  | Kleinspannungs-Kupplung 16A 3p <50V grün 300Hz 2h IP44 | Kupplung16A3p2hIP44 | Kleinspannungs-Kupplung 16A 3p (3P) <50V grün 300Hz 2h IP44 Frequenz: 300Hz Technische Kennfarbe: grün RAL 6002 Kontaktträger/Kontakte: Der Kontaktträger ist aus Polyamid, Die Kontakte sind Messing vernickelt Maximaler Leiterquerschnitt: 10,0 qmm Gehäusematerial: Polyamid Anschlusstechnik: mit Schraubklemme Kabeleinführung: mit Kabelverschraubung Gerätefarbe: Klappdeckel grün RAL 6002, Kragen grau RAL 7035, Gehäusehaube grau RAL 7035, Kabelverschraubung grau RAL 7035 Gerätehöhe: 152 mm, Gerätebreite: 62 mm, Gerätetiefe: 67 mm Sonstige technische Eigenschaften: Für Kabel mit einem min. Durchmesser von 11mm bis max. Durchmesser 23mm, Mit MULTI-GRIP Kabelverschraubung und integrierter Zugentlastung | 4531/CEE-Kupplung 16A<50V grün 300Hz2h3pIP44 | BALS-Art.-Nr: 4531 EAN: 4024941045315 Kleinspannungs-Kupplung 16A 3p (3P) <50V grün 300Hz 2h IP44 Frequenz: 300Hz Technische Kennfarbe: grün RAL 6002 Kontaktträger/Kontakte: Der Kontaktträger ist aus Polyamid, Die Kontakte sind Messing vernickelt Maximaler Leiterquerschnitt: 10,0 qmm Gehäusematerial: Polyamid Anschlusstechnik: mit Schraubklemme Kabeleinführung: mit Kabelverschraubung Gerätefarbe: Klappdeckel grün RAL 6002, Kragen grau RAL 7035, Gehäusehaube grau RAL 7035, Kabelverschraubung grau RAL 7035 Gerätehöhe: 152 mm, Gerätebreite: 62 mm, Gerätetiefe: 67 mm Phasenwender: FALSE Militärausführung: FALSE Sonstige technische Eigenschaften: Für Kabel mit einem min. Durchmesser von 11mm bis max. Durchmesser 23mm, Mit MULTI-GRIP Kabelverschraubung und integrierter Zugentlastung | C62 | C62 | 1,0 | 1,0 | 1,0 | 1,0 | 0,0006 | 0,19 | 0,152 | 0,062 | 0,067 |  | DE |  | 85366990 |  | true | 2023-09-05 | 14 |  | 14 |  |  |  | 20 | physical | 99 | false | true | true | 4eefcee9-d026-4f60-8d78-e56386e510ea
4532 |  | Kupplung-Kleinsp 16A 3p <50V grün 400H | 4532 |  | 4024941045322 |  |  | Bals Elektrotechnik GmbH & Co. KG | BALS |  | Kleinspannungs-Kupplung 16A 3p <50V grün 400Hz 3h IP44 | Kupplung16A3p3hIP44 | Kleinspannungs-Kupplung 16A 3p (3P) <50V grün 400Hz 3h IP44 Frequenz: 400Hz Technische Kennfarbe: grün RAL 6002 Kontaktträger/Kontakte: Der Kontaktträger ist aus Polyamid, Die Kontakte sind Messing vernickelt Maximaler Leiterquerschnitt: 10,0 qmm Gehäusematerial: Polyamid Anschlusstechnik: mit Schraubklemme Kabeleinführung: mit Kabelverschraubung Gerätefarbe: Klappdeckel grün RAL 6002, Kragen grau RAL 7035, Gehäusehaube grau RAL 7035, Kabelverschraubung grau RAL 7035 Gerätehöhe: 152 mm, Gerätebreite: 62 mm, Gerätetiefe: 67 mm Sonstige technische Eigenschaften: Für Kabel mit einem min. Durchmesser von 11mm bis max. Durchmesser 23mm, Mit MULTI-GRIP Kabelverschraubung und integrierter Zugentlastung | 4532/CEE-Kupplung 16A<50V grün 400Hz3h3pIP44 | BALS-Art.-Nr: 4532 EAN: 4024941045322 Kleinspannungs-Kupplung 16A 3p (3P) <50V grün 400Hz 3h IP44 Frequenz: 400Hz Technische Kennfarbe: grün RAL 6002 Kontaktträger/Kontakte: Der Kontaktträger ist aus Polyamid, Die Kontakte sind Messing vernickelt Maximaler Leiterquerschnitt: 10,0 qmm Gehäusematerial: Polyamid Anschlusstechnik: mit Schraubklemme Kabeleinführung: mit Kabelverschraubung Gerätefarbe: Klappdeckel grün RAL 6002, Kragen grau RAL 7035, Gehäusehaube grau RAL 7035, Kabelverschraubung grau RAL 7035 Gerätehöhe: 152 mm, Gerätebreite: 62 mm, Gerätetiefe: 67 mm Phasenwender: FALSE Militärausführung: FALSE Sonstige technische Eigenschaften: Für Kabel mit einem min. Durchmesser von 11mm bis max. Durchmesser 23mm, Mit MULTI-GRIP Kabelverschraubung und integrierter Zugentlastung | C62 | C62 | 1,0 | 1,0 | 1,0 | 1,0 | 0,0006 | 0,203 | 0,152 | 0,062 | 0,067 |  | DE |  | 85366990 |  | true | 2023-09-05 | 14 |  | 14 |  |  |  | 10 | physical | 99 | false | true | true | 4eefcee9-d026-4f60-8d78-e56386e510ea
4533 |  | Kupplung-Kleinsp 32A 2p 24V keine Hilf | 4533 |  | 4024941045339 |  |  | Bals Elektrotechnik GmbH & Co. KG | BALS |  | Kleinspannungs-Kupplung 32A 2p 24V keine Hilfsnase oder Nut IP44 | Kupplung-Kleinsp 32A 2p 24V IP44 | Kleinspannungs-Kupplung 32A 2p (2P) 24V (20 bis 25V) keine Hilfsnase oder Nut IP44 Frequenz: 50/60Hz Technische Kennfarbe: violett RAL 4005 Kontaktträger/Kontakte: Der Kontaktträger ist aus Polyamid, Die Kontakte sind Messing vernickelt Maximaler Leiterquerschnitt: 10,0 qmm Gehäusematerial: Polyamid Anschlusstechnik: mit Schraubklemme Kabeleinführung: mit Kabelverschraubung Gerätefarbe: Kragen grau RAL 7035, Klappdeckel violett RAL 4005, Gehäusehaube grau RAL 7035, Kabelverschraubung grau RAL 7035 Gerätehöhe: 152 mm, Gerätebreite: 62 mm, Gerätetiefe: 67 mm Sonstige technische Eigenschaften: Mit MULTI-GRIP Kabelverschraubung und integrierter Zugentlastung, Für Kabel mit einem min. Durchmesser von 11mm bis max. Durchmesser 23mm | 4533/Kupplung 32A24Vkeine Hilfsnase oder Nut2pIP44 | BALS-Art.-Nr: 4533 EAN: 4024941045339 Kleinspannungs-Kupplung 32A 2p (2P) 24V (20 bis 25V) keine Hilfsnase oder Nut IP44 Frequenz: 50/60Hz Technische Kennfarbe: violett RAL 4005 Kontaktträger/Kontakte: Der Kontaktträger ist aus Polyamid, Die Kontakte sind Messing vernickelt Maximaler Leiterquerschnitt: 10,0 qmm Gehäusematerial: Polyamid Anschlusstechnik: mit Schraubklemme Kabeleinführung: mit Kabelverschraubung Gerätefarbe: Kragen grau RAL 7035, Klappdeckel violett RAL 4005, Gehäusehaube grau RAL 7035, Kabelverschraubung grau RAL 7035 Gerätehöhe: 152 mm, Gerätebreite: 62 mm, Gerätetiefe: 67 mm Phasenwender: FALSE Militärausführung: FALSE Sonstige technische Eigenschaften: Mit MULTI-GRIP Kabelverschraubung und integrierter Zugentlastung, Für Kabel mit einem min. Durchmesser von 11mm bis max. Durchmesser 23mm | C62 | C62 | 1,0 | 1,0 | 1,0 | 1,0 | 0,0006 | 0,184 | 0,152 | 0,062 | 0,067 |  | DE |  | 85366990 |  | true | 2023-09-05 | 14 |  | 14 |  |  |  | 10 | physical | 99 | false | true | true | 4eefcee9-d026-4f60-8d78-e56386e510ea
4534 |  | Kupplung-Kleinsp 32A 2p 42V 12h IP44 | 4534 |  | 4024941045346 |  |  | Bals Elektrotechnik GmbH & Co. KG | BALS |  | Kleinspannungs-Kupplung 32A 2p 42V 12h IP44 | Kupplung32A2p40 bis 50V12hIP44 | Kleinspannungs-Kupplung 32A 2p (2P) 42V (40 bis 50V) 12h IP44 Frequenz: 50/60Hz Technische Kennfarbe: grau RAL 7035 Kontaktträger/Kontakte: Die Kontakte sind Messing vernickelt, Der Kontaktträger ist aus Polyamid Maximaler Leiterquerschnitt: 10,0 qmm Gehäusematerial: Polyamid Anschlusstechnik: mit Schraubklemme Kabeleinführung: mit Kabelverschraubung Gerätefarbe: Klappdeckel grau RAL 7035, Kragen grau RAL 7035, Gehäusehaube grau RAL 7035, Kabelverschraubung grau RAL 7035 Gerätehöhe: 152 mm, Gerätebreite: 62 mm, Gerätetiefe: 67 mm Sonstige technische Eigenschaften: Mit MULTI-GRIP Kabelverschraubung und integrierter Zugentlastung, Für Kabel mit einem min. Durchmesser von 11mm bis max. Durchmesser 23mm | 4534/CEE-Kupplung 32A42V12h2pIP44 | BALS-Art.-Nr: 4534 EAN: 4024941045346 Kleinspannungs-Kupplung 32A 2p (2P) 42V (40 bis 50V) 12h IP44 Frequenz: 50/60Hz Technische Kennfarbe: grau RAL 7035 Kontaktträger/Kontakte: Die Kontakte sind Messing vernickelt, Der Kontaktträger ist aus Polyamid Maximaler Leiterquerschnitt: 10,0 qmm Gehäusematerial: Polyamid Anschlusstechnik: mit Schraubklemme Kabeleinführung: mit Kabelverschraubung Gerätefarbe: Klappdeckel grau RAL 7035, Kragen grau RAL 7035, Gehäusehaube grau RAL 7035, Kabelverschraubung grau RAL 7035 Gerätehöhe: 152 mm, Gerätebreite: 62 mm, Gerätetiefe: 67 mm Phasenwender: FALSE Militärausführung: FALSE Sonstige technische Eigenschaften: Mit MULTI-GRIP Kabelverschraubung und integrierter Zugentlastung, Für Kabel mit einem min. Durchmesser von 11mm bis max. Durchmesser 23mm | C62 | C62 | 1,0 | 1,0 | 1,0 | 1,0 | 0,0006 | 0,186 | 0,152 | 0,062 | 0,067 |  | DE |  | 85366990 |  | true | 2023-09-05 | 14 |  | 14 |  |  |  | 20 | physical | 99 | false | true | true | 4eefcee9-d026-4f60-8d78-e56386e510ea
4535 |  | Kupplung-Kleinsp 32A 2p <50V grün 100- | 4535 |  | 4024941045353 |  |  | Bals Elektrotechnik GmbH & Co. KG | BALS |  | Kleinspannungs-Kupplung 32A 2p <50V grün 100-200Hz 4h IP44 | CEE-Kupplung32A2p<50V grün 100-200Hz4h | Kleinspannungs-Kupplung 32A 2p (2P) <50V grün 100-200Hz (20 bis 25 und 40 bis 50V) 4h IP44 Frequenz: 100 - 200Hz Technische Kennfarbe: grün RAL 6002 Kontaktträger/Kontakte: Der Kontaktträger ist aus Polyamid, Die Kontakte sind Messing vernickelt Maximaler Leiterquerschnitt: 10,0 qmm Gehäusematerial: Polyamid Anschlusstechnik: mit Schraubklemme Kabeleinführung: mit Kabelverschraubung Gerätefarbe: Klappdeckel grün RAL 6002, Kragen grau RAL 7035, Gehäusehaube grau RAL 7035, Kabelverschraubung grau RAL 7035 Gerätehöhe: 152 mm, Gerätebreite: 62 mm, Gerätetiefe: 67 mm Sonstige technische Eigenschaften: Für Kabel mit einem min. Durchmesser von 11mm bis max. Durchmesser 23mm, Mit MULTI-GRIP Kabelverschraubung und integrierter Zugentlastung | 4535/CEE-Kupplung 32A<50V grün 100-200Hz4h2pIP44 | BALS-Art.-Nr: 4535 EAN: 4024941045353 Kleinspannungs-Kupplung 32A 2p (2P) <50V grün 100-200Hz (20 bis 25 und 40 bis 50V) 4h IP44 Frequenz: 100 - 200Hz Technische Kennfarbe: grün RAL 6002 Kontaktträger/Kontakte: Der Kontaktträger ist aus Polyamid, Die Kontakte sind Messing vernickelt Maximaler Leiterquerschnitt: 10,0 qmm Gehäusematerial: Polyamid Anschlusstechnik: mit Schraubklemme Kabeleinführung: mit Kabelverschraubung Gerätefarbe: Klappdeckel grün RAL 6002, Kragen grau RAL 7035, Gehäusehaube grau RAL 7035, Kabelverschraubung grau RAL 7035 Gerätehöhe: 152 mm, Gerätebreite: 62 mm, Gerätetiefe: 67 mm Phasenwender: FALSE Militärausführung: FALSE Sonstige technische Eigenschaften: Für Kabel mit einem min. Durchmesser von 11mm bis max. Durchmesser 23mm, Mit MULTI-GRIP Kabelverschraubung und integrierter Zugentlastung | C62 | C62 | 1,0 | 1,0 | 1,0 | 1,0 | 0,0006 | 0,17 | 0,152 | 0,062 | 0,067 |  | DE |  | 85366990 |  | true | 2023-09-05 | 14 |  | 14 |  |  |  | 10 | physical | 99 | false | true | true | 4eefcee9-d026-4f60-8d78-e56386e510ea
4536 |  | Kupplung-Kleinsp 32A 2p <50V grün 300H | 4536 |  | 4024941045360 |  |  | Bals Elektrotechnik GmbH & Co. KG | BALS |  | Kleinspannungs-Kupplung 32A 2p <50V grün 300Hz 2h IP44 | Kupplung32A2p2hIP44 | Kleinspannungs-Kupplung 32A 2p (2P) <50V grün 300Hz 2h IP44 Frequenz: 300Hz Technische Kennfarbe: grün RAL 6002 Kontaktträger/Kontakte: Der Kontaktträger ist aus Polyamid, Die Kontakte sind Messing vernickelt Maximaler Leiterquerschnitt: 10,0 qmm Gehäusematerial: Polyamid Anschlusstechnik: mit Schraubklemme Kabeleinführung: mit Kabelverschraubung Gerätefarbe: Klappdeckel grün RAL 6002, Kragen grau RAL 7035, Gehäusehaube grau RAL 7035, Kabelverschraubung grau RAL 7035 Gerätehöhe: 152 mm, Gerätebreite: 62 mm, Gerätetiefe: 67 mm Sonstige technische Eigenschaften: Für Kabel mit einem min. Durchmesser von 11mm bis max. Durchmesser 23mm, Mit MULTI-GRIP Kabelverschraubung und integrierter Zugentlastung | 4536/CEE-Kupplung 32A<50V grün 300Hz2h2pIP44 | BALS-Art.-Nr: 4536 EAN: 4024941045360 Kleinspannungs-Kupplung 32A 2p (2P) <50V grün 300Hz 2h IP44 Frequenz: 300Hz Technische Kennfarbe: grün RAL 6002 Kontaktträger/Kontakte: Der Kontaktträger ist aus Polyamid, Die Kontakte sind Messing vernickelt Maximaler Leiterquerschnitt: 10,0 qmm Gehäusematerial: Polyamid Anschlusstechnik: mit Schraubklemme Kabeleinführung: mit Kabelverschraubung Gerätefarbe: Klappdeckel grün RAL 6002, Kragen grau RAL 7035, Gehäusehaube grau RAL 7035, Kabelverschraubung grau RAL 7035 Gerätehöhe: 152 mm, Gerätebreite: 62 mm, Gerätetiefe: 67 mm Phasenwender: FALSE Militärausführung: FALSE Sonstige technische Eigenschaften: Für Kabel mit einem min. Durchmesser von 11mm bis max. Durchmesser 23mm, Mit MULTI-GRIP Kabelverschraubung und integrierter Zugentlastung | C62 | C62 | 1,0 | 1,0 | 1,0 | 1,0 | 0,0006 | 0,17 | 0,152 | 0,062 | 0,067 |  | DE |  | 85366990 |  | true | 2023-09-05 | 14 |  | 14 |  |  |  | 20 | physical | 99 | false | true | true | 4eefcee9-d026-4f60-8d78-e56386e510ea
4537 |  | Kupplung-Kleinsp 32A 2p <50V grün 400H | 4537 |  | 4024941045377 |  |  | Bals Elektrotechnik GmbH & Co. KG | BALS |  | Kleinspannungs-Kupplung 32A 2p <50V grün 400Hz 3h IP44 | Kupplung32A2p3hIP44 | Kleinspannungs-Kupplung 32A 2p (2P) <50V grün 400Hz 3h IP44 Frequenz: 400Hz Technische Kennfarbe: grün RAL 6002 Kontaktträger/Kontakte: Der Kontaktträger ist aus Polyamid, Die Kontakte sind Messing vernickelt Maximaler Leiterquerschnitt: 10,0 qmm Gehäusematerial: Polyamid Anschlusstechnik: mit Schraubklemme Kabeleinführung: mit Kabelverschraubung Gerätefarbe: Klappdeckel grün RAL 6002, Kragen grau RAL 7035, Gehäusehaube grau RAL 7035, Kabelverschraubung grau RAL 7035 Gerätehöhe: 152 mm, Gerätebreite: 62 mm, Gerätetiefe: 67 mm Sonstige technische Eigenschaften: Für Kabel mit einem min. Durchmesser von 11mm bis max. Durchmesser 23mm, Mit MULTI-GRIP Kabelverschraubung und integrierter Zugentlastung | 4537/CEE-Kupplung 32A<50V grün 400Hz3h2pIP44 | BALS-Art.-Nr: 4537 EAN: 4024941045377 Kleinspannungs-Kupplung 32A 2p (2P) <50V grün 400Hz 3h IP44 Frequenz: 400Hz Technische Kennfarbe: grün RAL 6002 Kontaktträger/Kontakte: Der Kontaktträger ist aus Polyamid, Die Kontakte sind Messing vernickelt Maximaler Leiterquerschnitt: 10,0 qmm Gehäusematerial: Polyamid Anschlusstechnik: mit Schraubklemme Kabeleinführung: mit Kabelverschraubung Gerätefarbe: Klappdeckel grün RAL 6002, Kragen grau RAL 7035, Gehäusehaube grau RAL 7035, Kabelverschraubung grau RAL 7035 Gerätehöhe: 152 mm, Gerätebreite: 62 mm, Gerätetiefe: 67 mm Phasenwender: FALSE Militärausführung: FALSE Sonstige technische Eigenschaften: Für Kabel mit einem min. Durchmesser von 11mm bis max. Durchmesser 23mm, Mit MULTI-GRIP Kabelverschraubung und integrierter Zugentlastung | C62 | C62 | 1,0 | 1,0 | 1,0 | 1,0 | 0,0006 | 0,17 | 0,152 | 0,062 | 0,067 |  | DE |  | 85366990 |  | true | 2023-09-05 | 14 |  | 14 |  |  |  | 20 | physical | 99 | false | true | true | 4eefcee9-d026-4f60-8d78-e56386e510ea
4538 |  | Kupplung-Kleinsp 32A 2p <50V DC 10h I | 4538 |  | 4024941045384 |  |  | Bals Elektrotechnik GmbH & Co. KG | BALS |  | Kleinspannungs-Kupplung 32A 2p <50V DC 10h IP44 | Kupplung32A2p10hIP44 | Kleinspannungs-Kupplung 32A 2p (2P) <50V DC 10h IP44 Frequenz: DC Technische Kennfarbe: grau RAL 7035 Kontaktträger/Kontakte: Der Kontaktträger ist aus Polyamid, Die Kontakte sind Messing vernickelt Maximaler Leiterquerschnitt: 10,0 qmm Gehäusematerial: Polyamid Anschlusstechnik: mit Schraubklemme Kabeleinführung: mit Kabelverschraubung Gerätefarbe: Klappdeckel grau RAL 7035, Kragen grau RAL 7035, Gehäusehaube grau RAL 7035, Kabelverschraubung grau RAL 7035 Gerätehöhe: 152 mm, Gerätebreite: 62 mm, Gerätetiefe: 67 mm Sonstige technische Eigenschaften: Für Kabel mit einem maximalen Durchmesser 23mm, Für Kabel mit einem min. Durchmesser von 11mm bis max. Durchmesser 23mm, Mit MULTI-GRIP Kabelverschraubung und integrierter Zugentlastung | 4538/CEE-Kupplung 32A<50V DC10h2pIP44 | BALS-Art.-Nr: 4538 EAN: 4024941045384 Kleinspannungs-Kupplung 32A 2p (2P) <50V DC 10h IP44 Frequenz: DC Technische Kennfarbe: grau RAL 7035 Kontaktträger/Kontakte: Der Kontaktträger ist aus Polyamid, Die Kontakte sind Messing vernickelt Maximaler Leiterquerschnitt: 10,0 qmm Gehäusematerial: Polyamid Anschlusstechnik: mit Schraubklemme Kabeleinführung: mit Kabelverschraubung Gerätefarbe: Klappdeckel grau RAL 7035, Kragen grau RAL 7035, Gehäusehaube grau RAL 7035, Kabelverschraubung grau RAL 7035 Gerätehöhe: 152 mm, Gerätebreite: 62 mm, Gerätetiefe: 67 mm Phasenwender: FALSE Militärausführung: FALSE Sonstige technische Eigenschaften: Für Kabel mit einem maximalen Durchmesser 23mm, Für Kabel mit einem min. Durchmesser von 11mm bis max. Durchmesser 23mm, Mit MULTI-GRIP Kabelverschraubung und integrierter Zugentlastung | C62 | C62 | 1,0 | 1,0 | 1,0 | 1,0 | 0,0006 | 0,183 | 0,152 | 0,062 | 0,067 |  | DE |  | 85366990 |  | true | 2023-09-05 | 14 |  | 14 |  |  |  | 20 | physical | 99 | false | true | true | 4eefcee9-d026-4f60-8d78-e56386e510ea
4539 |  | Kupplung-Kleinsp 32A 3p 24V keine Hilf | 4539 |  | 4024941045391 |  |  | Bals Elektrotechnik GmbH & Co. KG | BALS |  | Kleinspannungs-Kupplung 32A 3p 24V keine Hilfsnase oder Nut IP44 | Kupplung-Kleinsp 32A 3p 24V IP44 | Kleinspannungs-Kupplung 32A 3p (3P) 24V (20 bis 25V) keine Hilfsnase oder Nut IP44 Frequenz: 50/60Hz Technische Kennfarbe: violett RAL 4005 Kontaktträger/Kontakte: Der Kontaktträger ist aus Polyamid, Die Kontakte sind Messing vernickelt Maximaler Leiterquerschnitt: 10,0 qmm Gehäusematerial: Polyamid Anschlusstechnik: mit Schraubklemme Kabeleinführung: mit Kabelverschraubung Gerätefarbe: Kragen grau RAL 7035, Klappdeckel violett RAL 4005, Gehäusehaube grau RAL 7035, Kabelverschraubung grau RAL 7035 Gerätehöhe: 152 mm, Gerätebreite: 62 mm, Gerätetiefe: 67 mm Sonstige technische Eigenschaften: Mit MULTI-GRIP Kabelverschraubung und integrierter Zugentlastung, Für Kabel mit einem min. Durchmesser von 11mm bis max. Durchmesser 23mm | 4539/Kupplung 32A24Vkeine Hilfsnase oder Nut3pIP44 | BALS-Art.-Nr: 4539 EAN: 4024941045391 Kleinspannungs-Kupplung 32A 3p (3P) 24V (20 bis 25V) keine Hilfsnase oder Nut IP44 Frequenz: 50/60Hz Technische Kennfarbe: violett RAL 4005 Kontaktträger/Kontakte: Der Kontaktträger ist aus Polyamid, Die Kontakte sind Messing vernickelt Maximaler Leiterquerschnitt: 10,0 qmm Gehäusematerial: Polyamid Anschlusstechnik: mit Schraubklemme Kabeleinführung: mit Kabelverschraubung Gerätefarbe: Kragen grau RAL 7035, Klappdeckel violett RAL 4005, Gehäusehaube grau RAL 7035, Kabelverschraubung grau RAL 7035 Gerätehöhe: 152 mm, Gerätebreite: 62 mm, Gerätetiefe: 67 mm Phasenwender: FALSE Militärausführung: FALSE Sonstige technische Eigenschaften: Mit MULTI-GRIP Kabelverschraubung und integrierter Zugentlastung, Für Kabel mit einem min. Durchmesser von 11mm bis max. Durchmesser 23mm | C62 | C62 | 1,0 | 1,0 | 1,0 | 1,0 | 0,0006 | 0,19 | 0,152 | 0,062 | 0,067 |  | DE |  | 85366990 |  | true | 2023-09-05 | 14 |  | 14 |  |  |  | 20 | physical | 99 | false | true | true | 4eefcee9-d026-4f60-8d78-e56386e510ea
4540 |  | Kupplung-Kleinsp 32A 3p 42V 12h IP44 | 4540 |  | 4024941045407 |  |  | Bals Elektrotechnik GmbH & Co. KG | BALS |  | Kleinspannungs-Kupplung 32A 3p 42V 12h IP44 | Kupplung32A3p40 bis 50V12hIP44 | Kleinspannungs-Kupplung 32A 3p (3P) 42V (40 bis 50V) 12h IP44 Frequenz: 50/60Hz Technische Kennfarbe: grau RAL 7035 Kontaktträger/Kontakte: Der Kontaktträger ist aus Polyamid, Die Kontakte sind Messing vernickelt Maximaler Leiterquerschnitt: 10,0 qmm Gehäusematerial: Polyamid Anschlusstechnik: mit Schraubklemme Kabeleinführung: mit Kabelverschraubung Gerätefarbe: Klappdeckel grau RAL 7035, Kragen grau RAL 7035, Gehäusehaube grau RAL 7035, Kabelverschraubung grau RAL 7035 Gerätehöhe: 152 mm, Gerätebreite: 62 mm, Gerätetiefe: 67 mm Sonstige technische Eigenschaften: Mit MULTI-GRIP Kabelverschraubung und integrierter Zugentlastung, Für Kabel mit einem min. Durchmesser von 11mm bis max. Durchmesser 23mm | 4540/CEE-Kupplung 32A42V12h3pIP44 | BALS-Art.-Nr: 4540 EAN: 4024941045407 Kleinspannungs-Kupplung 32A 3p (3P) 42V (40 bis 50V) 12h IP44 Frequenz: 50/60Hz Technische Kennfarbe: grau RAL 7035 Kontaktträger/Kontakte: Der Kontaktträger ist aus Polyamid, Die Kontakte sind Messing vernickelt Maximaler Leiterquerschnitt: 10,0 qmm Gehäusematerial: Polyamid Anschlusstechnik: mit Schraubklemme Kabeleinführung: mit Kabelverschraubung Gerätefarbe: Klappdeckel grau RAL 7035, Kragen grau RAL 7035, Gehäusehaube grau RAL 7035, Kabelverschraubung grau RAL 7035 Gerätehöhe: 152 mm, Gerätebreite: 62 mm, Gerätetiefe: 67 mm Phasenwender: FALSE Militärausführung: FALSE Sonstige technische Eigenschaften: Mit MULTI-GRIP Kabelverschraubung und integrierter Zugentlastung, Für Kabel mit einem min. Durchmesser von 11mm bis max. Durchmesser 23mm | C62 | C62 | 1,0 | 1,0 | 1,0 | 1,0 | 0,0006 | 0,19 | 0,152 | 0,062 | 0,067 |  | DE |  | 85366990 |  | true | 2023-09-05 | 14 |  | 14 |  |  |  | 10 | physical | 99 | false | true | true | 4eefcee9-d026-4f60-8d78-e56386e510ea
4541 |  | Kupplung-Kleinsp 32A 3p <50V grün 100- | 4541 |  | 4024941045414 |  | true | Bals Elektrotechnik GmbH & Co. KG | BALS |  | Kleinspannungs-Kupplung 32A 3p <50V grün 100-200Hz 4h IP44 | CEE-Kupplung32A3p<50V grün 100-200Hz4h | Kleinspannungs-Kupplung 32A 3p (3P) <50V grün 100-200Hz (20 bis 25 und 40 bis 50V) 4h IP44 Frequenz: 100 - 200Hz Technische Kennfarbe: grün RAL 6002 Kontaktträger/Kontakte: Der Kontaktträger ist aus Polyamid, Die Kontakte sind Messing vernickelt Maximaler Leiterquerschnitt: 10,0 qmm Gehäusematerial: Polyamid Anschlusstechnik: mit Schraubklemme Kabeleinführung: mit Kabelverschraubung Gerätefarbe: Klappdeckel grün RAL 6002, Kragen grau RAL 7035, Gehäusehaube grau RAL 7035, Kabelverschraubung grau RAL 7035 Gerätehöhe: 152 mm, Gerätebreite: 62 mm, Gerätetiefe: 67 mm Sonstige technische Eigenschaften: Für Kabel mit einem min. Durchmesser von 11mm bis max. Durchmesser 23mm, Mit MULTI-GRIP Kabelverschraubung und integrierter Zugentlastung | 4541/CEE-Kupplung 32A<50V grün 100-200Hz4h3pIP44 | BALS-Art.-Nr: 4541 EAN: 4024941045414 Kleinspannungs-Kupplung 32A 3p (3P) <50V grün 100-200Hz (20 bis 25 und 40 bis 50V) 4h IP44 Frequenz: 100 - 200Hz Technische Kennfarbe: grün RAL 6002 Kontaktträger/Kontakte: Der Kontaktträger ist aus Polyamid, Die Kontakte sind Messing vernickelt Maximaler Leiterquerschnitt: 10,0 qmm Gehäusematerial: Polyamid Anschlusstechnik: mit Schraubklemme Kabeleinführung: mit Kabelverschraubung Gerätefarbe: Klappdeckel grün RAL 6002, Kragen grau RAL 7035, Gehäusehaube grau RAL 7035, Kabelverschraubung grau RAL 7035 Gerätehöhe: 152 mm, Gerätebreite: 62 mm, Gerätetiefe: 67 mm Phasenwender: FALSE Militärausführung: FALSE Sonstige technische Eigenschaften: Für Kabel mit einem min. Durchmesser von 11mm bis max. Durchmesser 23mm, Mit MULTI-GRIP Kabelverschraubung und integrierter Zugentlastung | C62 | C62 | 1,0 | 1,0 | 1,0 | 1,0 | 0,0006 | 0,204 | 0,152 | 0,062 | 0,067 |  | DE |  | 85366990 |  | true | 2023-09-05 | 14 |  | 14 |  |  |  | 10 | physical | 99 | false | true | true | 4eefcee9-d026-4f60-8d78-e56386e510ea
4542 |  | Kupplung-Kleinsp 32A 3p <50V grün 300H | 4542 |  | 4024941045421 |  |  | Bals Elektrotechnik GmbH & Co. KG | BALS |  | Kleinspannungs-Kupplung 32A 3p <50V grün 300Hz 2h IP44 | Kupplung32A3p2hIP44 | Kleinspannungs-Kupplung 32A 3p (3P) <50V grün 300Hz 2h IP44 Frequenz: 300Hz Technische Kennfarbe: grün RAL 6002 Kontaktträger/Kontakte: Der Kontaktträger ist aus Polyamid, Die Kontakte sind Messing vernickelt Maximaler Leiterquerschnitt: 10,0 qmm Gehäusematerial: Polyamid Anschlusstechnik: mit Schraubklemme Kabeleinführung: mit Kabelverschraubung Gerätefarbe: Klappdeckel grün RAL 6002, Kragen grau RAL 7035, Gehäusehaube grau RAL 7035, Kabelverschraubung grau RAL 7035 Gerätehöhe: 152 mm, Gerätebreite: 62 mm, Gerätetiefe: 67 mm Sonstige technische Eigenschaften: Für Kabel mit einem min. Durchmesser von 11mm bis max. Durchmesser 23mm, Mit MULTI-GRIP Kabelverschraubung und integrierter Zugentlastung | 4542/CEE-Kupplung 32A<50V grün 300Hz2h3pIP44 | BALS-Art.-Nr: 4542 EAN: 4024941045421 Kleinspannungs-Kupplung 32A 3p (3P) <50V grün 300Hz 2h IP44 Frequenz: 300Hz Technische Kennfarbe: grün RAL 6002 Kontaktträger/Kontakte: Der Kontaktträger ist aus Polyamid, Die Kontakte sind Messing vernickelt Maximaler Leiterquerschnitt: 10,0 qmm Gehäusematerial: Polyamid Anschlusstechnik: mit Schraubklemme Kabeleinführung: mit Kabelverschraubung Gerätefarbe: Klappdeckel grün RAL 6002, Kragen grau RAL 7035, Gehäusehaube grau RAL 7035, Kabelverschraubung grau RAL 7035 Gerätehöhe: 152 mm, Gerätebreite: 62 mm, Gerätetiefe: 67 mm Phasenwender: FALSE Militärausführung: FALSE Sonstige technische Eigenschaften: Für Kabel mit einem min. Durchmesser von 11mm bis max. Durchmesser 23mm, Mit MULTI-GRIP Kabelverschraubung und integrierter Zugentlastung | C62 | C62 | 1,0 | 1,0 | 1,0 | 1,0 | 0,0006 | 0,19 | 0,152 | 0,062 | 0,067 |  | DE |  | 85366990 |  | true | 2023-09-05 | 14 |  | 14 |  |  |  | 10 | physical | 99 | false | true | true | 4eefcee9-d026-4f60-8d78-e56386e510ea
4611 |  | Wandste-Kleinsp 32A 2p 24V keine Hilfs | 4611 |  | 4024941046114 |  |  | Bals Elektrotechnik GmbH & Co. KG | BALS |  | Kleinspannungs-Wandgerätestecker 32A 2p 24V keine Hilfsnase oder Nut IP44 | Wandste-Kleinsp 32A 2p 24V IP44 | Kleinspannungs-Wandgerätestecker 32A 2p (2P) 24V (20 bis 25V) keine Hilfsnase oder Nut IP44 Frequenz: 50/60Hz Technische Kennfarbe: violett RAL 4005 Gehäusegröße: 80x70 mm (HxB) Kontaktträger/Kontakte: Die Kontakte sind Messing blank, Der Kontaktträger ist aus Polyamid Maximaler Leiterquerschnitt: 10,0 qmm Gehäusematerial: Polyamid Anschlusstechnik: mit Schraubklemme Kabeleinführung: 1xM25 oben Gerätefarbe: Kragen violett RAL 4005, Gehäuseoberteil grau RAL 7035, Gehäuseunterteil grau RAL 7035 Gerätehöhe: 102 mm, Gerätebreite: 70 mm, Gerätetiefe: 63 mm Sonstige technische Eigenschaften: Die Leitungseinführung ist einmal oben offen | 4611/Gerätestecker 32A24V2pIP44 | BALS-Art.-Nr: 4611 EAN: 4024941046114 Kleinspannungs-Wandgerätestecker 32A 2p (2P) 24V (20 bis 25V) keine Hilfsnase oder Nut IP44 Frequenz: 50/60Hz Technische Kennfarbe: violett RAL 4005 Gehäusegröße: 80x70 mm (HxB) Kontaktträger/Kontakte: Die Kontakte sind Messing blank, Der Kontaktträger ist aus Polyamid Maximaler Leiterquerschnitt: 10,0 qmm Gehäusematerial: Polyamid Anschlusstechnik: mit Schraubklemme Kabeleinführung: 1xM25 oben Gerätefarbe: Kragen violett RAL 4005, Gehäuseoberteil grau RAL 7035, Gehäuseunterteil grau RAL 7035 Gerätehöhe: 102 mm, Gerätebreite: 70 mm, Gerätetiefe: 63 mm Phasenwender: FALSE Militärausführung: FALSE Befestigugnsart: Außenbefestigung Sonstige technische Eigenschaften: Die Leitungseinführung ist einmal oben offen | C62 | C62 | 1,0 | 1,0 | 1,0 | 1,0 | 0,0004 | 0,135 | 0,102 | 0,07 | 0,063 |  | DE |  | 85366990 |  | true | 2023-09-05 | 14 |  | 14 |  |  |  | 10 | physical | 99 | false | true | true | 4eefcee9-d026-4f60-8d78-e56386e510ea
4612 |  | Wandste-Kleinsp 32A 2p 42V 12h IP44 | 4612 |  | 4024941046121 |  |  | Bals Elektrotechnik GmbH & Co. KG | BALS |  | Kleinspannungs-Wandgerätestecker 32A 2p 42V 12h IP44 | Gerätestecker32A2p40 bis 50V12hIP44 | Kleinspannungs-Wandgerätestecker 32A 2p (2P) 42V (40 bis 50V) 12h IP44 Frequenz: 50/60Hz Technische Kennfarbe: grau RAL 7035 Gehäusegröße: 80x70 mm (HxB) Kontaktträger/Kontakte: Die Kontakte sind Messing blank, Der Kontaktträger ist aus Polyamid Maximaler Leiterquerschnitt: 10,0 qmm Gehäusematerial: Polyamid Anschlusstechnik: mit Schraubklemme Kabeleinführung: 1xM25 oben Gerätefarbe: Gehäuseoberteil grau RAL 7035, Gehäuseunterteil grau RAL 7035, Kragen grau RAL 7035 Gerätehöhe: 102 mm, Gerätebreite: 70 mm, Gerätetiefe: 63 mm Sonstige technische Eigenschaften: Die Leitungseinführung ist einmal oben offen | 4612/CEE-Gerätestecker 32A42V12h2pIP44 | BALS-Art.-Nr: 4612 EAN: 4024941046121 Kleinspannungs-Wandgerätestecker 32A 2p (2P) 42V (40 bis 50V) 12h IP44 Frequenz: 50/60Hz Technische Kennfarbe: grau RAL 7035 Gehäusegröße: 80x70 mm (HxB) Kontaktträger/Kontakte: Die Kontakte sind Messing blank, Der Kontaktträger ist aus Polyamid Maximaler Leiterquerschnitt: 10,0 qmm Gehäusematerial: Polyamid Anschlusstechnik: mit Schraubklemme Kabeleinführung: 1xM25 oben Gerätefarbe: Gehäuseoberteil grau RAL 7035, Gehäuseunterteil grau RAL 7035, Kragen grau RAL 7035 Gerätehöhe: 102 mm, Gerätebreite: 70 mm, Gerätetiefe: 63 mm Phasenwender: FALSE Militärausführung: FALSE Befestigugnsart: Außenbefestigung Sonstige technische Eigenschaften: Die Leitungseinführung ist einmal oben offen | C62 | C62 | 1,0 | 1,0 | 1,0 | 1,0 | 0,0004 | 0,14 | 0,102 | 0,07 | 0,063 |  | DE |  | 85366990 |  | true | 2023-09-05 | 14 |  | 14 |  |  |  | 10 | physical | 99 | false | true | true | 4eefcee9-d026-4f60-8d78-e56386e510ea
4616 |  | Wandste-Kleinsp 32A 2p <50V DC 10h IP | 4616 |  | 4024941046169 |  |  | Bals Elektrotechnik GmbH & Co. KG | BALS |  | Kleinspannungs-Wandgerätestecker 32A 2p <50V DC 10h IP44 | Gerätestecker32A2p10hIP44 | Kleinspannungs-Wandgerätestecker 32A 2p (2P) <50V DC 10h IP44 Frequenz: DC Technische Kennfarbe: grau RAL 7035 Gehäusegröße: 80x70 mm (HxB) Kontaktträger/Kontakte: Die Kontakte sind Messing blank, Der Kontaktträger ist aus Polyamid Maximaler Leiterquerschnitt: 10,0 qmm Gehäusematerial: Polyamid Anschlusstechnik: mit Schraubklemme Kabeleinführung: 1xM25 oben Gerätefarbe: Gehäuseoberteil grau RAL 7035, Gehäuseunterteil grau RAL 7035, Kragen grau RAL 7035 Gerätehöhe: 102 mm, Gerätebreite: 70 mm, Gerätetiefe: 63 mm Sonstige technische Eigenschaften: Die Leitungseinführung ist einmal oben offen | 4616/CEE-Gerätestecker 32A<50V DC10h2pIP44 | BALS-Art.-Nr: 4616 EAN: 4024941046169 Kleinspannungs-Wandgerätestecker 32A 2p (2P) <50V DC 10h IP44 Frequenz: DC Technische Kennfarbe: grau RAL 7035 Gehäusegröße: 80x70 mm (HxB) Kontaktträger/Kontakte: Die Kontakte sind Messing blank, Der Kontaktträger ist aus Polyamid Maximaler Leiterquerschnitt: 10,0 qmm Gehäusematerial: Polyamid Anschlusstechnik: mit Schraubklemme Kabeleinführung: 1xM25 oben Gerätefarbe: Gehäuseoberteil grau RAL 7035, Gehäuseunterteil grau RAL 7035, Kragen grau RAL 7035 Gerätehöhe: 102 mm, Gerätebreite: 70 mm, Gerätetiefe: 63 mm Phasenwender: FALSE Militärausführung: FALSE Befestigugnsart: Außenbefestigung Sonstige technische Eigenschaften: Die Leitungseinführung ist einmal oben offen | C62 | C62 | 1,0 | 1,0 | 1,0 | 1,0 | 0,0004 | 0,135 | 0,102 | 0,07 | 0,063 |  | DE |  | 85366990 |  | true | 2023-09-05 | 14 |  | 14 |  |  |  | 10 | physical | 99 | false | true | true | 4eefcee9-d026-4f60-8d78-e56386e510ea
4617 |  | Wandste-Kleinsp 32A 3p 24V keine Hilfs | 4617 |  | 4024941046176 |  |  | Bals Elektrotechnik GmbH & Co. KG | BALS |  | Kleinspannungs-Wandgerätestecker 32A 3p 24V keine Hilfsnase oder Nut IP44 | Wandste-Kleinsp 32A 3p 24V IP44 | Kleinspannungs-Wandgerätestecker 32A 3p (3P) 24V (20 bis 25V) keine Hilfsnase oder Nut IP44 Frequenz: 50/60Hz Technische Kennfarbe: violett RAL 4005 Gehäusegröße: 80x70 mm (HxB) Kontaktträger/Kontakte: Die Kontakte sind Messing blank, Der Kontaktträger ist aus Polyamid Maximaler Leiterquerschnitt: 10,0 qmm Gehäusematerial: Polyamid Anschlusstechnik: mit Schraubklemme Kabeleinführung: 1xM25 oben Gerätefarbe: Kragen violett RAL 4005, Gehäuseoberteil grau RAL 7035, Gehäuseunterteil grau RAL 7035 Gerätehöhe: 102 mm, Gerätebreite: 70 mm, Gerätetiefe: 63 mm Sonstige technische Eigenschaften: Die Leitungseinführung ist einmal oben offen | 4617/Gerätestecker 32A24V3pIP44 | BALS-Art.-Nr: 4617 EAN: 4024941046176 Kleinspannungs-Wandgerätestecker 32A 3p (3P) 24V (20 bis 25V) keine Hilfsnase oder Nut IP44 Frequenz: 50/60Hz Technische Kennfarbe: violett RAL 4005 Gehäusegröße: 80x70 mm (HxB) Kontaktträger/Kontakte: Die Kontakte sind Messing blank, Der Kontaktträger ist aus Polyamid Maximaler Leiterquerschnitt: 10,0 qmm Gehäusematerial: Polyamid Anschlusstechnik: mit Schraubklemme Kabeleinführung: 1xM25 oben Gerätefarbe: Kragen violett RAL 4005, Gehäuseoberteil grau RAL 7035, Gehäuseunterteil grau RAL 7035 Gerätehöhe: 102 mm, Gerätebreite: 70 mm, Gerätetiefe: 63 mm Phasenwender: FALSE Militärausführung: FALSE Befestigugnsart: Außenbefestigung Sonstige technische Eigenschaften: Die Leitungseinführung ist einmal oben offen | C62 | C62 | 1,0 | 1,0 | 1,0 | 1,0 | 0,0004 | 0,155 | 0,102 | 0,07 | 0,063 |  | DE |  | 85366990 |  | true | 2023-09-05 | 14 |  | 14 |  |  |  | 10 | physical | 99 | false | true | true | 4eefcee9-d026-4f60-8d78-e56386e510ea
4618 |  | Wandste-Kleinsp 32A 3p 42V 12h IP44 | 4618 |  | 4024941046183 |  |  | Bals Elektrotechnik GmbH & Co. KG | BALS |  | Kleinspannungs-Wandgerätestecker 32A 3p 42V 12h IP44 | Gerätestecker32A3p40 bis 50V12hIP44 | Kleinspannungs-Wandgerätestecker 32A 3p (3P) 42V (40 bis 50V) 12h IP44 Frequenz: 50/60Hz Technische Kennfarbe: grau RAL 7035 Gehäusegröße: 80x70 mm (HxB) Kontaktträger/Kontakte: Die Kontakte sind Messing blank, Der Kontaktträger ist aus Polyamid Maximaler Leiterquerschnitt: 10,0 qmm Gehäusematerial: Polyamid Anschlusstechnik: mit Schraubklemme Kabeleinführung: 1xM25 oben Gerätefarbe: Gehäuseoberteil grau RAL 7035, Gehäuseunterteil grau RAL 7035, Kragen grau RAL 7035 Gerätehöhe: 102 mm, Gerätebreite: 70 mm, Gerätetiefe: 63 mm Sonstige technische Eigenschaften: Die Leitungseinführung ist einmal oben offen | 4618/CEE-Gerätestecker 32A42V12h3pIP44 | BALS-Art.-Nr: 4618 EAN: 4024941046183 Kleinspannungs-Wandgerätestecker 32A 3p (3P) 42V (40 bis 50V) 12h IP44 Frequenz: 50/60Hz Technische Kennfarbe: grau RAL 7035 Gehäusegröße: 80x70 mm (HxB) Kontaktträger/Kontakte: Die Kontakte sind Messing blank, Der Kontaktträger ist aus Polyamid Maximaler Leiterquerschnitt: 10,0 qmm Gehäusematerial: Polyamid Anschlusstechnik: mit Schraubklemme Kabeleinführung: 1xM25 oben Gerätefarbe: Gehäuseoberteil grau RAL 7035, Gehäuseunterteil grau RAL 7035, Kragen grau RAL 7035 Gerätehöhe: 102 mm, Gerätebreite: 70 mm, Gerätetiefe: 63 mm Phasenwender: FALSE Militärausführung: FALSE Befestigugnsart: Außenbefestigung Sonstige technische Eigenschaften: Die Leitungseinführung ist einmal oben offen | C62 | C62 | 1,0 | 1,0 | 1,0 | 1,0 | 0,0004 | 0,15 | 0,102 | 0,07 | 0,063 |  | DE |  | 85366990 |  | true | 2023-09-05 | 14 |  | 14 |  |  |  | 10 | physical | 99 | false | true | true | 4eefcee9-d026-4f60-8d78-e56386e510ea
4619 |  | Wandste-Kleinsp 32A 3p <50V grün 100-2 | 4619 |  | 4024941046190 |  |  | Bals Elektrotechnik GmbH & Co. KG | BALS |  | Kleinspannungs-Wandgerätestecker 32A 3p <50V grün 100-200Hz 4h IP44 | CEE-Gerätestecker32A3p4h | Kleinspannungs-Wandgerätestecker 32A 3p (3P) <50V grün 100-200Hz (20 bis 25 und 40 bis 50V) 4h IP44 Frequenz: 100 - 200Hz Technische Kennfarbe: grün RAL 6002 Gehäusegröße: 80x70 mm (HxB) Kontaktträger/Kontakte: Die Kontakte sind Messing blank, Der Kontaktträger ist aus Polyamid Maximaler Leiterquerschnitt: 10,0 qmm Gehäusematerial: Polyamid Anschlusstechnik: mit Schraubklemme Kabeleinführung: 1xM25 oben Gerätefarbe: Gehäuseoberteil grau RAL 7035, Gehäuseunterteil grau RAL 7035, Kragen grün RAL 6002 Gerätehöhe: 102 mm, Gerätebreite: 70 mm, Gerätetiefe: 63 mm Sonstige technische Eigenschaften: Die Leitungseinführung ist einmal oben offen | 4619/Gerätestecker 32A<50V grün 100-200Hz4h3pIP44 | BALS-Art.-Nr: 4619 EAN: 4024941046190 Kleinspannungs-Wandgerätestecker 32A 3p (3P) <50V grün 100-200Hz (20 bis 25 und 40 bis 50V) 4h IP44 Frequenz: 100 - 200Hz Technische Kennfarbe: grün RAL 6002 Gehäusegröße: 80x70 mm (HxB) Kontaktträger/Kontakte: Die Kontakte sind Messing blank, Der Kontaktträger ist aus Polyamid Maximaler Leiterquerschnitt: 10,0 qmm Gehäusematerial: Polyamid Anschlusstechnik: mit Schraubklemme Kabeleinführung: 1xM25 oben Gerätefarbe: Gehäuseoberteil grau RAL 7035, Gehäuseunterteil grau RAL 7035, Kragen grün RAL 6002 Gerätehöhe: 102 mm, Gerätebreite: 70 mm, Gerätetiefe: 63 mm Phasenwender: FALSE Militärausführung: FALSE Befestigugnsart: Außenbefestigung Sonstige technische Eigenschaften: Die Leitungseinführung ist einmal oben offen | C62 | C62 | 1,0 | 1,0 | 1,0 | 1,0 | 0,0004 | 0,151 | 0,102 | 0,07 | 0,063 |  | DE |  | 85366990 |  | true | 2023-09-05 | 14 |  | 14 |  |  |  | 10 | physical | 99 | false | true | true | 4eefcee9-d026-4f60-8d78-e56386e510ea
5225 |  | Vollgummivert. IP44 | 5225 |  | 4024941052252 |  | true | Bals Elektrotechnik GmbH & Co. KG | BALS |  | Verteiler Vollgummi tragbar IP44 | Steckdosen-KombinationIP44 | Verteiler, Vollgummi, tragbar Norm: DIN EN 61439-2 Schutzart: IP44 Gehäuse: schlagfestes Vollgummi-Gehäuse mit abklappbarem Gehäusedeckel. Gerätefarbe: Gehäuseunterteil schwarz ähnlich RAL 9017, Gehäuseoberteil schwarz ähnlich RAL 9017 Gerätehöhe: 297 mm, Gerätebreite: 250 mm, Gerätetiefe: 210 mm RDF-Faktor: 1 InA: 16 Bestückung: 4 x Schutzkontaktsteckdose 16A 230V IP 44 (7130) 2 x CEE-Steckdose 16A 400V 5p 6h IP 44 (13835) Absicherung/Schutzmaßnahme: ohne Leitungseinführung/Anschlussmöglichkeit: CEE-Gerätestecker 16A 400V 5p 6h IP 44 (28026) Zusätzliche Informationen: Anschlussfertig verdrahtet. Aufbau gemäß Z-Nr. Z131046 CEE-Geräte mit schraubloser, wartungsfreier Quick-Connect-Anschlusstechnik. | 5225/CEE-Steckdosen-Kombination IP44 | BALS-Art.-Nr: 5225 EAN: 4024941052252 Verteiler, Vollgummi, tragbar Norm: DIN EN 61439-2 Schutzart: IP44 Gehäuse: schlagfestes Vollgummi-Gehäuse mit abklappbarem Gehäusedeckel. Gerätefarbe: Gehäuseunterteil schwarz ähnlich RAL 9017, Gehäuseoberteil schwarz ähnlich RAL 9017 Gerätehöhe: 297 mm, Gerätebreite: 250 mm, Gerätetiefe: 210 mm RDF-Faktor: 1 InA: 16 Bestückung: 4 x Schutzkontaktsteckdose 16A 230V IP 44 (7130) 2 x CEE-Steckdose 16A 400V 5p 6h IP 44 (13835) Absicherung/Schutzmaßnahme: ohne Leitungseinführung/Anschlussmöglichkeit: CEE-Gerätestecker 16A 400V 5p 6h IP 44 (28026) Zusätzliche Informationen: Anschlussfertig verdrahtet. Aufbau gemäß Z-Nr. Z131046 CEE-Geräte mit schraubloser, wartungsfreier Quick-Connect-Anschlusstechnik. | C62 | C62 | 1,0 | 1,0 | 1,0 | 1,0 | 0,0156 | 5,226 | 0,297 | 0,25 | 0,21 |  | DE |  | 85371098 |  | true | 2023-09-05 | 20 |  | 20 |  |  |  | 5 | physical | 99 | false | true | true | 95bb8196-05b7-4e23-bdd4-cee6dcf19b76
5226 |  | Vollgummivert. IP44 | 5226 |  | 4024941052269 |  | true | Bals Elektrotechnik GmbH & Co. KG | BALS |  | Verteiler Vollgummi tragbar IP44 | Steckdosen-KombinationIP44 | Verteiler, Vollgummi, tragbar Norm: DIN EN 61439-2 Schutzart: IP44 Gehäuse: schlagfestes Vollgummi-Gehäuse mit abklappbarem Gehäusedeckel, verschließbar über V2A-Schnappverschlüsse Gerätefarbe: Gehäuseunterteil schwarz ähnlich RAL 9017, Gehäuseoberteil schwarz ähnlich RAL 9017 Gerätehöhe: 297 mm, Gerätebreite: 250 mm, Gerätetiefe: 210 mm RDF-Faktor: 1 InA: 32 Bestückung: 4 x Schutzkontaktsteckdose 16A 230V IP 54 2 x CEE-Steckdose 16A 400V 5p 6h IP 44 1 x CEE-Steckdose 32A 400V 5p 6h IP 44 Absicherung/Schutzmaßnahme: 2 x D01 1p 2 x D01 3p Leitungseinführung/Anschlussmöglichkeit: CEE-Gerätestecker 32A 400V 5p 6h IP 44 Zusätzliche Informationen: Anschlussfertig verdrahtet. CEE-Geräte mit schraubloser, wartungsfreier Quick-Connect-Anschlusstechnik. Verteiler ohne FI-Schalter. Aufbau gem. Zeichnung: Z131035 | 5226/CEE-Steckdosen-Kombination IP44 | BALS-Art.-Nr: 5226 EAN: 4024941052269 Verteiler, Vollgummi, tragbar Norm: DIN EN 61439-2 Schutzart: IP44 Gehäuse: schlagfestes Vollgummi-Gehäuse mit abklappbarem Gehäusedeckel, verschließbar über V2A-Schnappverschlüsse Gerätefarbe: Gehäuseunterteil schwarz ähnlich RAL 9017, Gehäuseoberteil schwarz ähnlich RAL 9017 Gerätehöhe: 297 mm, Gerätebreite: 250 mm, Gerätetiefe: 210 mm RDF-Faktor: 1 InA: 32 Bestückung: 4 x Schutzkontaktsteckdose 16A 230V IP 54 2 x CEE-Steckdose 16A 400V 5p 6h IP 44 1 x CEE-Steckdose 32A 400V 5p 6h IP 44 Absicherung/Schutzmaßnahme: 2 x D01 1p 2 x D01 3p Leitungseinführung/Anschlussmöglichkeit: CEE-Gerätestecker 32A 400V 5p 6h IP 44 Zusätzliche Informationen: Anschlussfertig verdrahtet. CEE-Geräte mit schraubloser, wartungsfreier Quick-Connect-Anschlusstechnik. Verteiler ohne FI-Schalter. Aufbau gem. Zeichnung: Z131035 | C62 | C62 | 1,0 | 1,0 | 1,0 | 1,0 | 0,0156 | 6,672 | 0,297 | 0,25 | 0,21 |  | DE |  | 85371098 |  | true | 2023-09-05 | 20 |  | 20 |  |  |  | 5 | physical | 99 | false | true | true | 95bb8196-05b7-4e23-bdd4-cee6dcf19b76
5231 |  | Vollgummivert. IP44 | 5231 |  | 4024941052313 |  |  | Bals Elektrotechnik GmbH & Co. KG | BALS |  | Verteiler Vollgummi tragbar IP44 | Steckdosen-KombinationIP44 | Verteiler, Vollgummi, tragbar Norm: DIN EN 61439-2 Schutzart: IP44 Gehäuse: schlagfestes Vollgummi-Gehäuse mit abklappbarem Gehäusedeckel, verschließbar über V2A-Schnapp- verschlüsse Gerätefarbe: Gehäuseunterteil schwarz ähnlich RAL 9017, Gehäuseoberteil schwarz ähnlich RAL 9017 Gerätehöhe: 297 mm, Gerätebreite: 250 mm, Gerätetiefe: 210 mm RDF-Faktor: 0,88 InA: 32 Bestückung: 4 x Schutzkontaktsteckdose 16A 230V IP 44 (7130) 1 x CEE-Steckdose 16A 400V 5p 6h IP 44 (13835) 1 x CEE-Steckdose 32A 400V 5p 6h IP 44 (13850) Absicherung/Schutzmaßnahme: 4 x B-Automat 16A 1p 1 x C-Automat 16A 3p Leitungseinführung/Anschlussmöglichkeit: CEE-Stecker 32A 400V 5p 6h IP 44 (2148) mit 2m Leitung H07RN-F5G4 Zusätzliche Informationen: Anschlussfertig verdrahtet. CEE-Geräte mit schraubloser, wartungsfreier Quick-Connect-Anschlusstechnik. | 5231/CEE-Steckdosen-Kombination IP44 | BALS-Art.-Nr: 5231 EAN: 4024941052313 Verteiler, Vollgummi, tragbar Norm: DIN EN 61439-2 Schutzart: IP44 Gehäuse: schlagfestes Vollgummi-Gehäuse mit abklappbarem Gehäusedeckel, verschließbar über V2A-Schnapp- verschlüsse Gerätefarbe: Gehäuseunterteil schwarz ähnlich RAL 9017, Gehäuseoberteil schwarz ähnlich RAL 9017 Gerätehöhe: 297 mm, Gerätebreite: 250 mm, Gerätetiefe: 210 mm RDF-Faktor: 0,88 InA: 32 Bestückung: 4 x Schutzkontaktsteckdose 16A 230V IP 44 (7130) 1 x CEE-Steckdose 16A 400V 5p 6h IP 44 (13835) 1 x CEE-Steckdose 32A 400V 5p 6h IP 44 (13850) Absicherung/Schutzmaßnahme: 4 x B-Automat 16A 1p 1 x C-Automat 16A 3p Leitungseinführung/Anschlussmöglichkeit: CEE-Stecker 32A 400V 5p 6h IP 44 (2148) mit 2m Leitung H07RN-F5G4 Zusätzliche Informationen: Anschlussfertig verdrahtet. CEE-Geräte mit schraubloser, wartungsfreier Quick-Connect-Anschlusstechnik. | C62 | C62 | 1,0 | 1,0 | 1,0 | 1,0 | 0,0156 | 7,366 | 0,297 | 0,25 | 0,21 |  | DE |  | 85371098 |  | true | 2023-09-05 | 20 |  | 20 |  |  |  | 20 | physical | 99 | false | true | true | 95bb8196-05b7-4e23-bdd4-cee6dcf19b76
5310 |  | Blockverteiler IP44 | 5310 |  | 4024941053105 |  | true | Bals Elektrotechnik GmbH & Co. KG | BALS |  | Blockverteiler IP44 | Steckdosen-KombinationIP44 | Blockverteiler Norm: DIN EN 61439-2 Schutzart: IP44 Gehäuse: schlagfeste Vollgummi-Leiste Gerätefarbe: Gehäuseunterteil schwarz ähnlich RAL 9017, Gehäuseoberteil schwarz ähnlich RAL 9017 Gerätehöhe: 88 mm, Gerätebreite: 365 mm, Gerätetiefe: 120 mm RDF-Faktor: 1 InA: 16 Bestückung: 3 x CEE-Steckdose 16A 400V 5p 6h IP 44 Absicherung/Schutzmaßnahme: ohne Leitungseinführung/Anschlussmöglichkeit: CEE-Stecker 16A 400V 5p 6h IP 44 mit 1,8m Leitung H07RN-F5G2,5 Zusätzliche Informationen: Anschlussfertig verdrahtet. CEE-Geräte mit schraubloser, wartungsfreier Quick-Connect-Anschlusstechnik. | 5310/CEE-Steckdosen-Kombination IP44 | BALS-Art.-Nr: 5310 EAN: 4024941053105 Blockverteiler Norm: DIN EN 61439-2 Schutzart: IP44 Gehäuse: schlagfeste Vollgummi-Leiste Gerätefarbe: Gehäuseunterteil schwarz ähnlich RAL 9017, Gehäuseoberteil schwarz ähnlich RAL 9017 Gerätehöhe: 88 mm, Gerätebreite: 365 mm, Gerätetiefe: 120 mm RDF-Faktor: 1 InA: 16 Bestückung: 3 x CEE-Steckdose 16A 400V 5p 6h IP 44 Absicherung/Schutzmaßnahme: ohne Leitungseinführung/Anschlussmöglichkeit: CEE-Stecker 16A 400V 5p 6h IP 44 mit 1,8m Leitung H07RN-F5G2,5 Zusätzliche Informationen: Anschlussfertig verdrahtet. CEE-Geräte mit schraubloser, wartungsfreier Quick-Connect-Anschlusstechnik. | C62 | C62 | 1,0 | 1,0 | 1,0 | 1,0 | 0,0039 | 3,592 | 0,088 | 0,365 | 0,12 |  | DE |  | 85371098 |  | true | 2023-09-05 | 20 |  | 20 |  |  |  | 5 | physical | 99 | false | true | false | 95bb8196-05b7-4e23-bdd4-cee6dcf19b76
5311 |  | Blockverteiler IP44 | 5311 |  | 4024941053112 |  |  | Bals Elektrotechnik GmbH & Co. KG | BALS |  | Blockverteiler IP44 | Steckdosen-KombinationIP44 | Blockverteiler Norm: DIN EN 61439-2 Schutzart: IP44 Gehäuse: schlagfeste Vollgummi-Leiste Gerätefarbe: Gehäuseunterteil schwarz ähnlich RAL 9017, Gehäuseoberteil schwarz ähnlich RAL 9017 Gerätehöhe: 88 mm, Gerätebreite: 365 mm, Gerätetiefe: 120 mm RDF-Faktor: 1 InA: 16 Bestückung: 2 x Schutzkontaktsteckdose 16A 230V IP 54 1 x CEE-Steckdose 16A 400V 5p 6h IP 44 Absicherung/Schutzmaßnahme: keine Leitungseinführung/Anschlussmöglichkeit: CEE-Stecker 16A 400V 5p 6h IP 44 mit 1,8m Leitung H07RN-F5G2,5 Zusätzliche Informationen: Anschlussfertig verdrahtet. CEE-Geräte mit schraubloser, wartungsfreier Quick-Connect-Anschlusstechnik. | 5311/CEE-Steckdosen-Kombination IP44 | BALS-Art.-Nr: 5311 EAN: 4024941053112 Blockverteiler Norm: DIN EN 61439-2 Schutzart: IP44 Gehäuse: schlagfeste Vollgummi-Leiste Gerätefarbe: Gehäuseunterteil schwarz ähnlich RAL 9017, Gehäuseoberteil schwarz ähnlich RAL 9017 Gerätehöhe: 88 mm, Gerätebreite: 365 mm, Gerätetiefe: 120 mm RDF-Faktor: 1 InA: 16 Bestückung: 2 x Schutzkontaktsteckdose 16A 230V IP 54 1 x CEE-Steckdose 16A 400V 5p 6h IP 44 Absicherung/Schutzmaßnahme: keine Leitungseinführung/Anschlussmöglichkeit: CEE-Stecker 16A 400V 5p 6h IP 44 mit 1,8m Leitung H07RN-F5G2,5 Zusätzliche Informationen: Anschlussfertig verdrahtet. CEE-Geräte mit schraubloser, wartungsfreier Quick-Connect-Anschlusstechnik. | C62 | C62 | 1,0 | 1,0 | 1,0 | 1,0 | 0,0039 | 3,404 | 0,088 | 0,365 | 0,12 |  | DE |  | 85371098 |  | true | 2023-09-05 | 20 |  | 20 |  |  |  | 10 | physical | 99 | false | true | false | 95bb8196-05b7-4e23-bdd4-cee6dcf19b76
5321 |  | Blockverteiler IP44 | 5321 |  | 4024941053211 |  |  | Bals Elektrotechnik GmbH & Co. KG | BALS |  | Blockverteiler IP44 | Steckdosen-KombinationIP44 | Blockverteiler Norm: DIN EN 61439-2 Schutzart: IP44 Gehäuse: schlagfeste Vollgummi-Leiste Gerätefarbe: Gehäuseunterteil schwarz ähnlich RAL 9017, Gehäuseoberteil schwarz ähnlich RAL 9017 Gerätehöhe: 88 mm, Gerätebreite: 365 mm, Gerätetiefe: 120 mm RDF-Faktor: 0,84 InA: 16 Bestückung: 3 x Schutzkontaktsteckdose 16A 230V IP 54 Absicherung/Schutzmaßnahme: 1 x FI-Schalter 40/0,03A 4p Leitungseinführung/Anschlussmöglichkeit: CEE-Stecker 16A 400V 5p 6h IP 44 mit 2m Leitung H07RN-F5G2,5 Zusätzliche Informationen: Anschlussfertig verdrahtet. Aufbau gemäß Z-Nr. Z131127 CEE-Stecker mit schraubloser, wartungsfreier Quick-Connect-Anschlusstechnik. | 5321/CEE-Steckdosen-Kombination IP44 | BALS-Art.-Nr: 5321 EAN: 4024941053211 Blockverteiler Norm: DIN EN 61439-2 Schutzart: IP44 Gehäuse: schlagfeste Vollgummi-Leiste Gerätefarbe: Gehäuseunterteil schwarz ähnlich RAL 9017, Gehäuseoberteil schwarz ähnlich RAL 9017 Gerätehöhe: 88 mm, Gerätebreite: 365 mm, Gerätetiefe: 120 mm RDF-Faktor: 0,84 InA: 16 Bestückung: 3 x Schutzkontaktsteckdose 16A 230V IP 54 Absicherung/Schutzmaßnahme: 1 x FI-Schalter 40/0,03A 4p Leitungseinführung/Anschlussmöglichkeit: CEE-Stecker 16A 400V 5p 6h IP 44 mit 2m Leitung H07RN-F5G2,5 Zusätzliche Informationen: Anschlussfertig verdrahtet. Aufbau gemäß Z-Nr. Z131127 CEE-Stecker mit schraubloser, wartungsfreier Quick-Connect-Anschlusstechnik. | C62 | C62 | 1,0 | 1,0 | 1,0 | 1,0 | 0,0039 | 3,598 | 0,088 | 0,365 | 0,12 |  | DE |  | 85371098 |  | true | 2023-09-05 | 20 |  | 20 |  |  |  | 20 | physical | 99 | false | true | false | 95bb8196-05b7-4e23-bdd4-cee6dcf19b76
5350 |  | Blockverteiler IP44 | 5350 |  | 4024941194211 |  |  | Bals Elektrotechnik GmbH & Co. KG | BALS |  | Blockverteiler IP44 | Steckdosen-KombinationIP44 | Blockverteiler Norm: DIN EN 61439-2 Schutzart: IP44 Gehäuse: schlagfeste Vollgummi-Leiste Gerätefarbe: Gehäuseunterteil schwarz ähnlich RAL 9017, Gehäuseoberteil schwarz ähnlich RAL 9017 Gerätehöhe: 88 mm, Gerätebreite: 365 mm, Gerätetiefe: 120 mm RDF-Faktor: 1 InA: 16 Bestückung: 3 x Schutzkontaktsteckdose 16A 230V IP 54 Absicherung/Schutzmaßnahme: ohne Leitungseinführung/Anschlussmöglichkeit: Schutzkontaktstecker 16A 230V IP 44 mit 2m Leitung H07RN-F3G2,5 Zusätzliche Informationen: Anschlußfertig verdrahtet Aufbau gemäß Z-Nr. Z131129 | 5350/CEE-Steckdosen-Kombination IP44 | BALS-Art.-Nr: 5350 EAN: 4024941194211 Blockverteiler Norm: DIN EN 61439-2 Schutzart: IP44 Gehäuse: schlagfeste Vollgummi-Leiste Gerätefarbe: Gehäuseunterteil schwarz ähnlich RAL 9017, Gehäuseoberteil schwarz ähnlich RAL 9017 Gerätehöhe: 88 mm, Gerätebreite: 365 mm, Gerätetiefe: 120 mm RDF-Faktor: 1 InA: 16 Bestückung: 3 x Schutzkontaktsteckdose 16A 230V IP 54 Absicherung/Schutzmaßnahme: ohne Leitungseinführung/Anschlussmöglichkeit: Schutzkontaktstecker 16A 230V IP 44 mit 2m Leitung H07RN-F3G2,5 Zusätzliche Informationen: Anschlußfertig verdrahtet Aufbau gemäß Z-Nr. Z131129 | C62 | C62 | 1,0 | 1,0 | 1,0 | 1,0 | 0,0039 | 2,996 | 0,088 | 0,365 | 0,12 |  | DE |  | 85371098 |  | true | 2023-09-05 | 20 |  | 20 |  |  |  | 20 | physical | 99 | false | true | false | 95bb8196-05b7-4e23-bdd4-cee6dcf19b76
5881 |  | Betätigungskl. Betätigungskl. IP44 I | 5881 |  | 4024941058810 |  | true | Bals Elektrotechnik GmbH & Co. KG | BALS |  | Betätigungsklappe Betätigungsklappe IP44 | Betätigungskl. IP44 | Betätigungsklappe, Betätigungsklappe IP44, IP44 Technische Kennfarbe: grau, grau RAL 7035, 7035 Gehäusematerial: Polycarbonat, Polycarbonat Betätigungsklappe: 2 TE Berührungsschutz, 2 TE Berührungsschutz Gerätehöhe: 93,5 mm, 93,5 mm, Gerätebreite: 55 mm, 55 mm, Gerätetiefe: 43 mm, 43 mm | 5881/Betätigungsklappe mit Berührungsschutz | BALS-Art.-Nr: 5881 EAN: 4024941058810 Betätigungsklappe, Betätigungsklappe IP44, IP44 Technische Kennfarbe: grau, grau RAL 7035, 7035 Gehäusematerial: Polycarbonat, Polycarbonat Betätigungsklappe: 2 TE Berührungsschutz, 2 TE Berührungsschutz Gerätehöhe: 93,5 mm, 93,5 mm, Gerätebreite: 55 mm, 55 mm, Gerätetiefe: 43 mm, 43 mm | C62 | C62 | 1,0 | 1,0 | 1,0 | 1,0 | 0,0002 | 0,07 | 0,093 | 0,055 | 0,043 |  | DE |  | 85389099 |  | true | 2023-09-05 | 10 |  | 10 |  |  |  | 5 | physical | 99 | false | true | false | 6fdb8f85-250d-41ff-9764-e3444082c75d
5882 |  | Betätigungskl. IP44 | 5882 |  | 4024941058827 |  | true | Bals Elektrotechnik GmbH & Co. KG | BALS |  | Betätigungsklappe IP44 | Betätigungsklappe ohne Berührungsschutz | Betätigungsklappe IP44 Technische Kennfarbe: grau RAL 7035 Gehäusematerial: Polycarbonat Betätigungsklappe: 2 TE ohne Berührungsschutz Gerätehöhe: 93,5 mm, Gerätebreite: 55 mm, Gerätetiefe: 20 mm | 5882/Betätigungsklappe ohne Berührungsschutz | BALS-Art.-Nr: 5882 EAN: 4024941058827 Betätigungsklappe IP44 Technische Kennfarbe: grau RAL 7035 Gehäusematerial: Polycarbonat Betätigungsklappe: 2 TE ohne Berührungsschutz Gerätehöhe: 93,5 mm, Gerätebreite: 55 mm, Gerätetiefe: 20 mm | C62 | C62 | 1,0 | 1,0 | 1,0 | 1,0 | 0,0001 | 0,055 | 0,093 | 0,055 | 0,02 |  | DE |  | 85389099 |  | true | 2023-09-05 | 10 |  | 10 |  |  |  | 5 | physical | 99 | false | true | false | 6fdb8f85-250d-41ff-9764-e3444082c75d
5885 |  | Betätigungskl. Betätigungskl. IP44 I | 5885 |  | 4024941058858 |  | true | Bals Elektrotechnik GmbH & Co. KG | BALS |  | Betätigungsklappe Betätigungsklappe IP44 | BET. KLAPPE 2 TE BS GU MON.HA | Betätigungsklappe, Betätigungsklappe IP44, IP44 Technische Kennfarbe: grau, grau RAL 7035, 7035 Gehäusematerial: Polycarbonat, Polycarbonat Betätigungsklappe: 2 TE Berührungssch, Montagehalterung, 2 TE Berührungssch, Montagehalterung Gerätehöhe: 93,5 mm, 93,5 mm, Gerätebreite: 55 mm, 55 mm, Gerätetiefe: 96,5 mm, 96,5 mm | 5885/BET. KLAPPE 2 TE BS GU MON.HA | BALS-Art.-Nr: 5885 EAN: 4024941058858 Betätigungsklappe, Betätigungsklappe IP44, IP44 Technische Kennfarbe: grau, grau RAL 7035, 7035 Gehäusematerial: Polycarbonat, Polycarbonat Betätigungsklappe: 2 TE Berührungssch, Montagehalterung, 2 TE Berührungssch, Montagehalterung Gerätehöhe: 93,5 mm, 93,5 mm, Gerätebreite: 55 mm, 55 mm, Gerätetiefe: 96,5 mm, 96,5 mm | C62 | C62 | 1,0 | 1,0 | 1,0 | 1,0 | 0,0005 | 0,187 | 0,093 | 0,055 | 0,096 |  | DE |  | 85389099 |  | true | 2023-09-05 | 10 |  | 10 |  |  |  | 5 | physical | 99 | false | true | false | 6fdb8f85-250d-41ff-9764-e3444082c75d
5890 |  | Betätigungskl. Betätigungskl. IP44 I | 5890 |  | 4024941058902 |  | true | Bals Elektrotechnik GmbH & Co. KG | BALS |  | Betätigungsklappe Betätigungsklappe IP44 | Betätigungsklappe mit Berührungsschutz | Betätigungsklappe, Betätigungsklappe IP44, IP44 Technische Kennfarbe: grau, grau RAL 7035, 7035 Gehäusematerial: Polycarbonat, Polycarbonat Betätigungsklappe: 4 TE Berührungsschutz, 4 TE Berührungsschutz Gerätehöhe: 93,5 mm, 93,5 mm, Gerätebreite: 91 mm, 91 mm, Gerätetiefe: 43 mm, 43 mm | 5890/Betätigungsklappe mit Berührungsschutz | BALS-Art.-Nr: 5890 EAN: 4024941058902 Betätigungsklappe, Betätigungsklappe IP44, IP44 Technische Kennfarbe: grau, grau RAL 7035, 7035 Gehäusematerial: Polycarbonat, Polycarbonat Betätigungsklappe: 4 TE Berührungsschutz, 4 TE Berührungsschutz Gerätehöhe: 93,5 mm, 93,5 mm, Gerätebreite: 91 mm, 91 mm, Gerätetiefe: 43 mm, 43 mm | C62 | C62 | 1,0 | 1,0 | 1,0 | 1,0 | 0,0004 | 0,103 | 0,093 | 0,091 | 0,043 |  | DE |  | 85389099 |  | true | 2023-09-05 | 10 |  | 10 |  |  |  | 5 | physical | 99 | false | true | false | 6fdb8f85-250d-41ff-9764-e3444082c75d
5891 |  | Betätigungskl. Betätigungskl. IP44 I | 5891 |  | 4024941058919 |  | true | Bals Elektrotechnik GmbH & Co. KG | BALS |  | Betätigungsklappe Betätigungsklappe IP44 | Betätigungsklappe ohne Berührungsschutz | Betätigungsklappe, Betätigungsklappe IP44, IP44 Technische Kennfarbe: grau, grau RAL 7035, 7035 Gehäusematerial: Polycarbonat, Polycarbonat Betätigungsklappe: 4 TE ohne Berührungsschutz, 4 TE ohne Berührungsschutz Gerätehöhe: 93,5 mm, 93,5 mm, Gerätebreite: 91 mm, 91 mm, Gerätetiefe: 20 mm, 20 mm | 5891/Betätigungsklappe ohne Berührungsschutz | BALS-Art.-Nr: 5891 EAN: 4024941058919 Betätigungsklappe, Betätigungsklappe IP44, IP44 Technische Kennfarbe: grau, grau RAL 7035, 7035 Gehäusematerial: Polycarbonat, Polycarbonat Betätigungsklappe: 4 TE ohne Berührungsschutz, 4 TE ohne Berührungsschutz Gerätehöhe: 93,5 mm, 93,5 mm, Gerätebreite: 91 mm, 91 mm, Gerätetiefe: 20 mm, 20 mm | C62 | C62 | 1,0 | 1,0 | 1,0 | 1,0 | 0,0002 | 0,08 | 0,093 | 0,091 | 0,02 |  | DE |  | 85389099 |  | true | 2023-09-05 | 10 |  | 10 |  |  |  | 5 | physical | 99 | false | true | false | 6fdb8f85-250d-41ff-9764-e3444082c75d
5894 |  | Betätigungskl. IP44 | 5894 |  | 4024941058940 |  | true | Bals Elektrotechnik GmbH & Co. KG | BALS |  | Betätigungsklappe IP44 | BET. KLAPPE 4 TE BS GU MON.HA | Betätigungsklappe IP44 Technische Kennfarbe: grau RAL 7035 Gehäusematerial: Polycarbonat Betätigungsklappe: 4 TE Berührungsschutz, Montagehalterung Gerätehöhe: 93,5 mm, Gerätebreite: 91 mm, Gerätetiefe: 96,5 mm | 5894/BET. KLAPPE 4 TE BS GU MON.HA | BALS-Art.-Nr: 5894 EAN: 4024941058940 Betätigungsklappe IP44 Technische Kennfarbe: grau RAL 7035 Gehäusematerial: Polycarbonat Betätigungsklappe: 4 TE Berührungsschutz, Montagehalterung Gerätehöhe: 93,5 mm, Gerätebreite: 91 mm, Gerätetiefe: 96,5 mm | C62 | C62 | 1,0 | 1,0 | 1,0 | 1,0 | 0,0008 | 0,233 | 0,093 | 0,091 | 0,096 |  | DE |  | 85389099 |  | true | 2023-09-05 | 10 |  | 10 |  |  |  | 5 | physical | 99 | false | true | false | 6fdb8f85-250d-41ff-9764-e3444082c75d
5899 |  | Betätigungskl. IP44 | 5899 |  | 4024941058995 |  | true | Bals Elektrotechnik GmbH & Co. KG | BALS |  | Betätigungsklappe IP44 | Betätigungskl. IP44 | Betätigungsklappe IP44 Technische Kennfarbe: grau RAL 7035 Gehäusematerial: Polycarbonat Betätigungsklappe: 6 TE Berührungsschutz Gerätehöhe: 93,5 mm, Gerätebreite: 127 mm, Gerätetiefe: 43 mm | 5899/Betätigungsklappe mit Berührungsschutz | BALS-Art.-Nr: 5899 EAN: 4024941058995 Betätigungsklappe IP44 Technische Kennfarbe: grau RAL 7035 Gehäusematerial: Polycarbonat Betätigungsklappe: 6 TE Berührungsschutz Gerätehöhe: 93,5 mm, Gerätebreite: 127 mm, Gerätetiefe: 43 mm | C62 | C62 | 1,0 | 1,0 | 1,0 | 1,0 | 0,0005 | 0,132 | 0,093 | 0,127 | 0,043 |  | DE |  | 85389099 |  | true | 2023-09-05 | 10 |  | 10 |  |  |  | 5 | physical | 99 | false | true | false | 6fdb8f85-250d-41ff-9764-e3444082c75d
6171 |  | Wandverteiler | 6171 |  | 4024941061711 |  |  | Bals Elektrotechnik GmbH & Co. KG | BALS |  | Verteiler Kunststoff Wandmontage | Steckdosen-Kombination | Verteiler, Kunststoff, Wandmontage Gehäusematerial: Kunststoff Gerätehöhe: 460 mm, Gerätebreite: 276 mm, Gerätetiefe: 148 mm Gehäuse: 460 x 276 x 148 mm Deckel flach ohne Betätigungsklappe Leergehäuse 30 MB 89 Flach | 6171/CEE-Steckdosen-Kombination | BALS-Art.-Nr: 6171 EAN: 4024941061711 Verteiler, Kunststoff, Wandmontage Gehäusematerial: Kunststoff Gerätehöhe: 460 mm, Gerätebreite: 276 mm, Gerätetiefe: 148 mm Militärausführung: FALSE Gehäuse: 460 x 276 x 148 mm Deckel flach ohne Betätigungsklappe Leergehäuse 30 MB 89 Flach | C62 | C62 | 1,0 | 1,0 | 1,0 | 1,0 | 0,0188 | 2,52 | 0,46 | 0,276 | 0,148 |  | DE |  | 85366990 |  | false | 2023-09-05 | 17 |  | 17 |  |  |  | 20 | physical | 99 | false | true | true
7108 |  | SchutzKodose TN 16A 3p 250V IP68 | 7108 |  | 4024941071086 |  | true | Bals Elektrotechnik GmbH & Co. KG | BALS |  | Schutzkontakt-Anbausteckdose gerade TN Ausführung 16A 3p 250V IP68 | SchutzKodose TN 16A 3p 250V IP68 | Schutzkontakt-Anbausteckdose gerade TN Ausführung 16A 3p (2P+PE) 250V (250V~) IP68 Frequenz: AC Technische Kennfarbe: bronzegrün RAL 6031-F9 Kontaktträger/Kontakte: Der Kontaktträger ist aus hochwärmebeständigem Material, Die Kontakte sind Messing vernickelt Maximaler Leiterquerschnitt: 4,0 qmm Gehäusematerial: Kunststoff Anschlusstechnik: Kopfschraubenklemme Kabeleinführung: sonstige System: Deutsches System - Typ F Gerätefarbe: Klappdeckel bronzegrün RAL 6031-F9, Gehäuse bronzegrün RAL 6031-F9, Bajonettring bronzegrün RAL 6031-F9 Gerätehöhe: 75 mm, Gerätebreite: 75 mm, Gerätetiefe: 78 mm Flanschmaß vertikal: 75 mm, Flanschmaß horizontal: 75 mm Bohrlochabstand vertikal: 60 mm, Bohrlochabstand horizontal: 60 mm Halogenfrei: TRUE Sonstige technische Eigenschaften: mit deutschem System, Der Anschluss ist rückwärtig, Der Bajonettdeckel ist mit einem Befestigungsband an dem Gehäuse befestigt VG-Typ-Nr: VG 96926 AS 001, Versorgungs-Nr.: 5935-12-312-5115 | 7108/Schutzkontakt-Anbausteckdose 16A250V3pIP68 | BALS-Art.-Nr: 7108 EAN: 4024941071086 Schutzkontakt-Anbausteckdose gerade TN Ausführung 16A 3p (2P+PE) 250V (250V~) IP68 Frequenz: AC Technische Kennfarbe: bronzegrün RAL 6031-F9 Kontaktträger/Kontakte: Der Kontaktträger ist aus hochwärmebeständigem Material, Die Kontakte sind Messing vernickelt Maximaler Leiterquerschnitt: 4,0 qmm Gehäusematerial: Kunststoff Anschlusstechnik: Kopfschraubenklemme Kabeleinführung: sonstige System: Deutsches System - Typ F Gerätefarbe: Klappdeckel bronzegrün RAL 6031-F9, Gehäuse bronzegrün RAL 6031-F9, Bajonettring bronzegrün RAL 6031-F9 Gerätehöhe: 75 mm, Gerätebreite: 75 mm, Gerätetiefe: 78 mm Flanschmaß vertikal: 75 mm, Flanschmaß horizontal: 75 mm Bohrlochabstand vertikal: 60 mm, Bohrlochabstand horizontal: 60 mm Halogenfrei: TRUE Phasenwender: FALSE Militärausführung: TRUE Sonstige technische Eigenschaften: mit deutschem System, Der Anschluss ist rückwärtig, Der Bajonettdeckel ist mit einem Befestigungsband an dem Gehäuse befestigt VG-Typ-Nr: VG 96926 AS 001, Versorgungs-Nr.: 5935-12-312-5115 | C62 | C62 | 1,0 | 1,0 | 1,0 | 1,0 | 0,0004 | 0,128 | 0,075 | 0,075 | 0,078 |  | DE |  | 85366990 |  | false | 2023-09-05 | 15 |  | 15 |  |  |  | 5 | physical | 99 | false | true | false
7112 |  | SchutzKodose 16A 3p 250V IP68 | 7112 |  | 4024941071123 |  | true | Bals Elektrotechnik GmbH & Co. KG | BALS |  | Schutzkontakt-Anbausteckdose 16A 3p 250V IP68 | SchutzKodose 16A 3p 250V IP68 | Schutzkontakt-Anbausteckdose 16A 3p (2P+PE) 250V (250V~) IP68 Frequenz: AC Technische Kennfarbe: blau RAL 5015 Kontaktträger/Kontakte: Der Kontaktträger ist aus hochwärmebeständigem Material, Die Kontakte sind Messing vernickelt Maximaler Leiterquerschnitt: 4,0 qmm Gehäusematerial: Kunststoff Anschlusstechnik: Kopfschraubenklemme Kabeleinführung: sonstige System: Deutsches System - Typ F Gerätefarbe: Gehäuse blau RAL 5015 Gerätehöhe: 75 mm, Gerätebreite: 75 mm, Gerätetiefe: 78 mm Flanschmaß vertikal: 75 mm, Flanschmaß horizontal: 75 mm Bohrlochabstand vertikal: 60 mm, Bohrlochabstand horizontal: 60 mm Halogenfrei: TRUE Sonstige technische Eigenschaften: Der Anschluss ist rückwärtig, mit Hammerzeichen, Der Bajonettdeckel ist mit einem Befestigungsband an dem Gehäuse befestigt | 7112/Schutzkontakt-Anbausteckdose 16A250V3pIP68 | BALS-Art.-Nr: 7112 EAN: 4024941071123 Schutzkontakt-Anbausteckdose 16A 3p (2P+PE) 250V (250V~) IP68 Frequenz: AC Technische Kennfarbe: blau RAL 5015 Kontaktträger/Kontakte: Der Kontaktträger ist aus hochwärmebeständigem Material, Die Kontakte sind Messing vernickelt Maximaler Leiterquerschnitt: 4,0 qmm Gehäusematerial: Kunststoff Anschlusstechnik: Kopfschraubenklemme Kabeleinführung: sonstige System: Deutsches System - Typ F Gerätefarbe: Gehäuse blau RAL 5015 Gerätehöhe: 75 mm, Gerätebreite: 75 mm, Gerätetiefe: 78 mm Flanschmaß vertikal: 75 mm, Flanschmaß horizontal: 75 mm Bohrlochabstand vertikal: 60 mm, Bohrlochabstand horizontal: 60 mm Halogenfrei: TRUE Phasenwender: FALSE Militärausführung: FALSE Sonstige technische Eigenschaften: Der Anschluss ist rückwärtig, mit Hammerzeichen, Der Bajonettdeckel ist mit einem Befestigungsband an dem Gehäuse befestigt | C62 | C62 | 1,0 | 1,0 | 1,0 | 1,0 | 0,0004 | 0,12 | 0,075 | 0,075 | 0,078 |  | DE |  | 85366990 |  | false | 2023-09-05 | 15 |  | 15 |  |  |  | 5 | physical | 99 | false | true | true
7115 |  | SchutzKodose TN SchutzKodose TN 16A | 7115 |  | 4024941071154 |  |  | Bals Elektrotechnik GmbH & Co. KG | BALS |  | Schutzkontakt-Anbausteckdose gerade TN Ausführung Schutzkontakt-Anbausteckdose gerade TN Ausführung 16A 3p 250V 250V IP68 IP68 | SKO-A-DO 16A 250V TN IP68 OL DM.65 VG | Schutzkontakt-Anbausteckdose gerade TN Ausführung, Schutzkontakt-Anbausteckdose gerade TN Ausführung 16A, 16A 3p, 3p (2P+PE, 2P+PE) 250V, 250V (250V~, 250V~) IP68, IP68 Frequenz: AC, AC Technische Kennfarbe: bronzegrün, bronzegrün RAL 6031-F9, 6031-F9 Kontaktträger/Kontakte: Der Kontaktträger ist aus hochwärmebeständigem Material, Die Kontakte sind Messing vernickelt, Der Kontaktträger ist aus hochwärmebeständigem Material, Die Kontakte sind Messing vernickelt Maximaler Leiterquerschnitt: 4,0 qmm, 4,0 qmm Gehäusematerial: Kunststoff, Kunststoff Anschlusstechnik: Kopfschraubenklemme, Kopfschraubenklemme Kabeleinführung: sonstige, sonstige System: Deutsches System - Typ F, Deutsches System - Typ F Gerätefarbe: Klappdeckel bronzegrün RAL 6031-F9, Gehäuse bronzegrün RAL 6031-F9, Bajonettring bronzegrün RAL 6031-F9, Klappdeckel bronzegrün RAL 6031-F9, Gehäuse bronzegrün RAL 6031-F9, Bajonettring bronzegrün RAL 6031-F9 Gerätehöhe: 77 mm, 77 mm, Gerätebreite: 72 mm, 72 mm, Gerätetiefe: 62 mm, 62 mm Flanschmaß vertikal: 65 mm, 65 mm, Flanschmaß horizontal: 72 mm, 72 mm Bohrlochabstand horizontal: 58 mm, 58 mm Halogenfrei: TRUE, TRUE Sonstige technische Eigenschaften: Der Anschluss ist rückwärtig, Der Flansch ist oval und hat eine zweipunkt Befestigung von 58 mm, mit deutschem System, Der Anschluss ist rückwärtig, Der Flansch ist oval und hat eine zweipunkt Befestigung von 58 mm, mit deutschem System, Der Bajonettdeckel ist mit einem Befestigungsband an dem Gehäuse befestigt, Der Bajonettdeckel ist mit einem Befestigungsband an dem Gehäuse befestigt VG-Typ-Nr: VG 96926 BS 001, VG 96926 BS 001, Versorgungs-Nr.: 5935-12-314-4770, 5935-12-314-4770 | 7115/Schutzkontakt-Anbausteckdose 16A250V3pIP68 | BALS-Art.-Nr: 7115 EAN: 4024941071154 Schutzkontakt-Anbausteckdose gerade TN Ausführung, Schutzkontakt-Anbausteckdose gerade TN Ausführung 16A, 16A 3p, 3p (2P+PE, 2P+PE) 250V, 250V (250V~, 250V~) IP68, IP68 Frequenz: AC, AC Technische Kennfarbe: bronzegrün, bronzegrün RAL 6031-F9, 6031-F9 Kontaktträger/Kontakte: Der Kontaktträger ist aus hochwärmebeständigem Material, Die Kontakte sind Messing vernickelt, Der Kontaktträger ist aus hochwärmebeständigem Material, Die Kontakte sind Messing vernickelt Maximaler Leiterquerschnitt: 4,0 qmm, 4,0 qmm Gehäusematerial: Kunststoff, Kunststoff Anschlusstechnik: Kopfschraubenklemme, Kopfschraubenklemme Kabeleinführung: sonstige, sonstige System: Deutsches System - Typ F, Deutsches System - Typ F Gerätefarbe: Klappdeckel bronzegrün RAL 6031-F9, Gehäuse bronzegrün RAL 6031-F9, Bajonettring bronzegrün RAL 6031-F9, Klappdeckel bronzegrün RAL 6031-F9, Gehäuse bronzegrün RAL 6031-F9, Bajonettring bronzegrün RAL 6031-F9 Gerätehöhe: 77 mm, 77 mm, Gerätebreite: 72 mm, 72 mm, Gerätetiefe: 62 mm, 62 mm Flanschmaß vertikal: 65 mm, 65 mm, Flanschmaß horizontal: 72 mm, 72 mm Bohrlochabstand horizontal: 58 mm, 58 mm Halogenfrei: TRUE, TRUE Phasenwender: FALSE, FALSE Militärausführung: TRUE, TRUE Sonstige technische Eigenschaften: Der Anschluss ist rückwärtig, Der Flansch ist oval und hat eine zweipunkt Befestigung von 58 mm, mit deutschem System, Der Anschluss ist rückwärtig, Der Flansch ist oval und hat eine zweipunkt Befestigung von 58 mm, mit deutschem System, Der Bajonettdeckel ist mit einem Befestigungsband an dem Gehäuse befestigt, Der Bajonettdeckel ist mit einem Befestigungsband an dem Gehäuse befestigt VG-Typ-Nr: VG 96926 BS 001, VG 96926 BS 001, Versorgungs-Nr.: 5935-12-314-4770, 5935-12-314-4770 | C62 | C62 | 1,0 | 1,0 | 1,0 | 1,0 | 0,0003 | 0,11 | 0,077 | 0,072 | 0,062 |  | DE |  | 85366990 |  | false | 2023-09-05 | 15 |  | 15 |  |  |  | 5 | physical | 99 | false | true | false
7119 |  | SchutzKodose 16A 3p 250V IP68 | 7119 |  | 4024941071192 |  |  | Bals Elektrotechnik GmbH & Co. KG | BALS |  | Schutzkontakt-Anbausteckdose 16A 3p 250V IP68 | SchutzKodose 16A 3p 250V IP68 | Schutzkontakt-Anbausteckdose 16A 3p (2P+PE) 250V (250V~) IP68 Frequenz: AC Technische Kennfarbe: grau RAL 7035 Kontaktträger/Kontakte: Der Kontaktträger ist aus hochwärmebeständigem Material, Die Kontakte sind Messing vernickelt Maximaler Leiterquerschnitt: 4,0 qmm Gehäusematerial: Kunststoff Anschlusstechnik: Kopfschraubenklemme Kabeleinführung: sonstige System: Deutsches System - Typ F Gerätefarbe: Klappdeckel grau RAL 7035, Bajonettring grau RAL 7035, Gehäuse grau RAL 7035 Gerätehöhe: 75 mm, Gerätebreite: 75 mm, Gerätetiefe: 78 mm Flanschmaß vertikal: 75 mm, Flanschmaß horizontal: 75 mm Bohrlochabstand vertikal: 60 mm, Bohrlochabstand horizontal: 60 mm Halogenfrei: TRUE Sonstige technische Eigenschaften: Der Anschluss ist rückwärtig, mit Hammerzeichen, Der Bajonettdeckel ist mit einem Befestigungsband an dem Gehäuse befestigt | 7119/Schutzkontakt-Anbausteckdose 16A250V3pIP68 | BALS-Art.-Nr: 7119 EAN: 4024941071192 Schutzkontakt-Anbausteckdose 16A 3p (2P+PE) 250V (250V~) IP68 Frequenz: AC Technische Kennfarbe: grau RAL 7035 Kontaktträger/Kontakte: Der Kontaktträger ist aus hochwärmebeständigem Material, Die Kontakte sind Messing vernickelt Maximaler Leiterquerschnitt: 4,0 qmm Gehäusematerial: Kunststoff Anschlusstechnik: Kopfschraubenklemme Kabeleinführung: sonstige System: Deutsches System - Typ F Gerätefarbe: Klappdeckel grau RAL 7035, Bajonettring grau RAL 7035, Gehäuse grau RAL 7035 Gerätehöhe: 75 mm, Gerätebreite: 75 mm, Gerätetiefe: 78 mm Flanschmaß vertikal: 75 mm, Flanschmaß horizontal: 75 mm Bohrlochabstand vertikal: 60 mm, Bohrlochabstand horizontal: 60 mm Halogenfrei: TRUE Phasenwender: FALSE Militärausführung: FALSE Sonstige technische Eigenschaften: Der Anschluss ist rückwärtig, mit Hammerzeichen, Der Bajonettdeckel ist mit einem Befestigungsband an dem Gehäuse befestigt | C62 | C62 | 1,0 | 1,0 | 1,0 | 1,0 | 0,0004 | 0,04 | 0,075 | 0,075 | 0,078 |  | DE |  | 85366990 |  | false | 2023-09-05 | 15 |  | 15 |  |  |  | 10 | physical | 99 | false | true | true
7153 |  | SchutzKodose FR 16A 3p 250V IP68 | 7153 |  | 4024941071536 |  | true | Bals Elektrotechnik GmbH & Co. KG | BALS |  | Schutzkontakt-Anbausteckdose belgisch/französisches System 16A 3p 250V IP68 | SchutzKodose FR 16A 3p 250V IP68 | Schutzkontakt-Anbausteckdose belgisch/französisches System 16A 3p (2P+PE) 250V (250V~) IP68 Frequenz: AC Technische Kennfarbe: blau RAL 5015 Kontaktträger/Kontakte: Der Kontaktträger ist aus hochwärmebeständigem Material, Die Kontakte sind Messing vernickelt Maximaler Leiterquerschnitt: 4,0 qmm Gehäusematerial: Kunststoff Anschlusstechnik: Kopfschraubenklemme Kabeleinführung: sonstige System: Belgisch/französisches System - Typ E Gerätefarbe: Gehäuse blau RAL 5015 Gerätehöhe: 75 mm, Gerätebreite: 75 mm, Gerätetiefe: 78 mm Flanschmaß vertikal: 75 mm, Flanschmaß horizontal: 75 mm Bohrlochabstand vertikal: 60 mm, Bohrlochabstand horizontal: 60 mm Halogenfrei: TRUE Sonstige technische Eigenschaften: Der Anschluss ist rückwärtig, Mit Mittenschutzkontakt belgisch/französisches System, mit Hammerzeichen, Der Bajonettdeckel ist mit einem Befestigungsband an dem Gehäuse befestigt | 7153/Schutzkontakt-Anbausteckdose 16A250V3pIP68 | BALS-Art.-Nr: 7153 EAN: 4024941071536 Schutzkontakt-Anbausteckdose belgisch/französisches System 16A 3p (2P+PE) 250V (250V~) IP68 Frequenz: AC Technische Kennfarbe: blau RAL 5015 Kontaktträger/Kontakte: Der Kontaktträger ist aus hochwärmebeständigem Material, Die Kontakte sind Messing vernickelt Maximaler Leiterquerschnitt: 4,0 qmm Gehäusematerial: Kunststoff Anschlusstechnik: Kopfschraubenklemme Kabeleinführung: sonstige System: Belgisch/französisches System - Typ E Gerätefarbe: Gehäuse blau RAL 5015 Gerätehöhe: 75 mm, Gerätebreite: 75 mm, Gerätetiefe: 78 mm Flanschmaß vertikal: 75 mm, Flanschmaß horizontal: 75 mm Bohrlochabstand vertikal: 60 mm, Bohrlochabstand horizontal: 60 mm Halogenfrei: TRUE Phasenwender: FALSE Militärausführung: FALSE Sonstige technische Eigenschaften: Der Anschluss ist rückwärtig, Mit Mittenschutzkontakt belgisch/französisches System, mit Hammerzeichen, Der Bajonettdeckel ist mit einem Befestigungsband an dem Gehäuse befestigt | C62 | C62 | 1,0 | 1,0 | 1,0 | 1,0 | 0,0004 | 0,136 | 0,075 | 0,075 | 0,078 |  | DE |  | 85366990 |  | false | 2023-09-05 | 15 |  | 15 |  |  |  | 5 | physical | 99 | false | true | true
7154 |  | SchutzKodose 16A 3p 250V IP54 | 7154 |  | 4024941071543 |  |  | Bals Elektrotechnik GmbH & Co. KG | BALS |  | Schutzkontakt-Anbausteckdose 16A 3p 250V IP54 | SchutzKodose 16A 3p 250V IP54 | Schutzkontakt-Anbausteckdose 16A 3p (2P+PE) 250V (250V~) IP54 Frequenz: AC Technische Kennfarbe: blau RAL 5015 Kontaktträger/Kontakte: Der Kontaktträger ist aus hochwärmebeständigem Material, Die Kontakte sind Messing vernickelt Maximaler Leiterquerschnitt: 4,0 qmm Gehäusematerial: Kunststoff Anschlusstechnik: Kopfschraubenklemme Kabeleinführung: sonstige Gerätefarbe: Klappdeckel blau RAL 5015, Gehäuse blau RAL 5015 Gerätehöhe: 61,5 mm, Gerätebreite: 54,5 mm, Gerätetiefe: 70 mm Flanschmaß vertikal: 50 mm, Flanschmaß horizontal: 50 mm Bohrlochabstand vertikal: 38 mm, Bohrlochabstand horizontal: 38 mm Halogenfrei: TRUE Sonstige technische Eigenschaften: Der Anschluss ist rückwärtig, Die Steckdose ist mit einem Hilfs-Kontakt-Schalter (Schließerkontakt) ausgerüstet, Der Klappdeckel ist selbstschließend | 7154/Schutzkontakt-Anbausteckdose 16A250V3pIP54 | BALS-Art.-Nr: 7154 EAN: 4024941071543 Schutzkontakt-Anbausteckdose 16A 3p (2P+PE) 250V (250V~) IP54 Frequenz: AC Technische Kennfarbe: blau RAL 5015 Kontaktträger/Kontakte: Der Kontaktträger ist aus hochwärmebeständigem Material, Die Kontakte sind Messing vernickelt Maximaler Leiterquerschnitt: 4,0 qmm Gehäusematerial: Kunststoff Anschlusstechnik: Kopfschraubenklemme Kabeleinführung: sonstige Gerätefarbe: Klappdeckel blau RAL 5015, Gehäuse blau RAL 5015 Gerätehöhe: 61,5 mm, Gerätebreite: 54,5 mm, Gerätetiefe: 70 mm Flanschmaß vertikal: 50 mm, Flanschmaß horizontal: 50 mm Bohrlochabstand vertikal: 38 mm, Bohrlochabstand horizontal: 38 mm Halogenfrei: TRUE Phasenwender: FALSE Militärausführung: FALSE Sonstige technische Eigenschaften: Der Anschluss ist rückwärtig, Die Steckdose ist mit einem Hilfs-Kontakt-Schalter (Schließerkontakt) ausgerüstet, Der Klappdeckel ist selbstschließend | C62 | C62 | 1,0 | 1,0 | 1,0 | 1,0 | 0,0002 | 0,04 | 0,061 | 0,054 | 0,07 |  | DE |  | 85366990 |  | false | 2023-09-05 | 15 |  | 15 |  |  | 2025-10-07 | 10 | physical | 99 | false | true | true
7168 |  | SchutzKodose 16A 3p 250V IP54 | 7168 |  | 4024941071680 |  |  | Bals Elektrotechnik GmbH & Co. KG | BALS |  | Schutzkontakt-Anbausteckdose 16A 3p 250V IP54 | SchutzKodose 16A 3p 250V IP54 | Schutzkontakt-Anbausteckdose 16A 3p (2P+PE) 250V (250V~) IP54 Frequenz: AC Technische Kennfarbe: blau RAL 5015 Kontaktträger/Kontakte: Der Kontaktträger ist aus hochwärmebeständigem Material, Die Kontakte sind Messing vernickelt Maximaler Leiterquerschnitt: 4,0 qmm Gehäusematerial: Kunststoff Anschlusstechnik: Kopfschraubenklemme Kabeleinführung: sonstige System: Deutsches System - Typ F Gerätefarbe: Klappdeckel blau RAL 5015, Gehäuse blau RAL 5015 Gerätehöhe: 61,5 mm, Gerätebreite: 24,5 mm, Gerätetiefe: 70 mm Flanschmaß vertikal: 50 mm, Flanschmaß horizontal: 50 mm Bohrlochabstand vertikal: 38 mm, Bohrlochabstand horizontal: 38 mm Halogenfrei: TRUE Sonstige technische Eigenschaften: Der Anschluss ist rückwärtig, Die Steckdose ist mit einem Hilfs-Kontakt-Schalter (Öffnerkontakt) ausgerüstet, Der Klappdeckel ist selbstschließend | 7168/Schutzkontakt-Anbausteckdose 16A250V3pIP54 | BALS-Art.-Nr: 7168 EAN: 4024941071680 Schutzkontakt-Anbausteckdose 16A 3p (2P+PE) 250V (250V~) IP54 Frequenz: AC Technische Kennfarbe: blau RAL 5015 Kontaktträger/Kontakte: Der Kontaktträger ist aus hochwärmebeständigem Material, Die Kontakte sind Messing vernickelt Maximaler Leiterquerschnitt: 4,0 qmm Gehäusematerial: Kunststoff Anschlusstechnik: Kopfschraubenklemme Kabeleinführung: sonstige System: Deutsches System - Typ F Gerätefarbe: Klappdeckel blau RAL 5015, Gehäuse blau RAL 5015 Gerätehöhe: 61,5 mm, Gerätebreite: 24,5 mm, Gerätetiefe: 70 mm Flanschmaß vertikal: 50 mm, Flanschmaß horizontal: 50 mm Bohrlochabstand vertikal: 38 mm, Bohrlochabstand horizontal: 38 mm Halogenfrei: TRUE Phasenwender: FALSE Militärausführung: FALSE Sonstige technische Eigenschaften: Der Anschluss ist rückwärtig, Die Steckdose ist mit einem Hilfs-Kontakt-Schalter (Öffnerkontakt) ausgerüstet, Der Klappdeckel ist selbstschließend | C62 | C62 | 1,0 | 1,0 | 1,0 | 1,0 | 0,0001 | 0,06 | 0,061 | 0,024 | 0,07 |  | DE |  | 85366990 |  | false | 2023-09-05 | 15 |  | 15 |  |  |  | 20 | physical | 99 | false | true | true
7178 |  | SchutzKodose 16A 3p 250V IP54 | 7178 |  | 4024941071789 |  |  | Bals Elektrotechnik GmbH & Co. KG | BALS |  | Schutzkontakt-Anbausteckdose 16A 3p 250V IP54 | SchutzKodose 16A 3p 250V IP54 | Schutzkontakt-Anbausteckdose 16A 3p (2P+PE) 250V (250V~) IP54 Frequenz: AC Technische Kennfarbe: blau RAL 5015 Kontaktträger/Kontakte: Der Kontaktträger ist aus hochwärmebeständigem Material, Die Kontakte sind Messing vernickelt Maximaler Leiterquerschnitt: 4,0 qmm Gehäusematerial: Polyamid Anschlusstechnik: Kopfschraubenklemme Kabeleinführung: sonstige System: Deutsches System - Typ F Gerätefarbe: Klappdeckel blau RAL 5015, Gehäuse blau RAL 5015 Gerätehöhe: 75 mm, Gerätebreite: 75 mm, Gerätetiefe: 53 mm Flanschmaß vertikal: 75 mm, Flanschmaß horizontal: 75 mm Bohrlochabstand vertikal: 60 mm, Bohrlochabstand horizontal: 60 mm Halogenfrei: TRUE Sonstige technische Eigenschaften: Der Anschluss ist rückwärtig, mit Hammerzeichen | 7178/Schutzkontakt-Anbausteckdose 16A250V3pIP54 | BALS-Art.-Nr: 7178 EAN: 4024941071789 Schutzkontakt-Anbausteckdose 16A 3p (2P+PE) 250V (250V~) IP54 Frequenz: AC Technische Kennfarbe: blau RAL 5015 Kontaktträger/Kontakte: Der Kontaktträger ist aus hochwärmebeständigem Material, Die Kontakte sind Messing vernickelt Maximaler Leiterquerschnitt: 4,0 qmm Gehäusematerial: Polyamid Anschlusstechnik: Kopfschraubenklemme Kabeleinführung: sonstige System: Deutsches System - Typ F Gerätefarbe: Klappdeckel blau RAL 5015, Gehäuse blau RAL 5015 Gerätehöhe: 75 mm, Gerätebreite: 75 mm, Gerätetiefe: 53 mm Flanschmaß vertikal: 75 mm, Flanschmaß horizontal: 75 mm Bohrlochabstand vertikal: 60 mm, Bohrlochabstand horizontal: 60 mm Halogenfrei: TRUE Phasenwender: FALSE Militärausführung: FALSE Sonstige technische Eigenschaften: Der Anschluss ist rückwärtig, mit Hammerzeichen | C62 | C62 | 1,0 | 1,0 | 1,0 | 1,0 | 0,0003 | 0,08 | 0,075 | 0,075 | 0,053 |  | DE |  | 85366990 |  | false | 2023-09-05 | 15 |  | 15 |  |  |  | 5 | physical | 99 | false | true | true
7185 |  | SchutzKodose FR 16A 3p 250V IP68 | 7185 |  | 4024941071857 |  |  | Bals Elektrotechnik GmbH & Co. KG | BALS |  | Schutzkontakt-Anbausteckdose belgisch/französisches System 16A 3p 250V IP68 | SchutzKodose FR 16A 3p 250V IP68 | Schutzkontakt-Anbausteckdose belgisch/französisches System 16A 3p (2P+PE) 250V (250V~) IP68 Frequenz: AC Technische Kennfarbe: bronzegrün RAL 6031-F9 Kontaktträger/Kontakte: Der Kontaktträger ist aus hochwärmebeständigem Material, Die Kontakte sind Messing vernickelt Maximaler Leiterquerschnitt: 4,0 qmm Gehäusematerial: Kunststoff Anschlusstechnik: Kopfschraubenklemme Kabeleinführung: sonstige System: Belgisch/französisches System - Typ E Gerätefarbe: Klappdeckel bronzegrün RAL 6031-F9, Gehäuse bronzegrün RAL 6031-F9, Bajonettring bronzegrün RAL 6031-F9 Gerätehöhe: 75 mm, Gerätebreite: 75 mm, Gerätetiefe: 78 mm Flanschmaß vertikal: 75 mm, Flanschmaß horizontal: 75 mm Bohrlochabstand vertikal: 60 mm, Bohrlochabstand horizontal: 60 mm Halogenfrei: TRUE Sonstige technische Eigenschaften: Der Anschluss ist rückwärtig, Mit Mittenschutzkontakt belgisch/französisches System, Der Bajonettdeckel ist mit einem Befestigungsband an dem Gehäuse befestigt | 7185/Schutzkontakt-Anbausteckdose 16A250V3pIP68 | BALS-Art.-Nr: 7185 EAN: 4024941071857 Schutzkontakt-Anbausteckdose belgisch/französisches System 16A 3p (2P+PE) 250V (250V~) IP68 Frequenz: AC Technische Kennfarbe: bronzegrün RAL 6031-F9 Kontaktträger/Kontakte: Der Kontaktträger ist aus hochwärmebeständigem Material, Die Kontakte sind Messing vernickelt Maximaler Leiterquerschnitt: 4,0 qmm Gehäusematerial: Kunststoff Anschlusstechnik: Kopfschraubenklemme Kabeleinführung: sonstige System: Belgisch/französisches System - Typ E Gerätefarbe: Klappdeckel bronzegrün RAL 6031-F9, Gehäuse bronzegrün RAL 6031-F9, Bajonettring bronzegrün RAL 6031-F9 Gerätehöhe: 75 mm, Gerätebreite: 75 mm, Gerätetiefe: 78 mm Flanschmaß vertikal: 75 mm, Flanschmaß horizontal: 75 mm Bohrlochabstand vertikal: 60 mm, Bohrlochabstand horizontal: 60 mm Halogenfrei: TRUE Phasenwender: FALSE Militärausführung: TRUE Sonstige technische Eigenschaften: Der Anschluss ist rückwärtig, Mit Mittenschutzkontakt belgisch/französisches System, Der Bajonettdeckel ist mit einem Befestigungsband an dem Gehäuse befestigt | C62 | C62 | 1,0 | 1,0 | 1,0 | 1,0 | 0,0004 | 0,13 | 0,075 | 0,075 | 0,078 |  | DE |  | 85366990 |  | false | 2023-09-05 | 15 |  | 15 |  |  |  | 20 | physical | 99 | false | true | false
7186 |  | SchutzKodose FR 16A 3p 250V IP68 | 7186 |  | 4024941071864 |  |  | Bals Elektrotechnik GmbH & Co. KG | BALS |  | Schutzkontakt-Anbausteckdose belgisch/französisches System 16A 3p 250V IP68 | SchutzKodose FR 16A 3p 250V IP68 | Schutzkontakt-Anbausteckdose belgisch/französisches System 16A 3p (2P+PE) 250V (250V~) IP68 Frequenz: AC Technische Kennfarbe: bronzegrün RAL 6031-F9 Kontaktträger/Kontakte: Der Kontaktträger ist aus hochwärmebeständigem Material, Die Kontakte sind Messing vernickelt Maximaler Leiterquerschnitt: 4,0 qmm Gehäusematerial: Kunststoff Anschlusstechnik: Kopfschraubenklemme Kabeleinführung: sonstige System: Belgisch/französisches System - Typ E Gerätefarbe: Klappdeckel bronzegrün RAL 6031-F9, Gehäuse bronzegrün RAL 6031-F9, Bajonettring bronzegrün RAL 6031-F9 Gerätehöhe: 77 mm, Gerätebreite: 72 mm, Gerätetiefe: 62 mm Flanschmaß vertikal: 65 mm, Flanschmaß horizontal: 72 mm Bohrlochabstand horizontal: 58 mm Halogenfrei: TRUE Sonstige technische Eigenschaften: Der Anschluss ist rückwärtig, Mit Mittenschutzkontakt belgisch/französisches System, Der Bajonettdeckel ist mit einem Befestigungsband an dem Gehäuse befestigt | 7186/Schutzkontakt-Anbausteckdose 16A250V3pIP68 | BALS-Art.-Nr: 7186 EAN: 4024941071864 Schutzkontakt-Anbausteckdose belgisch/französisches System 16A 3p (2P+PE) 250V (250V~) IP68 Frequenz: AC Technische Kennfarbe: bronzegrün RAL 6031-F9 Kontaktträger/Kontakte: Der Kontaktträger ist aus hochwärmebeständigem Material, Die Kontakte sind Messing vernickelt Maximaler Leiterquerschnitt: 4,0 qmm Gehäusematerial: Kunststoff Anschlusstechnik: Kopfschraubenklemme Kabeleinführung: sonstige System: Belgisch/französisches System - Typ E Gerätefarbe: Klappdeckel bronzegrün RAL 6031-F9, Gehäuse bronzegrün RAL 6031-F9, Bajonettring bronzegrün RAL 6031-F9 Gerätehöhe: 77 mm, Gerätebreite: 72 mm, Gerätetiefe: 62 mm Flanschmaß vertikal: 65 mm, Flanschmaß horizontal: 72 mm Bohrlochabstand horizontal: 58 mm Halogenfrei: TRUE Phasenwender: FALSE Militärausführung: TRUE Sonstige technische Eigenschaften: Der Anschluss ist rückwärtig, Mit Mittenschutzkontakt belgisch/französisches System, Der Bajonettdeckel ist mit einem Befestigungsband an dem Gehäuse befestigt | C62 | C62 | 1,0 | 1,0 | 1,0 | 1,0 | 0,0003 | 0,1 | 0,077 | 0,072 | 0,062 |  | DE |  | 85366990 |  | false | 2023-09-05 | 15 |  | 15 |  |  |  | 20 | physical | 99 | false | true | false
7199 |  | SchutzKodose FR 16A 3p 250V IP54 | 7199 |  | 4024941071994 |  |  | Bals Elektrotechnik GmbH & Co. KG | BALS |  | Schutzkontakt-Anbausteckdose belgisch/französisches System 16A 3p 250V IP54 | SchutzKodose FR 16A 3p 250V IP54 | Schutzkontakt-Anbausteckdose belgisch/französisches System 16A 3p (2P+PE) 250V (250V~) IP54, Frequenz: AC, Technische Kennfarbe: blau RAL 5015, Kontaktträger/Kontakte: Die Kontakte sind Messing vernickelt, Maximaler Leiterquerschnitt: 4,0 qmm, Gehäusematerial: Kunststoff, Anschlusstechnik: Kopfschraubenklemme, Kabeleinführung: sonstige, System: Belgisch/französisches System - Typ E Gerätefarbe: Klappdeckel blau RAL 5015, Gehäuse blau RAL 5015, Gerätehöhe: 61,5 mm, Gerätebreite: 50 mm, Gerätetiefe: 63 mm, Flanschmaß vertikal: 50 mm, Flanschmaß horizontal: 50 mm, Bohrlochabstand vertikal: 38 mm, Bohrlochabstand horizontal: 38 mm, Halogenfrei: TRUE | 7199/Schutzkontakt-Anbausteckdose 16A250V3pIP54 | BALS-Art.-Nr: 7199 EAN: 4024941071994 Schutzkontakt-Anbausteckdose belgisch/französisches System 16A 3p (2P+PE) 250V (250V~) IP54, Frequenz: AC, Technische Kennfarbe: blau RAL 5015, Kontaktträger/Kontakte: Die Kontakte sind Messing vernickelt, Maximaler Leiterquerschnitt: 4,0 qmm, Gehäusematerial: Kunststoff, Anschlusstechnik: Kopfschraubenklemme, Kabeleinführung: sonstige, System: Belgisch/französisches System - Typ E Gerätefarbe: Klappdeckel blau RAL 5015, Gehäuse blau RAL 5015, Gerätehöhe: 61,5 mm, Gerätebreite: 50 mm, Gerätetiefe: 63 mm, Flanschmaß vertikal: 50 mm, Flanschmaß horizontal: 50 mm, Bohrlochabstand vertikal: 38 mm, Bohrlochabstand horizontal: 38 mm, Halogenfrei: TRUE, Phasenwender: FALSE, Militärausführung: FALSE | C62 | C62 | 1,0 | 1,0 | 1,0 | 1,0 | 0,0002 | 0,074 | 0,061 | 0,05 | 0,063 |  | DE |  | 85366990 |  | false | 2023-09-05 | 15 |  | 15 |  |  |  | 10 | physical | 99 | false | true | true
7245 |  | SchutzKo W-dose 16A 3p 250V IP67 | 7245 |  | 4024941937986 |  | true | Bals Elektrotechnik GmbH & Co. KG | BALS |  | Schutzkontakt-Wandsteckdose gerade 16A 3p 250V IP67 | SchutzKo W-dose 16A 3p 250V IP67 | Schutzkontakt-Wandsteckdose gerade 16A 3p (2P+PE) 250V (250V~) IP67 Frequenz: AC Technische Kennfarbe: blau RAL 5015 Gehäusegröße: 102x102 mm (HxB) Kontaktträger/Kontakte: Die Kontakte sind Messing vernickelt, Der Kontaktträger ist aus hochwärmebeständigem Material Maximaler Leiterquerschnitt: 4,0 qmm Gehäusematerial: Kunststoff Anschlusstechnik: Kopfschraubenklemme Kabeleinführung: 3 Seiten je 2x M20/25, 1 Seite je 1x M20/25 System: Deutsches System - Typ F Gerätefarbe: Gehäuse grau RAL 7035 Gerätehöhe: 102 mm, Gerätebreite: 102 mm, Gerätetiefe: 130 mm Sonstige technische Eigenschaften: Alle Kabeleinführungen sind zum Ausbrechen | 7245/Schutzkontakt-Anbausteckdose 16A250V3pIP67 | BALS-Art.-Nr: 7245 EAN: 4024941937986 Schutzkontakt-Wandsteckdose gerade 16A 3p (2P+PE) 250V (250V~) IP67 Frequenz: AC Technische Kennfarbe: blau RAL 5015 Gehäusegröße: 102x102 mm (HxB) Kontaktträger/Kontakte: Die Kontakte sind Messing vernickelt, Der Kontaktträger ist aus hochwärmebeständigem Material Maximaler Leiterquerschnitt: 4,0 qmm Gehäusematerial: Kunststoff Anschlusstechnik: Kopfschraubenklemme Kabeleinführung: 3 Seiten je 2x M20/25, 1 Seite je 1x M20/25 System: Deutsches System - Typ F Gerätefarbe: Gehäuse grau RAL 7035 Gerätehöhe: 102 mm, Gerätebreite: 102 mm, Gerätetiefe: 130 mm Phasenwender: FALSE Militärausführung: FALSE Sonstige technische Eigenschaften: Alle Kabeleinführungen sind zum Ausbrechen | C62 | C62 | 1,0 | 1,0 | 1,0 | 1,0 | 0,0014 | 0,311 | 0,102 | 0,102 | 0,13 |  | DE |  | 85366990 |  | false | 2023-09-05 | 12 |  | 12 |  |  |  | 20 | physical | 99 | false | true | false
7246 |  | SchutzKo W-dose 16A 3p 250V IP67 | 7246 |  | 4024941937993 |  |  | Bals Elektrotechnik GmbH & Co. KG | BALS |  | Schutzkontakt-Wandsteckdose gerade 16A 3p 250V IP67 | SchutzKo W-dose 16A 3p 250V IP67 | Schutzkontakt-Wandsteckdose gerade 16A 3p (2P+PE) 250V (250V~) IP67 Frequenz: AC Technische Kennfarbe: blau RAL 5015 Gehäusegröße: 102x102 mm (HxB) Kontaktträger/Kontakte: Die Kontakte sind Messing vernickelt, Der Kontaktträger ist aus hochwärmebeständigem Material Maximaler Leiterquerschnitt: 4,0 qmm Gehäusematerial: Kunststoff Anschlusstechnik: Kopfschraubenklemme Kabeleinführung: 3 Seiten je 2x M20/25, 1 Seite je 1x M20/25 System: Belgisch/französisches System - Typ E Gerätefarbe: Gehäuse blau RAL 5015 Gerätehöhe: 102 mm, Gerätebreite: 102 mm, Gerätetiefe: 130 mm Sonstige technische Eigenschaften: Alle Kabeleinführungen sind zum Ausbrechen | 7246/Schutzkontakt-Anbausteckdose 16A250V3pIP67 | BALS-Art.-Nr: 7246 EAN: 4024941937993 Schutzkontakt-Wandsteckdose gerade 16A 3p (2P+PE) 250V (250V~) IP67 Frequenz: AC Technische Kennfarbe: blau RAL 5015 Gehäusegröße: 102x102 mm (HxB) Kontaktträger/Kontakte: Die Kontakte sind Messing vernickelt, Der Kontaktträger ist aus hochwärmebeständigem Material Maximaler Leiterquerschnitt: 4,0 qmm Gehäusematerial: Kunststoff Anschlusstechnik: Kopfschraubenklemme Kabeleinführung: 3 Seiten je 2x M20/25, 1 Seite je 1x M20/25 System: Belgisch/französisches System - Typ E Gerätefarbe: Gehäuse blau RAL 5015 Gerätehöhe: 102 mm, Gerätebreite: 102 mm, Gerätetiefe: 130 mm Phasenwender: FALSE Militärausführung: FALSE Sonstige technische Eigenschaften: Alle Kabeleinführungen sind zum Ausbrechen | C62 | C62 | 1,0 | 1,0 | 1,0 | 1,0 | 0,0014 | 0,313 | 0,102 | 0,102 | 0,13 |  | DE |  | 85366990 |  | false | 2023-09-05 | 12 |  | 12 |  |  |  | 20 | physical | 99 | false | true | false
7248 |  | SchutzKo W-dose 16A 3p 250V IP68/69 | 7248 |  | 4024941440776 |  |  | Bals Elektrotechnik GmbH & Co. KG | BALS |  | Schutzkontakt-Wandsteckdose schräge Steckrichtung 16A 3p 250V IP68/69 | SchutzKo W-dose 16A 3p 250V IP67/69 | Schutzkontakt-Wandsteckdose schräge Steckrichtung 16A 3p (2P+PE) 250V (250V~) IP68/69 Frequenz: AC Technische Kennfarbe: blau RAL 5015 Gehäusegröße: 110x115 mm (HxB) Kontaktträger/Kontakte: Die Kontakte sind Messing vernickelt, Der Kontaktträger ist aus hochwärmebeständigem Material Maximaler Leiterquerschnitt: 4,0 qmm Gehäusematerial: Polyamid Anschlusstechnik: Kopfschraubenklemme Kabeleinführung: 1xM25 oben System: Deutsches System - Typ F Gerätefarbe: Klappdeckel blau RAL 5015, Gehäuse grau RAL 7035, Bajonettring grau RAL 7035 Gerätehöhe: 96 mm, Gerätebreite: 115 mm, Gerätetiefe: 138 mm Sonstige technische Eigenschaften: Die Leitungseinführung ist einmal oben offen | 7248/Schutzkontakt-Gerätestecker 16A250V3pIP67/69 | BALS-Art.-Nr: 7248 EAN: 4024941440776 Schutzkontakt-Wandsteckdose schräge Steckrichtung 16A 3p (2P+PE) 250V (250V~) IP68/69 Frequenz: AC Technische Kennfarbe: blau RAL 5015 Gehäusegröße: 110x115 mm (HxB) Kontaktträger/Kontakte: Die Kontakte sind Messing vernickelt, Der Kontaktträger ist aus hochwärmebeständigem Material Maximaler Leiterquerschnitt: 4,0 qmm Gehäusematerial: Polyamid Anschlusstechnik: Kopfschraubenklemme Kabeleinführung: 1xM25 oben System: Deutsches System - Typ F Gerätefarbe: Klappdeckel blau RAL 5015, Gehäuse grau RAL 7035, Bajonettring grau RAL 7035 Gerätehöhe: 96 mm, Gerätebreite: 115 mm, Gerätetiefe: 138 mm Phasenwender: FALSE Militärausführung: FALSE Befestigugnsart: Außenbefestigung Sonstige technische Eigenschaften: Die Leitungseinführung ist einmal oben offen | C62 | C62 | 1,0 | 1,0 | 1,0 | 1,0 | 0,0015 | 0,289 | 0,096 | 0,115 | 0,138 |  | DE |  | 85366990 |  | false | 2023-09-05 | 12 |  | 12 |  |  |  | 20 | physical | 99 | false | true | false | 338f6ebf-376f-4d8f-8e3e-9ebbd0588b17
7249 |  | SchutzKo W-dose 16A 3p 250V IP68/69 | 7249 |  | 4024941440806 |  |  | Bals Elektrotechnik GmbH & Co. KG | BALS |  | Schutzkontakt-Wandsteckdose schräge Steckrichtung 16A 3p 250V IP68/69 | SchutzKo W-dose 16A 3p 250V IP67/69 | Schutzkontakt-Wandsteckdose schräge Steckrichtung 16A 3p (2P+PE) 250V (250V~) IP68/69 Frequenz: AC Technische Kennfarbe: blau RAL 5015 Gehäusegröße: 110x115 mm (HxB) Kontaktträger/Kontakte: Die Kontakte sind Messing vernickelt, Der Kontaktträger ist aus hochwärmebeständigem Material Maximaler Leiterquerschnitt: 4,0 qmm Gehäusematerial: Polyamid Anschlusstechnik: Kopfschraubenklemme Kabeleinführung: 1xM25 oben System: Belgisch/französisches System - Typ E Gerätefarbe: Klappdeckel blau RAL 5015, Gehäuse grau RAL 7035, Bajonettring grau RAL 7035 Gerätehöhe: 96 mm, Gerätebreite: 115 mm, Gerätetiefe: 138 mm Sonstige technische Eigenschaften: Die Leitungseinführung ist einmal oben offen | 7249/Schutzkontakt-Gerätestecker 16A250V3pIP67/69 | BALS-Art.-Nr: 7249 EAN: 4024941440806 Schutzkontakt-Wandsteckdose schräge Steckrichtung 16A 3p (2P+PE) 250V (250V~) IP68/69 Frequenz: AC Technische Kennfarbe: blau RAL 5015 Gehäusegröße: 110x115 mm (HxB) Kontaktträger/Kontakte: Die Kontakte sind Messing vernickelt, Der Kontaktträger ist aus hochwärmebeständigem Material Maximaler Leiterquerschnitt: 4,0 qmm Gehäusematerial: Polyamid Anschlusstechnik: Kopfschraubenklemme Kabeleinführung: 1xM25 oben System: Belgisch/französisches System - Typ E Gerätefarbe: Klappdeckel blau RAL 5015, Gehäuse grau RAL 7035, Bajonettring grau RAL 7035 Gerätehöhe: 96 mm, Gerätebreite: 115 mm, Gerätetiefe: 138 mm Phasenwender: FALSE Militärausführung: FALSE Befestigugnsart: Außenbefestigung Sonstige technische Eigenschaften: Die Leitungseinführung ist einmal oben offen | C62 | C62 | 1,0 | 1,0 | 1,0 | 1,0 | 0,0015 | 0,305 | 0,096 | 0,115 | 0,138 |  | DE |  | 85366990 |  | false | 2023-09-05 | 12 |  | 12 |  |  |  | 20 | physical | 99 | false | true | false | 338f6ebf-376f-4d8f-8e3e-9ebbd0588b17
7250 |  | SchutzKo W-dose 16A 3p 250V IP54 | 7250 |  | 4024941440820 |  |  | Bals Elektrotechnik GmbH & Co. KG | BALS |  | Schutzkontakt-Wandsteckdose schräge Steckrichtung 16A 3p 250V IP54 | SchutzKo W-dose 16A 3p 250V IP54 | Schutzkontakt-Wandsteckdose schräge Steckrichtung 16A 3p (2P+PE) 250V (250V~) IP54 Frequenz: AC Technische Kennfarbe: blau RAL 5015 Gehäusegröße: 110x115 mm (HxB) Kontaktträger/Kontakte: Die Kontakte sind Messing vernickelt, Der Kontaktträger ist aus hochwärmebeständigem Material Maximaler Leiterquerschnitt: 4,0 qmm Gehäusematerial: Polyamid Anschlusstechnik: Kopfschraubenklemme Kabeleinführung: 1xM25 oben System: Deutsches System - Typ F Gerätefarbe: Klappdeckel blau RAL 5015, Gehäuse grau RAL 7035, Bajonettring grau RAL 7035 Gerätehöhe: 96 mm, Gerätebreite: 115 mm, Gerätetiefe: 138 mm Halogenfrei: TRUE Sonstige technische Eigenschaften: Die Leitungseinführung ist einmal oben offen | 7250/Schutzkontakt-Gerätestecker 16A250V3pIP54 | BALS-Art.-Nr: 7250 EAN: 4024941440820 Schutzkontakt-Wandsteckdose schräge Steckrichtung 16A 3p (2P+PE) 250V (250V~) IP54 Frequenz: AC Technische Kennfarbe: blau RAL 5015 Gehäusegröße: 110x115 mm (HxB) Kontaktträger/Kontakte: Die Kontakte sind Messing vernickelt, Der Kontaktträger ist aus hochwärmebeständigem Material Maximaler Leiterquerschnitt: 4,0 qmm Gehäusematerial: Polyamid Anschlusstechnik: Kopfschraubenklemme Kabeleinführung: 1xM25 oben System: Deutsches System - Typ F Gerätefarbe: Klappdeckel blau RAL 5015, Gehäuse grau RAL 7035, Bajonettring grau RAL 7035 Gerätehöhe: 96 mm, Gerätebreite: 115 mm, Gerätetiefe: 138 mm Halogenfrei: TRUE Phasenwender: FALSE Militärausführung: FALSE Befestigugnsart: Außenbefestigung Sonstige technische Eigenschaften: Die Leitungseinführung ist einmal oben offen | C62 | C62 | 1,0 | 1,0 | 1,0 | 1,0 | 0,0015 | 0,249 | 0,096 | 0,115 | 0,138 |  | DE |  | 85366990 |  | false | 2023-09-05 | 12 |  | 12 |  |  |  | 20 | physical | 99 | false | true | false | 338f6ebf-376f-4d8f-8e3e-9ebbd0588b17
7251 |  | SchutzKo W-dose 16A 3p 250V IP54 | 7251 |  | 4024941440844 |  |  | Bals Elektrotechnik GmbH & Co. KG | BALS |  | Schutzkontakt-Wandsteckdose schräge Steckrichtung 16A 3p 250V IP54 | SchutzKo W-dose 16A 3p 250V IP54 | Schutzkontakt-Wandsteckdose schräge Steckrichtung 16A 3p (2P+PE) 250V (250V~) IP54 Frequenz: AC Technische Kennfarbe: blau RAL 5015 Gehäusegröße: 110x115 mm (HxB) Kontaktträger/Kontakte: Die Kontakte sind Messing vernickelt, Der Kontaktträger ist aus hochwärmebeständigem Material Maximaler Leiterquerschnitt: 4,0 qmm Gehäusematerial: Polyamid Anschlusstechnik: Kopfschraubenklemme Kabeleinführung: 1xM25 oben System: Belgisch/französisches System - Typ E Gerätefarbe: Klappdeckel blau RAL 5015, Gehäuse grau RAL 7035 Gerätehöhe: 96 mm, Gerätebreite: 115 mm, Gerätetiefe: 138 mm Halogenfrei: TRUE Sonstige technische Eigenschaften: Die Leitungseinführung ist einmal oben offen | 7251/Schutzkontakt-Gerätestecker 16A250V3pIP54 | BALS-Art.-Nr: 7251 EAN: 4024941440844 Schutzkontakt-Wandsteckdose schräge Steckrichtung 16A 3p (2P+PE) 250V (250V~) IP54 Frequenz: AC Technische Kennfarbe: blau RAL 5015 Gehäusegröße: 110x115 mm (HxB) Kontaktträger/Kontakte: Die Kontakte sind Messing vernickelt, Der Kontaktträger ist aus hochwärmebeständigem Material Maximaler Leiterquerschnitt: 4,0 qmm Gehäusematerial: Polyamid Anschlusstechnik: Kopfschraubenklemme Kabeleinführung: 1xM25 oben System: Belgisch/französisches System - Typ E Gerätefarbe: Klappdeckel blau RAL 5015, Gehäuse grau RAL 7035 Gerätehöhe: 96 mm, Gerätebreite: 115 mm, Gerätetiefe: 138 mm Halogenfrei: TRUE Phasenwender: FALSE Militärausführung: FALSE Befestigugnsart: Außenbefestigung Sonstige technische Eigenschaften: Die Leitungseinführung ist einmal oben offen | C62 | C62 | 1,0 | 1,0 | 1,0 | 1,0 | 0,0015 | 0,254 | 0,096 | 0,115 | 0,138 |  | DE |  | 85366990 |  | false | 2023-09-05 | 12 |  | 12 |  |  |  | 20 | physical | 99 | false | true | false | 338f6ebf-376f-4d8f-8e3e-9ebbd0588b17
7252 |  | SchutzKo W-dose 16A 3p 250V IP68/69 | 7252 |  | 4024941440783 |  |  | Bals Elektrotechnik GmbH & Co. KG | BALS |  | Schutzkontakt-Wandsteckdose schräge Steckrichtung 16A 3p 250V IP68/69 | SchutzKo W-dose 16A 3p 250V IP67/69 | Schutzkontakt-Wandsteckdose schräge Steckrichtung 16A 3p (2P+PE) 250V (250V~) IP68/69 Frequenz: AC Technische Kennfarbe: blau RAL 5015 Gehäusegröße: 110x115 mm (HxB) Kontaktträger/Kontakte: Die Kontakte sind Messing vernickelt, Der Kontaktträger ist aus hochwärmebeständigem Material Maximaler Leiterquerschnitt: 4,0 qmm Gehäusematerial: Polyamid Anschlusstechnik: Kopfschraubenklemme Kabeleinführung: 1xM25 oben System: Deutsches System - Typ F Gerätefarbe: Gehäuse grau RAL 7035, Bajonettring grau RAL 7035, Klappdeckel grau RAL 7035 Gerätehöhe: 96 mm, Gerätebreite: 115 mm, Gerätetiefe: 138 mm Halogenfrei: TRUE Sonstige technische Eigenschaften: Die Leitungseinführung ist einmal oben offen | 7252/Schutzkontakt-Gerätestecker 16A250V3pIP67/69 | BALS-Art.-Nr: 7252 EAN: 4024941440783 Schutzkontakt-Wandsteckdose schräge Steckrichtung 16A 3p (2P+PE) 250V (250V~) IP68/69 Frequenz: AC Technische Kennfarbe: blau RAL 5015 Gehäusegröße: 110x115 mm (HxB) Kontaktträger/Kontakte: Die Kontakte sind Messing vernickelt, Der Kontaktträger ist aus hochwärmebeständigem Material Maximaler Leiterquerschnitt: 4,0 qmm Gehäusematerial: Polyamid Anschlusstechnik: Kopfschraubenklemme Kabeleinführung: 1xM25 oben System: Deutsches System - Typ F Gerätefarbe: Gehäuse grau RAL 7035, Bajonettring grau RAL 7035, Klappdeckel grau RAL 7035 Gerätehöhe: 96 mm, Gerätebreite: 115 mm, Gerätetiefe: 138 mm Halogenfrei: TRUE Phasenwender: FALSE Militärausführung: FALSE Befestigugnsart: Außenbefestigung Sonstige technische Eigenschaften: Die Leitungseinführung ist einmal oben offen | C62 | C62 | 1,0 | 1,0 | 1,0 | 1,0 | 0,0015 | 0,289 | 0,096 | 0,115 | 0,138 |  | DE |  | 85366990 |  | false | 2023-09-05 | 12 |  | 12 |  |  |  | 20 | physical | 99 | false | true | false | 338f6ebf-376f-4d8f-8e3e-9ebbd0588b17
7253 |  | SchutzKo W-dose 16A 3p 250V IP68/69 | 7253 |  | 4024941440813 |  |  | Bals Elektrotechnik GmbH & Co. KG | BALS |  | Schutzkontakt-Wandsteckdose schräge Steckrichtung 16A 3p 250V IP68/69 | SchutzKo W-dose 16A 3p 250V IP67/69 | Schutzkontakt-Wandsteckdose schräge Steckrichtung 16A 3p (2P+PE) 250V (250V~) IP68/69 Frequenz: AC Technische Kennfarbe: blau RAL 5015 Gehäusegröße: 110x115 mm (HxB) Kontaktträger/Kontakte: Die Kontakte sind Messing vernickelt, Der Kontaktträger ist aus hochwärmebeständigem Material Maximaler Leiterquerschnitt: 4,0 qmm Gehäusematerial: Polyamid Anschlusstechnik: Kopfschraubenklemme Kabeleinführung: 1xM25 oben System: Belgisch/französisches System - Typ E Gerätefarbe: Gehäuse grau RAL 7035, Bajonettring grau RAL 7035, Klappdeckel grau RAL 7035 Gerätehöhe: 96 mm, Gerätebreite: 115 mm, Gerätetiefe: 138 mm Halogenfrei: TRUE Sonstige technische Eigenschaften: Die Leitungseinführung ist einmal oben offen | 7253/Schutzkontakt-Gerätestecker 16A250V3pIP67/69 | BALS-Art.-Nr: 7253 EAN: 4024941440813 Schutzkontakt-Wandsteckdose schräge Steckrichtung 16A 3p (2P+PE) 250V (250V~) IP68/69 Frequenz: AC Technische Kennfarbe: blau RAL 5015 Gehäusegröße: 110x115 mm (HxB) Kontaktträger/Kontakte: Die Kontakte sind Messing vernickelt, Der Kontaktträger ist aus hochwärmebeständigem Material Maximaler Leiterquerschnitt: 4,0 qmm Gehäusematerial: Polyamid Anschlusstechnik: Kopfschraubenklemme Kabeleinführung: 1xM25 oben System: Belgisch/französisches System - Typ E Gerätefarbe: Gehäuse grau RAL 7035, Bajonettring grau RAL 7035, Klappdeckel grau RAL 7035 Gerätehöhe: 96 mm, Gerätebreite: 115 mm, Gerätetiefe: 138 mm Halogenfrei: TRUE Phasenwender: FALSE Militärausführung: FALSE Befestigugnsart: Außenbefestigung Sonstige technische Eigenschaften: Die Leitungseinführung ist einmal oben offen | C62 | C62 | 1,0 | 1,0 | 1,0 | 1,0 | 0,0015 | 0,305 | 0,096 | 0,115 | 0,138 |  | DE |  | 85366990 |  | false | 2023-09-05 | 12 |  | 12 |  |  |  | 20 | physical | 99 | false | true | false | 338f6ebf-376f-4d8f-8e3e-9ebbd0588b17
7254 |  | SchutzKo W-dose 16A 3p 250V IP54 | 7254 |  | 4024941440837 |  |  | Bals Elektrotechnik GmbH & Co. KG | BALS |  | Schutzkontakt-Wandsteckdose schräge Steckrichtung 16A 3p 250V IP54 | SchutzKo W-dose 16A 3p 250V IP54 | Schutzkontakt-Wandsteckdose schräge Steckrichtung 16A 3p (2P+PE) 250V (250V~) IP54 Frequenz: AC Technische Kennfarbe: blau RAL 5015 Gehäusegröße: 110x115 mm (HxB) Kontaktträger/Kontakte: Die Kontakte sind Messing vernickelt, Der Kontaktträger ist aus hochwärmebeständigem Material Maximaler Leiterquerschnitt: 4,0 qmm Gehäusematerial: Polyamid Anschlusstechnik: Kopfschraubenklemme Kabeleinführung: 1xM25 oben System: Deutsches System - Typ F Gerätefarbe: Gehäuse grau RAL 7035, Bajonettring grau RAL 7035, Klappdeckel grau RAL 7035 Gerätehöhe: 96 mm, Gerätebreite: 115 mm, Gerätetiefe: 138 mm Halogenfrei: TRUE Sonstige technische Eigenschaften: Die Leitungseinführung ist einmal oben offen | 7254/Schutzkontakt-Gerätestecker 16A250V3pIP54 | BALS-Art.-Nr: 7254 EAN: 4024941440837 Schutzkontakt-Wandsteckdose schräge Steckrichtung 16A 3p (2P+PE) 250V (250V~) IP54 Frequenz: AC Technische Kennfarbe: blau RAL 5015 Gehäusegröße: 110x115 mm (HxB) Kontaktträger/Kontakte: Die Kontakte sind Messing vernickelt, Der Kontaktträger ist aus hochwärmebeständigem Material Maximaler Leiterquerschnitt: 4,0 qmm Gehäusematerial: Polyamid Anschlusstechnik: Kopfschraubenklemme Kabeleinführung: 1xM25 oben System: Deutsches System - Typ F Gerätefarbe: Gehäuse grau RAL 7035, Bajonettring grau RAL 7035, Klappdeckel grau RAL 7035 Gerätehöhe: 96 mm, Gerätebreite: 115 mm, Gerätetiefe: 138 mm Halogenfrei: TRUE Phasenwender: FALSE Militärausführung: FALSE Befestigugnsart: Außenbefestigung Sonstige technische Eigenschaften: Die Leitungseinführung ist einmal oben offen | C62 | C62 | 1,0 | 1,0 | 1,0 | 1,0 | 0,0015 | 0,249 | 0,096 | 0,115 | 0,138 |  | DE |  | 85366990 |  | false | 2023-09-05 | 12 |  | 12 |  |  |  | 20 | physical | 99 | false | true | false | 338f6ebf-376f-4d8f-8e3e-9ebbd0588b17
7255 |  | SchutzKo W-dose 16A 3p 250V IP54 | 7255 |  | 4024941440851 |  |  | Bals Elektrotechnik GmbH & Co. KG | BALS |  | Schutzkontakt-Wandsteckdose schräge Steckrichtung 16A 3p 250V IP54 | SchutzKo W-dose 16A 3p 250V IP54 | Schutzkontakt-Wandsteckdose schräge Steckrichtung 16A 3p (2P+PE) 250V (250V~) IP54 Frequenz: AC Technische Kennfarbe: blau RAL 5015 Gehäusegröße: 110x115 mm (HxB) Kontaktträger/Kontakte: Die Kontakte sind Messing vernickelt, Der Kontaktträger ist aus hochwärmebeständigem Material Maximaler Leiterquerschnitt: 4,0 qmm Gehäusematerial: Polyamid Anschlusstechnik: Kopfschraubenklemme Kabeleinführung: 1xM25 oben System: Belgisch/französisches System - Typ E Gerätefarbe: Gehäuse grau RAL 7035, Klappdeckel grau RAL 7035 Gerätehöhe: 96 mm, Gerätebreite: 115 mm, Gerätetiefe: 138 mm Halogenfrei: TRUE Sonstige technische Eigenschaften: Die Leitungseinführung ist einmal oben offen | 7255/Schutzkontakt-Gerätestecker 16A250V3pIP54 | BALS-Art.-Nr: 7255 EAN: 4024941440851 Schutzkontakt-Wandsteckdose schräge Steckrichtung 16A 3p (2P+PE) 250V (250V~) IP54 Frequenz: AC Technische Kennfarbe: blau RAL 5015 Gehäusegröße: 110x115 mm (HxB) Kontaktträger/Kontakte: Die Kontakte sind Messing vernickelt, Der Kontaktträger ist aus hochwärmebeständigem Material Maximaler Leiterquerschnitt: 4,0 qmm Gehäusematerial: Polyamid Anschlusstechnik: Kopfschraubenklemme Kabeleinführung: 1xM25 oben System: Belgisch/französisches System - Typ E Gerätefarbe: Gehäuse grau RAL 7035, Klappdeckel grau RAL 7035 Gerätehöhe: 96 mm, Gerätebreite: 115 mm, Gerätetiefe: 138 mm Halogenfrei: TRUE Phasenwender: FALSE Militärausführung: FALSE Befestigugnsart: Außenbefestigung Sonstige technische Eigenschaften: Die Leitungseinführung ist einmal oben offen | C62 | C62 | 1,0 | 1,0 | 1,0 | 1,0 | 0,0015 | 0,254 | 0,096 | 0,115 | 0,138 |  | DE |  | 85366990 |  | false | 2023-09-05 | 12 |  | 12 |  |  |  | 20 | physical | 99 | false | true | false | 338f6ebf-376f-4d8f-8e3e-9ebbd0588b17
7370 |  | SchutzKoStecker 16A 3p 250V IP44 | 7370 |  | 4024941852388 |  |  | Bals Elektrotechnik GmbH & Co. KG | BALS |  | Schutzkontakt-Stecker 16A 3p 250V IP44 | Schutzkontaktstecker16A3p250V~IP44 | Schutzkontakt-Stecker 16A 3p (2P+PE) 250V (250V~) IP44 Frequenz: AC Technische Kennfarbe: blau RAL 5015 Kontaktträger/Kontakte: Die Kontakte sind Messing vernickelt, Der Kontaktträger ist aus Polyamid Maximaler Leiterquerschnitt: 2,5 qmm Gehäusematerial: Kunststoff Anschlusstechnik: mit Schraubklemme Kabeleinführung: mit Kabelverschraubung Gerätefarbe: Gehäusehaube blau RAL 5015 Gerätehöhe: 122 mm, Gerätebreite: 42 mm, Gerätetiefe: 42 mm Halogenfrei: TRUE Sonstige technische Eigenschaften: Für das belgisch/ französisches System ebenfalls geeignet, Mit MULTI-GRIP Kabelverschraubung und integrierter Zugentlastung | 7370/Schutzkontaktstecker 16A250V3pIP44 | BALS-Art.-Nr: 7370 EAN: 4024941852388 Schutzkontakt-Stecker 16A 3p (2P+PE) 250V (250V~) IP44 Frequenz: AC Technische Kennfarbe: blau RAL 5015 Kontaktträger/Kontakte: Die Kontakte sind Messing vernickelt, Der Kontaktträger ist aus Polyamid Maximaler Leiterquerschnitt: 2,5 qmm Gehäusematerial: Kunststoff Anschlusstechnik: mit Schraubklemme Kabeleinführung: mit Kabelverschraubung Gerätefarbe: Gehäusehaube blau RAL 5015 Gerätehöhe: 122 mm, Gerätebreite: 42 mm, Gerätetiefe: 42 mm Halogenfrei: TRUE Phasenwender: FALSE Militärausführung: FALSE Sonstige technische Eigenschaften: Für das belgisch/ französisches System ebenfalls geeignet, Mit MULTI-GRIP Kabelverschraubung und integrierter Zugentlastung | C62 | C62 | 1,0 | 1,0 | 1,0 | 1,0 | 0,0002 | 0,082 | 0,122 | 0,042 | 0,042 |  | DE |  | 85366990 |  | true | 2023-09-05 | 15 |  | 15 |  |  | 2025-09-01 | 20 | physical | 99 | false | true | true | 338f6ebf-376f-4d8f-8e3e-9ebbd0588b17
7371 |  | SchutzKoStecker 16A 3p 250V IP44 | 7371 |  | 4024941852395 |  |  | Bals Elektrotechnik GmbH & Co. KG | BALS |  | Schutzkontakt-Stecker 16A 3p 250V IP44 | Schutzkontaktstecker16A3p250V~IP44 | Schutzkontakt-Stecker 16A 3p (2P+PE) 250V (250V~) IP44 Frequenz: AC Technische Kennfarbe: grau RAL 7035 Kontaktträger/Kontakte: Die Kontakte sind Messing vernickelt, Der Kontaktträger ist aus Polyamid Maximaler Leiterquerschnitt: 2,5 qmm Gehäusematerial: Kunststoff Anschlusstechnik: mit Schraubklemme Kabeleinführung: mit Kabelverschraubung Gerätefarbe: Gehäusehaube grau RAL 7035 Gerätehöhe: 122 mm, Gerätebreite: 42 mm, Gerätetiefe: 42 mm Halogenfrei: TRUE Sonstige technische Eigenschaften: Für das belgisch/ französisches System ebenfalls geeignet, Mit MULTI-GRIP Kabelverschraubung und integrierter Zugentlastung | 7371/Schutzkontaktstecker 16A250V3pIP44 | BALS-Art.-Nr: 7371 EAN: 4024941852395 Schutzkontakt-Stecker 16A 3p (2P+PE) 250V (250V~) IP44 Frequenz: AC Technische Kennfarbe: grau RAL 7035 Kontaktträger/Kontakte: Die Kontakte sind Messing vernickelt, Der Kontaktträger ist aus Polyamid Maximaler Leiterquerschnitt: 2,5 qmm Gehäusematerial: Kunststoff Anschlusstechnik: mit Schraubklemme Kabeleinführung: mit Kabelverschraubung Gerätefarbe: Gehäusehaube grau RAL 7035 Gerätehöhe: 122 mm, Gerätebreite: 42 mm, Gerätetiefe: 42 mm Halogenfrei: TRUE Phasenwender: FALSE Militärausführung: FALSE Sonstige technische Eigenschaften: Für das belgisch/ französisches System ebenfalls geeignet, Mit MULTI-GRIP Kabelverschraubung und integrierter Zugentlastung | C62 | C62 | 1,0 | 1,0 | 1,0 | 1,0 | 0,0002 | 0,082 | 0,122 | 0,042 | 0,042 |  | DE |  | 85366990 |  | true | 2023-09-05 | 15 |  | 15 |  |  | 2025-09-01 | 20 | physical | 99 | false | true | true | 338f6ebf-376f-4d8f-8e3e-9ebbd0588b17
7372 |  | SchutzKoStecker 16A 3p 250V IP44 | 7372 |  | 4024941852401 |  |  | Bals Elektrotechnik GmbH & Co. KG | BALS |  | Schutzkontakt-Stecker 16A 3p 250V IP44 | Schutzkontaktstecker16A3p250V~IP44 | Schutzkontakt-Stecker 16A 3p (2P+PE) 250V (250V~) IP44 Frequenz: AC Technische Kennfarbe: schwarz RAL 9005 Kontaktträger/Kontakte: Die Kontakte sind Messing vernickelt, Der Kontaktträger ist aus Polyamid Maximaler Leiterquerschnitt: 2,5 qmm Gehäusematerial: Kunststoff Anschlusstechnik: mit Schraubklemme Kabeleinführung: mit Kabelverschraubung Gerätefarbe: Kabelverschraubung schwarz RAL 9005, Gehäusehaube schwarz RAL 9005, Kragen schwarz RAL 9005 Gerätehöhe: 122 mm, Gerätebreite: 42 mm, Gerätetiefe: 42 mm Halogenfrei: TRUE Sonstige technische Eigenschaften: Für das belgisch/ französisches System ebenfalls geeignet, Mit MULTI-GRIP Kabelverschraubung und integrierter Zugentlastung | 7372/Schutzkontaktstecker 16A250V3pIP44 | BALS-Art.-Nr: 7372 EAN: 4024941852401 Schutzkontakt-Stecker 16A 3p (2P+PE) 250V (250V~) IP44 Frequenz: AC Technische Kennfarbe: schwarz RAL 9005 Kontaktträger/Kontakte: Die Kontakte sind Messing vernickelt, Der Kontaktträger ist aus Polyamid Maximaler Leiterquerschnitt: 2,5 qmm Gehäusematerial: Kunststoff Anschlusstechnik: mit Schraubklemme Kabeleinführung: mit Kabelverschraubung Gerätefarbe: Kabelverschraubung schwarz RAL 9005, Gehäusehaube schwarz RAL 9005, Kragen schwarz RAL 9005 Gerätehöhe: 122 mm, Gerätebreite: 42 mm, Gerätetiefe: 42 mm Halogenfrei: TRUE Phasenwender: FALSE Militärausführung: FALSE Sonstige technische Eigenschaften: Für das belgisch/ französisches System ebenfalls geeignet, Mit MULTI-GRIP Kabelverschraubung und integrierter Zugentlastung | C62 | C62 | 1,0 | 1,0 | 1,0 | 1,0 | 0,0002 | 0,06 | 0,122 | 0,042 | 0,042 |  | DE |  | 85366990 |  | true | 2023-09-05 | 15 |  | 15 |  |  | 2025-09-01 | 20 | physical | 99 | false | true | true | 338f6ebf-376f-4d8f-8e3e-9ebbd0588b17
7373 |  | SchutzKoStecker 16A 3p 250V IP44 | 7373 |  | 4024941852487 |  |  | Bals Elektrotechnik GmbH & Co. KG | BALS |  | Schutzkontakt-Stecker 16A 3p 250V IP44 | Schutzkontaktstecker16A3p250V~IP44 | Schutzkontakt-Stecker 16A 3p (2P+PE) 250V (250V~) IP44 Frequenz: AC Technische Kennfarbe: rot RAL 3000 Kontaktträger/Kontakte: Die Kontakte sind Messing vernickelt, Der Kontaktträger ist aus Polyamid Maximaler Leiterquerschnitt: 2,5 qmm Gehäusematerial: Kunststoff Anschlusstechnik: mit Schraubklemme Kabeleinführung: mit Kabelverschraubung Gerätefarbe: Gehäusehaube rot RAL 3000 Gerätehöhe: 122 mm, Gerätebreite: 42 mm, Gerätetiefe: 42 mm Halogenfrei: TRUE Sonstige technische Eigenschaften: Für das belgisch/ französisches System ebenfalls geeignet, Mit MULTI-GRIP Kabelverschraubung und integrierter Zugentlastung | 7373/Schutzkontaktstecker 16A250V3pIP44 | BALS-Art.-Nr: 7373 EAN: 4024941852487 Schutzkontakt-Stecker 16A 3p (2P+PE) 250V (250V~) IP44 Frequenz: AC Technische Kennfarbe: rot RAL 3000 Kontaktträger/Kontakte: Die Kontakte sind Messing vernickelt, Der Kontaktträger ist aus Polyamid Maximaler Leiterquerschnitt: 2,5 qmm Gehäusematerial: Kunststoff Anschlusstechnik: mit Schraubklemme Kabeleinführung: mit Kabelverschraubung Gerätefarbe: Gehäusehaube rot RAL 3000 Gerätehöhe: 122 mm, Gerätebreite: 42 mm, Gerätetiefe: 42 mm Halogenfrei: TRUE Phasenwender: FALSE Militärausführung: FALSE Sonstige technische Eigenschaften: Für das belgisch/ französisches System ebenfalls geeignet, Mit MULTI-GRIP Kabelverschraubung und integrierter Zugentlastung | C62 | C62 | 1,0 | 1,0 | 1,0 | 1,0 | 0,0002 | 0,082 | 0,122 | 0,042 | 0,042 |  | DE |  | 85366990 |  | true | 2023-09-05 | 15 |  | 15 |  |  | 2025-09-01 | 20 | physical | 99 | false | true | true | 338f6ebf-376f-4d8f-8e3e-9ebbd0588b17
7400 |  | Dreiwegekuppl.TN 16A 3p 250V IP68 | 7400 |  | 4024941074001 |  | true | Bals Elektrotechnik GmbH & Co. KG | BALS |  | Schutzkontakt-Dreiwegekupplung TN Ausführung 16A 3p 250V IP68 | Schutzkontaktkupplung16A3p250V~IP68 | Schutzkontakt-Dreiwegekupplung TN Ausführung 16A 3p (2P+PE) 250V (250V~) IP68 Frequenz: AC Technische Kennfarbe: bronzegrün RAL 6031-F9 Kontaktträger/Kontakte: Der Kontaktträger ist aus hochwärmebeständigem Material, Die Kontakte sind Messing vernickelt Maximaler Leiterquerschnitt: 2,5 qmm Gehäusematerial: Gummi Anschlusstechnik: Kopfschraubenklemme Kabeleinführung: mit Kabelverschraubung Gerätefarbe: Klappdeckel bronzegrün RAL 6031-F9, Gehäuse bronzegrün RAL 6031-F9, Bajonettring bronzegrün RAL 6031-F9 Gerätehöhe: 232 mm, Gerätebreite: 162 mm, Gerätetiefe: 73 mm Halogenfrei: TRUE Sonstige technische Eigenschaften: Die Kabeleinführung erfolgt über eine Kabelverschraubung, Für Kabel mit einem maximalen Durchmesser 18mm, Der Bajonettdeckel ist mit einem Befestigungsband an dem Gehäuse befestigt, Mit Verschlußhaube VG-Typ-Nr: VG 96926 04 ES, Versorgungs-Nr.: 5935-12-123-0129 | 7400/Schutzkontaktkupplung 16A250V3pIP68 | BALS-Art.-Nr: 7400 EAN: 4024941074001 Schutzkontakt-Dreiwegekupplung TN Ausführung 16A 3p (2P+PE) 250V (250V~) IP68 Frequenz: AC Technische Kennfarbe: bronzegrün RAL 6031-F9 Kontaktträger/Kontakte: Der Kontaktträger ist aus hochwärmebeständigem Material, Die Kontakte sind Messing vernickelt Maximaler Leiterquerschnitt: 2,5 qmm Gehäusematerial: Gummi Anschlusstechnik: Kopfschraubenklemme Kabeleinführung: mit Kabelverschraubung Gerätefarbe: Klappdeckel bronzegrün RAL 6031-F9, Gehäuse bronzegrün RAL 6031-F9, Bajonettring bronzegrün RAL 6031-F9 Gerätehöhe: 232 mm, Gerätebreite: 162 mm, Gerätetiefe: 73 mm Halogenfrei: TRUE Phasenwender: FALSE Militärausführung: TRUE Sonstige technische Eigenschaften: Die Kabeleinführung erfolgt über eine Kabelverschraubung, Für Kabel mit einem maximalen Durchmesser 18mm, Der Bajonettdeckel ist mit einem Befestigungsband an dem Gehäuse befestigt, Mit Verschlußhaube VG-Typ-Nr: VG 96926 04 ES, Versorgungs-Nr.: 5935-12-123-0129 | C62 | C62 | 1,0 | 1,0 | 1,0 | 1,0 | 0,0027 | 0,67 | 0,232 | 0,162 | 0,073 |  | DE |  | 85366990 |  | false | 2023-09-05 | 15 |  | 15 |  |  |  | 20 | physical | 99 | false | true | true
7416 |  | SchutzKoKupplu. 16A 3p 250V IP68 | 7416 |  | 4024941074162 |  |  | Bals Elektrotechnik GmbH & Co. KG | BALS |  | Schutzkontakt-Kupplung 16A 3p 250V IP68 | Schutzkontaktkupplung16A3p250V~IP68 | Schutzkontakt-Kupplung 16A 3p (2P+PE) 250V (250V~) IP68 Frequenz: AC Technische Kennfarbe: blau RAL 5015 Kontaktträger/Kontakte: Die Kontakte sind Messing vernickelt, Der Kontaktträger ist aus Polyamid Maximaler Leiterquerschnitt: 2,5 qmm Gehäusematerial: Polyamid Anschlusstechnik: Kopfschraubenklemme Kabeleinführung: mit Kabelverschraubung Gerätefarbe: Gehäuse blau RAL 5015 Gerätehöhe: 130 mm, Gerätebreite: 66 mm, Gerätetiefe: 75 mm Halogenfrei: TRUE Sonstige technische Eigenschaften: Mit Mittenschutzkontakt belgisch/französisches System, Die Kabeleinführung erfolgt über eine Kabelverschraubung, Für Kabel mit einem maximalen Durchmesser 14mm, mit Hammerzeichen, Der Bajonettdeckel ist mit einem Befestigungsband an dem Gehäuse befestigt | 7416/Schutzkontaktkupplung 16A250V3pIP68 | BALS-Art.-Nr: 7416 EAN: 4024941074162 Schutzkontakt-Kupplung 16A 3p (2P+PE) 250V (250V~) IP68 Frequenz: AC Technische Kennfarbe: blau RAL 5015 Kontaktträger/Kontakte: Die Kontakte sind Messing vernickelt, Der Kontaktträger ist aus Polyamid Maximaler Leiterquerschnitt: 2,5 qmm Gehäusematerial: Polyamid Anschlusstechnik: Kopfschraubenklemme Kabeleinführung: mit Kabelverschraubung Gerätefarbe: Gehäuse blau RAL 5015 Gerätehöhe: 130 mm, Gerätebreite: 66 mm, Gerätetiefe: 75 mm Halogenfrei: TRUE Phasenwender: FALSE Militärausführung: FALSE Sonstige technische Eigenschaften: Mit Mittenschutzkontakt belgisch/französisches System, Die Kabeleinführung erfolgt über eine Kabelverschraubung, Für Kabel mit einem maximalen Durchmesser 14mm, mit Hammerzeichen, Der Bajonettdeckel ist mit einem Befestigungsband an dem Gehäuse befestigt | C62 | C62 | 1,0 | 1,0 | 1,0 | 1,0 | 0,0006 | 0,16 | 0,13 | 0,066 | 0,075 |  | DE |  | 85366990 |  | false | 2023-09-05 | 15 |  | 15 |  |  |  | 10 | physical | 99 | false | true | true
7423 |  | Dreiwegekuppl.TN 16A 3p 250V IP68 | 7423 |  | 4024941074230 |  |  | Bals Elektrotechnik GmbH & Co. KG | BALS |  | Schutzkontakt-Dreiwegekupplung TN Ausführung 16A 3p 250V IP68 | Schutzkontaktkupplung16A3p250V~IP68 | Schutzkontakt-Dreiwegekupplung TN Ausführung 16A 3p (2P+PE) 250V (250V~) IP68 Frequenz: AC Technische Kennfarbe: bronzegrün RAL 6031-F9 Kontaktträger/Kontakte: Der Kontaktträger ist aus hochwärmebeständigem Material, Die Kontakte sind Messing vernickelt Maximaler Leiterquerschnitt: 2,5 qmm Gehäusematerial: Gummi Anschlusstechnik: Kopfschraubenklemme Kabeleinführung: mit Kabelverschraubung System: Belgisch/französisches System - Typ E Gerätefarbe: Klappdeckel bronzegrün RAL 6031-F9, Gehäuse bronzegrün RAL 6031-F9 Gerätehöhe: 232 mm, Gerätebreite: 162 mm, Gerätetiefe: 73 mm Halogenfrei: TRUE Sonstige technische Eigenschaften: Mit Mittenschutzkontakt belgisch/französisches System, Die Kabeleinführung erfolgt über eine Kabelverschraubung, Für Kabel mit einem maximalen Durchmesser 18mm, Der Bajonettdeckel ist mit einem Befestigungsband an dem Gehäuse befestigt, Mit Verschlußhaube | 7423/Schutzkontaktkupplung 16A250V3pIP68 | BALS-Art.-Nr: 7423 EAN: 4024941074230 Schutzkontakt-Dreiwegekupplung TN Ausführung 16A 3p (2P+PE) 250V (250V~) IP68 Frequenz: AC Technische Kennfarbe: bronzegrün RAL 6031-F9 Kontaktträger/Kontakte: Der Kontaktträger ist aus hochwärmebeständigem Material, Die Kontakte sind Messing vernickelt Maximaler Leiterquerschnitt: 2,5 qmm Gehäusematerial: Gummi Anschlusstechnik: Kopfschraubenklemme Kabeleinführung: mit Kabelverschraubung System: Belgisch/französisches System - Typ E Gerätefarbe: Klappdeckel bronzegrün RAL 6031-F9, Gehäuse bronzegrün RAL 6031-F9 Gerätehöhe: 232 mm, Gerätebreite: 162 mm, Gerätetiefe: 73 mm Halogenfrei: TRUE Phasenwender: FALSE Militärausführung: TRUE Sonstige technische Eigenschaften: Mit Mittenschutzkontakt belgisch/französisches System, Die Kabeleinführung erfolgt über eine Kabelverschraubung, Für Kabel mit einem maximalen Durchmesser 18mm, Der Bajonettdeckel ist mit einem Befestigungsband an dem Gehäuse befestigt, Mit Verschlußhaube | C62 | C62 | 1,0 | 1,0 | 1,0 | 1,0 | 0,0027 | 0,61 | 0,232 | 0,162 | 0,073 |  | DE |  | 85366990 |  | false | 2023-09-05 | 15 |  | 15 |  |  |  | 20 | physical | 99 | false | true | true
7424 |  | SchutzKoKupplu. 16A 3p 250V IP68 | 7424 |  | 4024941074247 |  |  | Bals Elektrotechnik GmbH & Co. KG | BALS |  | Schutzkontakt-Kupplung TN 16A 3p 250V IP68 | Schutzkontaktkupplung16A3p250V~IP68 | Schutzkontakt-Kupplung TN 16A 3p (2P+PE) 250V (250V~) IP68 Frequenz: AC Technische Kennfarbe: bronzegrün RAL 6031-F9 Kontaktträger/Kontakte: Die Kontakte sind Messing vernickelt, Der Kontaktträger ist aus Polyamid Maximaler Leiterquerschnitt: 2,5 qmm Gehäusematerial: Polyamid Anschlusstechnik: Kopfschraubenklemme Kabeleinführung: mit Kabelverschraubung System: Belgisch/französisches System - Typ E Gerätefarbe: Klappdeckel bronzegrün RAL 6031-F9, Gehäuse bronzegrün RAL 6031-F9, Bajonettring bronzegrün RAL 6031-F9, Kabelverschr bronzegrün RAL 6031-F9 Gerätehöhe: 130 mm, Gerätebreite: 66 mm, Gerätetiefe: 75 mm Halogenfrei: TRUE Sonstige technische Eigenschaften: Mit Mittenschutzkontakt belgisch/französisches System, Die Kabeleinführung erfolgt über eine Kabelverschraubung, Für Kabel mit einem maximalen Durchmesser 18mm, Der Bajonettdeckel ist mit einem Befestigungsband an dem Gehäuse befestigt | 7424/Schutzkontaktkupplung 16A250V3pIP68 | BALS-Art.-Nr: 7424 EAN: 4024941074247 Schutzkontakt-Kupplung TN 16A 3p (2P+PE) 250V (250V~) IP68 Frequenz: AC Technische Kennfarbe: bronzegrün RAL 6031-F9 Kontaktträger/Kontakte: Die Kontakte sind Messing vernickelt, Der Kontaktträger ist aus Polyamid Maximaler Leiterquerschnitt: 2,5 qmm Gehäusematerial: Polyamid Anschlusstechnik: Kopfschraubenklemme Kabeleinführung: mit Kabelverschraubung System: Belgisch/französisches System - Typ E Gerätefarbe: Klappdeckel bronzegrün RAL 6031-F9, Gehäuse bronzegrün RAL 6031-F9, Bajonettring bronzegrün RAL 6031-F9, Kabelverschr bronzegrün RAL 6031-F9 Gerätehöhe: 130 mm, Gerätebreite: 66 mm, Gerätetiefe: 75 mm Halogenfrei: TRUE Phasenwender: FALSE Militärausführung: TRUE Sonstige technische Eigenschaften: Mit Mittenschutzkontakt belgisch/französisches System, Die Kabeleinführung erfolgt über eine Kabelverschraubung, Für Kabel mit einem maximalen Durchmesser 18mm, Der Bajonettdeckel ist mit einem Befestigungsband an dem Gehäuse befestigt | C62 | C62 | 1,0 | 1,0 | 1,0 | 1,0 | 0,0006 | 0,15 | 0,13 | 0,066 | 0,075 |  | DE |  | 85366990 |  | false | 2023-09-05 | 15 |  | 15 |  |  |  | 20 | physical | 99 | false | true | true
7432 |  | Dreiwegekupplu. 16A 3p 250V IP67 | 7432 |  | 4024941074322 |  |  | Bals Elektrotechnik GmbH & Co. KG | BALS |  | Schutzkontakt-Dreiwegekupplung 16A 3p 250V IP67 | Schutzkontaktkupplung16A3p250V~IP67 | Schutzkontakt-Dreiwegekupplung 16A 3p (2P+PE) 250V (250V~) IP67 Frequenz: AC Technische Kennfarbe: blau RAL 5015 Kontaktträger/Kontakte: Der Kontaktträger ist aus hochwärmebeständigem Material, Die Kontakte sind Messing vernickelt Maximaler Leiterquerschnitt: 2,5 qmm Gehäusematerial: Gummi Anschlusstechnik: Kopfschraubenklemme Kabeleinführung: mit Kabelverschraubung Gerätefarbe: Klappdeckel blau RAL 5015, blau RAL 5015 Gerätehöhe: 232 mm, Gerätebreite: 162 mm, Gerätetiefe: 73 mm Halogenfrei: TRUE Sonstige technische Eigenschaften: Mit Mittenschutzkontakt belgisch/französisches System, mit Hammerzeichen, Die Kabeleinführung erfolgt über eine Kabelverschraubung, Für Kabel mit einem maximalen Durchmesser 14mm, Der Bajonettdeckel ist mit einem Befestigungsband an dem Gehäuse befestigt | 7432/Schutzkontaktkupplung 16A250V3pIP67 | BALS-Art.-Nr: 7432 EAN: 4024941074322 Schutzkontakt-Dreiwegekupplung 16A 3p (2P+PE) 250V (250V~) IP67 Frequenz: AC Technische Kennfarbe: blau RAL 5015 Kontaktträger/Kontakte: Der Kontaktträger ist aus hochwärmebeständigem Material, Die Kontakte sind Messing vernickelt Maximaler Leiterquerschnitt: 2,5 qmm Gehäusematerial: Gummi Anschlusstechnik: Kopfschraubenklemme Kabeleinführung: mit Kabelverschraubung Gerätefarbe: Klappdeckel blau RAL 5015, blau RAL 5015 Gerätehöhe: 232 mm, Gerätebreite: 162 mm, Gerätetiefe: 73 mm Halogenfrei: TRUE Phasenwender: FALSE Militärausführung: FALSE Sonstige technische Eigenschaften: Mit Mittenschutzkontakt belgisch/französisches System, mit Hammerzeichen, Die Kabeleinführung erfolgt über eine Kabelverschraubung, Für Kabel mit einem maximalen Durchmesser 14mm, Der Bajonettdeckel ist mit einem Befestigungsband an dem Gehäuse befestigt | C62 | C62 | 1,0 | 1,0 | 1,0 | 1,0 | 0,0027 | 0,67 | 0,232 | 0,162 | 0,073 |  | DE |  | 85366990 |  | false | 2023-09-05 | 15 |  | 15 |  |  |  | 10 | physical | 99 | false | true | true
7455 |  | SchutzKoKupplu. 16A 3p 250V IP68 | 7455 |  | 4024941074551 |  |  | Bals Elektrotechnik GmbH & Co. KG | BALS |  | Schutzkontakt-Kupplung 16A 3p 250V IP68 | Schutzkontaktkupplung16A3p250V~IP68 | Schutzkontakt-Kupplung 16A 3p (2P+PE) 250V (250V~) IP68 Frequenz: AC Technische Kennfarbe: grau RAL 7035 Kontaktträger/Kontakte: Die Kontakte sind Messing vernickelt, Der Kontaktträger ist aus Polyamid Maximaler Leiterquerschnitt: 2,5 qmm Gehäusematerial: Polyamid Anschlusstechnik: Kopfschraubenklemme Kabeleinführung: mit Kabelverschraubung Gerätefarbe: Klappdeckel grau RAL 7035, Bajonettring grau RAL 7035, Kabelverschraubung grau RAL 7035, Gehäuse grau RAL 7035 Gerätehöhe: 130 mm, Gerätebreite: 66 mm, Gerätetiefe: 75 mm Halogenfrei: TRUE Sonstige technische Eigenschaften: Mit Mittenschutzkontakt belgisch/französisches System, mit Hammerzeichen, Die Kabeleinführung erfolgt über eine Kabelverschraubung, Für Kabel mit einem maximalen Durchmesser 14mm, Der Bajonettdeckel ist mit einem Befestigungsband an dem Gehäuse befestigt | 7455/Schutzkontaktkupplung 16A250V3pIP68 | BALS-Art.-Nr: 7455 EAN: 4024941074551 Schutzkontakt-Kupplung 16A 3p (2P+PE) 250V (250V~) IP68 Frequenz: AC Technische Kennfarbe: grau RAL 7035 Kontaktträger/Kontakte: Die Kontakte sind Messing vernickelt, Der Kontaktträger ist aus Polyamid Maximaler Leiterquerschnitt: 2,5 qmm Gehäusematerial: Polyamid Anschlusstechnik: Kopfschraubenklemme Kabeleinführung: mit Kabelverschraubung Gerätefarbe: Klappdeckel grau RAL 7035, Bajonettring grau RAL 7035, Kabelverschraubung grau RAL 7035, Gehäuse grau RAL 7035 Gerätehöhe: 130 mm, Gerätebreite: 66 mm, Gerätetiefe: 75 mm Halogenfrei: TRUE Phasenwender: FALSE Militärausführung: FALSE Sonstige technische Eigenschaften: Mit Mittenschutzkontakt belgisch/französisches System, mit Hammerzeichen, Die Kabeleinführung erfolgt über eine Kabelverschraubung, Für Kabel mit einem maximalen Durchmesser 14mm, Der Bajonettdeckel ist mit einem Befestigungsband an dem Gehäuse befestigt | C62 | C62 | 1,0 | 1,0 | 1,0 | 1,0 | 0,0006 | 0,26 | 0,13 | 0,066 | 0,075 |  | DE |  | 85366990 |  | false | 2023-09-05 | 15 |  | 15 |  |  |  | 20 | physical | 99 | false | true | true
7486 |  | SchutzKoKupplu. 16A 3p 250V IP54 | 7486 |  | 4024941852418 |  |  | Bals Elektrotechnik GmbH & Co. KG | BALS |  | Schutzkontakt-Kupplung 16A 3p 250V IP54 | Schutzkontaktkupplung16A3p250V~IP54 | Schutzkontakt-Kupplung 16A 3p (2P+PE) 250V (250V~) IP54 Frequenz: AC Technische Kennfarbe: blau RAL 5015 Kontaktträger/Kontakte: Die Kontakte sind Messing vernickelt, Der Kontaktträger ist aus Polyamid Maximaler Leiterquerschnitt: 4,0 qmm Gehäusematerial: Polyamid Anschlusstechnik: Kopfschraubenklemme Kabeleinführung: mit Kabelverschraubung System: Deutsches System - Typ F Gerätefarbe: Gehäusehaube blau RAL 5015 Gerätehöhe: 123 mm, Gerätebreite: 52 mm, Gerätetiefe: 64 mm Halogenfrei: TRUE Sonstige technische Eigenschaften: mit deutschem System, Mit MULTI-GRIP Kabelverschraubung und integrierter Zugentlastung, Der Klappdeckel ist selbstschließend | 7486/Schutzkontaktkupplung 16A250V3pIP54 | BALS-Art.-Nr: 7486 EAN: 4024941852418 Schutzkontakt-Kupplung 16A 3p (2P+PE) 250V (250V~) IP54 Frequenz: AC Technische Kennfarbe: blau RAL 5015 Kontaktträger/Kontakte: Die Kontakte sind Messing vernickelt, Der Kontaktträger ist aus Polyamid Maximaler Leiterquerschnitt: 4,0 qmm Gehäusematerial: Polyamid Anschlusstechnik: Kopfschraubenklemme Kabeleinführung: mit Kabelverschraubung System: Deutsches System - Typ F Gerätefarbe: Gehäusehaube blau RAL 5015 Gerätehöhe: 123 mm, Gerätebreite: 52 mm, Gerätetiefe: 64 mm Halogenfrei: TRUE Phasenwender: FALSE Militärausführung: FALSE Sonstige technische Eigenschaften: mit deutschem System, Mit MULTI-GRIP Kabelverschraubung und integrierter Zugentlastung, Der Klappdeckel ist selbstschließend | C62 | C62 | 1,0 | 1,0 | 1,0 | 1,0 | 0,0004 | 0,101 | 0,123 | 0,052 | 0,064 |  | DE |  | 85366990 |  | true | 2023-09-05 | 15 |  | 15 |  |  | 2025-09-01 | 20 | physical | 99 | false | true | true | 338f6ebf-376f-4d8f-8e3e-9ebbd0588b17
7487 |  | SchutzKoKupplu. 16A 3p 250V IP54 | 7487 |  | 4024941852425 |  |  | Bals Elektrotechnik GmbH & Co. KG | BALS |  | Schutzkontakt-Kupplung 16A 3p 250V IP54 | Schutzkontaktkupplung16A3p250V~IP54 | Schutzkontakt-Kupplung 16A 3p (2P+PE) 250V (250V~) IP54 Frequenz: AC Technische Kennfarbe: grau RAL 7035 Kontaktträger/Kontakte: Die Kontakte sind Messing vernickelt, Der Kontaktträger ist aus Polyamid Maximaler Leiterquerschnitt: 4,0 qmm Gehäusematerial: Polyamid Anschlusstechnik: Kopfschraubenklemme Kabeleinführung: mit Kabelverschraubung System: Deutsches System - Typ F Gerätefarbe: Gehäusehaube grau RAL 7035 Gerätehöhe: 123 mm, Gerätebreite: 52 mm, Gerätetiefe: 64 mm Halogenfrei: TRUE Sonstige technische Eigenschaften: mit deutschem System, Mit MULTI-GRIP Kabelverschraubung und integrierter Zugentlastung, Der Klappdeckel ist selbstschließend | 7487/Schutzkontaktkupplung 16A250V3pIP54 | BALS-Art.-Nr: 7487 EAN: 4024941852425 Schutzkontakt-Kupplung 16A 3p (2P+PE) 250V (250V~) IP54 Frequenz: AC Technische Kennfarbe: grau RAL 7035 Kontaktträger/Kontakte: Die Kontakte sind Messing vernickelt, Der Kontaktträger ist aus Polyamid Maximaler Leiterquerschnitt: 4,0 qmm Gehäusematerial: Polyamid Anschlusstechnik: Kopfschraubenklemme Kabeleinführung: mit Kabelverschraubung System: Deutsches System - Typ F Gerätefarbe: Gehäusehaube grau RAL 7035 Gerätehöhe: 123 mm, Gerätebreite: 52 mm, Gerätetiefe: 64 mm Halogenfrei: TRUE Phasenwender: FALSE Militärausführung: FALSE Sonstige technische Eigenschaften: mit deutschem System, Mit MULTI-GRIP Kabelverschraubung und integrierter Zugentlastung, Der Klappdeckel ist selbstschließend | C62 | C62 | 1,0 | 1,0 | 1,0 | 1,0 | 0,0004 | 0,08 | 0,123 | 0,052 | 0,064 |  | DE |  | 85366990 |  | true | 2023-09-05 | 15 |  | 15 |  |  | 2025-09-01 | 20 | physical | 99 | false | true | true | 338f6ebf-376f-4d8f-8e3e-9ebbd0588b17
7488 |  | SchutzKoKupplu. 16A 3p 250V IP54 | 7488 |  | 4024941852432 |  |  | Bals Elektrotechnik GmbH & Co. KG | BALS |  | Schutzkontakt-Kupplung 16A 3p 250V IP54 | Schutzkontaktkupplung16A3p250V~IP54 | Schutzkontakt-Kupplung 16A 3p (2P+PE) 250V (250V~) IP54 Frequenz: AC Technische Kennfarbe: schwarz RAL 9005 Kontaktträger/Kontakte: Die Kontakte sind Messing vernickelt, Der Kontaktträger ist aus Polyamid Maximaler Leiterquerschnitt: 4,0 qmm Gehäusematerial: Polyamid Anschlusstechnik: Kopfschraubenklemme Kabeleinführung: mit Kabelverschraubung System: Deutsches System - Typ F Gerätefarbe: Klappdeckel schwarz RAL 9005, Gehäusehaube schwarz RAL 9005, Kabelverschraubung schwarz RAL 9005, Kragen schwarz RAL 9005 Gerätehöhe: 123 mm, Gerätebreite: 52 mm, Gerätetiefe: 64 mm Halogenfrei: TRUE Sonstige technische Eigenschaften: mit deutschem System, Mit MULTI-GRIP Kabelverschraubung und integrierter Zugentlastung, Der Klappdeckel ist selbstschließend | 7488/Schutzkontaktkupplung 16A250V3pIP54 | BALS-Art.-Nr: 7488 EAN: 4024941852432 Schutzkontakt-Kupplung 16A 3p (2P+PE) 250V (250V~) IP54 Frequenz: AC Technische Kennfarbe: schwarz RAL 9005 Kontaktträger/Kontakte: Die Kontakte sind Messing vernickelt, Der Kontaktträger ist aus Polyamid Maximaler Leiterquerschnitt: 4,0 qmm Gehäusematerial: Polyamid Anschlusstechnik: Kopfschraubenklemme Kabeleinführung: mit Kabelverschraubung System: Deutsches System - Typ F Gerätefarbe: Klappdeckel schwarz RAL 9005, Gehäusehaube schwarz RAL 9005, Kabelverschraubung schwarz RAL 9005, Kragen schwarz RAL 9005 Gerätehöhe: 123 mm, Gerätebreite: 52 mm, Gerätetiefe: 64 mm Halogenfrei: TRUE Phasenwender: FALSE Militärausführung: FALSE Sonstige technische Eigenschaften: mit deutschem System, Mit MULTI-GRIP Kabelverschraubung und integrierter Zugentlastung, Der Klappdeckel ist selbstschließend | C62 | C62 | 1,0 | 1,0 | 1,0 | 1,0 | 0,0004 | 0,102 | 0,123 | 0,052 | 0,064 |  | DE |  | 85366990 |  | true | 2023-09-05 | 15 |  | 15 |  |  | 2025-09-01 | 20 | physical | 99 | false | true | true | 338f6ebf-376f-4d8f-8e3e-9ebbd0588b17
7489 |  | SchutzKoKupplu. 16A 3p 250V IP54 | 7489 |  | 4024941852494 |  |  | Bals Elektrotechnik GmbH & Co. KG | BALS |  | Schutzkontakt-Kupplung 16A 3p 250V IP54 | Schutzkontaktkupplung16A3p250V~IP54 | Schutzkontakt-Kupplung 16A 3p (2P+PE) 250V (250V~) IP54 Frequenz: AC Technische Kennfarbe: rot RAL 3000 Kontaktträger/Kontakte: Die Kontakte sind Messing vernickelt, Der Kontaktträger ist aus Polyamid Maximaler Leiterquerschnitt: 4,0 qmm Gehäusematerial: Polyamid Anschlusstechnik: Kopfschraubenklemme Kabeleinführung: mit Kabelverschraubung System: Deutsches System - Typ F Gerätefarbe: Gehäusehaube rot RAL 3000 Gerätehöhe: 123 mm, Gerätebreite: 52 mm, Gerätetiefe: 64 mm Halogenfrei: TRUE Sonstige technische Eigenschaften: mit deutschem System, Mit MULTI-GRIP Kabelverschraubung und integrierter Zugentlastung, Der Klappdeckel ist selbstschließend | 7489/Schutzkontaktkupplung 16A250V3pIP54 | BALS-Art.-Nr: 7489 EAN: 4024941852494 Schutzkontakt-Kupplung 16A 3p (2P+PE) 250V (250V~) IP54 Frequenz: AC Technische Kennfarbe: rot RAL 3000 Kontaktträger/Kontakte: Die Kontakte sind Messing vernickelt, Der Kontaktträger ist aus Polyamid Maximaler Leiterquerschnitt: 4,0 qmm Gehäusematerial: Polyamid Anschlusstechnik: Kopfschraubenklemme Kabeleinführung: mit Kabelverschraubung System: Deutsches System - Typ F Gerätefarbe: Gehäusehaube rot RAL 3000 Gerätehöhe: 123 mm, Gerätebreite: 52 mm, Gerätetiefe: 64 mm Halogenfrei: TRUE Phasenwender: FALSE Militärausführung: FALSE Sonstige technische Eigenschaften: mit deutschem System, Mit MULTI-GRIP Kabelverschraubung und integrierter Zugentlastung, Der Klappdeckel ist selbstschließend | C62 | C62 | 1,0 | 1,0 | 1,0 | 1,0 | 0,0004 | 0,101 | 0,123 | 0,052 | 0,064 |  | DE |  | 85366990 |  | true | 2023-09-05 | 15 |  | 15 |  |  | 2025-09-01 | 20 | physical | 99 | false | true | true | 338f6ebf-376f-4d8f-8e3e-9ebbd0588b17
7490 |  | SchutzKoKupplu. 16A 3p 250V IP54 | 7490 |  | 4024941853705 |  |  | Bals Elektrotechnik GmbH & Co. KG | BALS |  | Schutzkontakt-Kupplung 16A 3p 250V IP54 | Schutzkontaktkupplung16A3p250V~IP54 | Schutzkontakt-Kupplung 16A 3p (2P+PE) 250V (250V~) IP54 Frequenz: AC Technische Kennfarbe: blau RAL 5015 Kontaktträger/Kontakte: Die Kontakte sind Messing vernickelt, Der Kontaktträger ist aus Polyamid Maximaler Leiterquerschnitt: 4,0 qmm Gehäusematerial: Polyamid Anschlusstechnik: Kopfschraubenklemme Kabeleinführung: mit Kabelverschraubung System: Belgisch/französisches System - Typ E Gerätefarbe: Gehäusehaube blau RAL 5015 Gerätehöhe: 123 mm, Gerätebreite: 52 mm, Gerätetiefe: 64 mm Halogenfrei: TRUE Sonstige technische Eigenschaften: Mit MULTI-GRIP Kabelverschraubung und integrierter Zugentlastung, Der Klappdeckel ist selbstschließend | 7490/Schutzkontaktkupplung 16A250V3pIP54 | BALS-Art.-Nr: 7490 EAN: 4024941853705 Schutzkontakt-Kupplung 16A 3p (2P+PE) 250V (250V~) IP54 Frequenz: AC Technische Kennfarbe: blau RAL 5015 Kontaktträger/Kontakte: Die Kontakte sind Messing vernickelt, Der Kontaktträger ist aus Polyamid Maximaler Leiterquerschnitt: 4,0 qmm Gehäusematerial: Polyamid Anschlusstechnik: Kopfschraubenklemme Kabeleinführung: mit Kabelverschraubung System: Belgisch/französisches System - Typ E Gerätefarbe: Gehäusehaube blau RAL 5015 Gerätehöhe: 123 mm, Gerätebreite: 52 mm, Gerätetiefe: 64 mm Halogenfrei: TRUE Phasenwender: FALSE Militärausführung: FALSE Sonstige technische Eigenschaften: Mit MULTI-GRIP Kabelverschraubung und integrierter Zugentlastung, Der Klappdeckel ist selbstschließend | C62 | C62 | 1,0 | 1,0 | 1,0 | 1,0 | 0,0004 | 0,099 | 0,123 | 0,052 | 0,064 |  | DE |  | 85366990 |  | true | 2023-09-05 | 15 |  | 15 |  |  | 2025-09-01 | 20 | physical | 99 | false | true | true | 338f6ebf-376f-4d8f-8e3e-9ebbd0588b17
7491 |  | SchutzKoKupplu. 16A 3p 250V IP54 | 7491 |  | 4024941853712 |  |  | Bals Elektrotechnik GmbH & Co. KG | BALS |  | Schutzkontakt-Kupplung 16A 3p 250V IP54 | Schutzkontaktkupplung16A3p250V~IP54 | Schutzkontakt-Kupplung 16A 3p (2P+PE) 250V (250V~) IP54 Frequenz: AC Technische Kennfarbe: grau RAL 7035 Kontaktträger/Kontakte: Die Kontakte sind Messing vernickelt, Der Kontaktträger ist aus Polyamid Maximaler Leiterquerschnitt: 4,0 qmm Gehäusematerial: Polyamid Anschlusstechnik: Kopfschraubenklemme Kabeleinführung: mit Kabelverschraubung System: Belgisch/französisches System - Typ E Gerätefarbe: Gehäusehaube grau RAL 7035 Gerätehöhe: 123 mm, Gerätebreite: 52 mm, Gerätetiefe: 64 mm Halogenfrei: TRUE Sonstige technische Eigenschaften: Mit MULTI-GRIP Kabelverschraubung und integrierter Zugentlastung, Der Klappdeckel ist selbstschließend | 7491/Schutzkontaktkupplung 16A250V3pIP54 | BALS-Art.-Nr: 7491 EAN: 4024941853712 Schutzkontakt-Kupplung 16A 3p (2P+PE) 250V (250V~) IP54 Frequenz: AC Technische Kennfarbe: grau RAL 7035 Kontaktträger/Kontakte: Die Kontakte sind Messing vernickelt, Der Kontaktträger ist aus Polyamid Maximaler Leiterquerschnitt: 4,0 qmm Gehäusematerial: Polyamid Anschlusstechnik: Kopfschraubenklemme Kabeleinführung: mit Kabelverschraubung System: Belgisch/französisches System - Typ E Gerätefarbe: Gehäusehaube grau RAL 7035 Gerätehöhe: 123 mm, Gerätebreite: 52 mm, Gerätetiefe: 64 mm Halogenfrei: TRUE Phasenwender: FALSE Militärausführung: FALSE Sonstige technische Eigenschaften: Mit MULTI-GRIP Kabelverschraubung und integrierter Zugentlastung, Der Klappdeckel ist selbstschließend | C62 | C62 | 1,0 | 1,0 | 1,0 | 1,0 | 0,0004 | 0,099 | 0,123 | 0,052 | 0,064 |  | DE |  | 85366990 |  | true | 2023-09-05 | 15 |  | 15 |  |  | 2025-09-01 | 20 | physical | 99 | false | true | true | 338f6ebf-376f-4d8f-8e3e-9ebbd0588b17
7492 |  | SchutzKoKupplu. 16A 3p 250V IP54 | 7492 |  | 4024941853729 |  |  | Bals Elektrotechnik GmbH & Co. KG | BALS |  | Schutzkontakt-Kupplung 16A 3p 250V IP54 | Schutzkontaktkupplung16A3p250V~IP54 | Schutzkontakt-Kupplung 16A 3p (2P+PE) 250V (250V~) IP54 Frequenz: AC Technische Kennfarbe: schwarz RAL 9005 Kontaktträger/Kontakte: Die Kontakte sind Messing vernickelt, Der Kontaktträger ist aus Polyamid Maximaler Leiterquerschnitt: 4,0 qmm Gehäusematerial: Polyamid Anschlusstechnik: Kopfschraubenklemme Kabeleinführung: mit Kabelverschraubung System: Belgisch/französisches System - Typ E Gerätefarbe: Klappdeckel schwarz RAL 9005, Kabelverschraubung schwarz RAL 9005, Gehäusehaube schwarz RAL 9005, Kragen schwarz RAL 9005 Gerätehöhe: 123 mm, Gerätebreite: 52 mm, Gerätetiefe: 64 mm Halogenfrei: TRUE Sonstige technische Eigenschaften: Mit MULTI-GRIP Kabelverschraubung und integrierter Zugentlastung, Der Klappdeckel ist selbstschließend | 7492/Schutzkontaktkupplung 16A250V3pIP54 | BALS-Art.-Nr: 7492 EAN: 4024941853729 Schutzkontakt-Kupplung 16A 3p (2P+PE) 250V (250V~) IP54 Frequenz: AC Technische Kennfarbe: schwarz RAL 9005 Kontaktträger/Kontakte: Die Kontakte sind Messing vernickelt, Der Kontaktträger ist aus Polyamid Maximaler Leiterquerschnitt: 4,0 qmm Gehäusematerial: Polyamid Anschlusstechnik: Kopfschraubenklemme Kabeleinführung: mit Kabelverschraubung System: Belgisch/französisches System - Typ E Gerätefarbe: Klappdeckel schwarz RAL 9005, Kabelverschraubung schwarz RAL 9005, Gehäusehaube schwarz RAL 9005, Kragen schwarz RAL 9005 Gerätehöhe: 123 mm, Gerätebreite: 52 mm, Gerätetiefe: 64 mm Halogenfrei: TRUE Phasenwender: FALSE Militärausführung: FALSE Sonstige technische Eigenschaften: Mit MULTI-GRIP Kabelverschraubung und integrierter Zugentlastung, Der Klappdeckel ist selbstschließend | C62 | C62 | 1,0 | 1,0 | 1,0 | 1,0 | 0,0004 | 0,099 | 0,123 | 0,052 | 0,064 |  | DE |  | 85366990 |  | true | 2023-09-05 | 15 |  | 15 |  |  | 2025-09-01 | 20 | physical | 99 | false | true | true | 338f6ebf-376f-4d8f-8e3e-9ebbd0588b17
7493 |  | SchutzKoKupplu. 16A 3p 250V IP54 | 7493 |  | 4024941853736 |  |  | Bals Elektrotechnik GmbH & Co. KG | BALS |  | Schutzkontakt-Kupplung 16A 3p 250V IP54 | Schutzkontaktkupplung16A3p250V~IP54 | Schutzkontakt-Kupplung 16A 3p (2P+PE) 250V (250V~) IP54 Frequenz: AC Technische Kennfarbe: rot RAL 3000 Kontaktträger/Kontakte: Die Kontakte sind Messing vernickelt, Der Kontaktträger ist aus Polyamid Maximaler Leiterquerschnitt: 4,0 qmm Gehäusematerial: Polyamid Anschlusstechnik: Kopfschraubenklemme Kabeleinführung: mit Kabelverschraubung System: Belgisch/französisches System - Typ E Gerätefarbe: Gehäusehaube rot RAL 3000 Gerätehöhe: 123 mm, Gerätebreite: 52 mm, Gerätetiefe: 64 mm Halogenfrei: TRUE Sonstige technische Eigenschaften: Mit MULTI-GRIP Kabelverschraubung und integrierter Zugentlastung, Der Klappdeckel ist selbstschließend | 7493/Schutzkontaktkupplung 16A250V3pIP54 | BALS-Art.-Nr: 7493 EAN: 4024941853736 Schutzkontakt-Kupplung 16A 3p (2P+PE) 250V (250V~) IP54 Frequenz: AC Technische Kennfarbe: rot RAL 3000 Kontaktträger/Kontakte: Die Kontakte sind Messing vernickelt, Der Kontaktträger ist aus Polyamid Maximaler Leiterquerschnitt: 4,0 qmm Gehäusematerial: Polyamid Anschlusstechnik: Kopfschraubenklemme Kabeleinführung: mit Kabelverschraubung System: Belgisch/französisches System - Typ E Gerätefarbe: Gehäusehaube rot RAL 3000 Gerätehöhe: 123 mm, Gerätebreite: 52 mm, Gerätetiefe: 64 mm Halogenfrei: TRUE Phasenwender: FALSE Militärausführung: FALSE Sonstige technische Eigenschaften: Mit MULTI-GRIP Kabelverschraubung und integrierter Zugentlastung, Der Klappdeckel ist selbstschließend | C62 | C62 | 1,0 | 1,0 | 1,0 | 1,0 | 0,0004 | 0,098 | 0,123 | 0,052 | 0,064 |  | DE |  | 85366990 |  | true | 2023-09-05 | 15 |  | 15 |  |  | 2025-09-01 | 20 | physical | 99 | false | true | true | 338f6ebf-376f-4d8f-8e3e-9ebbd0588b17
7722 |  | Steckdose Typ 13 10A 3p 250V IP55 | 7722 |  | 4024941228237 |  | true | Bals Elektrotechnik GmbH & Co. KG | BALS |  | Schweizer-Normsteckdose Typ 13 QUICK-CONNECT schraubloser Steckkontakt 10A 3p 250V IP55 | Steckdose10A3p250V~IP55 | Schweizer-Normsteckdose Typ 13 QUICK-CONNECT schraubloser Steckkontakt 10A 3p (2P+PE) 250V (250V~) IP55 Frequenz: AC Technische Kennfarbe: blau RAL 5015 Kontaktträger/Kontakte: Der Kontaktträger ist aus Polyamid, Die Kontakte sind Messing vernickelt Maximaler Leiterquerschnitt: 2,5 qmm Gehäusematerial: Polyamid Anschlusstechnik: Schraublose Klemme System: Schweizer-Normsteckdose Typ 13 Gerätefarbe: Klappdeckel blau RAL 5015, Gehäuse grau RAL 7035 Gerätehöhe: 65,5 mm, Gerätebreite: 54 mm, Gerätetiefe: 85,5 mm Flanschmaß vertikal: 50 mm, Flanschmaß horizontal: 50 mm Bohrlochabstand vertikal: 38 mm, Bohrlochabstand horizontal: 38 mm Halogenfrei: TRUE | 7722/Steckdose 10A250V3pIP55 | BALS-Art.-Nr: 7722 EAN: 4024941228237 Schweizer-Normsteckdose Typ 13 QUICK-CONNECT schraubloser Steckkontakt 10A 3p (2P+PE) 250V (250V~) IP55 Frequenz: AC Technische Kennfarbe: blau RAL 5015 Kontaktträger/Kontakte: Der Kontaktträger ist aus Polyamid, Die Kontakte sind Messing vernickelt Maximaler Leiterquerschnitt: 2,5 qmm Gehäusematerial: Polyamid Anschlusstechnik: Schraublose Klemme System: Schweizer-Normsteckdose Typ 13 Gerätefarbe: Klappdeckel blau RAL 5015, Gehäuse grau RAL 7035 Gerätehöhe: 65,5 mm, Gerätebreite: 54 mm, Gerätetiefe: 85,5 mm Flanschmaß vertikal: 50 mm, Flanschmaß horizontal: 50 mm Bohrlochabstand vertikal: 38 mm, Bohrlochabstand horizontal: 38 mm Halogenfrei: TRUE Phasenwender: FALSE Militärausführung: FALSE | C62 | C62 | 1,0 | 1,0 | 1,0 | 1,0 | 0,0003 | 0,0875 | 0,065 | 0,054 | 0,085 |  | DE |  | 85366990 |  | false | 2023-09-05 | 15 |  | 15 |  |  |  | 20 | physical | 99 | false | true | true
7723 |  | Steckdose Typ 23 16A 3p 250V IP55 | 7723 |  | 4024941228244 |  |  | Bals Elektrotechnik GmbH & Co. KG | BALS |  | Schweizer-Normsteckdose Typ 23 QUICK-CONNECT schraubloser Steckkontakt 16A 3p 250V IP55 | Steckdose16A3p230V~IP55 | Schweizer-Normsteckdose Typ 23 QUICK-CONNECT schraubloser Steckkontakt 16A 3p (2P+PE) 250V (230V~) IP55 Frequenz: AC Technische Kennfarbe: blau RAL 5015 Kontaktträger/Kontakte: Der Kontaktträger ist aus Polyamid, Die Kontakte sind Messing vernickelt Maximaler Leiterquerschnitt: 4,0 qmm Gehäusematerial: Polyamid Anschlusstechnik: Schraublose Klemme Kabeleinführung: sonstige System: Schweizer-Normsteckdose Typ 23 Gerätefarbe: Klappdeckel blau RAL 5015, Gehäuse blau RAL 5015 Gerätehöhe: 65,5 mm, Gerätebreite: 54 mm, Gerätetiefe: 85,5 mm Flanschmaß vertikal: 50 mm, Flanschmaß horizontal: 50 mm Bohrlochabstand vertikal: 38 mm, Bohrlochabstand horizontal: 38 mm Halogenfrei: TRUE | 7723/Steckdose 16A250V3pIP55 | BALS-Art.-Nr: 7723 EAN: 4024941228244 Schweizer-Normsteckdose Typ 23 QUICK-CONNECT schraubloser Steckkontakt 16A 3p (2P+PE) 250V (230V~) IP55 Frequenz: AC Technische Kennfarbe: blau RAL 5015 Kontaktträger/Kontakte: Der Kontaktträger ist aus Polyamid, Die Kontakte sind Messing vernickelt Maximaler Leiterquerschnitt: 4,0 qmm Gehäusematerial: Polyamid Anschlusstechnik: Schraublose Klemme Kabeleinführung: sonstige System: Schweizer-Normsteckdose Typ 23 Gerätefarbe: Klappdeckel blau RAL 5015, Gehäuse blau RAL 5015 Gerätehöhe: 65,5 mm, Gerätebreite: 54 mm, Gerätetiefe: 85,5 mm Flanschmaß vertikal: 50 mm, Flanschmaß horizontal: 50 mm Bohrlochabstand vertikal: 38 mm, Bohrlochabstand horizontal: 38 mm Halogenfrei: TRUE Phasenwender: FALSE Militärausführung: FALSE | C62 | C62 | 1,0 | 1,0 | 1,0 | 1,0 | 0,0003 | 0,087 | 0,065 | 0,054 | 0,085 |  | DE |  | 85366990 |  | false | 2023-09-05 | 15 |  | 15 |  |  |  | 20 | physical | 99 | false | true | true
8156 |  | Verl.-Leitung Schutzkontakt | 8156 |  | 4024941081566 |  |  | Bals Elektrotechnik GmbH & Co. KG | BALS |  | Verlängerungsleitung Schutzkontakt 250V 10 m AC | Netzanschlussleitung16A3pIP44 | Verlängerungsleitung 16A 3p 250V Leitungslänge: 10 m Frequenz: AC Schutzart: IP44 Leiterquerschnitt: 2,5 mm2 Anschluss 1: Schutzkontakt-Stecker Typ F Anschluss 2: Schutzkontaktkupplung Typ F Mantelmaterial: Gummi Matelfarbe: schwarz Ausführung: gerade | 8156/Netzanschlussleitung 16A250V3pIP44 | BALS-Art.-Nr: 8156 EAN: 4024941081566 Verlängerungsleitung 16A 3p 250V Leitungslänge: 10 m Frequenz: AC Schutzart: IP44 Leiterquerschnitt: 2,5 mm2 Anschluss 1: Schutzkontakt-Stecker Typ F Anschluss 2: Schutzkontaktkupplung Typ F Mantelmaterial: Gummi Matelfarbe: schwarz Ausführung: gerade | C62 | C62 | 1,0 | 1,0 | 1,0 | 1,0 | 0,0058 | 2,43 | 0,1 | 0,24 | 0,24 |  | DE |  | 85444290 |  | true | 2023-09-05 | 18 |  | 18 |  |  |  | 20 | physical | 99 | false | true |  | 91f9f7a5-547e-4065-81d4-0d8a68ed918f
8158 |  | Verl.-Leitung Schutzkontakt | 8158 |  | 4024941196819 |  |  | Bals Elektrotechnik GmbH & Co. KG | BALS |  | Verlängerungsleitung Schutzkontakt 250V 15 m AC | Netzanschlussleitung16A3pIP44 | Verlängerungsleitung 16A 3p 250V Leitungslänge: 15 m Frequenz: AC Schutzart: IP44 Leiterquerschnitt: 2,5 mm2 Anschluss 1: Schutzkontakt-Stecker Typ F Anschluss 2: Schutzkontaktkupplung Typ F Mantelmaterial: Gummi Matelfarbe: schwarz Ausführung: gerade | 8158/Netzanschlussleitung 16A250V3pIP44 | BALS-Art.-Nr: 8158 EAN: 4024941196819 Verlängerungsleitung 16A 3p 250V Leitungslänge: 15 m Frequenz: AC Schutzart: IP44 Leiterquerschnitt: 2,5 mm2 Anschluss 1: Schutzkontakt-Stecker Typ F Anschluss 2: Schutzkontaktkupplung Typ F Mantelmaterial: Gummi Matelfarbe: schwarz Ausführung: gerade | C62 | C62 | 1,0 | 1,0 | 1,0 | 1,0 |  | 3,53 |  |  |  |  | DE |  | 85444290 |  | true | 2023-09-05 | 18 |  | 18 |  |  |  | 10 | physical | 99 | false | true |  | 91f9f7a5-547e-4065-81d4-0d8a68ed918f
8189 |  | Verl.-Leitung Schutzkontakt | 8189 |  | 4024941081894 |  |  | Bals Elektrotechnik GmbH & Co. KG | BALS |  | Verlängerungsleitung Schutzkontakt 250V 10 m AC | Netzanschlussleitung16A3pIP44 | Verlängerungsleitung 16A 3p 250V Leitungslänge: 10 m Frequenz: AC Schutzart: IP44 Leiterquerschnitt: 1,5 mm2 Anschluss 1: Schutzkontakt-Stecker Typ F Anschluss 2: Schutzkontaktkupplung Typ F Mantelmaterial: Gummi Matelfarbe: schwarz Ausführung: gerade | 8189/Netzanschlussleitung 16A250V3pIP44 | BALS-Art.-Nr: 8189 EAN: 4024941081894 Verlängerungsleitung 16A 3p 250V Leitungslänge: 10 m Frequenz: AC Schutzart: IP44 Leiterquerschnitt: 1,5 mm2 Anschluss 1: Schutzkontakt-Stecker Typ F Anschluss 2: Schutzkontaktkupplung Typ F Mantelmaterial: Gummi Matelfarbe: schwarz Ausführung: gerade | C62 | C62 | 1,0 | 1,0 | 1,0 | 1,0 | 0,0023 | 1,43 | 0,07 | 0,18 | 0,18 |  | DE |  | 85444290 |  | true | 2023-09-05 | 18 |  | 18 |  |  |  | 10 | physical | 99 | false | true |  | 91f9f7a5-547e-4065-81d4-0d8a68ed918f
8190 |  | Verl.-Leitung Schutzkontakt | 8190 |  | 4024941196833 |  |  | Bals Elektrotechnik GmbH & Co. KG | BALS |  | Verlängerungsleitung Schutzkontakt 250V 15 m AC | Netzanschlussleitung16A3pIP44 | Verlängerungsleitung 16A 3p 250V Leitungslänge: 15 m Frequenz: AC Schutzart: IP44 Leiterquerschnitt: 1,5 mm2 Anschluss 1: Schutzkontakt-Stecker Typ F Anschluss 2: Schutzkontaktkupplung Typ F Mantelmaterial: Gummi Matelfarbe: schwarz Ausführung: gerade | 8190/Netzanschlussleitung 16A250V3pIP44 | BALS-Art.-Nr: 8190 EAN: 4024941196833 Verlängerungsleitung 16A 3p 250V Leitungslänge: 15 m Frequenz: AC Schutzart: IP44 Leiterquerschnitt: 1,5 mm2 Anschluss 1: Schutzkontakt-Stecker Typ F Anschluss 2: Schutzkontaktkupplung Typ F Mantelmaterial: Gummi Matelfarbe: schwarz Ausführung: gerade | C62 | C62 | 1,0 | 1,0 | 1,0 | 1,0 | 0,0039 | 2,03 | 0,08 | 0,22 | 0,22 |  | DE |  | 85444290 |  | true | 2023-09-05 | 18 |  | 18 |  |  |  | 10 | physical | 99 | false | true |  | 91f9f7a5-547e-4065-81d4-0d8a68ed918f
8191 |  | Verl.-Leitung Schutzkontakt | 8191 |  | 4024941081917 |  |  | Bals Elektrotechnik GmbH & Co. KG | BALS |  | Verlängerungsleitung Schutzkontakt 250V 20 m AC | Netzanschlussleitung16A3pIP44 | Verlängerungsleitung 16A 3p 250V Leitungslänge: 20 m Frequenz: AC Schutzart: IP44 Leiterquerschnitt: 1,5 mm2 Anschluss 1: Schutzkontakt-Stecker Typ F Anschluss 2: Schutzkontaktkupplung Typ F Mantelmaterial: Gummi Matelfarbe: schwarz Ausführung: gerade | 8191/Netzanschlussleitung 16A250V3pIP44 | BALS-Art.-Nr: 8191 EAN: 4024941081917 Verlängerungsleitung 16A 3p 250V Leitungslänge: 20 m Frequenz: AC Schutzart: IP44 Leiterquerschnitt: 1,5 mm2 Anschluss 1: Schutzkontakt-Stecker Typ F Anschluss 2: Schutzkontaktkupplung Typ F Mantelmaterial: Gummi Matelfarbe: schwarz Ausführung: gerade | C62 | C62 | 1,0 | 1,0 | 1,0 | 1,0 |  | 2,63 |  |  |  |  | DE |  | 85444290 |  | true | 2023-09-05 | 18 |  | 18 |  |  |  | 10 | physical | 99 | false | true |  | 91f9f7a5-547e-4065-81d4-0d8a68ed918f
8192 |  | Verl.-Leitung Schutzkontakt | 8192 |  | 4024941081924 |  |  | Bals Elektrotechnik GmbH & Co. KG | BALS |  | Verlängerungsleitung Schutzkontakt 250V 20 m AC | Netzanschlussleitung16A3pIP44 | Verlängerungsleitung 16A 3p 250V Leitungslänge: 20 m Frequenz: AC Schutzart: IP44 Leiterquerschnitt: 2,5 mm2 Anschluss 1: Schutzkontakt-Stecker Typ F Anschluss 2: Schutzkontaktkupplung Typ F Mantelmaterial: Gummi Matelfarbe: schwarz Ausführung: gerade | 8192/Netzanschlussleitung 16A250V3pIP44 | BALS-Art.-Nr: 8192 EAN: 4024941081924 Verlängerungsleitung 16A 3p 250V Leitungslänge: 20 m Frequenz: AC Schutzart: IP44 Leiterquerschnitt: 2,5 mm2 Anschluss 1: Schutzkontakt-Stecker Typ F Anschluss 2: Schutzkontaktkupplung Typ F Mantelmaterial: Gummi Matelfarbe: schwarz Ausführung: gerade | C62 | C62 | 1,0 | 1,0 | 1,0 | 1,0 |  | 4,63 |  |  |  |  | DE |  | 85444290 |  | true | 2023-09-05 | 18 |  | 18 |  |  |  | 10 | physical | 99 | false | true |  | 91f9f7a5-547e-4065-81d4-0d8a68ed918f
8198 |  | Verl.-Leitung Schutzkontakt | 8198 |  | 4024941196864 |  |  | Bals Elektrotechnik GmbH & Co. KG | BALS |  | Verlängerungsleitung Schutzkontakt 250V 10 m AC | Netzanschlussleitung16A3pIP67 | Verlängerungsleitung 16A 3p 250V Leitungslänge: 10 m Frequenz: AC Schutzart: IP67 Leiterquerschnitt: 1,5 mm2 Anschluss 1: Schutzkontakt-Stecker Typ F Anschluss 2: Schutzkontaktkupplung Typ F Mantelmaterial: Gummi Matelfarbe: schwarz Ausführung: gerade | 8198/Netzanschlussleitung 16A250V3pIP67 | BALS-Art.-Nr: 8198 EAN: 4024941196864 Verlängerungsleitung 16A 3p 250V Leitungslänge: 10 m Frequenz: AC Schutzart: IP67 Leiterquerschnitt: 1,5 mm2 Anschluss 1: Schutzkontakt-Stecker Typ F Anschluss 2: Schutzkontaktkupplung Typ F Mantelmaterial: Gummi Matelfarbe: schwarz Ausführung: gerade | C62 | C62 | 1,0 | 1,0 | 1,0 | 1,0 | 0,0023 | 1,68 | 0,07 | 0,18 | 0,18 |  | DE |  | 85444290 |  | true | 2023-09-05 | 18 |  | 18 |  |  |  | 10 | physical | 99 | false | true |  | 91f9f7a5-547e-4065-81d4-0d8a68ed918f
8199 |  | Verl.-Leitung Schutzkontakt | 8199 |  | 4024941081993 |  |  | Bals Elektrotechnik GmbH & Co. KG | BALS |  | Verlängerungsleitung Schutzkontakt 250V 10 m AC | Netzanschlussleitung16A3pIP67 | Verlängerungsleitung 16A 3p 250V Leitungslänge: 10 m Frequenz: AC Schutzart: IP67 Leiterquerschnitt: 2,5 mm2 Anschluss 1: Schutzkontakt-Stecker Typ F Anschluss 2: Schutzkontaktkupplung Typ F Mantelmaterial: Gummi Matelfarbe: schwarz Ausführung: gerade | 8199/Netzanschlussleitung 16A250V3pIP67 | BALS-Art.-Nr: 8199 EAN: 4024941081993 Verlängerungsleitung 16A 3p 250V Leitungslänge: 10 m Frequenz: AC Schutzart: IP67 Leiterquerschnitt: 2,5 mm2 Anschluss 1: Schutzkontakt-Stecker Typ F Anschluss 2: Schutzkontaktkupplung Typ F Mantelmaterial: Gummi Matelfarbe: schwarz Ausführung: gerade | C62 | C62 | 1,0 | 1,0 | 1,0 | 1,0 | 0,0058 | 2,52 | 0,1 | 0,24 | 0,24 |  | DE |  | 85444290 |  | true | 2023-09-05 | 18 |  | 18 |  |  |  | 20 | physical | 99 | false | true |  | 91f9f7a5-547e-4065-81d4-0d8a68ed918f
8310 |  | Verschlussdeckel 32A 5p IP67 | 8310 |  | 4024941083102 |  |  | Bals Elektrotechnik GmbH & Co. KG | BALS |  | Verschlussdeckel TN 32A 5p IP67 | Schutzkappe für Stecker32A5pIP67 | Verschlussdeckel TN 32A 5p (5p) IP67 Technische Kennfarbe: bronzegrün RAL 6031-F9 Gehäusematerial: Polyamid Anschlusstechnik: mit Schraubklemme Gerätefarbe: Bajonettring bronzegrün RAL 6031-F9 Gerätehöhe: 101,5 mm, Gerätebreite: 101,5 mm, Gerätetiefe: 30 mm Sonstige technische Eigenschaften: Verschlußhaube für CEE Kupplungen und CEE Anbausteckdosen VG-Typ-Nr: VG 96919 F-32-5 | 8310/Schutzkappe für CEE-Stecker 32A5pIP67 | BALS-Art.-Nr: 8310 EAN: 4024941083102 Verschlussdeckel TN 32A 5p (5p) IP67 Technische Kennfarbe: bronzegrün RAL 6031-F9 Gehäusematerial: Polyamid Anschlusstechnik: mit Schraubklemme Gerätefarbe: Bajonettring bronzegrün RAL 6031-F9 Gerätehöhe: 101,5 mm, Gerätebreite: 101,5 mm, Gerätetiefe: 30 mm Militärausführung: TRUE Sonstige technische Eigenschaften: Verschlußhaube für CEE Kupplungen und CEE Anbausteckdosen VG-Typ-Nr: VG 96919 F-32-5 | C62 | C62 | 1,0 | 1,0 | 1,0 | 1,0 | 0,0003 | 0,082 | 0,101 | 0,101 | 0,03 |  | DE |  | 85389099 |  | false | 2023-09-05 | 13 |  | 13 |  |  |  | 20 | physical | 99 | false | true | false
8311 |  | Verschlussdeckel 63A IP67 | 8311 |  | 4024941083119 |  |  | Bals Elektrotechnik GmbH & Co. KG | BALS |  | Verschlussdeckel TN 63A IP67 | Schutzkappe für Stecker63AIP67 | Verschlussdeckel TN 63A (3p, 4p, 5p) IP67 Technische Kennfarbe: bronzegrün RAL 6031-F9 Gehäusematerial: Polyamid Gerätefarbe: Bajonettring bronzegrün RAL 6031-F9 Gerätehöhe: 110 mm, Gerätebreite: 110 mm, Gerätetiefe: 32 mm Sonstige technische Eigenschaften: Verschlußhaube für CEE Kupplungen und CEE Anbausteckdosen VG-Typ-Nr: VG 96919 F-63-5 | 8311/Schutzkappe für CEE-Stecker 63AIP67 | BALS-Art.-Nr: 8311 EAN: 4024941083119 Verschlussdeckel TN 63A (3p, 4p, 5p) IP67 Technische Kennfarbe: bronzegrün RAL 6031-F9 Gehäusematerial: Polyamid Gerätefarbe: Bajonettring bronzegrün RAL 6031-F9 Gerätehöhe: 110 mm, Gerätebreite: 110 mm, Gerätetiefe: 32 mm Militärausführung: TRUE Sonstige technische Eigenschaften: Verschlußhaube für CEE Kupplungen und CEE Anbausteckdosen VG-Typ-Nr: VG 96919 F-63-5 | C62 | C62 | 1,0 | 1,0 | 1,0 | 1,0 | 0,0004 | 0,1 | 0,11 | 0,11 | 0,032 |  | DE |  | 85389099 |  | false | 2023-09-05 | 13 |  | 13 |  |  |  | 20 | physical | 99 | false | true | false
8312 |  | Verschlussdeckel 125A IP67 | 8312 |  | 4024941083126 |  |  | Bals Elektrotechnik GmbH & Co. KG | BALS |  | Verschlussdeckel TN 125A IP67 | Schutzkappe für Stecker125AIP67 | Verschlussdeckel TN 125A (3p, 4p, 5p) IP67 Technische Kennfarbe: bronzegrün RAL 6031-F9 Gehäusematerial: Polyamid Gerätefarbe: Bajonettring bronzegrün RAL 6031-F9 Gerätehöhe: 126 mm, Gerätebreite: 126 mm, Gerätetiefe: 33 mm Sonstige technische Eigenschaften: Verschlußhaube für CEE Kupplungen und CEE Anbausteckdosen VG-Typ-Nr: VG 96919 F-125-5 | 8312/Schutzkappe für CEE-Stecker 125AIP67 | BALS-Art.-Nr: 8312 EAN: 4024941083126 Verschlussdeckel TN 125A (3p, 4p, 5p) IP67 Technische Kennfarbe: bronzegrün RAL 6031-F9 Gehäusematerial: Polyamid Gerätefarbe: Bajonettring bronzegrün RAL 6031-F9 Gerätehöhe: 126 mm, Gerätebreite: 126 mm, Gerätetiefe: 33 mm Militärausführung: TRUE Sonstige technische Eigenschaften: Verschlußhaube für CEE Kupplungen und CEE Anbausteckdosen VG-Typ-Nr: VG 96919 F-125-5 | C62 | C62 | 1,0 | 1,0 | 1,0 | 1,0 | 0,0005 | 0,13 | 0,126 | 0,126 | 0,033 |  | DE |  | 85389099 |  | false | 2023-09-05 | 13 |  | 13 |  |  |  | 20 | physical | 99 | false | true | false
8314 |  | Verschlusshaube 16A 5p IP67 | 8314 |  | 4024941083140 |  |  | Bals Elektrotechnik GmbH & Co. KG | BALS |  | Verschlusshaube TN 16A 5p IP67 | Schutzkappe für Stecker16A5pIP67 | Verschlusshaube TN 16A 5p (5p) IP67 Technische Kennfarbe: bronzegrün RAL 6031-F9 Gehäusematerial: Polyamid Anschlusstechnik: mit Schraubklemme Gerätefarbe: Bajonettring bronzegrün RAL 6031-F9 Gerätehöhe: 86 mm, Gerätebreite: 76 mm, Gerätetiefe: 41,5 mm Sonstige technische Eigenschaften: Verschlußhaube für CEE Stecker VG-Typ-Nr: VG 96919 G-16-5 | 8314/Schutzkappe für CEE-Stecker 16A5pIP67 | BALS-Art.-Nr: 8314 EAN: 4024941083140 Verschlusshaube TN 16A 5p (5p) IP67 Technische Kennfarbe: bronzegrün RAL 6031-F9 Gehäusematerial: Polyamid Anschlusstechnik: mit Schraubklemme Gerätefarbe: Bajonettring bronzegrün RAL 6031-F9 Gerätehöhe: 86 mm, Gerätebreite: 76 mm, Gerätetiefe: 41,5 mm Militärausführung: TRUE Sonstige technische Eigenschaften: Verschlußhaube für CEE Stecker VG-Typ-Nr: VG 96919 G-16-5 | C62 | C62 | 1,0 | 1,0 | 1,0 | 1,0 | 0,0003 | 0,042 | 0,086 | 0,076 | 0,041 |  | DE |  | 85366990 |  | false | 2023-09-05 | 13 |  | 13 |  |  |  | 20 | physical | 99 | false | true | false
8316 |  | Verschlusshaube 63A IP67 | 8316 |  | 4024941083164 |  |  | Bals Elektrotechnik GmbH & Co. KG | BALS |  | Verschlusshaube TN 63A IP67 | Schutzkappe für Stecker63AIP67 | Verschlusshaube TN 63A (3p, 4p, 5p) IP67 Technische Kennfarbe: bronzegrün RAL 6031-F9 Gehäusematerial: Polyamid Gerätehöhe: 105 mm, Gerätebreite: 95 mm, Gerätetiefe: 72,5 mm Sonstige technische Eigenschaften: Verschlußhaube für CEE Stecker VG-Typ-Nr: VG 96919 G-63-5 | 8316/Schutzkappe für CEE-Stecker 63AIP67 | BALS-Art.-Nr: 8316 EAN: 4024941083164 Verschlusshaube TN 63A (3p, 4p, 5p) IP67 Technische Kennfarbe: bronzegrün RAL 6031-F9 Gehäusematerial: Polyamid Gerätehöhe: 105 mm, Gerätebreite: 95 mm, Gerätetiefe: 72,5 mm Militärausführung: TRUE Sonstige technische Eigenschaften: Verschlußhaube für CEE Stecker VG-Typ-Nr: VG 96919 G-63-5 | C62 | C62 | 1,0 | 1,0 | 1,0 | 1,0 | 0,0007 | 0,078 | 0,105 | 0,095 | 0,072 |  | DE |  | 85389099 |  | false | 2023-09-05 | 13 |  | 13 |  |  |  | 20 | physical | 99 | false | true | false
8318 |  | Verschlusshaube 16A IP67 | 8318 |  | 4024941083188 |  |  | Bals Elektrotechnik GmbH & Co. KG | BALS |  | Verschlusshaube TN 16A IP67 | Schutzkappe für Stecker16AIP67 | Verschlusshaube TN 16A (3p) IP67 Technische Kennfarbe: bronzegrün RAL 6031-F9 Gehäusematerial: Polyamid Anschlusstechnik: mit Schraubklemme Gerätefarbe: Bajonettring bronzegrün RAL 6031-F9 Gerätehöhe: 70 mm, Gerätebreite: 60 mm, Gerätetiefe: 41,5 mm Sonstige technische Eigenschaften: Verschlußhaube für CEE Stecker VG-Typ-Nr: VG 96919 G-16-3, Versorgungs-Nr.: 5935-12-367-1643 | 8318/Schutzkappe für CEE-Stecker 16AIP67 | BALS-Art.-Nr: 8318 EAN: 4024941083188 Verschlusshaube TN 16A (3p) IP67 Technische Kennfarbe: bronzegrün RAL 6031-F9 Gehäusematerial: Polyamid Anschlusstechnik: mit Schraubklemme Gerätefarbe: Bajonettring bronzegrün RAL 6031-F9 Gerätehöhe: 70 mm, Gerätebreite: 60 mm, Gerätetiefe: 41,5 mm Militärausführung: TRUE Sonstige technische Eigenschaften: Verschlußhaube für CEE Stecker VG-Typ-Nr: VG 96919 G-16-3, Versorgungs-Nr.: 5935-12-367-1643 | C62 | C62 | 1,0 | 1,0 | 1,0 | 1,0 | 0,0002 | 0,03 | 0,07 | 0,06 | 0,041 |  | DE |  | 85366990 |  | false | 2023-09-05 | 13 |  | 13 |  |  |  | 20 | physical | 99 | false | true | false
8319 |  | Verschlussdeckel 16A IP68 | 8319 |  | 4024941083195 |  |  | Bals Elektrotechnik GmbH & Co. KG | BALS |  | Verschlussdeckel TN 16A IP68 | Schutzkappe für Stecker16AIP68 | Verschlussdeckel TN 16A (3p) IP68 Technische Kennfarbe: bronzegrün RAL 6031-F9 Gehäusematerial: Polyamid Gerätehöhe: 25,5 mm, Gerätebreite: 66 mm, Gerätetiefe: 66 mm Sonstige technische Eigenschaften: Verschlußhaube für CEE Kupplungen und CEE Anbausteckdosen VG-Typ-Nr: VG 96926 G16 | 8319/Schutzkappe für CEE-Stecker 16AIP68 | BALS-Art.-Nr: 8319 EAN: 4024941083195 Verschlussdeckel TN 16A (3p) IP68 Technische Kennfarbe: bronzegrün RAL 6031-F9 Gehäusematerial: Polyamid Gerätehöhe: 25,5 mm, Gerätebreite: 66 mm, Gerätetiefe: 66 mm Militärausführung: TRUE Sonstige technische Eigenschaften: Verschlußhaube für CEE Kupplungen und CEE Anbausteckdosen VG-Typ-Nr: VG 96926 G16 | C62 | C62 | 1,0 | 1,0 | 1,0 | 1,0 | 0,0001 | 0,048 | 0,025 | 0,066 | 0,066 |  | DE |  | 85389099 |  | false | 2023-09-05 | 13 |  | 13 |  |  |  | 20 | physical | 99 | false | true | false
8320 |  | Verschlusshaube 16A IP68 | 8320 |  | 4024941083201 |  |  | Bals Elektrotechnik GmbH & Co. KG | BALS |  | Verschlusshaube TN 16A IP68 | Schutzkappe für Stecker16AIP68 | Verschlusshaube TN 16A (3p) IP68 Technische Kennfarbe: bronzegrün RAL 6031-F9 Gehäusematerial: Polyamid Gerätehöhe: 47 mm, Gerätebreite: 54 mm, Gerätetiefe: 54 mm Sonstige technische Eigenschaften: Verschlußhaube für Schutzkontakt-Stecker VG-Typ-Nr: VG 96926 H-16 | 8320/Schutzkappe für CEE-Stecker 16AIP68 | BALS-Art.-Nr: 8320 EAN: 4024941083201 Verschlusshaube TN 16A (3p) IP68 Technische Kennfarbe: bronzegrün RAL 6031-F9 Gehäusematerial: Polyamid Gerätehöhe: 47 mm, Gerätebreite: 54 mm, Gerätetiefe: 54 mm Militärausführung: TRUE Sonstige technische Eigenschaften: Verschlußhaube für Schutzkontakt-Stecker VG-Typ-Nr: VG 96926 H-16 | C62 | C62 | 1,0 | 1,0 | 1,0 | 1,0 | 0,0001 | 0,025 | 0,047 | 0,054 | 0,054 |  | DE |  | 85389099 |  | false | 2023-09-05 | 13 |  | 13 |  |  |  | 20 | physical | 99 | false | true | false
8328 |  | Verschlussdeckel 16A 3p IP67 | 8328 |  | 4024941083287 |  |  | Bals Elektrotechnik GmbH & Co. KG | BALS |  | Verschlussdeckel TN mit Halteband 16A 3p IP67 | Schutzkappe für Stecker16A3pIP67 | Verschlussdeckel TN mit Halteband 16A 3p (3p) IP67 Technische Kennfarbe: bronzegrün RAL 6031-F9 Gehäusematerial: Polyamid Gerätefarbe: Verschlussdeckel bzgr RAL 6031-F9 Gerätehöhe: 25 mm, Gerätebreite: 70,5 mm, Gerätetiefe: 70,5 mm Sonstige technische Eigenschaften: Verschlußhaube für CEE Kupplungen und CEE Anbausteckdosen, Mit Befestigungsband für Deckel oder Verschlusshaube | 8328/Schutzkappe für CEE-Stecker 16A3pIP67 | BALS-Art.-Nr: 8328 EAN: 4024941083287 Verschlussdeckel TN mit Halteband 16A 3p (3p) IP67 Technische Kennfarbe: bronzegrün RAL 6031-F9 Gehäusematerial: Polyamid Gerätefarbe: Verschlussdeckel bzgr RAL 6031-F9 Gerätehöhe: 25 mm, Gerätebreite: 70,5 mm, Gerätetiefe: 70,5 mm Militärausführung: TRUE Sonstige technische Eigenschaften: Verschlußhaube für CEE Kupplungen und CEE Anbausteckdosen, Mit Befestigungsband für Deckel oder Verschlusshaube | C62 | C62 | 1,0 | 1,0 | 1,0 | 1,0 | 0,0001 | 0,048 | 0,025 | 0,07 | 0,07 |  | DE |  | 85389099 |  | false | 2023-09-05 | 13 |  | 13 |  |  |  | 20 | physical | 99 | false | true | false
8330 |  | Verschlussdeckel 16A 5p IP67 | 8330 |  | 4024941083300 |  | true | Bals Elektrotechnik GmbH & Co. KG | BALS |  | Verschlussdeckel TN mit Halteband 16A 5p IP67 | Schutzkappe für Stecker16A5pIP67 | Verschlussdeckel TN mit Halteband 16A 5p (5p) IP67 Technische Kennfarbe: bronzegrün RAL 6031-F9 Gehäusematerial: Polyamid Anschlusstechnik: mit Schraubklemme Gerätehöhe: 25 mm, Gerätebreite: 86,5 mm, Gerätetiefe: 86,5 mm Sonstige technische Eigenschaften: Verschlußhaube für CEE Kupplungen und CEE Anbausteckdosen, Mit Befestigungsband für Deckel oder Verschlusshaube | 8330/Schutzkappe für CEE-Stecker 16A5pIP67 | BALS-Art.-Nr: 8330 EAN: 4024941083300 Verschlussdeckel TN mit Halteband 16A 5p (5p) IP67 Technische Kennfarbe: bronzegrün RAL 6031-F9 Gehäusematerial: Polyamid Anschlusstechnik: mit Schraubklemme Gerätehöhe: 25 mm, Gerätebreite: 86,5 mm, Gerätetiefe: 86,5 mm Militärausführung: TRUE Sonstige technische Eigenschaften: Verschlußhaube für CEE Kupplungen und CEE Anbausteckdosen, Mit Befestigungsband für Deckel oder Verschlusshaube | C62 | C62 | 1,0 | 1,0 | 1,0 | 1,0 | 0,0002 | 0,062 | 0,025 | 0,086 | 0,086 |  | DE |  | 85389099 |  | false | 2023-09-05 | 13 |  | 13 |  |  |  | 20 | physical | 99 | false | true | false
8332 |  | Verschlussdeckel 32A 5p IP67 | 8332 |  | 4024941083324 |  | true | Bals Elektrotechnik GmbH & Co. KG | BALS |  | Verschlussdeckel TN mit Halteband 32A 5p IP67 | Schutzkappe für Stecker32A5pIP67 | Verschlussdeckel TN mit Halteband 32A 5p (5p) IP67 Technische Kennfarbe: bronzegrün RAL 6031-F9 Gehäusematerial: Polyamid Gerätehöhe: 180 mm, Gerätebreite: 101,5 mm, Gerätetiefe: 30 mm Sonstige technische Eigenschaften: Verschlußhaube für CEE Kupplungen und CEE Anbausteckdosen, Mit Befestigungsband für Deckel oder Verschlusshaube | 8332/Schutzkappe für CEE-Stecker 32A5pIP67 | BALS-Art.-Nr: 8332 EAN: 4024941083324 Verschlussdeckel TN mit Halteband 32A 5p (5p) IP67 Technische Kennfarbe: bronzegrün RAL 6031-F9 Gehäusematerial: Polyamid Gerätehöhe: 180 mm, Gerätebreite: 101,5 mm, Gerätetiefe: 30 mm Militärausführung: TRUE Sonstige technische Eigenschaften: Verschlußhaube für CEE Kupplungen und CEE Anbausteckdosen, Mit Befestigungsband für Deckel oder Verschlusshaube | C62 | C62 | 1,0 | 1,0 | 1,0 | 1,0 | 0,0005 | 0,09 | 0,18 | 0,101 | 0,03 |  | DE |  | 85389099 |  | false | 2023-09-05 | 13 |  | 13 |  |  |  | 20 | physical | 99 | false | true | false
8333 |  | Verschlussdeckel 63A IP67 | 8333 |  | 4024941083331 |  |  | Bals Elektrotechnik GmbH & Co. KG | BALS |  | Verschlussdeckel TN mit Halteband 63A IP67 | Schutzkappe für Stecker63AIP67 | Verschlussdeckel TN mit Halteband 63A (3p, 4p, 5p) IP67 Technische Kennfarbe: bronzegrün RAL 6031-F9 Gehäusematerial: Polyamid Gerätehöhe: 180 mm, Gerätebreite: 110 mm, Gerätetiefe: 32 mm Sonstige technische Eigenschaften: Verschlußhaube für CEE Kupplungen und CEE Anbausteckdosen, Mit Befestigungsband für Deckel oder Verschlusshaube | 8333/Schutzkappe für CEE-Stecker 63AIP67 | BALS-Art.-Nr: 8333 EAN: 4024941083331 Verschlussdeckel TN mit Halteband 63A (3p, 4p, 5p) IP67 Technische Kennfarbe: bronzegrün RAL 6031-F9 Gehäusematerial: Polyamid Gerätehöhe: 180 mm, Gerätebreite: 110 mm, Gerätetiefe: 32 mm Militärausführung: TRUE Sonstige technische Eigenschaften: Verschlußhaube für CEE Kupplungen und CEE Anbausteckdosen, Mit Befestigungsband für Deckel oder Verschlusshaube | C62 | C62 | 1,0 | 1,0 | 1,0 | 1,0 | 0,0006 | 0,107 | 0,18 | 0,11 | 0,032 |  | DE |  | 85389099 |  | true | 2023-09-05 | 13 |  | 13 |  |  |  | 20 | physical | 99 | false | true | false | 4eefcee9-d026-4f60-8d78-e56386e510ea
8334 |  | Verschlussdeckel 125A IP67 | 8334 |  | 4024941083348 |  |  | Bals Elektrotechnik GmbH & Co. KG | BALS |  | Verschlussdeckel TN mit Halteband 125A IP67 | Schutzkappe für Stecker125AIP67 | Verschlussdeckel TN mit Halteband 125A (3p, 4p, 5p) IP67 Technische Kennfarbe: bronzegrün RAL 6031-F9 Gehäusematerial: Polyamid Gerätehöhe: 190 mm, Gerätebreite: 126 mm, Gerätetiefe: 33 mm Sonstige technische Eigenschaften: Verschlußhaube für CEE Kupplungen und CEE Anbausteckdosen, Mit Befestigungsband für Deckel oder Verschlusshaube | 8334/Schutzkappe für CEE-Stecker 125AIP67 | BALS-Art.-Nr: 8334 EAN: 4024941083348 Verschlussdeckel TN mit Halteband 125A (3p, 4p, 5p) IP67 Technische Kennfarbe: bronzegrün RAL 6031-F9 Gehäusematerial: Polyamid Gerätehöhe: 190 mm, Gerätebreite: 126 mm, Gerätetiefe: 33 mm Militärausführung: TRUE Sonstige technische Eigenschaften: Verschlußhaube für CEE Kupplungen und CEE Anbausteckdosen, Mit Befestigungsband für Deckel oder Verschlusshaube | C62 | C62 | 1,0 | 1,0 | 1,0 | 1,0 | 0,0008 | 0,14 | 0,19 | 0,126 | 0,033 |  | DE |  | 85389099 |  | true | 2023-09-05 | 13 |  | 13 |  |  |  | 20 | physical | 99 | false | true | false | 4eefcee9-d026-4f60-8d78-e56386e510ea
8335 |  | Verschlusshaube 16A IP67 | 8335 |  | 4024941083355 |  |  | Bals Elektrotechnik GmbH & Co. KG | BALS |  | Verschlusshaube TN mit Halteband 16A IP67 | Schutzkappe für Stecker16AIP67 | Verschlusshaube TN mit Halteband 16A (3p) IP67 Technische Kennfarbe: bronzegrün RAL 6031-F9 Gehäusematerial: Polyamid Anschlusstechnik: mit Schraubklemme Gerätefarbe: Verschlusshaube bronzegrün RAL 6031-F09 Gerätehöhe: 70 mm, Gerätebreite: 60 mm, Gerätetiefe: 41,5 mm Sonstige technische Eigenschaften: Verschlußhaube für CEE Stecker, Mit Befestigungsband für Deckel oder Verschlusshaube | 8335/Schutzkappe für CEE-Stecker 16AIP67 | BALS-Art.-Nr: 8335 EAN: 4024941083355 Verschlusshaube TN mit Halteband 16A (3p) IP67 Technische Kennfarbe: bronzegrün RAL 6031-F9 Gehäusematerial: Polyamid Anschlusstechnik: mit Schraubklemme Gerätefarbe: Verschlusshaube bronzegrün RAL 6031-F09 Gerätehöhe: 70 mm, Gerätebreite: 60 mm, Gerätetiefe: 41,5 mm Militärausführung: TRUE Sonstige technische Eigenschaften: Verschlußhaube für CEE Stecker, Mit Befestigungsband für Deckel oder Verschlusshaube | C62 | C62 | 1,0 | 1,0 | 1,0 | 1,0 | 0,0002 | 0,036 | 0,07 | 0,06 | 0,041 |  | DE |  | 85389099 |  | false | 2023-09-05 | 13 |  | 13 |  |  |  | 20 | physical | 99 | false | true | false
8338 |  | Verschlusshaube 32A IP67 | 8338 |  | 4024941083386 |  |  | Bals Elektrotechnik GmbH & Co. KG | BALS |  | Verschlusshaube TN mit Halteband 32A IP67 | Schutzkappe für Stecker32AIP67 | Verschlusshaube TN mit Halteband 32A (3p, 4p) IP67 Technische Kennfarbe: bronzegrün RAL 6031-F9 Gehäusematerial: Polyamid Anschlusstechnik: mit Schraubklemme Gerätefarbe: Bajonettring bronzegrün RAL 6031-F9 Gerätehöhe: 91 mm, Gerätebreite: 82 mm, Gerätetiefe: 51,5 mm Sonstige technische Eigenschaften: Verschlußhaube für CEE Stecker, Mit Befestigungsband für Deckel oder Verschlusshaube | 8338/Schutzkappe für CEE-Stecker 32AIP67 | BALS-Art.-Nr: 8338 EAN: 4024941083386 Verschlusshaube TN mit Halteband 32A (3p, 4p) IP67 Technische Kennfarbe: bronzegrün RAL 6031-F9 Gehäusematerial: Polyamid Anschlusstechnik: mit Schraubklemme Gerätefarbe: Bajonettring bronzegrün RAL 6031-F9 Gerätehöhe: 91 mm, Gerätebreite: 82 mm, Gerätetiefe: 51,5 mm Militärausführung: TRUE Sonstige technische Eigenschaften: Verschlußhaube für CEE Stecker, Mit Befestigungsband für Deckel oder Verschlusshaube | C62 | C62 | 1,0 | 1,0 | 1,0 | 1,0 | 0,0004 | 0,062 | 0,091 | 0,082 | 0,051 |  | DE |  | 85389099 |  | false | 2023-09-05 | 13 |  | 13 |  |  |  | 20 | physical | 99 | false | true | false
8339 |  | Verschlusshaube 32A 5p IP67 | 8339 |  | 4024941083393 |  | true | Bals Elektrotechnik GmbH & Co. KG | BALS |  | Verschlusshaube TN mit Halteband 32A 5p IP67 | Schutzkappe für Stecker32A5pIP67 | Verschlusshaube TN mit Halteband 32A 5p (5p) IP67 Technische Kennfarbe: bronzegrün RAL 6031-F9 Gehäusematerial: Polyamid Anschlusstechnik: mit Schraubklemme Gerätefarbe: Bajonettring bronzegrün RAL 6031-F9 Gerätehöhe: 30 mm, Gerätebreite: 101,5 mm, Gerätetiefe: 101,5 mm Sonstige technische Eigenschaften: Verschlußhaube für CEE Stecker, Mit Befestigungsband für Deckel oder Verschlusshaube | 8339/Schutzkappe für CEE-Stecker 32A5pIP67 | BALS-Art.-Nr: 8339 EAN: 4024941083393 Verschlusshaube TN mit Halteband 32A 5p (5p) IP67 Technische Kennfarbe: bronzegrün RAL 6031-F9 Gehäusematerial: Polyamid Anschlusstechnik: mit Schraubklemme Gerätefarbe: Bajonettring bronzegrün RAL 6031-F9 Gerätehöhe: 30 mm, Gerätebreite: 101,5 mm, Gerätetiefe: 101,5 mm Militärausführung: TRUE Sonstige technische Eigenschaften: Verschlußhaube für CEE Stecker, Mit Befestigungsband für Deckel oder Verschlusshaube | C62 | C62 | 1,0 | 1,0 | 1,0 | 1,0 | 0,0003 | 0,076 | 0,03 | 0,101 | 0,101 |  | DE |  | 85389099 |  | false | 2023-09-05 | 13 |  | 13 |  |  |  | 20 | physical | 99 | false | true | false
8340 |  | Verschlusshaube 63A IP67 | 8340 |  | 4024941083409 |  |  | Bals Elektrotechnik GmbH & Co. KG | BALS |  | Verschlusshaube TN mit Halteband 63A IP67 | Schutzkappe für Stecker63AIP67 | Verschlusshaube TN mit Halteband 63A (3p, 4p, 5p) IP67 Technische Kennfarbe: bronzegrün RAL 6031-F9 Gehäusematerial: Polyamid Gerätefarbe: Bajonettring bronzegrün RAL 6031-F9 Gerätehöhe: 105 mm, Gerätebreite: 95 mm, Gerätetiefe: 72,5 mm Sonstige technische Eigenschaften: Verschlußhaube für CEE Stecker, Mit Befestigungsband für Deckel oder Verschlusshaube | 8340/Schutzkappe für CEE-Stecker 63AIP67 | BALS-Art.-Nr: 8340 EAN: 4024941083409 Verschlusshaube TN mit Halteband 63A (3p, 4p, 5p) IP67 Technische Kennfarbe: bronzegrün RAL 6031-F9 Gehäusematerial: Polyamid Gerätefarbe: Bajonettring bronzegrün RAL 6031-F9 Gerätehöhe: 105 mm, Gerätebreite: 95 mm, Gerätetiefe: 72,5 mm Militärausführung: TRUE Sonstige technische Eigenschaften: Verschlußhaube für CEE Stecker, Mit Befestigungsband für Deckel oder Verschlusshaube | C62 | C62 | 1,0 | 1,0 | 1,0 | 1,0 | 0,0007 | 0,097 | 0,105 | 0,095 | 0,072 |  | DE |  | 85389099 |  | false | 2023-09-05 | 13 |  | 13 |  |  |  | 20 | physical | 99 | false | true | false
8341 |  | Verschlusshaube 125A IP67 | 8341 |  | 4024941083416 |  |  | Bals Elektrotechnik GmbH & Co. KG | BALS |  | Verschlusshaube TN mit Halteband 125A IP67 | Schutzkappe für Stecker125AIP67 | Verschlusshaube TN mit Halteband 125A (3p, 4p, 5p) IP67 Technische Kennfarbe: bronzegrün RAL 6031-F9 Gehäusematerial: Polyamid Gerätefarbe: Bajonettring bronzegrün RAL 6031-F9 Gerätehöhe: 117 mm, Gerätebreite: 108 mm, Gerätetiefe: 80 mm Sonstige technische Eigenschaften: Verschlußhaube für CEE Stecker, Mit Befestigungsband für Deckel oder Verschlusshaube | 8341/Schutzkappe für CEE-Stecker 125AIP67 | BALS-Art.-Nr: 8341 EAN: 4024941083416 Verschlusshaube TN mit Halteband 125A (3p, 4p, 5p) IP67 Technische Kennfarbe: bronzegrün RAL 6031-F9 Gehäusematerial: Polyamid Gerätefarbe: Bajonettring bronzegrün RAL 6031-F9 Gerätehöhe: 117 mm, Gerätebreite: 108 mm, Gerätetiefe: 80 mm Militärausführung: TRUE Sonstige technische Eigenschaften: Verschlußhaube für CEE Stecker, Mit Befestigungsband für Deckel oder Verschlusshaube | C62 | C62 | 1,0 | 1,0 | 1,0 | 1,0 | 0,001 | 0,125 | 0,117 | 0,108 | 0,08 |  | DE |  | 85389099 |  | false | 2023-09-05 | 13 |  | 13 |  |  |  | 20 | physical | 99 | false | true | false
11000 |  | Wandsteckdose TE 32A 4p 380 und 440V 3 | 11000 |  | 4024941110006 |  | true | Bals Elektrotechnik GmbH & Co. KG | BALS |  | Wandsteckdose TE 32A 4p 380 und 440V 3h IP67 | CEE-Steckdose32A4p380 und 440V3hIP67 | Wandsteckdose TE 32A 4p (3P+PE) 380 und 440V (380V~(50Hz) 440V~(60Hz)) 3h IP67 Frequenz: 50/60Hz Technische Kennfarbe: rot RAL 3000 Gehäusegröße: 126x83 mm (HxB) Kontaktträger/Kontakte: Der Kontaktträger ist aus hochwärmebeständigem Material, Die Kontakte sind Messing vernickelt Maximaler Leiterquerschnitt: 10,0 qmm Gehäusematerial: Polyamid Anschlusstechnik: mit Schraubklemme Kabeleinführung: 1xM25 oben, 2xM25 unten Gerätefarbe: Klappdeckel rot RAL 3000, Gehäuseunterteil grau RAL 7035, Gehäuseoberteil grau RAL 7035, Bajonettring grau RAL 7035 Gerätehöhe: 161 mm, Gerätebreite: 94 mm, Gerätetiefe: 139 mm Sonstige technische Eigenschaften: Die Leitungseinführung ist einmal oben und zweimal unten offen, Das Gehäuseunterteil ist um 180° drehbar, Im Gehäuseboden befinden sich 4 Befestigungsbohrungen zum Ausbrechen Gehäuse: 126 x 83 mm | 11000/CEE-Steckdose 32A380 und 440V3h4pIP67 | BALS-Art.-Nr: 11000 EAN: 4024941110006 Wandsteckdose TE 32A 4p (3P+PE) 380 und 440V (380V~(50Hz) 440V~(60Hz)) 3h IP67 Frequenz: 50/60Hz Technische Kennfarbe: rot RAL 3000 Gehäusegröße: 126x83 mm (HxB) Kontaktträger/Kontakte: Der Kontaktträger ist aus hochwärmebeständigem Material, Die Kontakte sind Messing vernickelt Maximaler Leiterquerschnitt: 10,0 qmm Gehäusematerial: Polyamid Anschlusstechnik: mit Schraubklemme Kabeleinführung: 1xM25 oben, 2xM25 unten Gerätefarbe: Klappdeckel rot RAL 3000, Gehäuseunterteil grau RAL 7035, Gehäuseoberteil grau RAL 7035, Bajonettring grau RAL 7035 Gerätehöhe: 161 mm, Gerätebreite: 94 mm, Gerätetiefe: 139 mm Phasenwender: FALSE Militärausführung: FALSE Befestigugnsart: innenliegende Befestigung Sonstige technische Eigenschaften: Die Leitungseinführung ist einmal oben und zweimal unten offen, Das Gehäuseunterteil ist um 180° drehbar, Im Gehäuseboden befinden sich 4 Befestigungsbohrungen zum Ausbrechen Gehäuse: 126 x 83 mm | C62 | C62 | 1,0 | 1,0 | 1,0 | 1,0 | 0,0021 | 0,41 | 0,161 | 0,094 | 0,139 |  | DE |  | 85366990 |  | true | 2023-09-05 | 12 |  | 12 |  |  |  | 20 | physical | 99 | false | true | true | 4eefcee9-d026-4f60-8d78-e56386e510ea
11014 |  | Wandsteckdose 63A 4p 500V 7h IP67 | 11014 |  | 4024941110143 |  |  | Bals Elektrotechnik GmbH & Co. KG | BALS |  | Wandsteckdose 63A 4p 500V 7h IP67 | Steckdose63A4p480 - 500V~7hIP67 | Wandsteckdose 63A 4p (3P+PE) 500V (480 - 500V~) 7h IP67 Frequenz: 50/60Hz Technische Kennfarbe: schwarz RAL 9005 Gehäusegröße: 170x118 mm (HxB) Kontaktträger/Kontakte: Der Kontaktträger ist aus hochwärmebeständigem Material, Die Kontakte sind Messing vernickelt Maximaler Leiterquerschnitt: 25,0 qmm Gehäusematerial: Polycarbonat Anschlusstechnik: Schraubklemmen als Rahmenklemmen mit Kontex-Kontakt Kabeleinführung: 1xM40/M20 oben, 2xM32 unten Gerätefarbe: Klappdeckel schwarz RAL 9005, Gehäuseunterteil grau RAL 7035, Gehäuseoberteil grau RAL 7035, Bajonettring grau RAL 7035 Gerätehöhe: 228 mm, Gerätebreite: 118 mm, Gerätetiefe: 176 mm Sonstige technische Eigenschaften: Mit PSK-Verriegelung (Pilot-Schalter-Kontakt) für eine potentialfreie Schaltung des eingebauten Hilfskontaktes in der Pilotbohrung der Steckdose., Leitungseinführung zweimal oben offen, zweimal unten verschlossen, Das Gehäuseunterteil ist um 180° drehbar | 11014/CEE-Steckdose 63A500V7h4pIP67 | BALS-Art.-Nr: 11014 EAN: 4024941110143 Wandsteckdose 63A 4p (3P+PE) 500V (480 - 500V~) 7h IP67 Frequenz: 50/60Hz Technische Kennfarbe: schwarz RAL 9005 Gehäusegröße: 170x118 mm (HxB) Kontaktträger/Kontakte: Der Kontaktträger ist aus hochwärmebeständigem Material, Die Kontakte sind Messing vernickelt Maximaler Leiterquerschnitt: 25,0 qmm Gehäusematerial: Polycarbonat Anschlusstechnik: Schraubklemmen als Rahmenklemmen mit Kontex-Kontakt Kabeleinführung: 1xM40/M20 oben, 2xM32 unten Gerätefarbe: Klappdeckel schwarz RAL 9005, Gehäuseunterteil grau RAL 7035, Gehäuseoberteil grau RAL 7035, Bajonettring grau RAL 7035 Gerätehöhe: 228 mm, Gerätebreite: 118 mm, Gerätetiefe: 176 mm Phasenwender: FALSE Militärausführung: FALSE Befestigugnsart: innenliegende Befestigung Sonstige technische Eigenschaften: Mit PSK-Verriegelung (Pilot-Schalter-Kontakt) für eine potentialfreie Schaltung des eingebauten Hilfskontaktes in der Pilotbohrung der Steckdose., Leitungseinführung zweimal oben offen, zweimal unten verschlossen, Das Gehäuseunterteil ist um 180° drehbar | C62 | C62 | 1,0 | 1,0 | 1,0 | 1,0 | 0,0047 | 0,88 | 0,228 | 0,118 | 0,176 |  | DE |  | 85366990 |  | true | 2023-09-05 | 12 |  | 12 |  |  |  | 20 | physical | 99 | false | true | true | 4eefcee9-d026-4f60-8d78-e56386e510ea
11017 |  | Wandsteckdose 63A 5p 500V 7h IP67/69 | 11017 |  | 4024941110174 |  |  | Bals Elektrotechnik GmbH & Co. KG | BALS |  | Wandsteckdose 63A 5p 500V 7h IP67/69 | Wandsteckdose 63A 5p 500V 7h IP67/69 | Wandsteckdose 63A 5p (3P+N+PE) 500V (277/480 - 288/500V~) 7h IP67/69 Frequenz: 50/60Hz Technische Kennfarbe: schwarz RAL 9005 Gehäusegröße: 170x118 mm (HxB) Kontaktträger/Kontakte: Der Kontaktträger ist aus hochwärmebeständigem Material, Die Kontakte sind Messing vernickelt Maximaler Leiterquerschnitt: 25,0 qmm Gehäusematerial: Polycarbonat Anschlusstechnik: Schraubklemmen als Rahmenklemmen mit Kontex-Kontakt Kabeleinführung: 1xM40 oben, 2xM32 unten Gerätefarbe: Klappdeckel schwarz RAL 9005, Gehäuseunterteil grau RAL 7035, Gehäuseoberteil grau RAL 7035, Bajonettring grau RAL 7035 Gerätehöhe: 228 mm, Gerätebreite: 118 mm, Gerätetiefe: 176 mm Sonstige technische Eigenschaften: Die Leitungseinführung ist einmal oben offen und zweimal unten verschlossen, Das Gehäuseunterteil ist um 180° drehbar | 11017/CEE-Steckdose 63A500V7h5pIP67/69 | BALS-Art.-Nr: 11017 EAN: 4024941110174 Wandsteckdose 63A 5p (3P+N+PE) 500V (277/480 - 288/500V~) 7h IP67/69 Frequenz: 50/60Hz Technische Kennfarbe: schwarz RAL 9005 Gehäusegröße: 170x118 mm (HxB) Kontaktträger/Kontakte: Der Kontaktträger ist aus hochwärmebeständigem Material, Die Kontakte sind Messing vernickelt Maximaler Leiterquerschnitt: 25,0 qmm Gehäusematerial: Polycarbonat Anschlusstechnik: Schraubklemmen als Rahmenklemmen mit Kontex-Kontakt Kabeleinführung: 1xM40 oben, 2xM32 unten Gerätefarbe: Klappdeckel schwarz RAL 9005, Gehäuseunterteil grau RAL 7035, Gehäuseoberteil grau RAL 7035, Bajonettring grau RAL 7035 Gerätehöhe: 228 mm, Gerätebreite: 118 mm, Gerätetiefe: 176 mm Phasenwender: FALSE Militärausführung: FALSE Befestigugnsart: innenliegende Befestigung Sonstige technische Eigenschaften: Die Leitungseinführung ist einmal oben offen und zweimal unten verschlossen, Das Gehäuseunterteil ist um 180° drehbar | C62 | C62 | 1,0 | 1,0 | 1,0 | 1,0 | 0,0047 | 0,875 | 0,228 | 0,118 | 0,176 |  | DE |  | 85366990 |  | true | 2023-09-05 | 12 |  | 12 |  |  |  | 20 | physical | 99 | false | true | true | 4eefcee9-d026-4f60-8d78-e56386e510ea
11019 |  | Wandsteckdose TE 125A 4p 690V 5h IP67 | 11019 |  | 4024941110198 |  |  | Bals Elektrotechnik GmbH & Co. KG | BALS |  | Wandsteckdose TE 125A 4p 690V 5h IP67 | Steckdose125A4p600 - 690V~5hIP67 | Wandsteckdose TE 125A 4p (3P+PE) 690V (600 - 690V~) 5h IP67 Frequenz: 50/60Hz Technische Kennfarbe: schwarz RAL 9005 Gehäusegröße: 260x160 mm (HxB) Kontaktträger/Kontakte: Der Kontaktträger ist aus hochwärmebeständigem Material, Die Kontakte sind Messing vernickelt Maximaler Leiterquerschnitt: 70 mm² (möglicherweise begrenzt durch eingesetzte Kabeleinführung) Gehäusematerial: Polycarbonat Anschlusstechnik: Schraubklemmen als Rahmenklemmen mit Kontex-Kontakt Kabeleinführung: 1xM50 von oben Gerätefarbe: Klappdeckel schwarz RAL 9005, Gehäuseunterteil grau RAL 7035, Gehäuseoberteil grau RAL 7035, Gehäuseschrauben grau RAL 7035, Bajonettring grau RAL 7035 Gerätehöhe: 332 mm, Gerätebreite: 160 mm, Gerätetiefe: 168 mm Sonstige technische Eigenschaften: Die Leitungseinführung ist einmal oben offen | 11019/CEE-Steckdose 125A690V5h4pIP67 | BALS-Art.-Nr: 11019 EAN: 4024941110198 Wandsteckdose TE 125A 4p (3P+PE) 690V (600 - 690V~) 5h IP67 Frequenz: 50/60Hz Technische Kennfarbe: schwarz RAL 9005 Gehäusegröße: 260x160 mm (HxB) Kontaktträger/Kontakte: Der Kontaktträger ist aus hochwärmebeständigem Material, Die Kontakte sind Messing vernickelt Maximaler Leiterquerschnitt: 70 mm² (möglicherweise begrenzt durch eingesetzte Kabeleinführung) Gehäusematerial: Polycarbonat Anschlusstechnik: Schraubklemmen als Rahmenklemmen mit Kontex-Kontakt Kabeleinführung: 1xM50 von oben Gerätefarbe: Klappdeckel schwarz RAL 9005, Gehäuseunterteil grau RAL 7035, Gehäuseoberteil grau RAL 7035, Gehäuseschrauben grau RAL 7035, Bajonettring grau RAL 7035 Gerätehöhe: 332 mm, Gerätebreite: 160 mm, Gerätetiefe: 168 mm Phasenwender: FALSE Militärausführung: FALSE Befestigugnsart: innenliegende Befestigung Sonstige technische Eigenschaften: Die Leitungseinführung ist einmal oben offen | C62 | C62 | 1,0 | 1,0 | 1,0 | 1,0 | 0,0089 | 1,63 | 0,332 | 0,16 | 0,168 |  | DE |  | 85366990 |  | true | 2023-09-05 | 13 |  | 13 |  |  |  | 20 | physical | 99 | false | true | true | 4eefcee9-d026-4f60-8d78-e56386e510ea
11023 |  | Wandsteckdose 32A 5p 500V 7h IP44 | 11023 |  | 4024941110235 |  |  | Bals Elektrotechnik GmbH & Co. KG | BALS |  | Wandsteckdose 32A 5p 500V 7h IP44 | Steckdose32A5p277/480 - 288/500V~7hIP44 | Wandsteckdose 32A 5p (3P+N+PE) 500V (277/480 - 288/500V~) 7h IP44 Frequenz: 50/60Hz Technische Kennfarbe: schwarz RAL 9005 Gehäusegröße: 126x83 mm (HxB) Kontaktträger/Kontakte: Der Kontaktträger ist aus Polyamid, Die Kontakte sind Messing blank Maximaler Leiterquerschnitt: 10,0 qmm Gehäusematerial: Polyamid Anschlusstechnik: mit Schraubklemme Kabeleinführung: 1xM25 oben, 2xM25 unten Gerätefarbe: Klappdeckel schwarz RAL 9005, Gehäuseunterteil grau RAL 7035, Gehäuseoberteil grau RAL 7035, Kragen grau RAL 7035 Gerätehöhe: 157 mm, Gerätebreite: 83 mm, Gerätetiefe: 136 mm Sonstige technische Eigenschaften: Die Leitungseinführung ist einmal oben offen und zweimal unten verschlossen, Das Gehäuseunterteil ist um 180° drehbar, Im Gehäuseboden befinden sich 4 Befestigungsbohrungen zum Ausbrechen | 11023/CEE-Steckdose 32A500V7h5pIP44 | BALS-Art.-Nr: 11023 EAN: 4024941110235 Wandsteckdose 32A 5p (3P+N+PE) 500V (277/480 - 288/500V~) 7h IP44 Frequenz: 50/60Hz Technische Kennfarbe: schwarz RAL 9005 Gehäusegröße: 126x83 mm (HxB) Kontaktträger/Kontakte: Der Kontaktträger ist aus Polyamid, Die Kontakte sind Messing blank Maximaler Leiterquerschnitt: 10,0 qmm Gehäusematerial: Polyamid Anschlusstechnik: mit Schraubklemme Kabeleinführung: 1xM25 oben, 2xM25 unten Gerätefarbe: Klappdeckel schwarz RAL 9005, Gehäuseunterteil grau RAL 7035, Gehäuseoberteil grau RAL 7035, Kragen grau RAL 7035 Gerätehöhe: 157 mm, Gerätebreite: 83 mm, Gerätetiefe: 136 mm Phasenwender: FALSE Militärausführung: FALSE Befestigugnsart: innenliegende Befestigung Sonstige technische Eigenschaften: Die Leitungseinführung ist einmal oben offen und zweimal unten verschlossen, Das Gehäuseunterteil ist um 180° drehbar, Im Gehäuseboden befinden sich 4 Befestigungsbohrungen zum Ausbrechen | C62 | C62 | 1,0 | 1,0 | 1,0 | 1,0 | 0,0018 | 0,387 | 0,157 | 0,083 | 0,136 |  | DE |  | 85366990 |  | true | 2023-09-05 | 12 |  | 12 |  |  |  | 20 | physical | 99 | false | true | true | 4eefcee9-d026-4f60-8d78-e56386e510ea
11025 |  | Wandsteckdose 32A 5p >50V grün >300-50 | 11025 |  | 4024941110259 |  |  | Bals Elektrotechnik GmbH & Co. KG | BALS |  | Wandsteckdose 32A 5p >50V grün >300-500Hz 2h IP67/69 | Steckdose32A5p> 50V~2hIP67/69 | Wandsteckdose 32A 5p (3P+N+PE) >50V grün >300-500Hz (> 50V~) 2h IP67/69 Frequenz: über 300 bis einschließlich 500Hz Technische Kennfarbe: grün RAL 6002 Gehäusegröße: 126x83 mm (HxB) Kontaktträger/Kontakte: Der Kontaktträger ist aus Polyamid, Die Kontakte sind Messing blank Maximaler Leiterquerschnitt: 10,0 qmm Gehäusematerial: Polyamid Anschlusstechnik: mit Schraubklemme Kabeleinführung: 1xM25 oben, 2xM25 unten Gerätefarbe: Klappdeckel grün RAL 6002, Gehäuseunterteil grau RAL 7035, Gehäuseoberteil grau RAL 7035, Bajonettring grau RAL 7035 Gerätehöhe: 161 mm, Gerätebreite: 101 mm, Gerätetiefe: 141 mm Sonstige technische Eigenschaften: Die Leitungseinführung ist einmal oben offen und zweimal unten verschlossen, Das Gehäuseunterteil ist um 180° drehbar, Im Gehäuseboden befinden sich 4 Befestigungsbohrungen zum Ausbrechen | 11025/Steckdose 32A>50V grün >300-500Hz2h5pIP67/69 | BALS-Art.-Nr: 11025 EAN: 4024941110259 Wandsteckdose 32A 5p (3P+N+PE) >50V grün >300-500Hz (> 50V~) 2h IP67/69 Frequenz: über 300 bis einschließlich 500Hz Technische Kennfarbe: grün RAL 6002 Gehäusegröße: 126x83 mm (HxB) Kontaktträger/Kontakte: Der Kontaktträger ist aus Polyamid, Die Kontakte sind Messing blank Maximaler Leiterquerschnitt: 10,0 qmm Gehäusematerial: Polyamid Anschlusstechnik: mit Schraubklemme Kabeleinführung: 1xM25 oben, 2xM25 unten Gerätefarbe: Klappdeckel grün RAL 6002, Gehäuseunterteil grau RAL 7035, Gehäuseoberteil grau RAL 7035, Bajonettring grau RAL 7035 Gerätehöhe: 161 mm, Gerätebreite: 101 mm, Gerätetiefe: 141 mm Phasenwender: FALSE Militärausführung: FALSE Befestigugnsart: innenliegende Befestigung Sonstige technische Eigenschaften: Die Leitungseinführung ist einmal oben offen und zweimal unten verschlossen, Das Gehäuseunterteil ist um 180° drehbar, Im Gehäuseboden befinden sich 4 Befestigungsbohrungen zum Ausbrechen | C62 | C62 | 1,0 | 1,0 | 1,0 | 1,0 | 0,0023 | 0,45 | 0,161 | 0,101 | 0,141 |  | DE |  | 85366990 |  | true | 2023-09-05 | 12 |  | 12 |  |  |  | 10 | physical | 99 | false | true | true | 4eefcee9-d026-4f60-8d78-e56386e510ea
11032 |  | Wandsteckdose 16A 3p >50V bis 250V DC | 11032 |  | 4024941110327 |  |  | Bals Elektrotechnik GmbH & Co. KG | BALS |  | Wandsteckdose 16A 3p >50V bis 250V DC 3h IP44 | Steckdose16A3p> 50 - 250V DC3hIP44 | Wandsteckdose 16A 3p (2P+PE) >50V bis 250V DC (> 50 - 250V DC) 3h IP44 Frequenz: DC Technische Kennfarbe: grau RAL 7035 Gehäusegröße: 87x64 mm (HxB) Kontaktträger/Kontakte: Die Kontakte sind Messing vernickelt, Der Kontaktträger ist aus hochwärmebeständigem Material Maximaler Leiterquerschnitt: 4,0 qmm Gehäusematerial: Polyamid Anschlusstechnik: mit Schraubklemme Kabeleinführung: 1xM20 oben Gerätefarbe: Klappdeckel grau RAL 7035, Gehäuseunterteil grau RAL 7035, Gehäuseoberteil grau RAL 7035, Kragen grau RAL 7035 Gerätehöhe: 118 mm, Gerätebreite: 64 mm, Gerätetiefe: 104 mm Sonstige technische Eigenschaften: Die Leitungseinführung ist einmal oben offen, einmal unten und einmal rückwärtig verschlossen, Das Gehäuseunterteil ist um 180° drehbar | 11032/CEE-Steckdose 16A>50V bis 250V DC3h3pIP44 | BALS-Art.-Nr: 11032 EAN: 4024941110327 Wandsteckdose 16A 3p (2P+PE) >50V bis 250V DC (> 50 - 250V DC) 3h IP44 Frequenz: DC Technische Kennfarbe: grau RAL 7035 Gehäusegröße: 87x64 mm (HxB) Kontaktträger/Kontakte: Die Kontakte sind Messing vernickelt, Der Kontaktträger ist aus hochwärmebeständigem Material Maximaler Leiterquerschnitt: 4,0 qmm Gehäusematerial: Polyamid Anschlusstechnik: mit Schraubklemme Kabeleinführung: 1xM20 oben Gerätefarbe: Klappdeckel grau RAL 7035, Gehäuseunterteil grau RAL 7035, Gehäuseoberteil grau RAL 7035, Kragen grau RAL 7035 Gerätehöhe: 118 mm, Gerätebreite: 64 mm, Gerätetiefe: 104 mm Phasenwender: FALSE Militärausführung: FALSE Befestigugnsart: innenliegende Befestigung Sonstige technische Eigenschaften: Die Leitungseinführung ist einmal oben offen, einmal unten und einmal rückwärtig verschlossen, Das Gehäuseunterteil ist um 180° drehbar | C62 | C62 | 1,0 | 1,0 | 1,0 | 1,0 | 0,0008 | 0,196 | 0,118 | 0,064 | 0,104 |  | DE |  | 85366990 |  | true | 2023-09-05 | 12 |  | 12 |  |  | 2025-12-15 | 20 | physical | 99 | false | true | true | 4eefcee9-d026-4f60-8d78-e56386e510ea
11038 |  | Wandsteckdose 63A 5p 400V 6h IP67 | 11038 |  | 4024941110389 |  |  | Bals Elektrotechnik GmbH & Co. KG | BALS |  | Wandsteckdose 63A 5p 400V 6h IP67 | Steckdose63A5p200/346 - 240/415V~6hIP67 | Wandsteckdose 63A 5p (3P+N+PE) 400V (200/346 - 240/415V~) 6h IP67 Frequenz: 50/60Hz Technische Kennfarbe: rot RAL 3000 Gehäusegröße: 170x118 mm (HxB) Kontaktträger/Kontakte: Der Kontaktträger ist aus hochwärmebeständigem Material, Die Kontakte sind Messing vernickelt Maximaler Leiterquerschnitt: 25,0 qmm Gehäusematerial: Polycarbonat Anschlusstechnik: Schraubklemmen als Rahmenklemmen mit Kontex-Kontakt Kabeleinführung: 1xM40/M20 oben, 2xM32 unten Gerätefarbe: Klappdeckel rot RAL 3000, Gehäuseunterteil grau RAL 7035, Gehäuseoberteil grau RAL 7035, Bajonettring grau RAL 7035 Gerätehöhe: 228 mm, Gerätebreite: 118 mm, Gerätetiefe: 176 mm Sonstige technische Eigenschaften: Mit PSK-Verriegelung (Pilot-Schalter-Kontakt) für eine potentialfreie Schaltung des eingebauten Hilfskontaktes in der Pilotbohrung der Steckdose., Leitungseinführung zweimal oben offen, zweimal unten verschlossen, Das Gehäuseunterteil ist um 180° drehbar | 11038/CEE-Steckdose 63A400V6h5pIP67 | BALS-Art.-Nr: 11038 EAN: 4024941110389 Wandsteckdose 63A 5p (3P+N+PE) 400V (200/346 - 240/415V~) 6h IP67 Frequenz: 50/60Hz Technische Kennfarbe: rot RAL 3000 Gehäusegröße: 170x118 mm (HxB) Kontaktträger/Kontakte: Der Kontaktträger ist aus hochwärmebeständigem Material, Die Kontakte sind Messing vernickelt Maximaler Leiterquerschnitt: 25,0 qmm Gehäusematerial: Polycarbonat Anschlusstechnik: Schraubklemmen als Rahmenklemmen mit Kontex-Kontakt Kabeleinführung: 1xM40/M20 oben, 2xM32 unten Gerätefarbe: Klappdeckel rot RAL 3000, Gehäuseunterteil grau RAL 7035, Gehäuseoberteil grau RAL 7035, Bajonettring grau RAL 7035 Gerätehöhe: 228 mm, Gerätebreite: 118 mm, Gerätetiefe: 176 mm Phasenwender: FALSE Militärausführung: FALSE Befestigugnsart: innenliegende Befestigung Sonstige technische Eigenschaften: Mit PSK-Verriegelung (Pilot-Schalter-Kontakt) für eine potentialfreie Schaltung des eingebauten Hilfskontaktes in der Pilotbohrung der Steckdose., Leitungseinführung zweimal oben offen, zweimal unten verschlossen, Das Gehäuseunterteil ist um 180° drehbar | C62 | C62 | 1,0 | 1,0 | 1,0 | 1,0 | 0,0047 | 0,96 | 0,228 | 0,118 | 0,176 |  | DE |  | 85366990 |  | true | 2023-09-05 | 12 |  | 12 |  |  |  | 10 | physical | 99 | false | true | true | 4eefcee9-d026-4f60-8d78-e56386e510ea
11052 |  | Wandsteckdose 63A 4p 400V 6h IP67 | 11052 |  | 4024941110525 |  |  | Bals Elektrotechnik GmbH & Co. KG | BALS |  | Wandsteckdose 63A 4p 400V 6h IP67 | Steckdose63A4p380 - 415V~6hIP67 | Wandsteckdose 63A 4p (3P+PE) 400V (380 - 415V~) 6h IP67 Frequenz: 50/60Hz Technische Kennfarbe: rot RAL 3000 Gehäusegröße: 170x118 mm (HxB) Kontaktträger/Kontakte: Die Kontakte sind Messing vernickelt, Der Kontaktträger ist aus hochwärmebeständigem Material Maximaler Leiterquerschnitt: 25,0 qmm Gehäusematerial: Polycarbonat Anschlusstechnik: Schraubklemmen als Rahmenklemmen mit Kontex-Kontakt Kabeleinführung: 1xM40/M20 oben, 2xM32 unten Gerätefarbe: Klappdeckel rot RAL 3000, Gehäuseunterteil grau RAL 7035, Gehäuseoberteil grau RAL 7035, Bajonettring grau RAL 7035 Gerätehöhe: 228 mm, Gerätebreite: 118 mm, Gerätetiefe: 176 mm Sonstige technische Eigenschaften: Leitungseinführung zweimal oben offen, zweimal unten verschlossen, Mit PSK-Verriegelung (Pilot-Schalter-Kontakt) für eine potentialfreie Schaltung des eingebauten Hilfskontaktes in der Pilotbohrung der Steckdose., Das Gehäuseunterteil ist um 180° drehbar | 11052/CEE-Steckdose 63A400V6h4pIP67 | BALS-Art.-Nr: 11052 EAN: 4024941110525 Wandsteckdose 63A 4p (3P+PE) 400V (380 - 415V~) 6h IP67 Frequenz: 50/60Hz Technische Kennfarbe: rot RAL 3000 Gehäusegröße: 170x118 mm (HxB) Kontaktträger/Kontakte: Die Kontakte sind Messing vernickelt, Der Kontaktträger ist aus hochwärmebeständigem Material Maximaler Leiterquerschnitt: 25,0 qmm Gehäusematerial: Polycarbonat Anschlusstechnik: Schraubklemmen als Rahmenklemmen mit Kontex-Kontakt Kabeleinführung: 1xM40/M20 oben, 2xM32 unten Gerätefarbe: Klappdeckel rot RAL 3000, Gehäuseunterteil grau RAL 7035, Gehäuseoberteil grau RAL 7035, Bajonettring grau RAL 7035 Gerätehöhe: 228 mm, Gerätebreite: 118 mm, Gerätetiefe: 176 mm Phasenwender: FALSE Militärausführung: FALSE Befestigugnsart: innenliegende Befestigung Sonstige technische Eigenschaften: Leitungseinführung zweimal oben offen, zweimal unten verschlossen, Mit PSK-Verriegelung (Pilot-Schalter-Kontakt) für eine potentialfreie Schaltung des eingebauten Hilfskontaktes in der Pilotbohrung der Steckdose., Das Gehäuseunterteil ist um 180° drehbar | C62 | C62 | 1,0 | 1,0 | 1,0 | 1,0 | 0,0047 | 0,88 | 0,228 | 0,118 | 0,176 |  | DE |  | 85366990 |  | true | 2023-09-05 | 12 |  | 12 |  |  |  | 20 | physical | 99 | false | true | true | 4eefcee9-d026-4f60-8d78-e56386e510ea
11124 |  | Wandsteckdose 32A 5p >50V grün >300-50 | 11124 |  | 4024941111249 |  |  | Bals Elektrotechnik GmbH & Co. KG | BALS |  | Wandsteckdose 32A 5p >50V grün >300-500Hz 2h IP44 | Steckdose32A5p> 50V~2hIP44 | Wandsteckdose 32A 5p (3P+N+PE) >50V grün >300-500Hz (> 50V~) 2h IP44 Frequenz: über 300 bis einschließlich 500Hz Technische Kennfarbe: grün RAL 6002 Gehäusegröße: 126x83 mm (HxB) Kontaktträger/Kontakte: Der Kontaktträger ist aus Polyamid, Die Kontakte sind Messing blank Maximaler Leiterquerschnitt: 10,0 qmm Gehäusematerial: Polyamid Anschlusstechnik: mit Schraubklemme Kabeleinführung: 1xM25 oben, 2xM25 unten Gerätefarbe: Klappdeckel grün RAL 6002, Gehäuseunterteil grau RAL 7035, Gehäuseoberteil grau RAL 7035, Kragen grau RAL 7035 Gerätehöhe: 157 mm, Gerätebreite: 83 mm, Gerätetiefe: 136 mm Sonstige technische Eigenschaften: Die Leitungseinführung ist einmal oben offen und zweimal unten verschlossen, Das Gehäuseunterteil ist um 180° drehbar, Im Gehäuseboden befinden sich 4 Befestigungsbohrungen zum Ausbrechen | 11124/Steckdose 32A>50V grün >300-500Hz2h5pIP44 | BALS-Art.-Nr: 11124 EAN: 4024941111249 Wandsteckdose 32A 5p (3P+N+PE) >50V grün >300-500Hz (> 50V~) 2h IP44 Frequenz: über 300 bis einschließlich 500Hz Technische Kennfarbe: grün RAL 6002 Gehäusegröße: 126x83 mm (HxB) Kontaktträger/Kontakte: Der Kontaktträger ist aus Polyamid, Die Kontakte sind Messing blank Maximaler Leiterquerschnitt: 10,0 qmm Gehäusematerial: Polyamid Anschlusstechnik: mit Schraubklemme Kabeleinführung: 1xM25 oben, 2xM25 unten Gerätefarbe: Klappdeckel grün RAL 6002, Gehäuseunterteil grau RAL 7035, Gehäuseoberteil grau RAL 7035, Kragen grau RAL 7035 Gerätehöhe: 157 mm, Gerätebreite: 83 mm, Gerätetiefe: 136 mm Phasenwender: FALSE Militärausführung: FALSE Befestigugnsart: innenliegende Befestigung Sonstige technische Eigenschaften: Die Leitungseinführung ist einmal oben offen und zweimal unten verschlossen, Das Gehäuseunterteil ist um 180° drehbar, Im Gehäuseboden befinden sich 4 Befestigungsbohrungen zum Ausbrechen | C62 | C62 | 1,0 | 1,0 | 1,0 | 1,0 | 0,0018 | 0,387 | 0,157 | 0,083 | 0,136 |  | DE |  | 85366990 |  | true | 2023-09-05 | 12 |  | 12 |  |  |  | 20 | physical | 99 | false | true | true | 4eefcee9-d026-4f60-8d78-e56386e510ea
11126 |  | Wandsteckdose 63A 5p >50V grün >300-50 | 11126 |  | 4024941111263 |  |  | Bals Elektrotechnik GmbH & Co. KG | BALS |  | Wandsteckdose 63A 5p >50V grün >300-500Hz 2h IP67/69 | Steckdose63A5p> 50V~2hIP67/69 | Wandsteckdose 63A 5p (3P+N+PE) >50V grün >300-500Hz (> 50V~) 2h IP67/69 Frequenz: über 300 bis einschließlich 500Hz Technische Kennfarbe: grün RAL 6002 Gehäusegröße: 170x118 mm (HxB) Kontaktträger/Kontakte: Der Kontaktträger ist aus hochwärmebeständigem Material, Die Kontakte sind Messing vernickelt Maximaler Leiterquerschnitt: 25,0 qmm Gehäusematerial: Polycarbonat Anschlusstechnik: Schraubklemmen als Rahmenklemmen mit Kontex-Kontakt Kabeleinführung: 1xM40 oben, 2xM32 unten Gerätefarbe: Klappdeckel grün RAL 6002, Gehäuseunterteil grau RAL 7035, Gehäuseoberteil grau RAL 7035, Bajonettring grau RAL 7035 Gerätehöhe: 228 mm, Gerätebreite: 118 mm, Gerätetiefe: 176 mm Sonstige technische Eigenschaften: Die Leitungseinführung ist einmal oben offen und zweimal unten verschlossen, Das Gehäuseunterteil ist um 180° drehbar | 11126/Steckdose 63A>50V grün >300-500Hz2h5pIP67/69 | BALS-Art.-Nr: 11126 EAN: 4024941111263 Wandsteckdose 63A 5p (3P+N+PE) >50V grün >300-500Hz (> 50V~) 2h IP67/69 Frequenz: über 300 bis einschließlich 500Hz Technische Kennfarbe: grün RAL 6002 Gehäusegröße: 170x118 mm (HxB) Kontaktträger/Kontakte: Der Kontaktträger ist aus hochwärmebeständigem Material, Die Kontakte sind Messing vernickelt Maximaler Leiterquerschnitt: 25,0 qmm Gehäusematerial: Polycarbonat Anschlusstechnik: Schraubklemmen als Rahmenklemmen mit Kontex-Kontakt Kabeleinführung: 1xM40 oben, 2xM32 unten Gerätefarbe: Klappdeckel grün RAL 6002, Gehäuseunterteil grau RAL 7035, Gehäuseoberteil grau RAL 7035, Bajonettring grau RAL 7035 Gerätehöhe: 228 mm, Gerätebreite: 118 mm, Gerätetiefe: 176 mm Phasenwender: FALSE Militärausführung: FALSE Befestigugnsart: innenliegende Befestigung Sonstige technische Eigenschaften: Die Leitungseinführung ist einmal oben offen und zweimal unten verschlossen, Das Gehäuseunterteil ist um 180° drehbar | C62 | C62 | 1,0 | 1,0 | 1,0 | 1,0 | 0,0047 | 0,9 | 0,228 | 0,118 | 0,176 |  | DE |  | 85366990 |  | true | 2023-09-05 | 12 |  | 12 |  |  |  | 10 | physical | 99 | false | true | true | 4eefcee9-d026-4f60-8d78-e56386e510ea
11146 |  | Wandsteckdose 32A 5p >50V grün 100-300 | 11146 |  | 4024941111461 |  |  | Bals Elektrotechnik GmbH & Co. KG | BALS |  | Wandsteckdose 32A 5p >50V grün 100-300Hz 10h IP44 | Steckdose32A5p> 50V~10hIP44 | Wandsteckdose 32A 5p (3P+N+PE) >50V grün 100-300Hz (> 50V~) 10h IP44 Frequenz: 100 bis einschließlich 300Hz Technische Kennfarbe: grün RAL 6002 Gehäusegröße: 126x83 mm (HxB) Kontaktträger/Kontakte: Der Kontaktträger ist aus Polyamid, Die Kontakte sind Messing blank Maximaler Leiterquerschnitt: 10,0 qmm Gehäusematerial: Polyamid Anschlusstechnik: mit Schraubklemme Kabeleinführung: 1xM25 oben, 2xM25 unten Gerätefarbe: Klappdeckel grün RAL 6002, Gehäuseunterteil grau RAL 7035, Gehäuseoberteil grau RAL 7035, Kragen grau RAL 7035 Gerätehöhe: 157 mm, Gerätebreite: 83 mm, Gerätetiefe: 136 mm Sonstige technische Eigenschaften: Die Leitungseinführung ist einmal oben offen und zweimal unten verschlossen, Das Gehäuseunterteil ist um 180° drehbar, Im Gehäuseboden befinden sich 4 Befestigungsbohrungen zum Ausbrechen | 11146/Steckdose 32A>50V grün 100-300Hz10h5pIP44 | BALS-Art.-Nr: 11146 EAN: 4024941111461 Wandsteckdose 32A 5p (3P+N+PE) >50V grün 100-300Hz (> 50V~) 10h IP44 Frequenz: 100 bis einschließlich 300Hz Technische Kennfarbe: grün RAL 6002 Gehäusegröße: 126x83 mm (HxB) Kontaktträger/Kontakte: Der Kontaktträger ist aus Polyamid, Die Kontakte sind Messing blank Maximaler Leiterquerschnitt: 10,0 qmm Gehäusematerial: Polyamid Anschlusstechnik: mit Schraubklemme Kabeleinführung: 1xM25 oben, 2xM25 unten Gerätefarbe: Klappdeckel grün RAL 6002, Gehäuseunterteil grau RAL 7035, Gehäuseoberteil grau RAL 7035, Kragen grau RAL 7035 Gerätehöhe: 157 mm, Gerätebreite: 83 mm, Gerätetiefe: 136 mm Phasenwender: FALSE Militärausführung: FALSE Befestigugnsart: innenliegende Befestigung Sonstige technische Eigenschaften: Die Leitungseinführung ist einmal oben offen und zweimal unten verschlossen, Das Gehäuseunterteil ist um 180° drehbar, Im Gehäuseboden befinden sich 4 Befestigungsbohrungen zum Ausbrechen | C62 | C62 | 1,0 | 1,0 | 1,0 | 1,0 | 0,0018 | 0,395 | 0,157 | 0,083 | 0,136 |  | DE |  | 85366990 |  | true | 2023-09-05 | 12 |  | 12 |  |  |  | 20 | physical | 99 | false | true | true | 4eefcee9-d026-4f60-8d78-e56386e510ea
11155 |  | Wandsteckdose QC 16A 4p 500V 7h IP67 | 11155 |  | 4024941111553 |  |  | Bals Elektrotechnik GmbH & Co. KG | BALS |  | Wandsteckdose QUICK-CONNECT TE 16A 4p 500V 7h IP67 | Steckdose16A4p480 - 500V~7hIP67 | Wandsteckdose QUICK-CONNECT TE 16A 4p (3P+PE) 500V (480 - 500V~) 7h IP67 Frequenz: 50/60Hz Technische Kennfarbe: schwarz RAL 9005 Gehäusegröße: 170x90 mm (HxB) Kontaktträger/Kontakte: Der Kontaktträger ist aus hochwärmebeständigem Material, Die Kontakte sind Messing vernickelt Maximaler Leiterquerschnitt: 4,0 qmm Gehäusematerial: Polycarbonat Anschlusstechnik: schraublose Federklemmtechnik als Käfigzugfederklemme mit Kontex-Kontakt Kabeleinführung: 1xM20 oben, 1xM25/20 unten Gerätefarbe: Klappdeckel schwarz RAL 9005, Gehäuseunterteil grau RAL 7035, Bajonettring grau RAL 7035, Gehäuseoberteil grau RAL 7035 Gerätehöhe: 194 mm, Gerätebreite: 90 mm, Gerätetiefe: 115 mm Sonstige technische Eigenschaften: Die Leitungseinführung ist einmal oben offen und zweimal unten verschlossen, Das Gehäuseunterteil ist um 180° drehbar | 11155/CEE-Steckdose 16A500V7h4pIP67 | BALS-Art.-Nr: 11155 EAN: 4024941111553 Wandsteckdose QUICK-CONNECT TE 16A 4p (3P+PE) 500V (480 - 500V~) 7h IP67 Frequenz: 50/60Hz Technische Kennfarbe: schwarz RAL 9005 Gehäusegröße: 170x90 mm (HxB) Kontaktträger/Kontakte: Der Kontaktträger ist aus hochwärmebeständigem Material, Die Kontakte sind Messing vernickelt Maximaler Leiterquerschnitt: 4,0 qmm Gehäusematerial: Polycarbonat Anschlusstechnik: schraublose Federklemmtechnik als Käfigzugfederklemme mit Kontex-Kontakt Kabeleinführung: 1xM20 oben, 1xM25/20 unten Gerätefarbe: Klappdeckel schwarz RAL 9005, Gehäuseunterteil grau RAL 7035, Bajonettring grau RAL 7035, Gehäuseoberteil grau RAL 7035 Gerätehöhe: 194 mm, Gerätebreite: 90 mm, Gerätetiefe: 115 mm Phasenwender: FALSE Militärausführung: FALSE Befestigugnsart: innenliegende Befestigung Sonstige technische Eigenschaften: Die Leitungseinführung ist einmal oben offen und zweimal unten verschlossen, Das Gehäuseunterteil ist um 180° drehbar | C62 | C62 | 1,0 | 1,0 | 1,0 | 1,0 | 0,002 | 0,436 | 0,194 | 0,09 | 0,115 |  | DE |  | 85366990 |  | false | 2023-09-05 | 12 |  | 12 |  |  |  | 20 | physical | 99 | false | true | true
11156 |  | Wandsteckdose QC 32A 4p 500V 7h IP67 | 11156 |  | 4024941111560 |  |  | Bals Elektrotechnik GmbH & Co. KG | BALS |  | Wandsteckdose QUICK-CONNECT TE 32A 4p 500V 7h IP67 | Steckdose32A4p480 - 500V~7hIP67 | Wandsteckdose QUICK-CONNECT TE 32A 4p (3P+PE) 500V (480 - 500V~) 7h IP67 Frequenz: 50/60Hz Technische Kennfarbe: schwarz RAL 9005 Gehäusegröße: 225x118 mm (HxB) Kontaktträger/Kontakte: Der Kontaktträger ist aus hochwärmebeständigem Material, Die Kontakte sind Messing vernickelt Maximaler Leiterquerschnitt: 10,0 qmm Gehäusematerial: Polycarbonat Anschlusstechnik: schraublose Federklemmtechnik als Käfigzugfederklemme mit Kontex-Kontakt Kabeleinführung: 2xM25 oben, 2xM25 unten Gerätefarbe: Klappdeckel schwarz RAL 9005, Gehäuseunterteil grau RAL 7035, Gehäuseoberteil grau RAL 7035, Gehäuseschrauben grau RAL 7035, Bajonettring grau RAL 7035 Gerätehöhe: 260 mm, Gerätebreite: 118 mm, Gerätetiefe: 144 mm Sonstige technische Eigenschaften: Die Leitungseinführung ist einmal oben offen, einmal oben verschlossen, zweimal unten verschlossen | 11156/CEE-Steckdose 32A500V7h4pIP67 | BALS-Art.-Nr: 11156 EAN: 4024941111560 Wandsteckdose QUICK-CONNECT TE 32A 4p (3P+PE) 500V (480 - 500V~) 7h IP67 Frequenz: 50/60Hz Technische Kennfarbe: schwarz RAL 9005 Gehäusegröße: 225x118 mm (HxB) Kontaktträger/Kontakte: Der Kontaktträger ist aus hochwärmebeständigem Material, Die Kontakte sind Messing vernickelt Maximaler Leiterquerschnitt: 10,0 qmm Gehäusematerial: Polycarbonat Anschlusstechnik: schraublose Federklemmtechnik als Käfigzugfederklemme mit Kontex-Kontakt Kabeleinführung: 2xM25 oben, 2xM25 unten Gerätefarbe: Klappdeckel schwarz RAL 9005, Gehäuseunterteil grau RAL 7035, Gehäuseoberteil grau RAL 7035, Gehäuseschrauben grau RAL 7035, Bajonettring grau RAL 7035 Gerätehöhe: 260 mm, Gerätebreite: 118 mm, Gerätetiefe: 144 mm Phasenwender: FALSE Militärausführung: FALSE Befestigugnsart: innenliegende Befestigung Sonstige technische Eigenschaften: Die Leitungseinführung ist einmal oben offen, einmal oben verschlossen, zweimal unten verschlossen | C62 | C62 | 1,0 | 1,0 | 1,0 | 1,0 | 0,0044 | 0,74 | 0,26 | 0,118 | 0,144 |  | DE |  | 85366990 |  | false | 2023-09-05 | 12 |  | 12 |  |  |  | 20 | physical | 99 | false | true | true
11208 |  | Wandsteckdose 63A 5p 500V 7h IP44 | 11208 |  | 4024941112086 |  |  | Bals Elektrotechnik GmbH & Co. KG | BALS |  | Wandsteckdose 63A 5p 500V 7h IP44 | Steckdose63A5p277/480 - 288/500V~7hIP44 | Wandsteckdose 63A 5p (3P+N+PE) 500V (277/480 - 288/500V~) 7h IP44 Frequenz: 50/60Hz Technische Kennfarbe: schwarz RAL 9005 Gehäusegröße: 170x118 mm (HxB) Kontaktträger/Kontakte: Der Kontaktträger ist aus hochwärmebeständigem Material, Die Kontakte sind Messing vernickelt Maximaler Leiterquerschnitt: 25,0 qmm Gehäusematerial: Polycarbonat Anschlusstechnik: Schraubklemmen als Rahmenklemmen mit Kontex-Kontakt Kabeleinführung: 1xM40 oben, 2xM32 unten Gerätefarbe: Klappdeckel schwarz RAL 9005, Gehäuseunterteil grau RAL 7035, Gehäuseoberteil grau RAL 7035 Gerätehöhe: 226 mm, Gerätebreite: 118 mm, Gerätetiefe: 173 mm Sonstige technische Eigenschaften: Die Leitungseinführung ist einmal oben offen und zweimal unten verschlossen, Das Gehäuseunterteil ist um 180° drehbar | 11208/CEE-Steckdose 63A500V7h5pIP44 | BALS-Art.-Nr: 11208 EAN: 4024941112086 Wandsteckdose 63A 5p (3P+N+PE) 500V (277/480 - 288/500V~) 7h IP44 Frequenz: 50/60Hz Technische Kennfarbe: schwarz RAL 9005 Gehäusegröße: 170x118 mm (HxB) Kontaktträger/Kontakte: Der Kontaktträger ist aus hochwärmebeständigem Material, Die Kontakte sind Messing vernickelt Maximaler Leiterquerschnitt: 25,0 qmm Gehäusematerial: Polycarbonat Anschlusstechnik: Schraubklemmen als Rahmenklemmen mit Kontex-Kontakt Kabeleinführung: 1xM40 oben, 2xM32 unten Gerätefarbe: Klappdeckel schwarz RAL 9005, Gehäuseunterteil grau RAL 7035, Gehäuseoberteil grau RAL 7035 Gerätehöhe: 226 mm, Gerätebreite: 118 mm, Gerätetiefe: 173 mm Phasenwender: FALSE Militärausführung: FALSE Befestigugnsart: innenliegende Befestigung Sonstige technische Eigenschaften: Die Leitungseinführung ist einmal oben offen und zweimal unten verschlossen, Das Gehäuseunterteil ist um 180° drehbar | C62 | C62 | 1,0 | 1,0 | 1,0 | 1,0 | 0,0046 | 0,82 | 0,226 | 0,118 | 0,173 |  | DE |  | 85366990 |  | true | 2023-09-05 | 12 |  | 12 |  |  |  | 10 | physical | 99 | false | true | true | 4eefcee9-d026-4f60-8d78-e56386e510ea
11219 |  | Wandsteckdose 16A 5p 500V 7h IP44 | 11219 |  | 4024941112192 |  |  | Bals Elektrotechnik GmbH & Co. KG | BALS |  | Wandsteckdose 16A 5p 500V 7h IP44 | Steckdose16A5p277/480 - 288/500V~7hIP44 | Wandsteckdose 16A 5p (3P+N+PE) 500V (277/480 - 288/500V~) 7h IP44 Frequenz: 50/60Hz Technische Kennfarbe: schwarz RAL 9005 Gehäusegröße: 126x83 mm (HxB) Kontaktträger/Kontakte: Der Kontaktträger ist aus Polyamid, Die Kontakte sind Messing blank Maximaler Leiterquerschnitt: 4,0 qmm Gehäusematerial: Polyamid Anschlusstechnik: mit Schraubklemme Kabeleinführung: 1xM25 oben, 2xM25 unten Gerätefarbe: Klappdeckel schwarz RAL 9005, Gehäuseunterteil grau RAL 7035, Gehäuseoberteil grau RAL 7035, Kragen grau RAL 7035 Gerätehöhe: 154 mm, Gerätebreite: 83 mm, Gerätetiefe: 130 mm Sonstige technische Eigenschaften: Die Leitungseinführung ist einmal oben offen und zweimal unten verschlossen, Das Gehäuseunterteil ist um 180° drehbar, Im Gehäuseboden befinden sich 4 Befestigungsbohrungen zum Ausbrechen | 11219/CEE-Steckdose 16A500V7h5pIP44 | BALS-Art.-Nr: 11219 EAN: 4024941112192 Wandsteckdose 16A 5p (3P+N+PE) 500V (277/480 - 288/500V~) 7h IP44 Frequenz: 50/60Hz Technische Kennfarbe: schwarz RAL 9005 Gehäusegröße: 126x83 mm (HxB) Kontaktträger/Kontakte: Der Kontaktträger ist aus Polyamid, Die Kontakte sind Messing blank Maximaler Leiterquerschnitt: 4,0 qmm Gehäusematerial: Polyamid Anschlusstechnik: mit Schraubklemme Kabeleinführung: 1xM25 oben, 2xM25 unten Gerätefarbe: Klappdeckel schwarz RAL 9005, Gehäuseunterteil grau RAL 7035, Gehäuseoberteil grau RAL 7035, Kragen grau RAL 7035 Gerätehöhe: 154 mm, Gerätebreite: 83 mm, Gerätetiefe: 130 mm Phasenwender: FALSE Militärausführung: FALSE Befestigugnsart: innenliegende Befestigung Sonstige technische Eigenschaften: Die Leitungseinführung ist einmal oben offen und zweimal unten verschlossen, Das Gehäuseunterteil ist um 180° drehbar, Im Gehäuseboden befinden sich 4 Befestigungsbohrungen zum Ausbrechen | C62 | C62 | 1,0 | 1,0 | 1,0 | 1,0 | 0,0017 | 0,33 | 0,154 | 0,083 | 0,13 |  | DE |  | 85366990 |  | true | 2023-09-05 | 12 |  | 12 |  |  |  | 20 | physical | 99 | false | true | true | 4eefcee9-d026-4f60-8d78-e56386e510ea
11221 |  | Wandsteckdose 63A 4p >50V grün 100-300 | 11221 |  | 4024941112215 |  |  | Bals Elektrotechnik GmbH & Co. KG | BALS |  | Wandsteckdose 63A 4p >50V grün 100-300Hz 10h IP44 | Steckdose63A4p> 50V~10hIP44 | Wandsteckdose 63A 4p (3P+PE) >50V grün 100-300Hz (> 50V~) 10h IP44 Frequenz: 100 bis einschließlich 300Hz Technische Kennfarbe: grün RAL 6002 Gehäusegröße: 170x118 mm (HxB) Kontaktträger/Kontakte: Der Kontaktträger ist aus hochwärmebeständigem Material, Die Kontakte sind Messing vernickelt Maximaler Leiterquerschnitt: 25,0 qmm Gehäusematerial: Polycarbonat Anschlusstechnik: Schraubklemmen als Rahmenklemmen mit Kontex-Kontakt Kabeleinführung: 1xM40 oben, 2xM32 unten Gerätefarbe: Klappdeckel grün RAL 6002, Gehäuseunterteil grau RAL 7035, Gehäuseoberteil grau RAL 7035 Gerätehöhe: 226 mm, Gerätebreite: 118 mm, Gerätetiefe: 173 mm Sonstige technische Eigenschaften: Die Leitungseinführung ist einmal oben offen und zweimal unten verschlossen, Das Gehäuseunterteil ist um 180° drehbar | 11221/Steckdose 63A>50V grün 100-300Hz10h4pIP44 | BALS-Art.-Nr: 11221 EAN: 4024941112215 Wandsteckdose 63A 4p (3P+PE) >50V grün 100-300Hz (> 50V~) 10h IP44 Frequenz: 100 bis einschließlich 300Hz Technische Kennfarbe: grün RAL 6002 Gehäusegröße: 170x118 mm (HxB) Kontaktträger/Kontakte: Der Kontaktträger ist aus hochwärmebeständigem Material, Die Kontakte sind Messing vernickelt Maximaler Leiterquerschnitt: 25,0 qmm Gehäusematerial: Polycarbonat Anschlusstechnik: Schraubklemmen als Rahmenklemmen mit Kontex-Kontakt Kabeleinführung: 1xM40 oben, 2xM32 unten Gerätefarbe: Klappdeckel grün RAL 6002, Gehäuseunterteil grau RAL 7035, Gehäuseoberteil grau RAL 7035 Gerätehöhe: 226 mm, Gerätebreite: 118 mm, Gerätetiefe: 173 mm Phasenwender: FALSE Militärausführung: FALSE Befestigugnsart: innenliegende Befestigung Sonstige technische Eigenschaften: Die Leitungseinführung ist einmal oben offen und zweimal unten verschlossen, Das Gehäuseunterteil ist um 180° drehbar | C62 | C62 | 1,0 | 1,0 | 1,0 | 1,0 | 0,0046 | 0,84 | 0,226 | 0,118 | 0,173 |  | DE |  | 85366990 |  | true | 2023-09-05 | 12 |  | 12 |  |  |  | 20 | physical | 99 | false | true | true | 4eefcee9-d026-4f60-8d78-e56386e510ea
11264 |  | Wandsteckdose 32A 5p >50V grau 1h IP67 | 11264 |  | 4024941112642 |  |  | Bals Elektrotechnik GmbH & Co. KG | BALS |  | Wandsteckdose 32A 5p >50V grau 1h IP67 | Wandsteckdose 32A 5p >50V grau 1h IP67 | Wandsteckdose 32A 5p (3P+N+PE) >50V grau (> 50V - Alle nicht durch andere Anordnungen abgedeckten Nennspannungen und/oder Frequenzen. Diese Uhrzeitstellung kann zusätzlich in speziellen Anwendungen, bei denen eine Unterscheidung zu standardisierten Positionen benötigt wird, genutzt werden.) 1h IP67 Technische Kennfarbe: grau RAL 7035 Gehäusegröße: 126x83 mm (HxB) Kontaktträger/Kontakte: Der Kontaktträger ist aus Polyamid, Die Kontakte sind Messing vernickelt Maximaler Leiterquerschnitt: 10,0 qmm Gehäusematerial: Polyamid Anschlusstechnik: mit Schraubklemme Kabeleinführung: 1xM25 oben, 2xM25 unten Gerätefarbe: Klappdeckel grau RAL 7035, Gehäuseunterteil grau RAL 7035, Gehäuseoberteil grau RAL 7035, Bajonettring grau RAL 7035 Gerätehöhe: 161 mm, Gerätebreite: 101 mm, Gerätetiefe: 141 mm Sonstige technische Eigenschaften: Die Leitungseinführung ist einmal oben offen und zweimal unten verschlossen, Das Gehäuseunterteil ist um 180° drehbar, Im Gehäuseboden befinden sich 4 Befestigungsbohrungen zum Ausbrechen | 11264/CEE-Steckdose 32A>50V grau1h5pIP67 | BALS-Art.-Nr: 11264 EAN: 4024941112642 Wandsteckdose 32A 5p (3P+N+PE) >50V grau (> 50V - Alle nicht durch andere Anordnungen abgedeckten Nennspannungen und/oder Frequenzen. Diese Uhrzeitstellung kann zusätzlich in speziellen Anwendungen, bei denen eine Unterscheidung zu standardisierten Positionen benötigt wird, genutzt werden.) 1h IP67 Technische Kennfarbe: grau RAL 7035 Gehäusegröße: 126x83 mm (HxB) Kontaktträger/Kontakte: Der Kontaktträger ist aus Polyamid, Die Kontakte sind Messing vernickelt Maximaler Leiterquerschnitt: 10,0 qmm Gehäusematerial: Polyamid Anschlusstechnik: mit Schraubklemme Kabeleinführung: 1xM25 oben, 2xM25 unten Gerätefarbe: Klappdeckel grau RAL 7035, Gehäuseunterteil grau RAL 7035, Gehäuseoberteil grau RAL 7035, Bajonettring grau RAL 7035 Gerätehöhe: 161 mm, Gerätebreite: 101 mm, Gerätetiefe: 141 mm Phasenwender: FALSE Militärausführung: FALSE Befestigugnsart: innenliegende Befestigung Sonstige technische Eigenschaften: Die Leitungseinführung ist einmal oben offen und zweimal unten verschlossen, Das Gehäuseunterteil ist um 180° drehbar, Im Gehäuseboden befinden sich 4 Befestigungsbohrungen zum Ausbrechen | C62 | C62 | 1,0 | 1,0 | 1,0 | 1,0 | 0,0023 | 0,45 | 0,161 | 0,101 | 0,141 |  | DE |  | 85366990 |  | true | 2023-09-05 | 12 |  | 12 |  |  |  | 20 | physical | 99 | false | true | true | 4eefcee9-d026-4f60-8d78-e56386e510ea
11287 |  | Wandsteckdose TE 63A 5p >50V grau 1h | 11287 |  | 4024941112871 |  |  | Bals Elektrotechnik GmbH & Co. KG | BALS |  | Wandsteckdose TE 63A 5p >50V grau 1h IP67/69 | 63 5 >50 AC 1H W-DO IP67 TE 170X118 | Wandsteckdose TE 63A 5p (3P+N+PE) >50V grau (> 50V - Alle nicht durch andere Anordnungen abgedeckten Nennspannungen und/oder Frequenzen. Diese Uhrzeitstellung kann zusätzlich in speziellen Anwendungen, bei denen eine Unterscheidung zu standardisierten Positionen benötigt wird, genutzt werden.) 1h IP67/69 Technische Kennfarbe: grau RAL 7035 Gehäusegröße: 170x118 mm (HxB) Kontaktträger/Kontakte: Der Kontaktträger ist aus hochwärmebeständigem Material, Die Kontakte sind Messing vernickelt Maximaler Leiterquerschnitt: 25,0 qmm Gehäusematerial: Polycarbonat Anschlusstechnik: Schraubklemmen als Rahmenklemmen mit Kontex-Kontakt Kabeleinführung: 1xM40 oben, 2xM32 unten Gerätefarbe: Klappdeckel grau RAL 7035, Gehäuseunterteil grau RAL 7035, Gehäuseoberteil grau RAL 7035, Bajonettring grau RAL 7035 Gerätehöhe: 228 mm, Gerätebreite: 118 mm, Gerätetiefe: 176 mm Sonstige technische Eigenschaften: Die Leitungseinführung ist einmal oben offen und zweimal unten verschlossen, Das Gehäuseunterteil ist um 180° drehbar | 11287/CEE-Steckdose 63A>50V grau1h5pIP67/69 | BALS-Art.-Nr: 11287 EAN: 4024941112871 Wandsteckdose TE 63A 5p (3P+N+PE) >50V grau (> 50V - Alle nicht durch andere Anordnungen abgedeckten Nennspannungen und/oder Frequenzen. Diese Uhrzeitstellung kann zusätzlich in speziellen Anwendungen, bei denen eine Unterscheidung zu standardisierten Positionen benötigt wird, genutzt werden.) 1h IP67/69 Technische Kennfarbe: grau RAL 7035 Gehäusegröße: 170x118 mm (HxB) Kontaktträger/Kontakte: Der Kontaktträger ist aus hochwärmebeständigem Material, Die Kontakte sind Messing vernickelt Maximaler Leiterquerschnitt: 25,0 qmm Gehäusematerial: Polycarbonat Anschlusstechnik: Schraubklemmen als Rahmenklemmen mit Kontex-Kontakt Kabeleinführung: 1xM40 oben, 2xM32 unten Gerätefarbe: Klappdeckel grau RAL 7035, Gehäuseunterteil grau RAL 7035, Gehäuseoberteil grau RAL 7035, Bajonettring grau RAL 7035 Gerätehöhe: 228 mm, Gerätebreite: 118 mm, Gerätetiefe: 176 mm Phasenwender: FALSE Militärausführung: FALSE Befestigugnsart: innenliegende Befestigung Sonstige technische Eigenschaften: Die Leitungseinführung ist einmal oben offen und zweimal unten verschlossen, Das Gehäuseunterteil ist um 180° drehbar | C62 | C62 | 1,0 | 1,0 | 1,0 | 1,0 | 0,0047 | 0,97 | 0,228 | 0,118 | 0,176 |  | DE |  | 85366990 |  | false | 2023-09-05 | 12 |  | 12 |  |  |  | 20 | physical | 99 | false | true | true | 4eefcee9-d026-4f60-8d78-e56386e510ea
11320 |  | Wandsteckdose 16A 3p 500V 7h IP67/69 | 11320 |  | 4024941113205 |  |  | Bals Elektrotechnik GmbH & Co. KG | BALS |  | Wandsteckdose 16A 3p 500V 7h IP67/69 | Steckdose16A3p480 - 500V~7hIP67/69 | Wandsteckdose 16A 3p (2P+PE) 500V (480 - 500V~) 7h IP67/69 Frequenz: 50/60Hz Technische Kennfarbe: schwarz RAL 9005 Gehäusegröße: 87x64 mm (HxB) Kontaktträger/Kontakte: Der Kontaktträger ist aus Polyamid, Die Kontakte sind Messing blank Maximaler Leiterquerschnitt: 4,0 qmm Gehäusematerial: Polyamid Anschlusstechnik: mit Schraubklemme Kabeleinführung: 1xM20 oben Gerätefarbe: Klappdeckel schwarz RAL 9005, Gehäuseunterteil grau RAL 7035, Gehäuseoberteil grau RAL 7035, Bajonettring grau RAL 7035 Gerätehöhe: 119 mm, Gerätebreite: 71 mm, Gerätetiefe: 104 mm Sonstige technische Eigenschaften: Die Leitungseinführung ist einmal oben offen, einmal unten und einmal rückwärtig verschlossen, Das Gehäuseunterteil ist um 180° drehbar | 11320/CEE-Steckdose 16A500V7h3pIP67/69 | BALS-Art.-Nr: 11320 EAN: 4024941113205 Wandsteckdose 16A 3p (2P+PE) 500V (480 - 500V~) 7h IP67/69 Frequenz: 50/60Hz Technische Kennfarbe: schwarz RAL 9005 Gehäusegröße: 87x64 mm (HxB) Kontaktträger/Kontakte: Der Kontaktträger ist aus Polyamid, Die Kontakte sind Messing blank Maximaler Leiterquerschnitt: 4,0 qmm Gehäusematerial: Polyamid Anschlusstechnik: mit Schraubklemme Kabeleinführung: 1xM20 oben Gerätefarbe: Klappdeckel schwarz RAL 9005, Gehäuseunterteil grau RAL 7035, Gehäuseoberteil grau RAL 7035, Bajonettring grau RAL 7035 Gerätehöhe: 119 mm, Gerätebreite: 71 mm, Gerätetiefe: 104 mm Phasenwender: FALSE Militärausführung: FALSE Befestigugnsart: innenliegende Befestigung Sonstige technische Eigenschaften: Die Leitungseinführung ist einmal oben offen, einmal unten und einmal rückwärtig verschlossen, Das Gehäuseunterteil ist um 180° drehbar | C62 | C62 | 1,0 | 1,0 | 1,0 | 1,0 | 0,0009 | 0,21 | 0,119 | 0,071 | 0,104 |  | DE |  | 85366990 |  | true | 2023-09-05 | 12 |  | 12 |  |  |  | 20 | physical | 99 | false | true | true | 4eefcee9-d026-4f60-8d78-e56386e510ea
11326 |  | Wandsteckdose 32A 5p 500V 7h IP67/69 | 11326 |  | 4024941113267 |  |  | Bals Elektrotechnik GmbH & Co. KG | BALS |  | Wandsteckdose 32A 5p 500V 7h IP67/69 | Wandsteckdose 32A 5p 500V 7h IP67/69 | Wandsteckdose 32A 5p (3P+N+PE) 500V (277/480 - 288/500V~) 7h IP67/69 Frequenz: 50/60Hz Technische Kennfarbe: schwarz RAL 9005 Gehäusegröße: 126x83 mm (HxB) Kontaktträger/Kontakte: Der Kontaktträger ist aus Polyamid, Die Kontakte sind Messing blank Maximaler Leiterquerschnitt: 10,0 qmm Gehäusematerial: Polyamid Anschlusstechnik: mit Schraubklemme Kabeleinführung: 1xM25 oben, 2xM25 unten Gerätefarbe: Klappdeckel schwarz RAL 9005, Gehäuseunterteil grau RAL 7035, Gehäuseoberteil grau RAL 7035, Bajonettring grau RAL 7035 Gerätehöhe: 161 mm, Gerätebreite: 101 mm, Gerätetiefe: 141 mm Sonstige technische Eigenschaften: Die Leitungseinführung ist einmal oben offen und zweimal unten verschlossen, Das Gehäuseunterteil ist um 180° drehbar, Im Gehäuseboden befinden sich 4 Befestigungsbohrungen zum Ausbrechen | 11326/CEE-Steckdose 32A500V7h5pIP67/69 | BALS-Art.-Nr: 11326 EAN: 4024941113267 Wandsteckdose 32A 5p (3P+N+PE) 500V (277/480 - 288/500V~) 7h IP67/69 Frequenz: 50/60Hz Technische Kennfarbe: schwarz RAL 9005 Gehäusegröße: 126x83 mm (HxB) Kontaktträger/Kontakte: Der Kontaktträger ist aus Polyamid, Die Kontakte sind Messing blank Maximaler Leiterquerschnitt: 10,0 qmm Gehäusematerial: Polyamid Anschlusstechnik: mit Schraubklemme Kabeleinführung: 1xM25 oben, 2xM25 unten Gerätefarbe: Klappdeckel schwarz RAL 9005, Gehäuseunterteil grau RAL 7035, Gehäuseoberteil grau RAL 7035, Bajonettring grau RAL 7035 Gerätehöhe: 161 mm, Gerätebreite: 101 mm, Gerätetiefe: 141 mm Phasenwender: FALSE Militärausführung: FALSE Befestigugnsart: innenliegende Befestigung Sonstige technische Eigenschaften: Die Leitungseinführung ist einmal oben offen und zweimal unten verschlossen, Das Gehäuseunterteil ist um 180° drehbar, Im Gehäuseboden befinden sich 4 Befestigungsbohrungen zum Ausbrechen | C62 | C62 | 1,0 | 1,0 | 1,0 | 1,0 | 0,0023 | 0,447 | 0,161 | 0,101 | 0,141 |  | DE |  | 85366990 |  | true | 2023-09-05 | 12 |  | 12 |  |  |  | 20 | physical | 99 | false | true | true | 4eefcee9-d026-4f60-8d78-e56386e510ea
11334 |  | Wandsteckdose TE 63A 4p 690V 5h IP44 | 11334 |  | 4024941113342 |  |  | Bals Elektrotechnik GmbH & Co. KG | BALS |  | Wandsteckdose TE 63A 4p 690V 5h IP44 | Steckdose63A4p600 - 690V~5hIP44 | Wandsteckdose TE 63A 4p (3P+PE) 690V (600 - 690V~) 5h IP44 Frequenz: 50/60Hz Technische Kennfarbe: schwarz RAL 9005 Gehäusegröße: 170x118 mm (HxB) Kontaktträger/Kontakte: Der Kontaktträger ist aus hochwärmebeständigem Material, Die Kontakte sind Messing vernickelt Maximaler Leiterquerschnitt: 25,0 qmm Gehäusematerial: Polycarbonat Anschlusstechnik: Schraubklemmen als Rahmenklemmen mit Kontex-Kontakt Kabeleinführung: 1xM40 oben, 2xM32 unten Gerätefarbe: Klappdeckel schwarz RAL 9005, Gehäuseunterteil grau RAL 7035, Gehäuseoberteil grau RAL 7035 Gerätehöhe: 226 mm, Gerätebreite: 118 mm, Gerätetiefe: 173 mm Sonstige technische Eigenschaften: Die Leitungseinführung ist einmal oben offen und zweimal unten verschlossen, Das Gehäuseunterteil ist um 180° drehbar | 11334/CEE-Steckdose 63A690V5h4pIP44 | BALS-Art.-Nr: 11334 EAN: 4024941113342 Wandsteckdose TE 63A 4p (3P+PE) 690V (600 - 690V~) 5h IP44 Frequenz: 50/60Hz Technische Kennfarbe: schwarz RAL 9005 Gehäusegröße: 170x118 mm (HxB) Kontaktträger/Kontakte: Der Kontaktträger ist aus hochwärmebeständigem Material, Die Kontakte sind Messing vernickelt Maximaler Leiterquerschnitt: 25,0 qmm Gehäusematerial: Polycarbonat Anschlusstechnik: Schraubklemmen als Rahmenklemmen mit Kontex-Kontakt Kabeleinführung: 1xM40 oben, 2xM32 unten Gerätefarbe: Klappdeckel schwarz RAL 9005, Gehäuseunterteil grau RAL 7035, Gehäuseoberteil grau RAL 7035 Gerätehöhe: 226 mm, Gerätebreite: 118 mm, Gerätetiefe: 173 mm Phasenwender: FALSE Militärausführung: FALSE Befestigugnsart: innenliegende Befestigung Sonstige technische Eigenschaften: Die Leitungseinführung ist einmal oben offen und zweimal unten verschlossen, Das Gehäuseunterteil ist um 180° drehbar | C62 | C62 | 1,0 | 1,0 | 1,0 | 1,0 | 0,0046 | 0,81 | 0,226 | 0,118 | 0,173 |  | DE |  | 85366990 |  | true | 2023-09-05 | 12 |  | 12 |  |  |  | 20 | physical | 99 | false | true | true | 4eefcee9-d026-4f60-8d78-e56386e510ea
11342 |  | Wandsteckdose 16A 5p >50V grün >300-50 | 11342 |  | 4024941113427 |  |  | Bals Elektrotechnik GmbH & Co. KG | BALS |  | Wandsteckdose 16A 5p >50V grün >300-500Hz 2h IP67/69 | Steckdose16A5p> 50V~2hIP67/69 | Wandsteckdose 16A 5p (3P+N+PE) >50V grün >300-500Hz (> 50V~) 2h IP67/69 Frequenz: über 300 bis einschließlich 500Hz Technische Kennfarbe: grün RAL 6002 Gehäusegröße: 100x75 mm (HxB) Kontaktträger/Kontakte: Der Kontaktträger ist aus Polyamid, Die Kontakte sind Messing blank Maximaler Leiterquerschnitt: 4,0 qmm Gehäusematerial: Polyamid Anschlusstechnik: mit Schraubklemme Kabeleinführung: 1xM20 oben Gerätefarbe: Klappdeckel grün RAL 6002, Gehäuseunterteil grau RAL 7035, Gehäuseoberteil grau RAL 7035, Bajonettring grau RAL 7035 Gerätehöhe: 134 mm, Gerätebreite: 86 mm, Gerätetiefe: 120 mm Sonstige technische Eigenschaften: Die Leitungseinführung ist einmal oben offen, einmal unten und einmal rückwärtig verschlossen, Das Gehäuseunterteil ist um 180° drehbar | 11342/Steckdose 16A>50V grün >300-500Hz2h5pIP67/69 | BALS-Art.-Nr: 11342 EAN: 4024941113427 Wandsteckdose 16A 5p (3P+N+PE) >50V grün >300-500Hz (> 50V~) 2h IP67/69 Frequenz: über 300 bis einschließlich 500Hz Technische Kennfarbe: grün RAL 6002 Gehäusegröße: 100x75 mm (HxB) Kontaktträger/Kontakte: Der Kontaktträger ist aus Polyamid, Die Kontakte sind Messing blank Maximaler Leiterquerschnitt: 4,0 qmm Gehäusematerial: Polyamid Anschlusstechnik: mit Schraubklemme Kabeleinführung: 1xM20 oben Gerätefarbe: Klappdeckel grün RAL 6002, Gehäuseunterteil grau RAL 7035, Gehäuseoberteil grau RAL 7035, Bajonettring grau RAL 7035 Gerätehöhe: 134 mm, Gerätebreite: 86 mm, Gerätetiefe: 120 mm Phasenwender: FALSE Militärausführung: FALSE Befestigugnsart: innenliegende Befestigung Sonstige technische Eigenschaften: Die Leitungseinführung ist einmal oben offen, einmal unten und einmal rückwärtig verschlossen, Das Gehäuseunterteil ist um 180° drehbar | C62 | C62 | 1,0 | 1,0 | 1,0 | 1,0 | 0,0014 | 0,297 | 0,134 | 0,086 | 0,12 |  | DE |  | 85366990 |  | true | 2023-09-05 | 12 |  | 12 |  |  |  | 10 | physical | 99 | false | true | true | 4eefcee9-d026-4f60-8d78-e56386e510ea
11343 |  | Wandsteckdose 16A 5p 500V 7h IP67/69 | 11343 |  | 4024941113434 |  |  | Bals Elektrotechnik GmbH & Co. KG | BALS |  | Wandsteckdose 16A 5p 500V 7h IP67/69 | Wandsteckdose 16A 5p 500V 7h IP67/69 | Wandsteckdose 16A 5p (3P+N+PE) 500V (277/480 - 288/500V~) 7h IP67/69 Frequenz: 50/60Hz Technische Kennfarbe: schwarz RAL 9005 Gehäusegröße: 100x75 mm (HxB) Kontaktträger/Kontakte: Der Kontaktträger ist aus Polyamid, Die Kontakte sind Messing blank Maximaler Leiterquerschnitt: 4,0 qmm Gehäusematerial: Polyamid Anschlusstechnik: mit Schraubklemme Kabeleinführung: 1xM20 oben Gerätefarbe: Klappdeckel schwarz RAL 9005, Gehäuseunterteil grau RAL 7035, Gehäuseoberteil grau RAL 7035, Bajonettring grau RAL 7035 Gerätehöhe: 134 mm, Gerätebreite: 86 mm, Gerätetiefe: 120 mm Sonstige technische Eigenschaften: Die Leitungseinführung ist einmal oben offen, einmal unten und einmal rückwärtig verschlossen, Das Gehäuseunterteil ist um 180° drehbar | 11343/CEE-Steckdose 16A500V7h5pIP67/69 | BALS-Art.-Nr: 11343 EAN: 4024941113434 Wandsteckdose 16A 5p (3P+N+PE) 500V (277/480 - 288/500V~) 7h IP67/69 Frequenz: 50/60Hz Technische Kennfarbe: schwarz RAL 9005 Gehäusegröße: 100x75 mm (HxB) Kontaktträger/Kontakte: Der Kontaktträger ist aus Polyamid, Die Kontakte sind Messing blank Maximaler Leiterquerschnitt: 4,0 qmm Gehäusematerial: Polyamid Anschlusstechnik: mit Schraubklemme Kabeleinführung: 1xM20 oben Gerätefarbe: Klappdeckel schwarz RAL 9005, Gehäuseunterteil grau RAL 7035, Gehäuseoberteil grau RAL 7035, Bajonettring grau RAL 7035 Gerätehöhe: 134 mm, Gerätebreite: 86 mm, Gerätetiefe: 120 mm Phasenwender: FALSE Militärausführung: FALSE Befestigugnsart: innenliegende Befestigung Sonstige technische Eigenschaften: Die Leitungseinführung ist einmal oben offen, einmal unten und einmal rückwärtig verschlossen, Das Gehäuseunterteil ist um 180° drehbar | C62 | C62 | 1,0 | 1,0 | 1,0 | 1,0 | 0,0014 | 0,297 | 0,134 | 0,086 | 0,12 |  | DE |  | 85366990 |  | true | 2023-09-05 | 12 |  | 12 |  |  |  | 10 | physical | 99 | false | true | true | 4eefcee9-d026-4f60-8d78-e56386e510ea
11344 |  | Wandsteckdose 16A 4p 400V 6h IP44 | 11344 |  | 4024941113441 |  |  | Bals Elektrotechnik GmbH & Co. KG | BALS |  | Wandsteckdose 16A 4p 400V 6h IP44 | Steckdose16A4p380 - 415V~6hIP44 | Wandsteckdose 16A 4p (3P+PE) 400V (380 - 415V~) 6h IP44 Frequenz: 50/60Hz Technische Kennfarbe: rot RAL 3000 Gehäusegröße: 126x83 mm (HxB) Kontaktträger/Kontakte: Der Kontaktträger ist aus Polyamid, Die Kontakte sind Messing blank Maximaler Leiterquerschnitt: 4,0 qmm Gehäusematerial: Polyamid Anschlusstechnik: mit Schraubklemme Kabeleinführung: 1xM25 oben, 2xM25 unten Gerätefarbe: Klappdeckel rot RAL 3000, Gehäuseunterteil grau RAL 7035, Gehäuseoberteil grau RAL 7035, Kragen grau RAL 7035 Gerätehöhe: 153 mm, Gerätebreite: 83 mm, Gerätetiefe: 127 mm Sonstige technische Eigenschaften: Die Leitungseinführung ist einmal oben offen und zweimal unten verschlossen, Das Gehäuseunterteil ist um 180° drehbar, Im Gehäuseboden befinden sich 4 Befestigungsbohrungen zum Ausbrechen | 11344/CEE-Steckdose 16A400V6h4pIP44 | BALS-Art.-Nr: 11344 EAN: 4024941113441 Wandsteckdose 16A 4p (3P+PE) 400V (380 - 415V~) 6h IP44 Frequenz: 50/60Hz Technische Kennfarbe: rot RAL 3000 Gehäusegröße: 126x83 mm (HxB) Kontaktträger/Kontakte: Der Kontaktträger ist aus Polyamid, Die Kontakte sind Messing blank Maximaler Leiterquerschnitt: 4,0 qmm Gehäusematerial: Polyamid Anschlusstechnik: mit Schraubklemme Kabeleinführung: 1xM25 oben, 2xM25 unten Gerätefarbe: Klappdeckel rot RAL 3000, Gehäuseunterteil grau RAL 7035, Gehäuseoberteil grau RAL 7035, Kragen grau RAL 7035 Gerätehöhe: 153 mm, Gerätebreite: 83 mm, Gerätetiefe: 127 mm Phasenwender: FALSE Militärausführung: FALSE Befestigugnsart: innenliegende Befestigung Sonstige technische Eigenschaften: Die Leitungseinführung ist einmal oben offen und zweimal unten verschlossen, Das Gehäuseunterteil ist um 180° drehbar, Im Gehäuseboden befinden sich 4 Befestigungsbohrungen zum Ausbrechen | C62 | C62 | 1,0 | 1,0 | 1,0 | 1,0 | 0,0016 | 0,32 | 0,153 | 0,083 | 0,127 |  | DE |  | 85366990 |  | true | 2023-09-05 | 12 |  | 12 |  |  | 2025-11-07 | 20 | physical | 99 | false | true | true | 4eefcee9-d026-4f60-8d78-e56386e510ea
11350 |  | Wandsteckdose 16A 3p >50V grün 100-300 | 11350 |  | 4024941113502 |  |  | Bals Elektrotechnik GmbH & Co. KG | BALS |  | Wandsteckdose 16A 3p >50V grün 100-300Hz 10h IP67/69 | Steckdose16A3p> 50V~10hIP67/69 | Wandsteckdose 16A 3p (2P+PE) >50V grün 100-300Hz (> 50V~) 10h IP67/69 Frequenz: 100 bis einschließlich 300Hz Technische Kennfarbe: grün RAL 6002 Gehäusegröße: 87x64 mm (HxB) Kontaktträger/Kontakte: Der Kontaktträger ist aus Polyamid, Die Kontakte sind Messing blank Maximaler Leiterquerschnitt: 4,0 qmm Gehäusematerial: Polyamid Anschlusstechnik: mit Schraubklemme Kabeleinführung: 1xM20 oben Gerätefarbe: Klappdeckel grün RAL 6002, Gehäuseunterteil grau RAL 7035, Gehäuseoberteil grau RAL 7035, Bajonettring grau RAL 7035 Gerätehöhe: 119 mm, Gerätebreite: 71 mm, Gerätetiefe: 104 mm Sonstige technische Eigenschaften: Die Leitungseinführung ist einmal oben offen, einmal unten und einmal rückwärtig verschlossen, Das Gehäuseunterteil ist um 180° drehbar | 11350/Steckdose 16A>50V grün 100-300Hz10h3pIP67/69 | BALS-Art.-Nr: 11350 EAN: 4024941113502 Wandsteckdose 16A 3p (2P+PE) >50V grün 100-300Hz (> 50V~) 10h IP67/69 Frequenz: 100 bis einschließlich 300Hz Technische Kennfarbe: grün RAL 6002 Gehäusegröße: 87x64 mm (HxB) Kontaktträger/Kontakte: Der Kontaktträger ist aus Polyamid, Die Kontakte sind Messing blank Maximaler Leiterquerschnitt: 4,0 qmm Gehäusematerial: Polyamid Anschlusstechnik: mit Schraubklemme Kabeleinführung: 1xM20 oben Gerätefarbe: Klappdeckel grün RAL 6002, Gehäuseunterteil grau RAL 7035, Gehäuseoberteil grau RAL 7035, Bajonettring grau RAL 7035 Gerätehöhe: 119 mm, Gerätebreite: 71 mm, Gerätetiefe: 104 mm Phasenwender: FALSE Militärausführung: FALSE Befestigugnsart: innenliegende Befestigung Sonstige technische Eigenschaften: Die Leitungseinführung ist einmal oben offen, einmal unten und einmal rückwärtig verschlossen, Das Gehäuseunterteil ist um 180° drehbar | C62 | C62 | 1,0 | 1,0 | 1,0 | 1,0 | 0,0009 | 0,21 | 0,119 | 0,071 | 0,104 |  | DE |  | 85366990 |  | true | 2023-09-05 | 12 |  | 12 |  |  |  | 20 | physical | 99 | false | true | true | 4eefcee9-d026-4f60-8d78-e56386e510ea
11368 |  | Wandsteckdose 63A 5p >50V grün 100-300 | 11368 |  | 4024941113687 |  |  | Bals Elektrotechnik GmbH & Co. KG | BALS |  | Wandsteckdose 63A 5p >50V grün 100-300Hz 10h IP67/69 | Steckdose63A5p> 50V~10hIP67/69 | Wandsteckdose 63A 5p (3P+N+PE) >50V grün 100-300Hz (> 50V~) 10h IP67/69 Frequenz: 100 bis einschließlich 300Hz Technische Kennfarbe: grün RAL 6002 Gehäusegröße: 170x118 mm (HxB) Kontaktträger/Kontakte: Der Kontaktträger ist aus hochwärmebeständigem Material, Die Kontakte sind Messing vernickelt Maximaler Leiterquerschnitt: 25,0 qmm Gehäusematerial: Polycarbonat Anschlusstechnik: Schraubklemmen als Rahmenklemmen mit Kontex-Kontakt Kabeleinführung: 1xM40 oben, 2xM32 unten Gerätefarbe: Klappdeckel grün RAL 6002, Gehäuseunterteil grau RAL 7035, Gehäuseoberteil grau RAL 7035, Bajonettring grau RAL 7035 Gerätehöhe: 228 mm, Gerätebreite: 118 mm, Gerätetiefe: 176 mm Sonstige technische Eigenschaften: Die Leitungseinführung ist einmal oben offen und zweimal unten verschlossen, Das Gehäuseunterteil ist um 180° drehbar | 11368/Steckdose 63A>50V grün 100-300Hz10h5pIP67/69 | BALS-Art.-Nr: 11368 EAN: 4024941113687 Wandsteckdose 63A 5p (3P+N+PE) >50V grün 100-300Hz (> 50V~) 10h IP67/69 Frequenz: 100 bis einschließlich 300Hz Technische Kennfarbe: grün RAL 6002 Gehäusegröße: 170x118 mm (HxB) Kontaktträger/Kontakte: Der Kontaktträger ist aus hochwärmebeständigem Material, Die Kontakte sind Messing vernickelt Maximaler Leiterquerschnitt: 25,0 qmm Gehäusematerial: Polycarbonat Anschlusstechnik: Schraubklemmen als Rahmenklemmen mit Kontex-Kontakt Kabeleinführung: 1xM40 oben, 2xM32 unten Gerätefarbe: Klappdeckel grün RAL 6002, Gehäuseunterteil grau RAL 7035, Gehäuseoberteil grau RAL 7035, Bajonettring grau RAL 7035 Gerätehöhe: 228 mm, Gerätebreite: 118 mm, Gerätetiefe: 176 mm Phasenwender: FALSE Militärausführung: FALSE Befestigugnsart: innenliegende Befestigung Sonstige technische Eigenschaften: Die Leitungseinführung ist einmal oben offen und zweimal unten verschlossen, Das Gehäuseunterteil ist um 180° drehbar | C62 | C62 | 1,0 | 1,0 | 1,0 | 1,0 | 0,0047 | 0,9 | 0,228 | 0,118 | 0,176 |  | DE |  | 85366990 |  | true | 2023-09-05 | 12 |  | 12 |  |  |  | 10 | physical | 99 | false | true | true | 4eefcee9-d026-4f60-8d78-e56386e510ea
11375 |  | Wandsteckdose 16A 5p 230V 9h IP44 | 11375 |  | 4024941113755 |  |  | Bals Elektrotechnik GmbH & Co. KG | BALS |  | Wandsteckdose 16A 5p 230V 9h IP44 | Steckdose16A5p120/208 - 144/250V~9hIP44 | Wandsteckdose 16A 5p (3P+N+PE) 230V (120/208 - 144/250V~) 9h IP44 Frequenz: 50/60Hz Technische Kennfarbe: blau RAL 5015 Gehäusegröße: 126x83 mm (HxB) Kontaktträger/Kontakte: Der Kontaktträger ist aus Polyamid, Die Kontakte sind Messing blank Maximaler Leiterquerschnitt: 4,0 qmm Gehäusematerial: Polyamid Anschlusstechnik: mit Schraubklemme Kabeleinführung: 1xM25 oben, 2xM25 unten Gerätefarbe: Klappdeckel blau RAL 5015, Gehäuseunterteil grau RAL 7035, Gehäuseoberteil grau RAL 7035, Kragen grau RAL 7035 Gerätehöhe: 154 mm, Gerätebreite: 83 mm, Gerätetiefe: 130 mm Sonstige technische Eigenschaften: Die Leitungseinführung ist einmal oben offen und zweimal unten verschlossen, Das Gehäuseunterteil ist um 180° drehbar, Im Gehäuseboden befinden sich 4 Befestigungsbohrungen zum Ausbrechen | 11375/CEE-Steckdose 16A230V9h5pIP44 | BALS-Art.-Nr: 11375 EAN: 4024941113755 Wandsteckdose 16A 5p (3P+N+PE) 230V (120/208 - 144/250V~) 9h IP44 Frequenz: 50/60Hz Technische Kennfarbe: blau RAL 5015 Gehäusegröße: 126x83 mm (HxB) Kontaktträger/Kontakte: Der Kontaktträger ist aus Polyamid, Die Kontakte sind Messing blank Maximaler Leiterquerschnitt: 4,0 qmm Gehäusematerial: Polyamid Anschlusstechnik: mit Schraubklemme Kabeleinführung: 1xM25 oben, 2xM25 unten Gerätefarbe: Klappdeckel blau RAL 5015, Gehäuseunterteil grau RAL 7035, Gehäuseoberteil grau RAL 7035, Kragen grau RAL 7035 Gerätehöhe: 154 mm, Gerätebreite: 83 mm, Gerätetiefe: 130 mm Phasenwender: FALSE Militärausführung: FALSE Befestigugnsart: innenliegende Befestigung Sonstige technische Eigenschaften: Die Leitungseinführung ist einmal oben offen und zweimal unten verschlossen, Das Gehäuseunterteil ist um 180° drehbar, Im Gehäuseboden befinden sich 4 Befestigungsbohrungen zum Ausbrechen | C62 | C62 | 1,0 | 1,0 | 1,0 | 1,0 | 0,0017 | 0,328 | 0,154 | 0,083 | 0,13 |  | DE |  | 85366990 |  | true | 2023-09-05 | 12 |  | 12 |  |  |  | 20 | physical | 99 | false | true | true | 4eefcee9-d026-4f60-8d78-e56386e510ea
11389 |  | Wandsteckdose 16A 5p 500V 7h IP44 | 11389 |  | 4024941113892 |  |  | Bals Elektrotechnik GmbH & Co. KG | BALS |  | Wandsteckdose 16A 5p 500V 7h IP44 | Steckdose16A5p277/480 - 288/500V~7hIP44 | Wandsteckdose 16A 5p (3P+N+PE) 500V (277/480 - 288/500V~) 7h IP44 Frequenz: 50/60Hz Technische Kennfarbe: schwarz RAL 9005 Gehäusegröße: 91x91 mm Kontaktträger/Kontakte: Der Kontaktträger ist aus Polyamid, Die Kontakte sind Messing blank Maximaler Leiterquerschnitt: 4,0 qmm Gehäusematerial: Polyamid Anschlusstechnik: mit Schraubklemme Kabeleinführung: Knickschutztülle Gerätefarbe: Klappdeckel grau RAL 7035, Gehäuse grau RAL 7035, Gehäuseunterteil grau RAL 7035 Gerätehöhe: 100 mm, Gerätebreite: 91 mm, Gerätetiefe: 79,5 mm Sonstige technische Eigenschaften: Die Leitungseinführung ist einmal oben offen, einmal unten und einmal rückwärtig verschlossen, Die Steckrichtung ist gerade | 11389/CEE-Steckdose 16A500V7h5pIP44 | BALS-Art.-Nr: 11389 EAN: 4024941113892 Wandsteckdose 16A 5p (3P+N+PE) 500V (277/480 - 288/500V~) 7h IP44 Frequenz: 50/60Hz Technische Kennfarbe: schwarz RAL 9005 Gehäusegröße: 91x91 mm Kontaktträger/Kontakte: Der Kontaktträger ist aus Polyamid, Die Kontakte sind Messing blank Maximaler Leiterquerschnitt: 4,0 qmm Gehäusematerial: Polyamid Anschlusstechnik: mit Schraubklemme Kabeleinführung: Knickschutztülle Gerätefarbe: Klappdeckel grau RAL 7035, Gehäuse grau RAL 7035, Gehäuseunterteil grau RAL 7035 Gerätehöhe: 100 mm, Gerätebreite: 91 mm, Gerätetiefe: 79,5 mm Phasenwender: FALSE Militärausführung: FALSE Befestigugnsart: innenliegende Befestigung Sonstige technische Eigenschaften: Die Leitungseinführung ist einmal oben offen, einmal unten und einmal rückwärtig verschlossen, Die Steckrichtung ist gerade | C62 | C62 | 1,0 | 1,0 | 1,0 | 1,0 | 0,0007 | 0,269 | 0,1 | 0,091 | 0,079 |  | DE |  | 85366990 |  | true | 2023-09-05 | 12 |  | 12 |  |  | 2022-02-01 | 20 | physical | 99 | false | true | true | 4eefcee9-d026-4f60-8d78-e56386e510ea
11390 |  | Wandsteckdose 16A 5p >50V grün 100-300 | 11390 |  | 4024941113908 |  |  | Bals Elektrotechnik GmbH & Co. KG | BALS |  | Wandsteckdose 16A 5p >50V grün 100-300Hz 10h IP67 | Steckdose16A5p> 50V~10hIP67 | Wandsteckdose 16A 5p (3P+N+PE) >50V grün 100-300Hz (> 50V~) 10h IP67 Frequenz: 100 bis einschließlich 300Hz Technische Kennfarbe: grün RAL 6002 Gehäusegröße: 100x75 mm (HxB) Kontaktträger/Kontakte: Der Kontaktträger ist aus Polyamid, Die Kontakte sind Messing blank Maximaler Leiterquerschnitt: 4,0 qmm Gehäusematerial: Polyamid Anschlusstechnik: mit Schraubklemme Kabeleinführung: 1xM20 oben Gerätefarbe: Klappdeckel grün RAL 6002, Gehäuseunterteil grau RAL 7035, Gehäuseoberteil grau RAL 7035, Bajonettring grau RAL 7035 Gerätehöhe: 134 mm, Gerätebreite: 86 mm, Gerätetiefe: 120 mm Sonstige technische Eigenschaften: Die Leitungseinführung ist einmal oben offen, einmal unten und einmal rückwärtig verschlossen, Das Gehäuseunterteil ist um 180° drehbar | 11390/Steckdose 16A>50V grün 100-300Hz10h5pIP67 | BALS-Art.-Nr: 11390 EAN: 4024941113908 Wandsteckdose 16A 5p (3P+N+PE) >50V grün 100-300Hz (> 50V~) 10h IP67 Frequenz: 100 bis einschließlich 300Hz Technische Kennfarbe: grün RAL 6002 Gehäusegröße: 100x75 mm (HxB) Kontaktträger/Kontakte: Der Kontaktträger ist aus Polyamid, Die Kontakte sind Messing blank Maximaler Leiterquerschnitt: 4,0 qmm Gehäusematerial: Polyamid Anschlusstechnik: mit Schraubklemme Kabeleinführung: 1xM20 oben Gerätefarbe: Klappdeckel grün RAL 6002, Gehäuseunterteil grau RAL 7035, Gehäuseoberteil grau RAL 7035, Bajonettring grau RAL 7035 Gerätehöhe: 134 mm, Gerätebreite: 86 mm, Gerätetiefe: 120 mm Phasenwender: FALSE Militärausführung: FALSE Befestigugnsart: innenliegende Befestigung Sonstige technische Eigenschaften: Die Leitungseinführung ist einmal oben offen, einmal unten und einmal rückwärtig verschlossen, Das Gehäuseunterteil ist um 180° drehbar | C62 | C62 | 1,0 | 1,0 | 1,0 | 1,0 | 0,0014 | 0,3 | 0,134 | 0,086 | 0,12 |  | DE |  | 85366990 |  | true | 2023-09-05 | 12 |  | 12 |  |  |  | 20 | physical | 99 | false | true | true | 4eefcee9-d026-4f60-8d78-e56386e510ea
11413 |  | Wandsteckdose 16A 3p >50V grau 1h IP67 | 11413 |  | 4024941114134 |  |  | Bals Elektrotechnik GmbH & Co. KG | BALS |  | Wandsteckdose 16A 3p >50V grau 1h IP67 | Wandsteckdose 16A 3p >50V grau 1h IP67 | Wandsteckdose 16A 3p (2P+PE) >50V grau (> 50V - Alle nicht durch andere Anordnungen abgedeckten Nennspannungen und/oder Frequenzen. Diese Uhrzeitstellung kann zusätzlich in speziellen Anwendungen, bei denen eine Unterscheidung zu standardisierten Positionen benötigt wird, genutzt werden.) 1h IP67 Technische Kennfarbe: grau RAL 7035 Gehäusegröße: 87x64 mm (HxB) Kontaktträger/Kontakte: Der Kontaktträger ist aus Polyamid, Die Kontakte sind Messing blank Maximaler Leiterquerschnitt: 4,0 qmm Gehäusematerial: Polyamid Anschlusstechnik: mit Schraubklemme Kabeleinführung: 1xM20 oben Gerätefarbe: Klappdeckel grau RAL 7035, Gehäuseunterteil grau RAL 7035, Gehäuseoberteil grau RAL 7035, Bajonettring grau RAL 7035 Gerätehöhe: 119 mm, Gerätebreite: 71 mm, Gerätetiefe: 104 mm Sonstige technische Eigenschaften: Die Leitungseinführung ist einmal oben offen, einmal unten und einmal rückwärtig verschlossen, Das Gehäuseunterteil ist um 180° drehbar | 11413/CEE-Steckdose 16A>50V grau1h3pIP67 | BALS-Art.-Nr: 11413 EAN: 4024941114134 Wandsteckdose 16A 3p (2P+PE) >50V grau (> 50V - Alle nicht durch andere Anordnungen abgedeckten Nennspannungen und/oder Frequenzen. Diese Uhrzeitstellung kann zusätzlich in speziellen Anwendungen, bei denen eine Unterscheidung zu standardisierten Positionen benötigt wird, genutzt werden.) 1h IP67 Technische Kennfarbe: grau RAL 7035 Gehäusegröße: 87x64 mm (HxB) Kontaktträger/Kontakte: Der Kontaktträger ist aus Polyamid, Die Kontakte sind Messing blank Maximaler Leiterquerschnitt: 4,0 qmm Gehäusematerial: Polyamid Anschlusstechnik: mit Schraubklemme Kabeleinführung: 1xM20 oben Gerätefarbe: Klappdeckel grau RAL 7035, Gehäuseunterteil grau RAL 7035, Gehäuseoberteil grau RAL 7035, Bajonettring grau RAL 7035 Gerätehöhe: 119 mm, Gerätebreite: 71 mm, Gerätetiefe: 104 mm Phasenwender: FALSE Militärausführung: FALSE Befestigugnsart: innenliegende Befestigung Sonstige technische Eigenschaften: Die Leitungseinführung ist einmal oben offen, einmal unten und einmal rückwärtig verschlossen, Das Gehäuseunterteil ist um 180° drehbar | C62 | C62 | 1,0 | 1,0 | 1,0 | 1,0 | 0,0009 | 0,207 | 0,119 | 0,071 | 0,104 |  | DE |  | 85366990 |  | true | 2023-09-05 | 12 |  | 12 |  |  |  | 10 | physical | 99 | false | true | true | 4eefcee9-d026-4f60-8d78-e56386e510ea
11424 |  | Wandsteckdose 16A 4p 230V 9h IP44 | 11424 |  | 4024941114240 |  |  | Bals Elektrotechnik GmbH & Co. KG | BALS |  | Wandsteckdose 16A 4p 230V 9h IP44 | Steckdose16A4p200 - 250V~9hIP44 | Wandsteckdose 16A 4p (3P+PE) 230V (200 - 250V~) 9h IP44 Frequenz: 50/60Hz Technische Kennfarbe: blau RAL 5015 Gehäusegröße: 126x83 mm (HxB) Kontaktträger/Kontakte: Der Kontaktträger ist aus Polyamid, Die Kontakte sind Messing blank Maximaler Leiterquerschnitt: 4,0 qmm Gehäusematerial: Polyamid Anschlusstechnik: mit Schraubklemme Kabeleinführung: 1xM25 oben, 2xM25 unten Gerätefarbe: Klappdeckel blau RAL 5015, Gehäuseunterteil grau RAL 7035, Gehäuseoberteil grau RAL 7035, Kragen grau RAL 7035 Gerätehöhe: 153 mm, Gerätebreite: 83 mm, Gerätetiefe: 127 mm Sonstige technische Eigenschaften: Die Leitungseinführung ist einmal oben offen und zweimal unten verschlossen, Das Gehäuseunterteil ist um 180° drehbar, Im Gehäuseboden befinden sich 4 Befestigungsbohrungen zum Ausbrechen | 11424/CEE-Steckdose 16A230V9h4pIP44 | BALS-Art.-Nr: 11424 EAN: 4024941114240 Wandsteckdose 16A 4p (3P+PE) 230V (200 - 250V~) 9h IP44 Frequenz: 50/60Hz Technische Kennfarbe: blau RAL 5015 Gehäusegröße: 126x83 mm (HxB) Kontaktträger/Kontakte: Der Kontaktträger ist aus Polyamid, Die Kontakte sind Messing blank Maximaler Leiterquerschnitt: 4,0 qmm Gehäusematerial: Polyamid Anschlusstechnik: mit Schraubklemme Kabeleinführung: 1xM25 oben, 2xM25 unten Gerätefarbe: Klappdeckel blau RAL 5015, Gehäuseunterteil grau RAL 7035, Gehäuseoberteil grau RAL 7035, Kragen grau RAL 7035 Gerätehöhe: 153 mm, Gerätebreite: 83 mm, Gerätetiefe: 127 mm Phasenwender: FALSE Militärausführung: FALSE Befestigugnsart: innenliegende Befestigung Sonstige technische Eigenschaften: Die Leitungseinführung ist einmal oben offen und zweimal unten verschlossen, Das Gehäuseunterteil ist um 180° drehbar, Im Gehäuseboden befinden sich 4 Befestigungsbohrungen zum Ausbrechen | C62 | C62 | 1,0 | 1,0 | 1,0 | 1,0 | 0,0016 | 0,319 | 0,153 | 0,083 | 0,127 |  | DE |  | 85366990 |  | true | 2023-09-05 | 12 |  | 12 |  |  |  | 20 | physical | 99 | false | true | true | 4eefcee9-d026-4f60-8d78-e56386e510ea
11425 |  | Wandsteckdose 16A 4p 500V 7h IP44 | 11425 |  | 4024941114257 |  |  | Bals Elektrotechnik GmbH & Co. KG | BALS |  | Wandsteckdose 16A 4p 500V 7h IP44 | Steckdose16A4p480 - 500V~7hIP44 | Wandsteckdose 16A 4p (3P+PE) 500V (480 - 500V~) 7h IP44 Frequenz: 50/60Hz Technische Kennfarbe: schwarz RAL 9005 Gehäusegröße: 126x83 mm (HxB) Kontaktträger/Kontakte: Der Kontaktträger ist aus Polyamid, Die Kontakte sind Messing blank Maximaler Leiterquerschnitt: 4,0 qmm Gehäusematerial: Polyamid Anschlusstechnik: mit Schraubklemme Kabeleinführung: 1xM25 oben, 2xM25 unten Gerätefarbe: Klappdeckel schwarz RAL 9005, Gehäuseunterteil grau RAL 7035, Gehäuseoberteil grau RAL 7035, Kragen grau RAL 7035 Gerätehöhe: 153 mm, Gerätebreite: 83 mm, Gerätetiefe: 127 mm Sonstige technische Eigenschaften: Die Leitungseinführung ist einmal oben offen und zweimal unten verschlossen, Das Gehäuseunterteil ist um 180° drehbar, Im Gehäuseboden befinden sich 4 Befestigungsbohrungen zum Ausbrechen | 11425/CEE-Steckdose 16A500V7h4pIP44 | BALS-Art.-Nr: 11425 EAN: 4024941114257 Wandsteckdose 16A 4p (3P+PE) 500V (480 - 500V~) 7h IP44 Frequenz: 50/60Hz Technische Kennfarbe: schwarz RAL 9005 Gehäusegröße: 126x83 mm (HxB) Kontaktträger/Kontakte: Der Kontaktträger ist aus Polyamid, Die Kontakte sind Messing blank Maximaler Leiterquerschnitt: 4,0 qmm Gehäusematerial: Polyamid Anschlusstechnik: mit Schraubklemme Kabeleinführung: 1xM25 oben, 2xM25 unten Gerätefarbe: Klappdeckel schwarz RAL 9005, Gehäuseunterteil grau RAL 7035, Gehäuseoberteil grau RAL 7035, Kragen grau RAL 7035 Gerätehöhe: 153 mm, Gerätebreite: 83 mm, Gerätetiefe: 127 mm Phasenwender: FALSE Militärausführung: FALSE Befestigugnsart: innenliegende Befestigung Sonstige technische Eigenschaften: Die Leitungseinführung ist einmal oben offen und zweimal unten verschlossen, Das Gehäuseunterteil ist um 180° drehbar, Im Gehäuseboden befinden sich 4 Befestigungsbohrungen zum Ausbrechen | C62 | C62 | 1,0 | 1,0 | 1,0 | 1,0 | 0,0016 | 0,32 | 0,153 | 0,083 | 0,127 |  | DE |  | 85366990 |  | true | 2023-09-05 | 12 |  | 12 |  |  |  | 20 | physical | 99 | false | true | true | 4eefcee9-d026-4f60-8d78-e56386e510ea
11426 |  | Wandsteckdose 32A 3p >50V grün 100-300 | 11426 |  | 4024941114264 |  |  | Bals Elektrotechnik GmbH & Co. KG | BALS |  | Wandsteckdose 32A 3p >50V grün 100-300Hz 10h IP44 | Steckdose32A3p> 50V~10hIP44 | Wandsteckdose 32A 3p (2P+PE) >50V grün 100-300Hz (> 50V~) 10h IP44 Frequenz: 100 bis einschließlich 300Hz Technische Kennfarbe: grün RAL 6002 Gehäusegröße: 126x83 mm (HxB) Kontaktträger/Kontakte: Der Kontaktträger ist aus Polyamid, Die Kontakte sind Messing blank Maximaler Leiterquerschnitt: 10,0 qmm Gehäusematerial: Polyamid Anschlusstechnik: mit Schraubklemme Kabeleinführung: 1xM25 oben, 2xM25 unten Gerätefarbe: Klappdeckel grün RAL 6002, Gehäuseunterteil grau RAL 7035, Gehäuseoberteil grau RAL 7035, Kragen grau RAL 7035 Gerätehöhe: 156 mm, Gerätebreite: 83 mm, Gerätetiefe: 130 mm Sonstige technische Eigenschaften: Die Leitungseinführung ist einmal oben offen und zweimal unten verschlossen, Das Gehäuseunterteil ist um 180° drehbar, Im Gehäuseboden befinden sich 4 Befestigungsbohrungen zum Ausbrechen | 11426/Steckdose 32A>50V grün 100-300Hz10h3pIP44 | BALS-Art.-Nr: 11426 EAN: 4024941114264 Wandsteckdose 32A 3p (2P+PE) >50V grün 100-300Hz (> 50V~) 10h IP44 Frequenz: 100 bis einschließlich 300Hz Technische Kennfarbe: grün RAL 6002 Gehäusegröße: 126x83 mm (HxB) Kontaktträger/Kontakte: Der Kontaktträger ist aus Polyamid, Die Kontakte sind Messing blank Maximaler Leiterquerschnitt: 10,0 qmm Gehäusematerial: Polyamid Anschlusstechnik: mit Schraubklemme Kabeleinführung: 1xM25 oben, 2xM25 unten Gerätefarbe: Klappdeckel grün RAL 6002, Gehäuseunterteil grau RAL 7035, Gehäuseoberteil grau RAL 7035, Kragen grau RAL 7035 Gerätehöhe: 156 mm, Gerätebreite: 83 mm, Gerätetiefe: 130 mm Phasenwender: FALSE Militärausführung: FALSE Befestigugnsart: innenliegende Befestigung Sonstige technische Eigenschaften: Die Leitungseinführung ist einmal oben offen und zweimal unten verschlossen, Das Gehäuseunterteil ist um 180° drehbar, Im Gehäuseboden befinden sich 4 Befestigungsbohrungen zum Ausbrechen | C62 | C62 | 1,0 | 1,0 | 1,0 | 1,0 | 0,0017 | 0,37 | 0,156 | 0,083 | 0,13 |  | DE |  | 85366990 |  | true | 2023-09-05 | 12 |  | 12 |  |  |  | 20 | physical | 99 | false | true | true | 4eefcee9-d026-4f60-8d78-e56386e510ea
11429 |  | Wandsteckdose 63A 5p >50V grün 100-300 | 11429 |  | 4024941114295 |  |  | Bals Elektrotechnik GmbH & Co. KG | BALS |  | Wandsteckdose 63A 5p >50V grün 100-300Hz 10h IP44 | Steckdose63A5p> 50V~10hIP44 | Wandsteckdose 63A 5p (3P+N+PE) >50V grün 100-300Hz (> 50V~) 10h IP44 Frequenz: 100 bis einschließlich 300Hz Technische Kennfarbe: grün RAL 6002 Gehäusegröße: 170x118 mm (HxB) Kontaktträger/Kontakte: Die Kontakte sind Messing vernickelt, Der Kontaktträger ist aus hochwärmebeständigem Material Maximaler Leiterquerschnitt: 25,0 qmm Gehäusematerial: Polycarbonat Anschlusstechnik: Schraubklemmen als Rahmenklemmen mit Kontex-Kontakt Kabeleinführung: 1xM40 oben, 2xM32 unten Gerätefarbe: Klappdeckel grün RAL 6002, Gehäuseunterteil grau RAL 7035, Gehäuseoberteil grau RAL 7035 Gerätehöhe: 226 mm, Gerätebreite: 118 mm, Gerätetiefe: 173 mm Sonstige technische Eigenschaften: Die Leitungseinführung ist einmal oben offen und zweimal unten verschlossen, Das Gehäuseunterteil ist um 180° drehbar | 11429/Steckdose 63A>50V grün 100-300Hz10h5pIP44 | BALS-Art.-Nr: 11429 EAN: 4024941114295 Wandsteckdose 63A 5p (3P+N+PE) >50V grün 100-300Hz (> 50V~) 10h IP44 Frequenz: 100 bis einschließlich 300Hz Technische Kennfarbe: grün RAL 6002 Gehäusegröße: 170x118 mm (HxB) Kontaktträger/Kontakte: Die Kontakte sind Messing vernickelt, Der Kontaktträger ist aus hochwärmebeständigem Material Maximaler Leiterquerschnitt: 25,0 qmm Gehäusematerial: Polycarbonat Anschlusstechnik: Schraubklemmen als Rahmenklemmen mit Kontex-Kontakt Kabeleinführung: 1xM40 oben, 2xM32 unten Gerätefarbe: Klappdeckel grün RAL 6002, Gehäuseunterteil grau RAL 7035, Gehäuseoberteil grau RAL 7035 Gerätehöhe: 226 mm, Gerätebreite: 118 mm, Gerätetiefe: 173 mm Phasenwender: FALSE Militärausführung: FALSE Befestigugnsart: innenliegende Befestigung Sonstige technische Eigenschaften: Die Leitungseinführung ist einmal oben offen und zweimal unten verschlossen, Das Gehäuseunterteil ist um 180° drehbar | C62 | C62 | 1,0 | 1,0 | 1,0 | 1,0 | 0,0046 | 0,825 | 0,226 | 0,118 | 0,173 |  | DE |  | 85366990 |  | true | 2023-09-05 | 12 |  | 12 |  |  |  | 20 | physical | 99 | false | true | true | 4eefcee9-d026-4f60-8d78-e56386e510ea
11432 |  | Wandsteckdose 32A 5p >50V grün 100-300 | 11432 |  | 4024941114325 |  |  | Bals Elektrotechnik GmbH & Co. KG | BALS |  | Wandsteckdose 32A 5p >50V grün 100-300Hz 10h IP67/69 | Steckdose32A5p> 50V~10hIP67/69 | Wandsteckdose 32A 5p (3P+N+PE) >50V grün 100-300Hz (> 50V~) 10h IP67/69 Frequenz: 100 bis einschließlich 300Hz Technische Kennfarbe: grün RAL 6002 Gehäusegröße: 126x83 mm (HxB) Kontaktträger/Kontakte: Der Kontaktträger ist aus Polyamid, Die Kontakte sind Messing blank Maximaler Leiterquerschnitt: 10,0 qmm Gehäusematerial: Polyamid Anschlusstechnik: mit Schraubklemme Kabeleinführung: 1xM25 oben, 2xM25 unten Gerätefarbe: Klappdeckel grün RAL 6002, Gehäuseunterteil grau RAL 7035, Gehäuseoberteil grau RAL 7035, Bajonettring grau RAL 7035 Gerätehöhe: 161 mm, Gerätebreite: 101 mm, Gerätetiefe: 141 mm Sonstige technische Eigenschaften: Die Leitungseinführung ist einmal oben offen und zweimal unten verschlossen, Das Gehäuseunterteil ist um 180° drehbar, Im Gehäuseboden befinden sich 4 Befestigungsbohrungen zum Ausbrechen | 11432/Steckdose 32A>50V grün 100-300Hz10h5pIP67/69 | BALS-Art.-Nr: 11432 EAN: 4024941114325 Wandsteckdose 32A 5p (3P+N+PE) >50V grün 100-300Hz (> 50V~) 10h IP67/69 Frequenz: 100 bis einschließlich 300Hz Technische Kennfarbe: grün RAL 6002 Gehäusegröße: 126x83 mm (HxB) Kontaktträger/Kontakte: Der Kontaktträger ist aus Polyamid, Die Kontakte sind Messing blank Maximaler Leiterquerschnitt: 10,0 qmm Gehäusematerial: Polyamid Anschlusstechnik: mit Schraubklemme Kabeleinführung: 1xM25 oben, 2xM25 unten Gerätefarbe: Klappdeckel grün RAL 6002, Gehäuseunterteil grau RAL 7035, Gehäuseoberteil grau RAL 7035, Bajonettring grau RAL 7035 Gerätehöhe: 161 mm, Gerätebreite: 101 mm, Gerätetiefe: 141 mm Phasenwender: FALSE Militärausführung: FALSE Befestigugnsart: innenliegende Befestigung Sonstige technische Eigenschaften: Die Leitungseinführung ist einmal oben offen und zweimal unten verschlossen, Das Gehäuseunterteil ist um 180° drehbar, Im Gehäuseboden befinden sich 4 Befestigungsbohrungen zum Ausbrechen | C62 | C62 | 1,0 | 1,0 | 1,0 | 1,0 | 0,0023 | 0,45 | 0,161 | 0,101 | 0,141 |  | DE |  | 85366990 |  | true | 2023-09-05 | 12 |  | 12 |  |  |  | 20 | physical | 99 | false | true | true | 4eefcee9-d026-4f60-8d78-e56386e510ea
11436 |  | Wandsteckdose 125A 3p 110V 4h IP67/69 | 11436 |  | 4024941114363 |  |  | Bals Elektrotechnik GmbH & Co. KG | BALS |  | Wandsteckdose 125A 3p 110V 4h IP67/69 | Steckdose125A3p100 - 130V~4hIP67/69 | Wandsteckdose 125A 3p (2P+PE) 110V (100 - 130V~) 4h IP67/69 Frequenz: 50/60Hz Technische Kennfarbe: gelb RAL 1012 Gehäusegröße: 260x160 mm (HxB) Kontaktträger/Kontakte: Der Kontaktträger ist aus hochwärmebeständigem Material, Die Kontakte sind Messing vernickelt Maximaler Leiterquerschnitt: 70 mm² (möglicherweise begrenzt durch eingesetzte Kabeleinführung) Gehäusematerial: Polycarbonat Anschlusstechnik: Schraubklemmen als Rahmenklemmen mit Kontex-Kontakt Kabeleinführung: 1xM50 von oben Gerätefarbe: Klappdeckel gelb RAL 1012, Gehäuseunterteil grau RAL 7035, Gehäuseoberteil grau RAL 7035, Gehäuseschrauben grau RAL 7035, Bajonettring grau RAL 7035 Gerätehöhe: 332 mm, Gerätebreite: 160 mm, Gerätetiefe: 168 mm Sonstige technische Eigenschaften: Die Leitungseinführung ist einmal oben offen | 11436/CEE-Steckdose 125A110V4h3pIP67/69 | BALS-Art.-Nr: 11436 EAN: 4024941114363 Wandsteckdose 125A 3p (2P+PE) 110V (100 - 130V~) 4h IP67/69 Frequenz: 50/60Hz Technische Kennfarbe: gelb RAL 1012 Gehäusegröße: 260x160 mm (HxB) Kontaktträger/Kontakte: Der Kontaktträger ist aus hochwärmebeständigem Material, Die Kontakte sind Messing vernickelt Maximaler Leiterquerschnitt: 70 mm² (möglicherweise begrenzt durch eingesetzte Kabeleinführung) Gehäusematerial: Polycarbonat Anschlusstechnik: Schraubklemmen als Rahmenklemmen mit Kontex-Kontakt Kabeleinführung: 1xM50 von oben Gerätefarbe: Klappdeckel gelb RAL 1012, Gehäuseunterteil grau RAL 7035, Gehäuseoberteil grau RAL 7035, Gehäuseschrauben grau RAL 7035, Bajonettring grau RAL 7035 Gerätehöhe: 332 mm, Gerätebreite: 160 mm, Gerätetiefe: 168 mm Phasenwender: FALSE Militärausführung: FALSE Befestigugnsart: innenliegende Befestigung Sonstige technische Eigenschaften: Die Leitungseinführung ist einmal oben offen | C62 | C62 | 1,0 | 1,0 | 1,0 | 1,0 | 0,0089 | 1,57 | 0,332 | 0,16 | 0,168 |  | DE |  | 85366990 |  | true | 2023-09-05 | 13 |  | 13 |  |  |  | 20 | physical | 99 | false | true | true | 4eefcee9-d026-4f60-8d78-e56386e510ea
11437 |  | Wandsteckdose 125A 3p 230V 6h IP67/69 | 11437 |  | 4024941114370 |  |  | Bals Elektrotechnik GmbH & Co. KG | BALS |  | Wandsteckdose 125A 3p 230V 6h IP67/69 | Steckdose125A3p200 - 250V~6hIP67/69 | Wandsteckdose 125A 3p (2P+PE) 230V (200 - 250V~) 6h IP67/69 Frequenz: 50/60Hz Technische Kennfarbe: blau RAL 5015 Gehäusegröße: 260x160 mm (HxB) Kontaktträger/Kontakte: Der Kontaktträger ist aus hochwärmebeständigem Material, Die Kontakte sind Messing vernickelt Maximaler Leiterquerschnitt: 70 mm² (möglicherweise begrenzt durch eingesetzte Kabeleinführung) Gehäusematerial: Polycarbonat Anschlusstechnik: Schraubklemmen als Rahmenklemmen mit Kontex-Kontakt Kabeleinführung: 1xM50 von oben Gerätefarbe: Klappdeckel blau RAL 5015, Gehäuseunterteil grau RAL 7035, Gehäuseoberteil grau RAL 7035, Gehäuseschrauben grau RAL 7035, Bajonettring grau RAL 7035 Gerätehöhe: 332 mm, Gerätebreite: 160 mm, Gerätetiefe: 168 mm Sonstige technische Eigenschaften: Die Leitungseinführung ist einmal oben offen | 11437/CEE-Steckdose 125A230V6h3pIP67/69 | BALS-Art.-Nr: 11437 EAN: 4024941114370 Wandsteckdose 125A 3p (2P+PE) 230V (200 - 250V~) 6h IP67/69 Frequenz: 50/60Hz Technische Kennfarbe: blau RAL 5015 Gehäusegröße: 260x160 mm (HxB) Kontaktträger/Kontakte: Der Kontaktträger ist aus hochwärmebeständigem Material, Die Kontakte sind Messing vernickelt Maximaler Leiterquerschnitt: 70 mm² (möglicherweise begrenzt durch eingesetzte Kabeleinführung) Gehäusematerial: Polycarbonat Anschlusstechnik: Schraubklemmen als Rahmenklemmen mit Kontex-Kontakt Kabeleinführung: 1xM50 von oben Gerätefarbe: Klappdeckel blau RAL 5015, Gehäuseunterteil grau RAL 7035, Gehäuseoberteil grau RAL 7035, Gehäuseschrauben grau RAL 7035, Bajonettring grau RAL 7035 Gerätehöhe: 332 mm, Gerätebreite: 160 mm, Gerätetiefe: 168 mm Phasenwender: FALSE Militärausführung: FALSE Befestigugnsart: innenliegende Befestigung Sonstige technische Eigenschaften: Die Leitungseinführung ist einmal oben offen | C62 | C62 | 1,0 | 1,0 | 1,0 | 1,0 | 0,0089 | 1,531 | 0,332 | 0,16 | 0,168 |  | DE |  | 85366990 |  | true | 2023-09-05 | 13 |  | 13 |  |  |  | 10 | physical | 99 | false | true | true | 4eefcee9-d026-4f60-8d78-e56386e510ea
11438 |  | Wandsteckdose 125A 3p 400V 9h IP67/69 | 11438 |  | 4024941114387 |  |  | Bals Elektrotechnik GmbH & Co. KG | BALS |  | Wandsteckdose 125A 3p 400V 9h IP67/69 | Steckdose125A3p380 - 415V~9hIP67/69 | Wandsteckdose 125A 3p (2P+PE) 400V (380 - 415V~) 9h IP67/69 Frequenz: 50/60Hz Technische Kennfarbe: rot RAL 3000 Gehäusegröße: 260x160 mm (HxB) Kontaktträger/Kontakte: Der Kontaktträger ist aus hochwärmebeständigem Material, Die Kontakte sind Messing vernickelt Maximaler Leiterquerschnitt: 70 mm² (möglicherweise begrenzt durch eingesetzte Kabeleinführung) Gehäusematerial: Polycarbonat Anschlusstechnik: Schraubklemmen als Rahmenklemmen mit Kontex-Kontakt Kabeleinführung: 1xM50 von oben Gerätefarbe: Klappdeckel rot RAL 3000, Gehäuseunterteil grau RAL 7035, Gehäuseoberteil grau RAL 7035, Gehäuseschrauben grau RAL 7035, Bajonettring grau RAL 7035 Gerätehöhe: 332 mm, Gerätebreite: 160 mm, Gerätetiefe: 168 mm Sonstige technische Eigenschaften: Die Leitungseinführung ist einmal oben offen | 11438/CEE-Steckdose 125A400V9h3pIP67/69 | BALS-Art.-Nr: 11438 EAN: 4024941114387 Wandsteckdose 125A 3p (2P+PE) 400V (380 - 415V~) 9h IP67/69 Frequenz: 50/60Hz Technische Kennfarbe: rot RAL 3000 Gehäusegröße: 260x160 mm (HxB) Kontaktträger/Kontakte: Der Kontaktträger ist aus hochwärmebeständigem Material, Die Kontakte sind Messing vernickelt Maximaler Leiterquerschnitt: 70 mm² (möglicherweise begrenzt durch eingesetzte Kabeleinführung) Gehäusematerial: Polycarbonat Anschlusstechnik: Schraubklemmen als Rahmenklemmen mit Kontex-Kontakt Kabeleinführung: 1xM50 von oben Gerätefarbe: Klappdeckel rot RAL 3000, Gehäuseunterteil grau RAL 7035, Gehäuseoberteil grau RAL 7035, Gehäuseschrauben grau RAL 7035, Bajonettring grau RAL 7035 Gerätehöhe: 332 mm, Gerätebreite: 160 mm, Gerätetiefe: 168 mm Phasenwender: FALSE Militärausführung: FALSE Befestigugnsart: innenliegende Befestigung Sonstige technische Eigenschaften: Die Leitungseinführung ist einmal oben offen | C62 | C62 | 1,0 | 1,0 | 1,0 | 1,0 | 0,0089 | 1,57 | 0,332 | 0,16 | 0,168 |  | DE |  | 85366990 |  | true | 2023-09-05 | 13 |  | 13 |  |  |  | 20 | physical | 99 | false | true | true | 4eefcee9-d026-4f60-8d78-e56386e510ea
11439 |  | Wandsteckdose 125A 4p 110V 4h IP67/69 | 11439 |  | 4024941114394 |  |  | Bals Elektrotechnik GmbH & Co. KG | BALS |  | Wandsteckdose 125A 4p 110V 4h IP67/69 | Steckdose125A4p100 - 130V~4hIP67/69 | Wandsteckdose 125A 4p (3P+PE) 110V (100 - 130V~) 4h IP67/69 Frequenz: 50/60Hz Technische Kennfarbe: gelb RAL 1012 Gehäusegröße: 260x160 mm (HxB) Kontaktträger/Kontakte: Der Kontaktträger ist aus hochwärmebeständigem Material, Die Kontakte sind Messing vernickelt Maximaler Leiterquerschnitt: 70 mm² (möglicherweise begrenzt durch eingesetzte Kabeleinführung) Gehäusematerial: Polycarbonat Anschlusstechnik: Schraubklemmen als Rahmenklemmen mit Kontex-Kontakt Kabeleinführung: 1xM50 von oben Gerätefarbe: Klappdeckel gelb RAL 1012, Gehäuseunterteil grau RAL 7035, Gehäuseoberteil grau RAL 7035, Gehäuseschrauben grau RAL 7035, Bajonettring grau RAL 7035 Gerätehöhe: 332 mm, Gerätebreite: 160 mm, Gerätetiefe: 168 mm Sonstige technische Eigenschaften: Die Leitungseinführung ist einmal oben offen | 11439/CEE-Steckdose 125A110V4h4pIP67/69 | BALS-Art.-Nr: 11439 EAN: 4024941114394 Wandsteckdose 125A 4p (3P+PE) 110V (100 - 130V~) 4h IP67/69 Frequenz: 50/60Hz Technische Kennfarbe: gelb RAL 1012 Gehäusegröße: 260x160 mm (HxB) Kontaktträger/Kontakte: Der Kontaktträger ist aus hochwärmebeständigem Material, Die Kontakte sind Messing vernickelt Maximaler Leiterquerschnitt: 70 mm² (möglicherweise begrenzt durch eingesetzte Kabeleinführung) Gehäusematerial: Polycarbonat Anschlusstechnik: Schraubklemmen als Rahmenklemmen mit Kontex-Kontakt Kabeleinführung: 1xM50 von oben Gerätefarbe: Klappdeckel gelb RAL 1012, Gehäuseunterteil grau RAL 7035, Gehäuseoberteil grau RAL 7035, Gehäuseschrauben grau RAL 7035, Bajonettring grau RAL 7035 Gerätehöhe: 332 mm, Gerätebreite: 160 mm, Gerätetiefe: 168 mm Phasenwender: FALSE Militärausführung: FALSE Befestigugnsart: innenliegende Befestigung Sonstige technische Eigenschaften: Die Leitungseinführung ist einmal oben offen | C62 | C62 | 1,0 | 1,0 | 1,0 | 1,0 | 0,0089 | 2,04 | 0,332 | 0,16 | 0,168 |  | DE |  | 85366990 |  | true | 2023-09-05 | 13 |  | 13 |  |  |  | 20 | physical | 99 | false | true | true | 4eefcee9-d026-4f60-8d78-e56386e510ea
11440 |  | Wandsteckdose 125A 4p 230V 9h IP67/69 | 11440 |  | 4024941114400 |  |  | Bals Elektrotechnik GmbH & Co. KG | BALS |  | Wandsteckdose 125A 4p 230V 9h IP67/69 | Steckdose125A4p200 - 250V~9hIP67/69 | Wandsteckdose 125A 4p (3P+PE) 230V (200 - 250V~) 9h IP67/69 Frequenz: 50/60Hz Technische Kennfarbe: blau RAL 5015 Gehäusegröße: 260x160 mm (HxB) Kontaktträger/Kontakte: Der Kontaktträger ist aus hochwärmebeständigem Material, Die Kontakte sind Messing vernickelt Maximaler Leiterquerschnitt: 70 mm² (möglicherweise begrenzt durch eingesetzte Kabeleinführung) Gehäusematerial: Polycarbonat Anschlusstechnik: Schraubklemmen als Rahmenklemmen mit Kontex-Kontakt Kabeleinführung: 1xM50 von oben Gerätefarbe: Klappdeckel blau RAL 5015, Gehäuseunterteil grau RAL 7035, Gehäuseoberteil grau RAL 7035, Gehäuseschrauben grau RAL 7035, Bajonettring grau RAL 7035 Gerätehöhe: 332 mm, Gerätebreite: 160 mm, Gerätetiefe: 168 mm Sonstige technische Eigenschaften: Die Leitungseinführung ist einmal oben offen | 11440/CEE-Steckdose 125A230V9h4pIP67/69 | BALS-Art.-Nr: 11440 EAN: 4024941114400 Wandsteckdose 125A 4p (3P+PE) 230V (200 - 250V~) 9h IP67/69 Frequenz: 50/60Hz Technische Kennfarbe: blau RAL 5015 Gehäusegröße: 260x160 mm (HxB) Kontaktträger/Kontakte: Der Kontaktträger ist aus hochwärmebeständigem Material, Die Kontakte sind Messing vernickelt Maximaler Leiterquerschnitt: 70 mm² (möglicherweise begrenzt durch eingesetzte Kabeleinführung) Gehäusematerial: Polycarbonat Anschlusstechnik: Schraubklemmen als Rahmenklemmen mit Kontex-Kontakt Kabeleinführung: 1xM50 von oben Gerätefarbe: Klappdeckel blau RAL 5015, Gehäuseunterteil grau RAL 7035, Gehäuseoberteil grau RAL 7035, Gehäuseschrauben grau RAL 7035, Bajonettring grau RAL 7035 Gerätehöhe: 332 mm, Gerätebreite: 160 mm, Gerätetiefe: 168 mm Phasenwender: FALSE Militärausführung: FALSE Befestigugnsart: innenliegende Befestigung Sonstige technische Eigenschaften: Die Leitungseinführung ist einmal oben offen | C62 | C62 | 1,0 | 1,0 | 1,0 | 1,0 | 0,0089 | 1,98 | 0,332 | 0,16 | 0,168 |  | DE |  | 85366990 |  | true | 2023-09-05 | 13 |  | 13 |  |  |  | 10 | physical | 99 | false | true | true | 4eefcee9-d026-4f60-8d78-e56386e510ea
11441 |  | Wandsteckdose 125A 4p 400V 6h IP67/69 | 11441 |  | 4024941114417 |  | true | Bals Elektrotechnik GmbH & Co. KG | BALS |  | Wandsteckdose 125A 4p 400V 6h IP67/69 | Steckdose125A4p380 - 415V~6hIP67/69 | Wandsteckdose 125A 4p (3P+PE) 400V (380 - 415V~) 6h IP67/69 Frequenz: 50/60Hz Technische Kennfarbe: rot RAL 3000 Gehäusegröße: 260x160 mm (HxB) Kontaktträger/Kontakte: Der Kontaktträger ist aus hochwärmebeständigem Material, Die Kontakte sind Messing vernickelt Maximaler Leiterquerschnitt: 70 mm² (möglicherweise begrenzt durch eingesetzte Kabeleinführung) Gehäusematerial: Polycarbonat Anschlusstechnik: Schraubklemmen als Rahmenklemmen mit Kontex-Kontakt Kabeleinführung: 1xM50 von oben Gerätefarbe: Klappdeckel rot RAL 3000, Gehäuseunterteil grau RAL 7035, Gehäuseoberteil grau RAL 7035, Gehäuseschrauben grau RAL 7035, Bajonettring grau RAL 7035 Gerätehöhe: 332 mm, Gerätebreite: 160 mm, Gerätetiefe: 168 mm Sonstige technische Eigenschaften: Die Leitungseinführung ist einmal oben offen | 11441/CEE-Steckdose 125A400V6h4pIP67/69 | BALS-Art.-Nr: 11441 EAN: 4024941114417 Wandsteckdose 125A 4p (3P+PE) 400V (380 - 415V~) 6h IP67/69 Frequenz: 50/60Hz Technische Kennfarbe: rot RAL 3000 Gehäusegröße: 260x160 mm (HxB) Kontaktträger/Kontakte: Der Kontaktträger ist aus hochwärmebeständigem Material, Die Kontakte sind Messing vernickelt Maximaler Leiterquerschnitt: 70 mm² (möglicherweise begrenzt durch eingesetzte Kabeleinführung) Gehäusematerial: Polycarbonat Anschlusstechnik: Schraubklemmen als Rahmenklemmen mit Kontex-Kontakt Kabeleinführung: 1xM50 von oben Gerätefarbe: Klappdeckel rot RAL 3000, Gehäuseunterteil grau RAL 7035, Gehäuseoberteil grau RAL 7035, Gehäuseschrauben grau RAL 7035, Bajonettring grau RAL 7035 Gerätehöhe: 332 mm, Gerätebreite: 160 mm, Gerätetiefe: 168 mm Phasenwender: FALSE Militärausführung: FALSE Befestigugnsart: innenliegende Befestigung Sonstige technische Eigenschaften: Die Leitungseinführung ist einmal oben offen | C62 | C62 | 1,0 | 1,0 | 1,0 | 1,0 | 0,0089 | 1,965 | 0,332 | 0,16 | 0,168 |  | DE |  | 85366990 |  | true | 2023-09-05 | 13 |  | 13 |  |  |  | 5 | physical | 99 | false | true | true | 4eefcee9-d026-4f60-8d78-e56386e510ea
11442 |  | Wandsteckdose 125A 4p 500V 7h IP67/69 | 11442 |  | 4024941114424 |  |  | Bals Elektrotechnik GmbH & Co. KG | BALS |  | Wandsteckdose 125A 4p 500V 7h IP67/69 | Steckdose125A4p480 - 500V~7hIP67/69 | Wandsteckdose 125A 4p (3P+PE) 500V (480 - 500V~) 7h IP67/69 Frequenz: 50/60Hz Technische Kennfarbe: schwarz RAL 9005 Gehäusegröße: 260x160 mm (HxB) Kontaktträger/Kontakte: Der Kontaktträger ist aus hochwärmebeständigem Material, Die Kontakte sind Messing vernickelt Maximaler Leiterquerschnitt: 70 mm² (möglicherweise begrenzt durch eingesetzte Kabeleinführung) Gehäusematerial: Polycarbonat Anschlusstechnik: Schraubklemmen als Rahmenklemmen mit Kontex-Kontakt Kabeleinführung: 1xM50 von oben Gerätefarbe: Klappdeckel schwarz RAL 9005, Gehäuseunterteil grau RAL 7035, Gehäuseoberteil grau RAL 7035, Gehäuseschrauben grau RAL 7035, Bajonettring grau RAL 7035 Gerätehöhe: 332 mm, Gerätebreite: 160 mm, Gerätetiefe: 168 mm Sonstige technische Eigenschaften: Die Leitungseinführung ist einmal oben offen | 11442/CEE-Steckdose 125A500V7h4pIP67/69 | BALS-Art.-Nr: 11442 EAN: 4024941114424 Wandsteckdose 125A 4p (3P+PE) 500V (480 - 500V~) 7h IP67/69 Frequenz: 50/60Hz Technische Kennfarbe: schwarz RAL 9005 Gehäusegröße: 260x160 mm (HxB) Kontaktträger/Kontakte: Der Kontaktträger ist aus hochwärmebeständigem Material, Die Kontakte sind Messing vernickelt Maximaler Leiterquerschnitt: 70 mm² (möglicherweise begrenzt durch eingesetzte Kabeleinführung) Gehäusematerial: Polycarbonat Anschlusstechnik: Schraubklemmen als Rahmenklemmen mit Kontex-Kontakt Kabeleinführung: 1xM50 von oben Gerätefarbe: Klappdeckel schwarz RAL 9005, Gehäuseunterteil grau RAL 7035, Gehäuseoberteil grau RAL 7035, Gehäuseschrauben grau RAL 7035, Bajonettring grau RAL 7035 Gerätehöhe: 332 mm, Gerätebreite: 160 mm, Gerätetiefe: 168 mm Phasenwender: FALSE Militärausführung: FALSE Befestigugnsart: innenliegende Befestigung Sonstige technische Eigenschaften: Die Leitungseinführung ist einmal oben offen | C62 | C62 | 1,0 | 1,0 | 1,0 | 1,0 | 0,0089 | 2,04 | 0,332 | 0,16 | 0,168 |  | DE |  | 85366990 |  | true | 2023-09-05 | 13 |  | 13 |  |  |  | 20 | physical | 99 | false | true | true | 4eefcee9-d026-4f60-8d78-e56386e510ea
11443 |  | Wandsteckdose 125A 4p >50V grün 100-30 | 11443 |  | 4024941114431 |  |  | Bals Elektrotechnik GmbH & Co. KG | BALS |  | Wandsteckdose 125A 4p >50V grün 100-300Hz 10h IP67/69 | Steckdose125A4p> 50V~10hIP67/69 | Wandsteckdose 125A 4p (3P+PE) >50V grün 100-300Hz (> 50V~) 10h IP67/69 Frequenz: 100 bis einschließlich 300Hz Technische Kennfarbe: grün RAL 6002 Gehäusegröße: 260x160 mm (HxB) Kontaktträger/Kontakte: Der Kontaktträger ist aus hochwärmebeständigem Material, Die Kontakte sind Messing vernickelt Maximaler Leiterquerschnitt: 70 mm² (möglicherweise begrenzt durch eingesetzte Kabeleinführung) Gehäusematerial: Polycarbonat Anschlusstechnik: Schraubklemmen als Rahmenklemmen mit Kontex-Kontakt Kabeleinführung: 1xM50 von oben Gerätefarbe: Klappdeckel grün RAL 6002, Gehäuseunterteil grau RAL 7035, Gehäuseoberteil grau RAL 7035, Gehäuseschrauben grau RAL 7035, Bajonettring grau RAL 7035 Gerätehöhe: 332 mm, Gerätebreite: 160 mm, Gerätetiefe: 168 mm Sonstige technische Eigenschaften: Die Leitungseinführung ist einmal oben offen | 11443/Steckdose 125A> 50V~10h4pIP67/69 | BALS-Art.-Nr: 11443 EAN: 4024941114431 Wandsteckdose 125A 4p (3P+PE) >50V grün 100-300Hz (> 50V~) 10h IP67/69 Frequenz: 100 bis einschließlich 300Hz Technische Kennfarbe: grün RAL 6002 Gehäusegröße: 260x160 mm (HxB) Kontaktträger/Kontakte: Der Kontaktträger ist aus hochwärmebeständigem Material, Die Kontakte sind Messing vernickelt Maximaler Leiterquerschnitt: 70 mm² (möglicherweise begrenzt durch eingesetzte Kabeleinführung) Gehäusematerial: Polycarbonat Anschlusstechnik: Schraubklemmen als Rahmenklemmen mit Kontex-Kontakt Kabeleinführung: 1xM50 von oben Gerätefarbe: Klappdeckel grün RAL 6002, Gehäuseunterteil grau RAL 7035, Gehäuseoberteil grau RAL 7035, Gehäuseschrauben grau RAL 7035, Bajonettring grau RAL 7035 Gerätehöhe: 332 mm, Gerätebreite: 160 mm, Gerätetiefe: 168 mm Phasenwender: FALSE Militärausführung: FALSE Befestigugnsart: innenliegende Befestigung Sonstige technische Eigenschaften: Die Leitungseinführung ist einmal oben offen | C62 | C62 | 1,0 | 1,0 | 1,0 | 1,0 | 0,0089 | 1,965 | 0,332 | 0,16 | 0,168 |  | DE |  | 85366990 |  | true | 2023-09-05 | 13 |  | 13 |  |  |  | 20 | physical | 99 | false | true | true | 4eefcee9-d026-4f60-8d78-e56386e510ea
11444 |  | Wandsteckdose 125A 4p >50V grün >300-5 | 11444 |  | 4024941114448 |  |  | Bals Elektrotechnik GmbH & Co. KG | BALS |  | Wandsteckdose 125A 4p >50V grün >300-500Hz 2h IP67/69 | Steckdose125A4p> 50V~2hIP67/69 | Wandsteckdose 125A 4p (3P+PE) >50V grün >300-500Hz (> 50V~) 2h IP67/69 Frequenz: über 300 bis einschließlich 500Hz Technische Kennfarbe: grün RAL 6002 Gehäusegröße: 260x160 mm (HxB) Kontaktträger/Kontakte: Der Kontaktträger ist aus hochwärmebeständigem Material, Die Kontakte sind Messing vernickelt Maximaler Leiterquerschnitt: 70 mm² (möglicherweise begrenzt durch eingesetzte Kabeleinführung) Gehäusematerial: Polycarbonat Anschlusstechnik: Schraubklemmen als Rahmenklemmen mit Kontex-Kontakt Kabeleinführung: 1xM50 von oben Gerätefarbe: Klappdeckel grün RAL 6002, Gehäuseunterteil grau RAL 7035, Gehäuseoberteil grau RAL 7035, Gehäuseschrauben grau RAL 7035, Bajonettring grau RAL 7035 Gerätehöhe: 332 mm, Gerätebreite: 160 mm, Gerätetiefe: 168 mm Sonstige technische Eigenschaften: Die Leitungseinführung ist einmal oben offen | 11444/Steckdose 125A> 50V~2h4pIP67/69 | BALS-Art.-Nr: 11444 EAN: 4024941114448 Wandsteckdose 125A 4p (3P+PE) >50V grün >300-500Hz (> 50V~) 2h IP67/69 Frequenz: über 300 bis einschließlich 500Hz Technische Kennfarbe: grün RAL 6002 Gehäusegröße: 260x160 mm (HxB) Kontaktträger/Kontakte: Der Kontaktträger ist aus hochwärmebeständigem Material, Die Kontakte sind Messing vernickelt Maximaler Leiterquerschnitt: 70 mm² (möglicherweise begrenzt durch eingesetzte Kabeleinführung) Gehäusematerial: Polycarbonat Anschlusstechnik: Schraubklemmen als Rahmenklemmen mit Kontex-Kontakt Kabeleinführung: 1xM50 von oben Gerätefarbe: Klappdeckel grün RAL 6002, Gehäuseunterteil grau RAL 7035, Gehäuseoberteil grau RAL 7035, Gehäuseschrauben grau RAL 7035, Bajonettring grau RAL 7035 Gerätehöhe: 332 mm, Gerätebreite: 160 mm, Gerätetiefe: 168 mm Phasenwender: FALSE Militärausführung: FALSE Befestigugnsart: innenliegende Befestigung Sonstige technische Eigenschaften: Die Leitungseinführung ist einmal oben offen | C62 | C62 | 1,0 | 1,0 | 1,0 | 1,0 | 0,0089 | 2,04 | 0,332 | 0,16 | 0,168 |  | DE |  | 85366990 |  | true | 2023-09-05 | 13 |  | 13 |  |  |  | 20 | physical | 99 | false | true | true | 4eefcee9-d026-4f60-8d78-e56386e510ea
11445 |  | Wandsteckdose 125A 5p 110V 4h IP67/69 | 11445 |  | 4024941114455 |  |  | Bals Elektrotechnik GmbH & Co. KG | BALS |  | Wandsteckdose 125A 5p 110V 4h IP67/69 | Wandsteckdose 125A 5p 110V 4h IP67/69 | Wandsteckdose 125A 5p (3P+N+PE) 110V (57/100 - 75/130V~) 4h IP67/69 Frequenz: 50/60Hz Technische Kennfarbe: gelb RAL 1012 Gehäusegröße: 260x160 mm (HxB) Kontaktträger/Kontakte: Der Kontaktträger ist aus hochwärmebeständigem Material, Die Kontakte sind Messing vernickelt Maximaler Leiterquerschnitt: 70 mm² (möglicherweise begrenzt durch eingesetzte Kabeleinführung) Gehäusematerial: Polycarbonat Anschlusstechnik: Schraubklemmen als Rahmenklemmen mit Kontex-Kontakt Kabeleinführung: 1xM50 von oben Gerätefarbe: Klappdeckel gelb RAL 1012, Gehäuseunterteil grau RAL 7035, Gehäuseoberteil grau RAL 7035, Gehäuseschrauben grau RAL 7035, Bajonettring grau RAL 7035 Gerätehöhe: 332 mm, Gerätebreite: 160 mm, Gerätetiefe: 168 mm Sonstige technische Eigenschaften: Die Leitungseinführung ist einmal oben offen | 11445/CEE-Steckdose 125A110V4h5pIP67/69 | BALS-Art.-Nr: 11445 EAN: 4024941114455 Wandsteckdose 125A 5p (3P+N+PE) 110V (57/100 - 75/130V~) 4h IP67/69 Frequenz: 50/60Hz Technische Kennfarbe: gelb RAL 1012 Gehäusegröße: 260x160 mm (HxB) Kontaktträger/Kontakte: Der Kontaktträger ist aus hochwärmebeständigem Material, Die Kontakte sind Messing vernickelt Maximaler Leiterquerschnitt: 70 mm² (möglicherweise begrenzt durch eingesetzte Kabeleinführung) Gehäusematerial: Polycarbonat Anschlusstechnik: Schraubklemmen als Rahmenklemmen mit Kontex-Kontakt Kabeleinführung: 1xM50 von oben Gerätefarbe: Klappdeckel gelb RAL 1012, Gehäuseunterteil grau RAL 7035, Gehäuseoberteil grau RAL 7035, Gehäuseschrauben grau RAL 7035, Bajonettring grau RAL 7035 Gerätehöhe: 332 mm, Gerätebreite: 160 mm, Gerätetiefe: 168 mm Phasenwender: FALSE Militärausführung: FALSE Befestigugnsart: innenliegende Befestigung Sonstige technische Eigenschaften: Die Leitungseinführung ist einmal oben offen | C62 | C62 | 1,0 | 1,0 | 1,0 | 1,0 | 0,0089 | 2,135 | 0,332 | 0,16 | 0,168 |  | DE |  | 85366990 |  | true | 2023-09-05 | 13 |  | 13 |  |  |  | 20 | physical | 99 | false | true | true | 4eefcee9-d026-4f60-8d78-e56386e510ea
11446 |  | Wandsteckdose 125A 5p 230V 9h IP67/69 | 11446 |  | 4024941114462 |  |  | Bals Elektrotechnik GmbH & Co. KG | BALS |  | Wandsteckdose 125A 5p 230V 9h IP67/69 | Wandsteckdose 125A 5p 230V 9h IP67/69 | Wandsteckdose 125A 5p (3P+N+PE) 230V (120/208 - 144/250V~) 9h IP67/69 Frequenz: 50/60Hz Technische Kennfarbe: blau RAL 5015 Gehäusegröße: 260x160 mm (HxB) Kontaktträger/Kontakte: Der Kontaktträger ist aus hochwärmebeständigem Material, Die Kontakte sind Messing vernickelt Maximaler Leiterquerschnitt: 70 mm² (möglicherweise begrenzt durch eingesetzte Kabeleinführung) Gehäusematerial: Polycarbonat Anschlusstechnik: Schraubklemmen als Rahmenklemmen mit Kontex-Kontakt Kabeleinführung: 1xM50 von oben Gerätefarbe: Klappdeckel blau RAL 5015, Gehäuseunterteil grau RAL 7035, Gehäuseoberteil grau RAL 7035, Gehäuseschrauben grau RAL 7035, Bajonettring grau RAL 7035 Gerätehöhe: 332 mm, Gerätebreite: 160 mm, Gerätetiefe: 168 mm Sonstige technische Eigenschaften: Die Leitungseinführung ist einmal oben offen | 11446/CEE-Steckdose 125A230V9h5pIP67/69 | BALS-Art.-Nr: 11446 EAN: 4024941114462 Wandsteckdose 125A 5p (3P+N+PE) 230V (120/208 - 144/250V~) 9h IP67/69 Frequenz: 50/60Hz Technische Kennfarbe: blau RAL 5015 Gehäusegröße: 260x160 mm (HxB) Kontaktträger/Kontakte: Der Kontaktträger ist aus hochwärmebeständigem Material, Die Kontakte sind Messing vernickelt Maximaler Leiterquerschnitt: 70 mm² (möglicherweise begrenzt durch eingesetzte Kabeleinführung) Gehäusematerial: Polycarbonat Anschlusstechnik: Schraubklemmen als Rahmenklemmen mit Kontex-Kontakt Kabeleinführung: 1xM50 von oben Gerätefarbe: Klappdeckel blau RAL 5015, Gehäuseunterteil grau RAL 7035, Gehäuseoberteil grau RAL 7035, Gehäuseschrauben grau RAL 7035, Bajonettring grau RAL 7035 Gerätehöhe: 332 mm, Gerätebreite: 160 mm, Gerätetiefe: 168 mm Phasenwender: FALSE Militärausführung: FALSE Befestigugnsart: innenliegende Befestigung Sonstige technische Eigenschaften: Die Leitungseinführung ist einmal oben offen | C62 | C62 | 1,0 | 1,0 | 1,0 | 1,0 | 0,0089 | 2,135 | 0,332 | 0,16 | 0,168 |  | DE |  | 85366990 |  | true | 2023-09-05 | 13 |  | 13 |  |  |  | 20 | physical | 99 | false | true | true | 4eefcee9-d026-4f60-8d78-e56386e510ea
11447 |  | Wandsteckdose 125A 5p 400V 6h IP67/69 | 11447 |  | 4024941114479 |  | true | Bals Elektrotechnik GmbH & Co. KG | BALS |  | Wandsteckdose 125A 5p 400V 6h IP67/69 | Wandsteckdose 125A 5p 400V 6h IP67/69 | Wandsteckdose 125A 5p (3P+N+PE) 400V (200/346 - 240/415V~) 6h IP67/69 Frequenz: 50/60Hz Technische Kennfarbe: rot RAL 3000 Gehäusegröße: 260x160 mm (HxB) Kontaktträger/Kontakte: Der Kontaktträger ist aus hochwärmebeständigem Material, Die Kontakte sind Messing vernickelt Maximaler Leiterquerschnitt: 70 mm² (möglicherweise begrenzt durch eingesetzte Kabeleinführung) Gehäusematerial: Polycarbonat Anschlusstechnik: Schraubklemmen als Rahmenklemmen mit Kontex-Kontakt Kabeleinführung: 1xM50 von oben Gerätefarbe: Klappdeckel rot RAL 3000, Gehäuseunterteil grau RAL 7035, Gehäuseoberteil grau RAL 7035, Gehäuseschrauben grau RAL 7035, Bajonettring grau RAL 7035 Gerätehöhe: 332 mm, Gerätebreite: 160 mm, Gerätetiefe: 168 mm Sonstige technische Eigenschaften: Die Leitungseinführung ist einmal oben offen | 11447/CEE-Steckdose 125A400V6h5pIP67/69 | BALS-Art.-Nr: 11447 EAN: 4024941114479 Wandsteckdose 125A 5p (3P+N+PE) 400V (200/346 - 240/415V~) 6h IP67/69 Frequenz: 50/60Hz Technische Kennfarbe: rot RAL 3000 Gehäusegröße: 260x160 mm (HxB) Kontaktträger/Kontakte: Der Kontaktträger ist aus hochwärmebeständigem Material, Die Kontakte sind Messing vernickelt Maximaler Leiterquerschnitt: 70 mm² (möglicherweise begrenzt durch eingesetzte Kabeleinführung) Gehäusematerial: Polycarbonat Anschlusstechnik: Schraubklemmen als Rahmenklemmen mit Kontex-Kontakt Kabeleinführung: 1xM50 von oben Gerätefarbe: Klappdeckel rot RAL 3000, Gehäuseunterteil grau RAL 7035, Gehäuseoberteil grau RAL 7035, Gehäuseschrauben grau RAL 7035, Bajonettring grau RAL 7035 Gerätehöhe: 332 mm, Gerätebreite: 160 mm, Gerätetiefe: 168 mm Phasenwender: FALSE Militärausführung: FALSE Befestigugnsart: innenliegende Befestigung Sonstige technische Eigenschaften: Die Leitungseinführung ist einmal oben offen | C62 | C62 | 1,0 | 1,0 | 1,0 | 1,0 | 0,0089 | 2,085 | 0,332 | 0,16 | 0,168 |  | DE |  | 85366990 |  | true | 2023-09-05 | 13 |  | 13 |  |  |  | 5 | physical | 99 | false | true | true | 4eefcee9-d026-4f60-8d78-e56386e510ea
11448 |  | Wandsteckdose QC 16A 3p 230V 6h IP44 | 11448 |  | 4024941114486 |  |  | Bals Elektrotechnik GmbH & Co. KG | BALS |  | Wandsteckdose QUICK-CONNECT TE 16A 3p 230V 6h IP44 | Steckdose16A3p200 - 250V~6hIP44 | Wandsteckdose QUICK-CONNECT TE 16A 3p (2P+PE) 230V (200 - 250V~) 6h IP44 Frequenz: 50/60Hz Technische Kennfarbe: blau RAL 5015 Gehäusegröße: 170x90 mm (HxB) Kontaktträger/Kontakte: Der Kontaktträger ist aus hochwärmebeständigem Material, Die Kontakte sind Messing vernickelt Maximaler Leiterquerschnitt: 4,0 qmm Gehäusematerial: Polycarbonat-Polyethylenterephthalat lightbeige Anschlusstechnik: schraublose Federklemmtechnik als Käfigzugfederklemme mit Kontex-Kontakt Kabeleinführung: 1xM20 oben, 1xM25/20 unten Gerätefarbe: Klappdeckel blau RAL 5015, Gehäuseoberteil lightbeige, Gehäuseunterteil lightbeige Gerätehöhe: 188,5 mm, Gerätebreite: 90 mm, Gerätetiefe: 108 mm Sonstige technische Eigenschaften: Die Leitungseinführung ist einmal oben offen und zweimal unten verschlossen, Das Gehäuseunterteil ist um 180° drehbar | 11448/CEE-Steckdose 16A230V6h3pIP44 | BALS-Art.-Nr: 11448 EAN: 4024941114486 Wandsteckdose QUICK-CONNECT TE 16A 3p (2P+PE) 230V (200 - 250V~) 6h IP44 Frequenz: 50/60Hz Technische Kennfarbe: blau RAL 5015 Gehäusegröße: 170x90 mm (HxB) Kontaktträger/Kontakte: Der Kontaktträger ist aus hochwärmebeständigem Material, Die Kontakte sind Messing vernickelt Maximaler Leiterquerschnitt: 4,0 qmm Gehäusematerial: Polycarbonat-Polyethylenterephthalat lightbeige Anschlusstechnik: schraublose Federklemmtechnik als Käfigzugfederklemme mit Kontex-Kontakt Kabeleinführung: 1xM20 oben, 1xM25/20 unten Gerätefarbe: Klappdeckel blau RAL 5015, Gehäuseoberteil lightbeige, Gehäuseunterteil lightbeige Gerätehöhe: 188,5 mm, Gerätebreite: 90 mm, Gerätetiefe: 108 mm Phasenwender: FALSE Militärausführung: FALSE Befestigugnsart: innenliegende Befestigung Sonstige technische Eigenschaften: Die Leitungseinführung ist einmal oben offen und zweimal unten verschlossen, Das Gehäuseunterteil ist um 180° drehbar | C62 | C62 | 1,0 | 1,0 | 1,0 | 1,0 | 0,0018 | 0,4 | 0,188 | 0,09 | 0,108 |  | DE |  | 85366990 |  | false | 2023-09-05 | 13 |  | 13 |  |  |  | 20 | physical | 99 | false | true | true
11449 |  | Wandsteckdose QC 16A 4p 400V 6h IP44 | 11449 |  | 4024941114493 |  |  | Bals Elektrotechnik GmbH & Co. KG | BALS |  | Wandsteckdose QUICK-CONNECT TE 16A 4p 400V 6h IP44 | Steckdose16A4p380 - 415V~6hIP44 | Wandsteckdose QUICK-CONNECT TE 16A 4p (3P+PE) 400V (380 - 415V~) 6h IP44 Frequenz: 50/60Hz Technische Kennfarbe: rot RAL 3000 Gehäusegröße: 170x90 mm (HxB) Kontaktträger/Kontakte: Der Kontaktträger ist aus hochwärmebeständigem Material, Die Kontakte sind Messing vernickelt Maximaler Leiterquerschnitt: 4,0 qmm Gehäusematerial: Polycarbonat-Polyethylenterephthalat lightbeige Anschlusstechnik: schraublose Federklemmtechnik als Käfigzugfederklemme mit Kontex-Kontakt Kabeleinführung: 1xM20 oben, 1xM25/20 unten Gerätefarbe: Klappdeckel rot RAL 3000, Gehäuseoberteil lightbeige, Gehäuseunterteil lightbeige Gerätehöhe: 189 mm, Gerätebreite: 90 mm, Gerätetiefe: 114 mm Sonstige technische Eigenschaften: Die Leitungseinführung ist einmal oben offen und zweimal unten verschlossen, Das Gehäuseunterteil ist um 180° drehbar | 11449/CEE-Steckdose 16A400V6h4pIP44 | BALS-Art.-Nr: 11449 EAN: 4024941114493 Wandsteckdose QUICK-CONNECT TE 16A 4p (3P+PE) 400V (380 - 415V~) 6h IP44 Frequenz: 50/60Hz Technische Kennfarbe: rot RAL 3000 Gehäusegröße: 170x90 mm (HxB) Kontaktträger/Kontakte: Der Kontaktträger ist aus hochwärmebeständigem Material, Die Kontakte sind Messing vernickelt Maximaler Leiterquerschnitt: 4,0 qmm Gehäusematerial: Polycarbonat-Polyethylenterephthalat lightbeige Anschlusstechnik: schraublose Federklemmtechnik als Käfigzugfederklemme mit Kontex-Kontakt Kabeleinführung: 1xM20 oben, 1xM25/20 unten Gerätefarbe: Klappdeckel rot RAL 3000, Gehäuseoberteil lightbeige, Gehäuseunterteil lightbeige Gerätehöhe: 189 mm, Gerätebreite: 90 mm, Gerätetiefe: 114 mm Phasenwender: FALSE Militärausführung: FALSE Befestigugnsart: innenliegende Befestigung Sonstige technische Eigenschaften: Die Leitungseinführung ist einmal oben offen und zweimal unten verschlossen, Das Gehäuseunterteil ist um 180° drehbar | C62 | C62 | 1,0 | 1,0 | 1,0 | 1,0 | 0,0019 | 0,43 | 0,189 | 0,09 | 0,114 |  | DE |  | 85366990 |  | false | 2023-09-05 | 13 |  | 13 |  |  |  | 20 | physical | 99 | false | true | true
11451 |  | Wandsteckdose QC 16A 5p 400V 6h IP44 | 11451 |  | 4024941114516 |  |  | Bals Elektrotechnik GmbH & Co. KG | BALS |  | Wandsteckdose QUICK-CONNECT TE 16A 5p 400V 6h IP44 | Steckdose16A5p200/346 - 240/415V~6hIP44 | Wandsteckdose QUICK-CONNECT TE 16A 5p (3P+N+PE) 400V (200/346 - 240/415V~) 6h IP44 Frequenz: 50/60Hz Technische Kennfarbe: rot RAL 3000 Gehäusegröße: 170x90 mm (HxB) Kontaktträger/Kontakte: Der Kontaktträger ist aus hochwärmebeständigem Material, Die Kontakte sind Messing vernickelt Maximaler Leiterquerschnitt: 4,0 qmm Gehäusematerial: Polycarbonat-Polyethylenterephthalat lightbeige Anschlusstechnik: schraublose Federklemmtechnik als Käfigzugfederklemme mit Kontex-Kontakt Kabeleinführung: 1xM20 oben, 1xM25/20 unten Gerätefarbe: Klappdeckel rot RAL 3000, Gehäuseoberteil lightbeige, Gehäuseunterteil lightbeige Gerätehöhe: 190 mm, Gerätebreite: 90 mm, Gerätetiefe: 122 mm Sonstige technische Eigenschaften: Die Leitungseinführung ist einmal oben offen und zweimal unten verschlossen, Das Gehäuseunterteil ist um 180° drehbar | 11451/CEE-Steckdose 16A400V6h5pIP44 | BALS-Art.-Nr: 11451 EAN: 4024941114516 Wandsteckdose QUICK-CONNECT TE 16A 5p (3P+N+PE) 400V (200/346 - 240/415V~) 6h IP44 Frequenz: 50/60Hz Technische Kennfarbe: rot RAL 3000 Gehäusegröße: 170x90 mm (HxB) Kontaktträger/Kontakte: Der Kontaktträger ist aus hochwärmebeständigem Material, Die Kontakte sind Messing vernickelt Maximaler Leiterquerschnitt: 4,0 qmm Gehäusematerial: Polycarbonat-Polyethylenterephthalat lightbeige Anschlusstechnik: schraublose Federklemmtechnik als Käfigzugfederklemme mit Kontex-Kontakt Kabeleinführung: 1xM20 oben, 1xM25/20 unten Gerätefarbe: Klappdeckel rot RAL 3000, Gehäuseoberteil lightbeige, Gehäuseunterteil lightbeige Gerätehöhe: 190 mm, Gerätebreite: 90 mm, Gerätetiefe: 122 mm Phasenwender: FALSE Militärausführung: FALSE Befestigugnsart: innenliegende Befestigung Sonstige technische Eigenschaften: Die Leitungseinführung ist einmal oben offen und zweimal unten verschlossen, Das Gehäuseunterteil ist um 180° drehbar | C62 | C62 | 1,0 | 1,0 | 1,0 | 1,0 | 0,0021 | 0,45 | 0,19 | 0,09 | 0,122 |  | DE |  | 85366990 |  | false | 2023-09-05 | 13 |  | 13 |  |  |  | 10 | physical | 99 | false | true | true
11452 |  | Wandsteckdose QC 16A 3p 230V 6h IP67/ | 11452 |  | 4024941114523 |  |  | Bals Elektrotechnik GmbH & Co. KG | BALS |  | Wandsteckdose QUICK-CONNECT TE 16A 3p 230V 6h IP67/69 | Steckdose16A3p200 - 250V~6hIP67/69 | Wandsteckdose QUICK-CONNECT TE 16A 3p (2P+PE) 230V (200 - 250V~) 6h IP67/69 Frequenz: 50/60Hz Technische Kennfarbe: blau RAL 5015 Gehäusegröße: 170x90 mm (HxB) Kontaktträger/Kontakte: Der Kontaktträger ist aus hochwärmebeständigem Material, Die Kontakte sind Messing vernickelt Maximaler Leiterquerschnitt: 4,0 qmm Gehäusematerial: Polycarbonat-Polyethylenterephthalat lightbeige Anschlusstechnik: schraublose Federklemmtechnik als Käfigzugfederklemme mit Kontex-Kontakt Kabeleinführung: 1xM20 oben, 1xM25/20 unten Gerätefarbe: Klappdeckel blau RAL 5015, Bajonettring lightbeige, Gehäuseoberteil lightbeige, Gehäuseunterteil lightbeige Gerätehöhe: 195 mm, Gerätebreite: 90 mm, Gerätetiefe: 109 mm Sonstige technische Eigenschaften: Die Leitungseinführung ist einmal oben offen und zweimal unten verschlossen, Das Gehäuseunterteil ist um 180° drehbar | 11452/CEE-Steckdose 16A230V6h3pIP67/69 | BALS-Art.-Nr: 11452 EAN: 4024941114523 Wandsteckdose QUICK-CONNECT TE 16A 3p (2P+PE) 230V (200 - 250V~) 6h IP67/69 Frequenz: 50/60Hz Technische Kennfarbe: blau RAL 5015 Gehäusegröße: 170x90 mm (HxB) Kontaktträger/Kontakte: Der Kontaktträger ist aus hochwärmebeständigem Material, Die Kontakte sind Messing vernickelt Maximaler Leiterquerschnitt: 4,0 qmm Gehäusematerial: Polycarbonat-Polyethylenterephthalat lightbeige Anschlusstechnik: schraublose Federklemmtechnik als Käfigzugfederklemme mit Kontex-Kontakt Kabeleinführung: 1xM20 oben, 1xM25/20 unten Gerätefarbe: Klappdeckel blau RAL 5015, Bajonettring lightbeige, Gehäuseoberteil lightbeige, Gehäuseunterteil lightbeige Gerätehöhe: 195 mm, Gerätebreite: 90 mm, Gerätetiefe: 109 mm Phasenwender: FALSE Militärausführung: FALSE Befestigugnsart: innenliegende Befestigung Sonstige technische Eigenschaften: Die Leitungseinführung ist einmal oben offen und zweimal unten verschlossen, Das Gehäuseunterteil ist um 180° drehbar | C62 | C62 | 1,0 | 1,0 | 1,0 | 1,0 | 0,0019 | 0,43 | 0,195 | 0,09 | 0,109 |  | DE |  | 85366990 |  | false | 2023-09-05 | 13 |  | 13 |  |  |  | 10 | physical | 99 | false | true | true
11453 |  | Wandsteckdose QC 16A 4p 400V 6h IP67/ | 11453 |  | 4024941114530 |  |  | Bals Elektrotechnik GmbH & Co. KG | BALS |  | Wandsteckdose QUICK-CONNECT TE 16A 4p 400V 6h IP67/69 | Steckdose16A4p380 - 415V~6hIP67/69 | Wandsteckdose QUICK-CONNECT TE 16A 4p (3P+PE) 400V (380 - 415V~) 6h IP67/69 Frequenz: 50/60Hz Technische Kennfarbe: rot RAL 3000 Gehäusegröße: 170x90 mm (HxB) Kontaktträger/Kontakte: Der Kontaktträger ist aus hochwärmebeständigem Material, Die Kontakte sind Messing vernickelt Maximaler Leiterquerschnitt: 4,0 qmm Gehäusematerial: Polycarbonat-Polyethylenterephthalat lightbeige Anschlusstechnik: schraublose Federklemmtechnik als Käfigzugfederklemme mit Kontex-Kontakt Kabeleinführung: 1xM20 oben, 1xM25/20 unten Gerätefarbe: Klappdeckel rot RAL 3000, Bajonettring lightbeige, Gehäuseoberteil lightbeige, Gehäuseunterteil lightbeige Gerätehöhe: 194 mm, Gerätebreite: 90 mm, Gerätetiefe: 115 mm Sonstige technische Eigenschaften: Die Leitungseinführung ist einmal oben offen und zweimal unten verschlossen, Das Gehäuseunterteil ist um 180° drehbar | 11453/CEE-Steckdose 16A400V6h4pIP67/69 | BALS-Art.-Nr: 11453 EAN: 4024941114530 Wandsteckdose QUICK-CONNECT TE 16A 4p (3P+PE) 400V (380 - 415V~) 6h IP67/69 Frequenz: 50/60Hz Technische Kennfarbe: rot RAL 3000 Gehäusegröße: 170x90 mm (HxB) Kontaktträger/Kontakte: Der Kontaktträger ist aus hochwärmebeständigem Material, Die Kontakte sind Messing vernickelt Maximaler Leiterquerschnitt: 4,0 qmm Gehäusematerial: Polycarbonat-Polyethylenterephthalat lightbeige Anschlusstechnik: schraublose Federklemmtechnik als Käfigzugfederklemme mit Kontex-Kontakt Kabeleinführung: 1xM20 oben, 1xM25/20 unten Gerätefarbe: Klappdeckel rot RAL 3000, Bajonettring lightbeige, Gehäuseoberteil lightbeige, Gehäuseunterteil lightbeige Gerätehöhe: 194 mm, Gerätebreite: 90 mm, Gerätetiefe: 115 mm Phasenwender: FALSE Militärausführung: FALSE Befestigugnsart: innenliegende Befestigung Sonstige technische Eigenschaften: Die Leitungseinführung ist einmal oben offen und zweimal unten verschlossen, Das Gehäuseunterteil ist um 180° drehbar | C62 | C62 | 1,0 | 1,0 | 1,0 | 1,0 | 0,002 | 0,44 | 0,194 | 0,09 | 0,115 |  | DE |  | 85366990 |  | false | 2023-09-05 | 13 |  | 13 |  |  |  | 10 | physical | 99 | false | true | true
11455 |  | Wandsteckdose QC 16A 5p 400V 6h IP67/ | 11455 |  | 4024941114554 |  |  | Bals Elektrotechnik GmbH & Co. KG | BALS |  | Wandsteckdose QUICK-CONNECT TE 16A 5p 400V 6h IP67/69 | Wandsteckdose QC 16A 5p 400V 6h IP67/69 | Wandsteckdose QUICK-CONNECT TE 16A 5p (3P+N+PE) 400V (200/346 - 240/415V~) 6h IP67/69 Frequenz: 50/60Hz Technische Kennfarbe: rot RAL 3000 Gehäusegröße: 170x90 mm (HxB) Kontaktträger/Kontakte: Der Kontaktträger ist aus hochwärmebeständigem Material, Die Kontakte sind Messing vernickelt Maximaler Leiterquerschnitt: 4,0 qmm Gehäusematerial: Polycarbonat-Polyethylenterephthalat lightbeige Anschlusstechnik: schraublose Federklemmtechnik als Käfigzugfederklemme mit Kontex-Kontakt Kabeleinführung: 1xM20 oben, 1xM25/20 unten Gerätefarbe: Klappdeckel rot RAL 3000, Bajonettring lightbeige, Gehäuseoberteil lightbeige, Gehäuseunterteil lightbeige Gerätehöhe: 195 mm, Gerätebreite: 90 mm, Gerätetiefe: 123 mm Sonstige technische Eigenschaften: Die Leitungseinführung ist einmal oben offen und zweimal unten verschlossen, Das Gehäuseunterteil ist um 180° drehbar | 11455/CEE-Steckdose 16A400V6h5pIP67/69 | BALS-Art.-Nr: 11455 EAN: 4024941114554 Wandsteckdose QUICK-CONNECT TE 16A 5p (3P+N+PE) 400V (200/346 - 240/415V~) 6h IP67/69 Frequenz: 50/60Hz Technische Kennfarbe: rot RAL 3000 Gehäusegröße: 170x90 mm (HxB) Kontaktträger/Kontakte: Der Kontaktträger ist aus hochwärmebeständigem Material, Die Kontakte sind Messing vernickelt Maximaler Leiterquerschnitt: 4,0 qmm Gehäusematerial: Polycarbonat-Polyethylenterephthalat lightbeige Anschlusstechnik: schraublose Federklemmtechnik als Käfigzugfederklemme mit Kontex-Kontakt Kabeleinführung: 1xM20 oben, 1xM25/20 unten Gerätefarbe: Klappdeckel rot RAL 3000, Bajonettring lightbeige, Gehäuseoberteil lightbeige, Gehäuseunterteil lightbeige Gerätehöhe: 195 mm, Gerätebreite: 90 mm, Gerätetiefe: 123 mm Phasenwender: FALSE Militärausführung: FALSE Befestigugnsart: innenliegende Befestigung Sonstige technische Eigenschaften: Die Leitungseinführung ist einmal oben offen und zweimal unten verschlossen, Das Gehäuseunterteil ist um 180° drehbar | C62 | C62 | 1,0 | 1,0 | 1,0 | 1,0 | 0,0022 | 0,47 | 0,195 | 0,09 | 0,123 |  | DE |  | 85366990 |  | false | 2023-09-05 | 13 |  | 13 |  |  |  | 10 | physical | 99 | false | true | true
11461 |  | Wandsteckdose QC 32A 4p 400V 6h IP67/ | 11461 |  | 4024941114615 |  |  | Bals Elektrotechnik GmbH & Co. KG | BALS |  | Wandsteckdose QUICK-CONNECT 32A 4p 400V 6h IP67/69 | Steckdose32A4p380 - 415V~6hIP67/69 | Wandsteckdose QUICK-CONNECT 32A 4p (3P+PE) 400V (380 - 415V~) 6h IP67/69 Frequenz: 50/60Hz Technische Kennfarbe: rot RAL 3000 Gehäusegröße: 225x118 mm (HxB) Kontaktträger/Kontakte: Die Kontakte sind Messing vernickelt, Der Kontaktträger ist aus hochwärmebeständigem Material Maximaler Leiterquerschnitt: 10,0 qmm Gehäusematerial: Polycarbonat Anschlusstechnik: schraublose Federklemmtechnik als Käfigzugfederklemme mit Kontex-Kontakt Kabeleinführung: 2xM25 oben, 2xM25 unten Gerätefarbe: Klappdeckel rot RAL 3000, Gehäuseunterteil grau RAL 7035, Gehäuseoberteil grau RAL 7035, Gehäuseschrauben grau RAL 7035, Bajonettring grau RAL 7035 Gerätehöhe: 260 mm, Gerätebreite: 118 mm, Gerätetiefe: 144 mm Sonstige technische Eigenschaften: Die Leitungseinführung ist einmal oben offen, einmal oben verschlossen, zweimal unten verschlossen | 11461/CEE-Steckdose 32A400V6h4pIP67/69 | BALS-Art.-Nr: 11461 EAN: 4024941114615 Wandsteckdose QUICK-CONNECT 32A 4p (3P+PE) 400V (380 - 415V~) 6h IP67/69 Frequenz: 50/60Hz Technische Kennfarbe: rot RAL 3000 Gehäusegröße: 225x118 mm (HxB) Kontaktträger/Kontakte: Die Kontakte sind Messing vernickelt, Der Kontaktträger ist aus hochwärmebeständigem Material Maximaler Leiterquerschnitt: 10,0 qmm Gehäusematerial: Polycarbonat Anschlusstechnik: schraublose Federklemmtechnik als Käfigzugfederklemme mit Kontex-Kontakt Kabeleinführung: 2xM25 oben, 2xM25 unten Gerätefarbe: Klappdeckel rot RAL 3000, Gehäuseunterteil grau RAL 7035, Gehäuseoberteil grau RAL 7035, Gehäuseschrauben grau RAL 7035, Bajonettring grau RAL 7035 Gerätehöhe: 260 mm, Gerätebreite: 118 mm, Gerätetiefe: 144 mm Phasenwender: FALSE Militärausführung: FALSE Befestigugnsart: innenliegende Befestigung Sonstige technische Eigenschaften: Die Leitungseinführung ist einmal oben offen, einmal oben verschlossen, zweimal unten verschlossen | C62 | C62 | 1,0 | 1,0 | 1,0 | 1,0 | 0,0044 | 0,745 | 0,26 | 0,118 | 0,144 |  | DE |  | 85366990 |  | false | 2023-09-05 | 12 |  | 12 |  |  |  | 20 | physical | 99 | false | true | true
11476 |  | Wandsteckdose 125A 3p 230V 6h IP67 | 11476 |  | 4024941114769 |  |  | Bals Elektrotechnik GmbH & Co. KG | BALS |  | Wandsteckdose 125A 3p 230V 6h IP67 | Steckdose125A3p200 - 250V~6hIP67 | Wandsteckdose 125A 3p (2P+PE) 230V (200 - 250V~) 6h IP67 Frequenz: 50/60Hz Technische Kennfarbe: blau RAL 5015 Gehäusegröße: 460x180 mm (HxB) Kontaktträger/Kontakte: Der Kontaktträger ist aus hochwärmebeständigem Material, Die Kontakte sind Messing vernickelt Maximaler Leiterquerschnitt: 70 mm² (möglicherweise begrenzt durch eingesetzte Kabeleinführung) Gehäusematerial: Polycarbonat Anschlusstechnik: Schraubklemmen als Rahmenklemmen mit Kontex-Kontakt Kabeleinführung: 1xM40 oben, 1xM50/M40 unten Gerätefarbe: Klappdeckel blau RAL 5015, Gehäuseunterteil grau RAL 7035, Gehäuseoberteil grau RAL 7035, Bajonettring grau RAL 7035, Gehäuseschrauben grau RAL 7035 Gerätehöhe: 512 mm, Gerätebreite: 180 mm, Gerätetiefe: 210 mm Sonstige technische Eigenschaften: Die Leitungseinführung ist einmal oben und zweimal unten offen | 11476/CEE-Steckdose 125A230V6h3pIP67 | BALS-Art.-Nr: 11476 EAN: 4024941114769 Wandsteckdose 125A 3p (2P+PE) 230V (200 - 250V~) 6h IP67 Frequenz: 50/60Hz Technische Kennfarbe: blau RAL 5015 Gehäusegröße: 460x180 mm (HxB) Kontaktträger/Kontakte: Der Kontaktträger ist aus hochwärmebeständigem Material, Die Kontakte sind Messing vernickelt Maximaler Leiterquerschnitt: 70 mm² (möglicherweise begrenzt durch eingesetzte Kabeleinführung) Gehäusematerial: Polycarbonat Anschlusstechnik: Schraubklemmen als Rahmenklemmen mit Kontex-Kontakt Kabeleinführung: 1xM40 oben, 1xM50/M40 unten Gerätefarbe: Klappdeckel blau RAL 5015, Gehäuseunterteil grau RAL 7035, Gehäuseoberteil grau RAL 7035, Bajonettring grau RAL 7035, Gehäuseschrauben grau RAL 7035 Gerätehöhe: 512 mm, Gerätebreite: 180 mm, Gerätetiefe: 210 mm Phasenwender: FALSE Militärausführung: FALSE Befestigugnsart: innenliegende Befestigung Sonstige technische Eigenschaften: Die Leitungseinführung ist einmal oben und zweimal unten offen | C62 | C62 | 1,0 | 1,0 | 1,0 | 1,0 | 0,0194 | 3,01 | 0,512 | 0,18 | 0,21 |  | DE |  | 85366990 |  | true | 2023-09-05 | 13 |  | 13 |  |  |  | 20 | physical | 99 | false | true | true | 4eefcee9-d026-4f60-8d78-e56386e510ea
11477 |  | Wandsteckdose 125A 4p 400V 6h IP67 | 11477 |  | 4024941114776 |  |  | Bals Elektrotechnik GmbH & Co. KG | BALS |  | Wandsteckdose 125A 4p 400V 6h IP67 | Steckdose125A4p380 - 415V~6hIP67 | Wandsteckdose 125A 4p (3P+PE) 400V (380 - 415V~) 6h IP67 Frequenz: 50/60Hz Technische Kennfarbe: rot RAL 3000 Gehäusegröße: 460x180 mm (HxB) Kontaktträger/Kontakte: Der Kontaktträger ist aus hochwärmebeständigem Material, Die Kontakte sind Messing vernickelt Maximaler Leiterquerschnitt: 70 mm² (möglicherweise begrenzt durch eingesetzte Kabeleinführung) Gehäusematerial: Polycarbonat Anschlusstechnik: Schraubklemmen als Rahmenklemmen mit Kontex-Kontakt Kabeleinführung: 1xM40 oben, 1xM50/M40 unten Gerätefarbe: Klappdeckel rot RAL 3000, Gehäuseunterteil grau RAL 7035, Gehäuseoberteil grau RAL 7035, Bajonettring grau RAL 7035, Gehäuseschrauben grau RAL 7035 Gerätehöhe: 512 mm, Gerätebreite: 180 mm, Gerätetiefe: 210 mm Sonstige technische Eigenschaften: Die Leitungseinführung ist einmal oben und zweimal unten offen | 11477/CEE-Steckdose 125A400V6h4pIP67 | BALS-Art.-Nr: 11477 EAN: 4024941114776 Wandsteckdose 125A 4p (3P+PE) 400V (380 - 415V~) 6h IP67 Frequenz: 50/60Hz Technische Kennfarbe: rot RAL 3000 Gehäusegröße: 460x180 mm (HxB) Kontaktträger/Kontakte: Der Kontaktträger ist aus hochwärmebeständigem Material, Die Kontakte sind Messing vernickelt Maximaler Leiterquerschnitt: 70 mm² (möglicherweise begrenzt durch eingesetzte Kabeleinführung) Gehäusematerial: Polycarbonat Anschlusstechnik: Schraubklemmen als Rahmenklemmen mit Kontex-Kontakt Kabeleinführung: 1xM40 oben, 1xM50/M40 unten Gerätefarbe: Klappdeckel rot RAL 3000, Gehäuseunterteil grau RAL 7035, Gehäuseoberteil grau RAL 7035, Bajonettring grau RAL 7035, Gehäuseschrauben grau RAL 7035 Gerätehöhe: 512 mm, Gerätebreite: 180 mm, Gerätetiefe: 210 mm Phasenwender: FALSE Militärausführung: FALSE Befestigugnsart: innenliegende Befestigung Sonstige technische Eigenschaften: Die Leitungseinführung ist einmal oben und zweimal unten offen | C62 | C62 | 1,0 | 1,0 | 1,0 | 1,0 | 0,0194 | 2,9 | 0,512 | 0,18 | 0,21 |  | DE |  | 85366990 |  | true | 2023-09-05 | 13 |  | 13 |  |  |  | 20 | physical | 99 | false | true | true | 4eefcee9-d026-4f60-8d78-e56386e510ea
11478 |  | Wandsteckdose 125A 4p 500V 7h IP67 | 11478 |  | 4024941114783 |  |  | Bals Elektrotechnik GmbH & Co. KG | BALS |  | Wandsteckdose 125A 4p 500V 7h IP67 | Steckdose125A4p480 - 500V~7hIP67 | Wandsteckdose 125A 4p (3P+PE) 500V (480 - 500V~) 7h IP67 Frequenz: 50/60Hz Technische Kennfarbe: schwarz RAL 9005 Gehäusegröße: 460x180 mm (HxB) Kontaktträger/Kontakte: Der Kontaktträger ist aus hochwärmebeständigem Material, Die Kontakte sind Messing vernickelt Maximaler Leiterquerschnitt: 70 mm² (möglicherweise begrenzt durch eingesetzte Kabeleinführung) Gehäusematerial: Polycarbonat Anschlusstechnik: Schraubklemmen als Rahmenklemmen mit Kontex-Kontakt Kabeleinführung: 1xM40 oben, 1xM50/M40 unten Gerätefarbe: Klappdeckel schwarz RAL 9005, Gehäuseunterteil grau RAL 7035, Gehäuseoberteil grau RAL 7035, Bajonettring grau RAL 7035, Gehäuseschrauben grau RAL 7035 Gerätehöhe: 510 mm, Gerätebreite: 180 mm, Gerätetiefe: 208 mm Sonstige technische Eigenschaften: Die Leitungseinführung ist einmal oben und zweimal unten offen | 11478/CEE-Steckdose 125A500V7h4pIP67 | BALS-Art.-Nr: 11478 EAN: 4024941114783 Wandsteckdose 125A 4p (3P+PE) 500V (480 - 500V~) 7h IP67 Frequenz: 50/60Hz Technische Kennfarbe: schwarz RAL 9005 Gehäusegröße: 460x180 mm (HxB) Kontaktträger/Kontakte: Der Kontaktträger ist aus hochwärmebeständigem Material, Die Kontakte sind Messing vernickelt Maximaler Leiterquerschnitt: 70 mm² (möglicherweise begrenzt durch eingesetzte Kabeleinführung) Gehäusematerial: Polycarbonat Anschlusstechnik: Schraubklemmen als Rahmenklemmen mit Kontex-Kontakt Kabeleinführung: 1xM40 oben, 1xM50/M40 unten Gerätefarbe: Klappdeckel schwarz RAL 9005, Gehäuseunterteil grau RAL 7035, Gehäuseoberteil grau RAL 7035, Bajonettring grau RAL 7035, Gehäuseschrauben grau RAL 7035 Gerätehöhe: 510 mm, Gerätebreite: 180 mm, Gerätetiefe: 208 mm Phasenwender: FALSE Militärausführung: FALSE Befestigugnsart: innenliegende Befestigung Sonstige technische Eigenschaften: Die Leitungseinführung ist einmal oben und zweimal unten offen | C62 | C62 | 1,0 | 1,0 | 1,0 | 1,0 | 0,0191 | 2,865 | 0,51 | 0,18 | 0,208 |  | DE |  | 85366990 |  | true | 2023-09-05 | 13 |  | 13 |  |  |  | 20 | physical | 99 | false | true | true | 4eefcee9-d026-4f60-8d78-e56386e510ea
11479 |  | Wandsteckdose 125A 5p 400V 6h IP67 | 11479 |  | 4024941114790 |  |  | Bals Elektrotechnik GmbH & Co. KG | BALS |  | Wandsteckdose 125A 5p 400V 6h IP67 | Steckdose125A5p200/346 - 240/415V~6hIP67 | Wandsteckdose 125A 5p (3P+N+PE) 400V (200/346 - 240/415V~) 6h IP67 Frequenz: 50/60Hz Technische Kennfarbe: rot RAL 3000 Gehäusegröße: 460x180 mm (HxB) Kontaktträger/Kontakte: Der Kontaktträger ist aus hochwärmebeständigem Material, Die Kontakte sind Messing vernickelt Maximaler Leiterquerschnitt: 70 mm² (möglicherweise begrenzt durch eingesetzte Kabeleinführung) Gehäusematerial: Polycarbonat Anschlusstechnik: Schraubklemmen als Rahmenklemmen mit Kontex-Kontakt Kabeleinführung: 1xM40 oben, 1xM50/M40 unten Gerätefarbe: Klappdeckel rot RAL 3000, Gehäuseunterteil grau RAL 7035, Gehäuseoberteil grau RAL 7035, Bajonettring grau RAL 7035, Gehäuseschrauben grau RAL 7035 Gerätehöhe: 512 mm, Gerätebreite: 180 mm, Gerätetiefe: 210 mm Sonstige technische Eigenschaften: Die Leitungseinführung ist einmal oben und zweimal unten offen | 11479/CEE-Steckdose 125A400V6h5pIP67 | BALS-Art.-Nr: 11479 EAN: 4024941114790 Wandsteckdose 125A 5p (3P+N+PE) 400V (200/346 - 240/415V~) 6h IP67 Frequenz: 50/60Hz Technische Kennfarbe: rot RAL 3000 Gehäusegröße: 460x180 mm (HxB) Kontaktträger/Kontakte: Der Kontaktträger ist aus hochwärmebeständigem Material, Die Kontakte sind Messing vernickelt Maximaler Leiterquerschnitt: 70 mm² (möglicherweise begrenzt durch eingesetzte Kabeleinführung) Gehäusematerial: Polycarbonat Anschlusstechnik: Schraubklemmen als Rahmenklemmen mit Kontex-Kontakt Kabeleinführung: 1xM40 oben, 1xM50/M40 unten Gerätefarbe: Klappdeckel rot RAL 3000, Gehäuseunterteil grau RAL 7035, Gehäuseoberteil grau RAL 7035, Bajonettring grau RAL 7035, Gehäuseschrauben grau RAL 7035 Gerätehöhe: 512 mm, Gerätebreite: 180 mm, Gerätetiefe: 210 mm Phasenwender: FALSE Militärausführung: FALSE Befestigugnsart: innenliegende Befestigung Sonstige technische Eigenschaften: Die Leitungseinführung ist einmal oben und zweimal unten offen | C62 | C62 | 1,0 | 1,0 | 1,0 | 1,0 | 0,0194 | 3,185 | 0,512 | 0,18 | 0,21 |  | DE |  | 85366990 |  | true | 2023-09-05 | 13 |  | 13 |  |  |  | 10 | physical | 99 | false | true | true | 4eefcee9-d026-4f60-8d78-e56386e510ea
11480 |  | Wandsteckdose TE 16A 7p 230V 9h IP44 | 11480 |  | 4024941114806 |  |  | Bals Elektrotechnik GmbH & Co. KG | BALS |  | Wandsteckdose TE 16A 7p 230V 9h IP44 | Steckdose16A7p230V~9hIP44 | Wandsteckdose TE 16A 7p (6P+PE) 230V (230V~) 9h IP44 Frequenz: 50/60Hz Technische Kennfarbe: blau RAL 5015 Gehäusegröße: 126x83 mm (HxB) Kontaktträger/Kontakte: Der Kontaktträger ist aus hochwärmebeständigem Material, Die Kontakte sind Messing vernickelt Maximaler Leiterquerschnitt: 4,0 qmm Gehäusematerial: Polyamid Anschlusstechnik: mit Schraubklemme Kabeleinführung: 1xM25 oben, 2xM25 unten Gerätefarbe: Klappdeckel blau RAL 5015, Gehäuseunterteil grau RAL 7035, Gehäuseoberteil grau RAL 7035, Kragen grau RAL 7035 Gerätehöhe: 154 mm, Gerätebreite: 83 mm, Gerätetiefe: 130 mm Sonstige technische Eigenschaften: Die Leitungseinführung ist einmal oben offen und zweimal unten verschlossen, Das Gehäuseunterteil ist um 180° drehbar, Im Gehäuseboden befinden sich 4 Befestigungsbohrungen zum Ausbrechen | 11480/CEE-Steckdose 16A230V9h7pIP44 | BALS-Art.-Nr: 11480 EAN: 4024941114806 Wandsteckdose TE 16A 7p (6P+PE) 230V (230V~) 9h IP44 Frequenz: 50/60Hz Technische Kennfarbe: blau RAL 5015 Gehäusegröße: 126x83 mm (HxB) Kontaktträger/Kontakte: Der Kontaktträger ist aus hochwärmebeständigem Material, Die Kontakte sind Messing vernickelt Maximaler Leiterquerschnitt: 4,0 qmm Gehäusematerial: Polyamid Anschlusstechnik: mit Schraubklemme Kabeleinführung: 1xM25 oben, 2xM25 unten Gerätefarbe: Klappdeckel blau RAL 5015, Gehäuseunterteil grau RAL 7035, Gehäuseoberteil grau RAL 7035, Kragen grau RAL 7035 Gerätehöhe: 154 mm, Gerätebreite: 83 mm, Gerätetiefe: 130 mm Phasenwender: FALSE Militärausführung: FALSE Befestigugnsart: innenliegende Befestigung Sonstige technische Eigenschaften: Die Leitungseinführung ist einmal oben offen und zweimal unten verschlossen, Das Gehäuseunterteil ist um 180° drehbar, Im Gehäuseboden befinden sich 4 Befestigungsbohrungen zum Ausbrechen | C62 | C62 | 1,0 | 1,0 | 1,0 | 1,0 | 0,0017 | 0,373 | 0,154 | 0,083 | 0,13 |  | DE |  | 85366990 |  | true | 2023-09-05 | 13 |  | 13 |  |  |  | 10 | physical | 99 | false | true | true | 4eefcee9-d026-4f60-8d78-e56386e510ea
11481 |  | Wandsteckdose TE 16A 7p 400V 6h IP44 | 11481 |  | 4024941114813 |  | true | Bals Elektrotechnik GmbH & Co. KG | BALS |  | Wandsteckdose TE 16A 7p 400V 6h IP44 | Steckdose16A7p400V~6hIP44 | Wandsteckdose TE 16A 7p (6P+PE) 400V (400V~) 6h IP44 Frequenz: 50/60Hz Technische Kennfarbe: rot RAL 3000 Gehäusegröße: 126x83 mm (HxB) Kontaktträger/Kontakte: Der Kontaktträger ist aus hochwärmebeständigem Material, Die Kontakte sind Messing vernickelt Maximaler Leiterquerschnitt: 4,0 qmm Gehäusematerial: Polyamid Anschlusstechnik: mit Schraubklemme Kabeleinführung: 1xM25 oben, 2xM25 unten Gerätefarbe: Klappdeckel rot RAL 3000, Gehäuseunterteil grau RAL 7035, Gehäuseoberteil grau RAL 7035, Kragen grau RAL 7035 Gerätehöhe: 154 mm, Gerätebreite: 83 mm, Gerätetiefe: 130 mm Sonstige technische Eigenschaften: Die Leitungseinführung ist einmal oben offen und zweimal unten verschlossen, Das Gehäuseunterteil ist um 180° drehbar, Im Gehäuseboden befinden sich 4 Befestigungsbohrungen zum Ausbrechen | 11481/CEE-Steckdose 16A400V6h7pIP44 | BALS-Art.-Nr: 11481 EAN: 4024941114813 Wandsteckdose TE 16A 7p (6P+PE) 400V (400V~) 6h IP44 Frequenz: 50/60Hz Technische Kennfarbe: rot RAL 3000 Gehäusegröße: 126x83 mm (HxB) Kontaktträger/Kontakte: Der Kontaktträger ist aus hochwärmebeständigem Material, Die Kontakte sind Messing vernickelt Maximaler Leiterquerschnitt: 4,0 qmm Gehäusematerial: Polyamid Anschlusstechnik: mit Schraubklemme Kabeleinführung: 1xM25 oben, 2xM25 unten Gerätefarbe: Klappdeckel rot RAL 3000, Gehäuseunterteil grau RAL 7035, Gehäuseoberteil grau RAL 7035, Kragen grau RAL 7035 Gerätehöhe: 154 mm, Gerätebreite: 83 mm, Gerätetiefe: 130 mm Phasenwender: FALSE Militärausführung: FALSE Befestigugnsart: innenliegende Befestigung Sonstige technische Eigenschaften: Die Leitungseinführung ist einmal oben offen und zweimal unten verschlossen, Das Gehäuseunterteil ist um 180° drehbar, Im Gehäuseboden befinden sich 4 Befestigungsbohrungen zum Ausbrechen | C62 | C62 | 1,0 | 1,0 | 1,0 | 1,0 | 0,0017 | 0,373 | 0,154 | 0,083 | 0,13 |  | DE |  | 85366990 |  | true | 2023-09-05 | 13 |  | 13 |  |  |  | 5 | physical | 99 | false | true | true | 4eefcee9-d026-4f60-8d78-e56386e510ea
11482 |  | Wandsteckdose 32A 7p 230V 9h IP44 | 11482 |  | 4024941114820 |  |  | Bals Elektrotechnik GmbH & Co. KG | BALS |  | Wandsteckdose 32A 7p 230V 9h IP44 | Steckdose32A7p230V~9hIP44 | Wandsteckdose 32A 7p (6P+PE) 230V (230V~) 9h IP44 Frequenz: 50/60Hz Technische Kennfarbe: blau RAL 5015 Gehäusegröße: 126x83 mm (HxB) Kontaktträger/Kontakte: Der Kontaktträger ist aus hochwärmebeständigem Material, Die Kontakte sind Messing blank Maximaler Leiterquerschnitt: 10,0 qmm Gehäusematerial: Polyamid Anschlusstechnik: mit Schraubklemme Kabeleinführung: 1xM25 oben, 2xM25 unten Gerätefarbe: Klappdeckel blau RAL 5015, Gehäuseunterteil grau RAL 7035, Gehäuseoberteil grau RAL 7035, Kragen grau RAL 7035 Gerätehöhe: 157 mm, Gerätebreite: 83 mm, Gerätetiefe: 136 mm Sonstige technische Eigenschaften: Die Leitungseinführung ist einmal oben offen und zweimal unten verschlossen, Das Gehäuseunterteil ist um 180° drehbar, Im Gehäuseboden befinden sich 4 Befestigungsbohrungen zum Ausbrechen | 11482/CEE-Steckdose 32A230V9h7pIP44 | BALS-Art.-Nr: 11482 EAN: 4024941114820 Wandsteckdose 32A 7p (6P+PE) 230V (230V~) 9h IP44 Frequenz: 50/60Hz Technische Kennfarbe: blau RAL 5015 Gehäusegröße: 126x83 mm (HxB) Kontaktträger/Kontakte: Der Kontaktträger ist aus hochwärmebeständigem Material, Die Kontakte sind Messing blank Maximaler Leiterquerschnitt: 10,0 qmm Gehäusematerial: Polyamid Anschlusstechnik: mit Schraubklemme Kabeleinführung: 1xM25 oben, 2xM25 unten Gerätefarbe: Klappdeckel blau RAL 5015, Gehäuseunterteil grau RAL 7035, Gehäuseoberteil grau RAL 7035, Kragen grau RAL 7035 Gerätehöhe: 157 mm, Gerätebreite: 83 mm, Gerätetiefe: 136 mm Phasenwender: FALSE Militärausführung: FALSE Befestigugnsart: innenliegende Befestigung Sonstige technische Eigenschaften: Die Leitungseinführung ist einmal oben offen und zweimal unten verschlossen, Das Gehäuseunterteil ist um 180° drehbar, Im Gehäuseboden befinden sich 4 Befestigungsbohrungen zum Ausbrechen | C62 | C62 | 1,0 | 1,0 | 1,0 | 1,0 | 0,0018 | 0,453 | 0,157 | 0,083 | 0,136 |  | DE |  | 85366990 |  | true | 2023-09-05 | 13 |  | 13 |  |  |  | 20 | physical | 99 | false | true | true | 4eefcee9-d026-4f60-8d78-e56386e510ea
11483 |  | Wandsteckdose 32A 7p 400V 6h IP44 | 11483 |  | 4024941114837 |  | true | Bals Elektrotechnik GmbH & Co. KG | BALS |  | Wandsteckdose 32A 7p 400V 6h IP44 | Steckdose32A7p400V~6hIP44 | Wandsteckdose 32A 7p (6P+PE) 400V (400V~) 6h IP44 Frequenz: 50/60Hz Technische Kennfarbe: rot RAL 3000 Gehäusegröße: 126x83 mm (HxB) Kontaktträger/Kontakte: Der Kontaktträger ist aus hochwärmebeständigem Material, Die Kontakte sind Messing blank Maximaler Leiterquerschnitt: 10,0 qmm Gehäusematerial: Polyamid Anschlusstechnik: mit Schraubklemme Kabeleinführung: 1xM25 oben, 2xM25 unten Gerätefarbe: Klappdeckel rot RAL 3000, Gehäuseunterteil grau RAL 7035, Gehäuseoberteil grau RAL 7035, Kragen grau RAL 7035 Gerätehöhe: 157 mm, Gerätebreite: 83 mm, Gerätetiefe: 136 mm Sonstige technische Eigenschaften: Die Leitungseinführung ist einmal oben offen und zweimal unten verschlossen, Das Gehäuseunterteil ist um 180° drehbar, Im Gehäuseboden befinden sich 4 Befestigungsbohrungen zum Ausbrechen | 11483/CEE-Steckdose 32A400V6h7pIP44 | BALS-Art.-Nr: 11483 EAN: 4024941114837 Wandsteckdose 32A 7p (6P+PE) 400V (400V~) 6h IP44 Frequenz: 50/60Hz Technische Kennfarbe: rot RAL 3000 Gehäusegröße: 126x83 mm (HxB) Kontaktträger/Kontakte: Der Kontaktträger ist aus hochwärmebeständigem Material, Die Kontakte sind Messing blank Maximaler Leiterquerschnitt: 10,0 qmm Gehäusematerial: Polyamid Anschlusstechnik: mit Schraubklemme Kabeleinführung: 1xM25 oben, 2xM25 unten Gerätefarbe: Klappdeckel rot RAL 3000, Gehäuseunterteil grau RAL 7035, Gehäuseoberteil grau RAL 7035, Kragen grau RAL 7035 Gerätehöhe: 157 mm, Gerätebreite: 83 mm, Gerätetiefe: 136 mm Phasenwender: FALSE Militärausführung: FALSE Befestigugnsart: innenliegende Befestigung Sonstige technische Eigenschaften: Die Leitungseinführung ist einmal oben offen und zweimal unten verschlossen, Das Gehäuseunterteil ist um 180° drehbar, Im Gehäuseboden befinden sich 4 Befestigungsbohrungen zum Ausbrechen | C62 | C62 | 1,0 | 1,0 | 1,0 | 1,0 | 0,0018 | 0,454 | 0,157 | 0,083 | 0,136 |  | DE |  | 85366990 |  | true | 2023-09-05 | 13 |  | 13 |  |  |  | 10 | physical | 99 | false | true | true | 4eefcee9-d026-4f60-8d78-e56386e510ea
11485 |  | Wandsteckdose QC 16A 4p 400V 6h IP44 | 11485 |  | 4024941114851 |  |  | Bals Elektrotechnik GmbH & Co. KG | BALS |  | Wandsteckdose QUICK-CONNECT TE 16A 4p 400V 6h IP44 | Steckdose16A4p380 - 415V~6hIP44 | Wandsteckdose QUICK-CONNECT TE 16A 4p (3P+PE) 400V (380 - 415V~) 6h IP44 Frequenz: 50/60Hz Technische Kennfarbe: rot RAL 3000 Gehäusegröße: 126x83 mm (HxB) Kontaktträger/Kontakte: Der Kontaktträger ist aus hochwärmebeständigem Material, Die Kontakte sind Messing vernickelt Maximaler Leiterquerschnitt: 4,0 qmm Gehäusematerial: Polyamid Anschlusstechnik: schraublose Federklemmtechnik als Käfigzugfederklemme mit Kontex-Kontakt Kabeleinführung: 1xM25 oben, 2xM25 unten Gerätefarbe: Klappdeckel rot RAL 3000, Gehäuseunterteil grau RAL 7035, Gehäuseoberteil grau RAL 7035, Kragen grau RAL 7035 Gerätehöhe: 153 mm, Gerätebreite: 83 mm, Gerätetiefe: 127 mm Sonstige technische Eigenschaften: Die Leitungseinführung ist einmal oben offen und zweimal unten verschlossen, Das Gehäuseunterteil ist um 180° drehbar, Im Gehäuseboden befinden sich 4 Befestigungsbohrungen zum Ausbrechen | 11485/CEE-Steckdose 16A400V6h4pIP44 | BALS-Art.-Nr: 11485 EAN: 4024941114851 Wandsteckdose QUICK-CONNECT TE 16A 4p (3P+PE) 400V (380 - 415V~) 6h IP44 Frequenz: 50/60Hz Technische Kennfarbe: rot RAL 3000 Gehäusegröße: 126x83 mm (HxB) Kontaktträger/Kontakte: Der Kontaktträger ist aus hochwärmebeständigem Material, Die Kontakte sind Messing vernickelt Maximaler Leiterquerschnitt: 4,0 qmm Gehäusematerial: Polyamid Anschlusstechnik: schraublose Federklemmtechnik als Käfigzugfederklemme mit Kontex-Kontakt Kabeleinführung: 1xM25 oben, 2xM25 unten Gerätefarbe: Klappdeckel rot RAL 3000, Gehäuseunterteil grau RAL 7035, Gehäuseoberteil grau RAL 7035, Kragen grau RAL 7035 Gerätehöhe: 153 mm, Gerätebreite: 83 mm, Gerätetiefe: 127 mm Phasenwender: FALSE Militärausführung: FALSE Befestigugnsart: innenliegende Befestigung Sonstige technische Eigenschaften: Die Leitungseinführung ist einmal oben offen und zweimal unten verschlossen, Das Gehäuseunterteil ist um 180° drehbar, Im Gehäuseboden befinden sich 4 Befestigungsbohrungen zum Ausbrechen | C62 | C62 | 1,0 | 1,0 | 1,0 | 1,0 | 0,0016 | 0,309 | 0,153 | 0,083 | 0,127 |  | DE |  | 85366990 |  | false | 2023-09-05 | 12 |  | 12 |  |  |  | 20 | physical | 99 | false | true | true
11487 |  | Wandsteckdose QC 16A 5p 400V 6h IP44 | 11487 |  | 4024941114875 |  | true | Bals Elektrotechnik GmbH & Co. KG | BALS |  | Wandsteckdose QUICK-CONNECT TE 16A 5p 400V 6h IP44 | Steckdose16A5p200/346 - 240/415V~6hIP44 | Wandsteckdose QUICK-CONNECT TE 16A 5p (3P+N+PE) 400V (200/346 - 240/415V~) 6h IP44 Frequenz: 50/60Hz Technische Kennfarbe: rot RAL 3000 Gehäusegröße: 126x83 mm (HxB) Kontaktträger/Kontakte: Der Kontaktträger ist aus hochwärmebeständigem Material, Die Kontakte sind Messing vernickelt Maximaler Leiterquerschnitt: 4,0 qmm Gehäusematerial: Polyamid Anschlusstechnik: schraublose Federklemmtechnik als Käfigzugfederklemme mit Kontex-Kontakt Kabeleinführung: 1xM25 oben, 2xM25 unten Gerätefarbe: Klappdeckel rot RAL 3000, Gehäuseunterteil grau RAL 7035, Gehäuseoberteil grau RAL 7035, Kragen grau RAL 7035 Gerätehöhe: 154 mm, Gerätebreite: 83 mm, Gerätetiefe: 130 mm Sonstige technische Eigenschaften: Die Leitungseinführung ist einmal oben offen und zweimal unten verschlossen, Das Gehäuseunterteil ist um 180° drehbar, Im Gehäuseboden befinden sich 4 Befestigungsbohrungen zum Ausbrechen | 11487/CEE-Steckdose 16A400V6h5pIP44 | BALS-Art.-Nr: 11487 EAN: 4024941114875 Wandsteckdose QUICK-CONNECT TE 16A 5p (3P+N+PE) 400V (200/346 - 240/415V~) 6h IP44 Frequenz: 50/60Hz Technische Kennfarbe: rot RAL 3000 Gehäusegröße: 126x83 mm (HxB) Kontaktträger/Kontakte: Der Kontaktträger ist aus hochwärmebeständigem Material, Die Kontakte sind Messing vernickelt Maximaler Leiterquerschnitt: 4,0 qmm Gehäusematerial: Polyamid Anschlusstechnik: schraublose Federklemmtechnik als Käfigzugfederklemme mit Kontex-Kontakt Kabeleinführung: 1xM25 oben, 2xM25 unten Gerätefarbe: Klappdeckel rot RAL 3000, Gehäuseunterteil grau RAL 7035, Gehäuseoberteil grau RAL 7035, Kragen grau RAL 7035 Gerätehöhe: 154 mm, Gerätebreite: 83 mm, Gerätetiefe: 130 mm Phasenwender: FALSE Militärausführung: FALSE Befestigugnsart: innenliegende Befestigung Sonstige technische Eigenschaften: Die Leitungseinführung ist einmal oben offen und zweimal unten verschlossen, Das Gehäuseunterteil ist um 180° drehbar, Im Gehäuseboden befinden sich 4 Befestigungsbohrungen zum Ausbrechen | C62 | C62 | 1,0 | 1,0 | 1,0 | 1,0 | 0,0017 | 0,328 | 0,154 | 0,083 | 0,13 |  | DE |  | 85366990 |  | false | 2023-09-05 | 12 |  | 12 |  |  |  | 5 | physical | 99 | false | true | true
11492 |  | Wandsteckdose QC 16A 3p 230V 6h IP67 | 11492 |  | 4024941114929 |  |  | Bals Elektrotechnik GmbH & Co. KG | BALS |  | Wandsteckdose QUICK-CONNECT TE 16A 3p 230V 6h IP67 | Steckdose16A3p200 - 250V~6hIP67 | Wandsteckdose QUICK-CONNECT TE 16A 3p (2P+PE) 230V (200 - 250V~) 6h IP67 Frequenz: 50/60Hz Technische Kennfarbe: blau RAL 5015 Gehäusegröße: 170x90 mm (HxB) Kontaktträger/Kontakte: Der Kontaktträger ist aus hochwärmebeständigem Material, Die Kontakte sind Messing vernickelt Maximaler Leiterquerschnitt: 4,0 qmm Gehäusematerial: Polycarbonat Anschlusstechnik: schraublose Federklemmtechnik als Käfigzugfederklemme mit Kontex-Kontakt Kabeleinführung: 1xM20 oben, 1xM25/20 unten Gerätefarbe: Klappdeckel blau RAL 5015, Gehäuseunterteil grau RAL 7035, Bajonettring grau RAL 7035, Gehäuseoberteil grau RAL 7035 Gerätehöhe: 195 mm, Gerätebreite: 90 mm, Gerätetiefe: 109 mm | 11492/CEE-Steckdose 16A230V6h3pIP67 | BALS-Art.-Nr: 11492 EAN: 4024941114929 Wandsteckdose QUICK-CONNECT TE 16A 3p (2P+PE) 230V (200 - 250V~) 6h IP67 Frequenz: 50/60Hz Technische Kennfarbe: blau RAL 5015 Gehäusegröße: 170x90 mm (HxB) Kontaktträger/Kontakte: Der Kontaktträger ist aus hochwärmebeständigem Material, Die Kontakte sind Messing vernickelt Maximaler Leiterquerschnitt: 4,0 qmm Gehäusematerial: Polycarbonat Anschlusstechnik: schraublose Federklemmtechnik als Käfigzugfederklemme mit Kontex-Kontakt Kabeleinführung: 1xM20 oben, 1xM25/20 unten Gerätefarbe: Klappdeckel blau RAL 5015, Gehäuseunterteil grau RAL 7035, Bajonettring grau RAL 7035, Gehäuseoberteil grau RAL 7035 Gerätehöhe: 195 mm, Gerätebreite: 90 mm, Gerätetiefe: 109 mm Phasenwender: FALSE Militärausführung: FALSE Befestigugnsart: innenliegende Befestigung | C62 | C62 | 1,0 | 1,0 | 1,0 | 1,0 | 0,0019 | 0,4 | 0,195 | 0,09 | 0,109 |  | DE |  | 85366990 |  | false | 2023-09-05 | 12 |  | 12 |  |  |  | 20 | physical | 99 | false | true | true
11493 |  | Wandsteckdose QC 16A 4p 400V 6h IP67 | 11493 |  | 4024941114936 |  |  | Bals Elektrotechnik GmbH & Co. KG | BALS |  | Wandsteckdose QUICK-CONNECT TE 16A 4p 400V 6h IP67 | Steckdose16A4p380 - 415V~6hIP67 | Wandsteckdose QUICK-CONNECT TE 16A 4p (3P+PE) 400V (380 - 415V~) 6h IP67 Frequenz: 50/60Hz Technische Kennfarbe: rot RAL 3000 Gehäusegröße: 170x90 mm (HxB) Kontaktträger/Kontakte: Der Kontaktträger ist aus hochwärmebeständigem Material, Die Kontakte sind Messing vernickelt Maximaler Leiterquerschnitt: 4,0 qmm Gehäusematerial: Polycarbonat Anschlusstechnik: schraublose Federklemmtechnik als Käfigzugfederklemme mit Kontex-Kontakt Kabeleinführung: 1xM20 oben, 1xM25/20 unten Gerätefarbe: Klappdeckel rot RAL 3000, Gehäuseunterteil grau RAL 7035, Bajonettring grau RAL 7035, Gehäuseoberteil grau RAL 7035 Gerätehöhe: 192 mm, Gerätebreite: 90 mm, Gerätetiefe: 115 mm Sonstige technische Eigenschaften: Die Leitungseinführung ist einmal oben offen und zweimal unten verschlossen, Das Gehäuseunterteil ist um 180° drehbar | 11493/CEE-Steckdose 16A400V6h4pIP67 | BALS-Art.-Nr: 11493 EAN: 4024941114936 Wandsteckdose QUICK-CONNECT TE 16A 4p (3P+PE) 400V (380 - 415V~) 6h IP67 Frequenz: 50/60Hz Technische Kennfarbe: rot RAL 3000 Gehäusegröße: 170x90 mm (HxB) Kontaktträger/Kontakte: Der Kontaktträger ist aus hochwärmebeständigem Material, Die Kontakte sind Messing vernickelt Maximaler Leiterquerschnitt: 4,0 qmm Gehäusematerial: Polycarbonat Anschlusstechnik: schraublose Federklemmtechnik als Käfigzugfederklemme mit Kontex-Kontakt Kabeleinführung: 1xM20 oben, 1xM25/20 unten Gerätefarbe: Klappdeckel rot RAL 3000, Gehäuseunterteil grau RAL 7035, Bajonettring grau RAL 7035, Gehäuseoberteil grau RAL 7035 Gerätehöhe: 192 mm, Gerätebreite: 90 mm, Gerätetiefe: 115 mm Phasenwender: FALSE Militärausführung: FALSE Befestigugnsart: innenliegende Befestigung Sonstige technische Eigenschaften: Die Leitungseinführung ist einmal oben offen und zweimal unten verschlossen, Das Gehäuseunterteil ist um 180° drehbar | C62 | C62 | 1,0 | 1,0 | 1,0 | 1,0 | 0,002 | 0,42 | 0,192 | 0,09 | 0,115 |  | DE |  | 85366990 |  | false | 2023-09-05 | 12 |  | 12 |  |  |  | 20 | physical | 99 | false | true | true
11496 |  | Wandsteckdose QC 32A 3p 230V 6h IP67 | 11496 |  | 4024941114967 |  |  | Bals Elektrotechnik GmbH & Co. KG | BALS |  | Wandsteckdose QUICK-CONNECT TE 32A 3p 230V 6h IP67 | Steckdose32A3p200 - 250V~6hIP67 | Wandsteckdose QUICK-CONNECT TE 32A 3p (2P+PE) 230V (200 - 250V~) 6h IP67 Frequenz: 50/60Hz Technische Kennfarbe: blau RAL 5015 Gehäusegröße: 225x118 mm (HxB) Kontaktträger/Kontakte: Der Kontaktträger ist aus hochwärmebeständigem Material, Die Kontakte sind Messing vernickelt Maximaler Leiterquerschnitt: 10,0 qmm Gehäusematerial: Polycarbonat Anschlusstechnik: schraublose Federklemmtechnik als Käfigzugfederklemme mit Kontex-Kontakt Kabeleinführung: 2xM25 oben, 2xM25 unten Gerätefarbe: Klappdeckel blau RAL 5015, Gehäuseunterteil grau RAL 7035, Gehäuseoberteil grau RAL 7035, Gehäuseschrauben grau RAL 7035, Bajonettring grau RAL 7035 Gerätehöhe: 260 mm, Gerätebreite: 118 mm, Gerätetiefe: 144 mm Sonstige technische Eigenschaften: Die Leitungseinführung ist einmal oben offen, einmal oben verschlossen, zweimal unten verschlossen | 11496/CEE-Steckdose 32A230V6h3pIP67 | BALS-Art.-Nr: 11496 EAN: 4024941114967 Wandsteckdose QUICK-CONNECT TE 32A 3p (2P+PE) 230V (200 - 250V~) 6h IP67 Frequenz: 50/60Hz Technische Kennfarbe: blau RAL 5015 Gehäusegröße: 225x118 mm (HxB) Kontaktträger/Kontakte: Der Kontaktträger ist aus hochwärmebeständigem Material, Die Kontakte sind Messing vernickelt Maximaler Leiterquerschnitt: 10,0 qmm Gehäusematerial: Polycarbonat Anschlusstechnik: schraublose Federklemmtechnik als Käfigzugfederklemme mit Kontex-Kontakt Kabeleinführung: 2xM25 oben, 2xM25 unten Gerätefarbe: Klappdeckel blau RAL 5015, Gehäuseunterteil grau RAL 7035, Gehäuseoberteil grau RAL 7035, Gehäuseschrauben grau RAL 7035, Bajonettring grau RAL 7035 Gerätehöhe: 260 mm, Gerätebreite: 118 mm, Gerätetiefe: 144 mm Phasenwender: FALSE Militärausführung: FALSE Befestigugnsart: innenliegende Befestigung Sonstige technische Eigenschaften: Die Leitungseinführung ist einmal oben offen, einmal oben verschlossen, zweimal unten verschlossen | C62 | C62 | 1,0 | 1,0 | 1,0 | 1,0 | 0,0044 | 0,735 | 0,26 | 0,118 | 0,144 |  | DE |  | 85366990 |  | false | 2023-09-05 | 12 |  | 12 |  |  |  | 20 | physical | 99 | false | true | true
11538 |  | Wandsteckdose QC 16A 4p 230V 9h IP44 | 11538 |  | 4024941115384 |  |  | Bals Elektrotechnik GmbH & Co. KG | BALS |  | Wandsteckdose QUICK-CONNECT TE 16A 4p 230V 9h IP44 | Steckdose16A4p200 - 250V~9hIP44 | Wandsteckdose QUICK-CONNECT TE 16A 4p (3P+PE) 230V (200 - 250V~) 9h IP44 Frequenz: 50/60Hz Technische Kennfarbe: blau RAL 5015 Gehäusegröße: 126x83 mm (HxB) Kontaktträger/Kontakte: Der Kontaktträger ist aus hochwärmebeständigem Material, Die Kontakte sind Messing vernickelt Maximaler Leiterquerschnitt: 4,0 qmm Gehäusematerial: Polyamid Anschlusstechnik: schraublose Federklemmtechnik als Käfigzugfederklemme mit Kontex-Kontakt Kabeleinführung: 1xM25 oben, 2xM25 unten Gerätefarbe: Klappdeckel blau RAL 5015, Gehäuseunterteil grau RAL 7035, Gehäuseoberteil grau RAL 7035, Kragen grau RAL 7035 Gerätehöhe: 153 mm, Gerätebreite: 83 mm, Gerätetiefe: 127 mm Sonstige technische Eigenschaften: Die Leitungseinführung ist einmal oben offen und zweimal unten verschlossen, Das Gehäuseunterteil ist um 180° drehbar, Im Gehäuseboden befinden sich 4 Befestigungsbohrungen zum Ausbrechen | 11538/CEE-Steckdose 16A230V9h4pIP44 | BALS-Art.-Nr: 11538 EAN: 4024941115384 Wandsteckdose QUICK-CONNECT TE 16A 4p (3P+PE) 230V (200 - 250V~) 9h IP44 Frequenz: 50/60Hz Technische Kennfarbe: blau RAL 5015 Gehäusegröße: 126x83 mm (HxB) Kontaktträger/Kontakte: Der Kontaktträger ist aus hochwärmebeständigem Material, Die Kontakte sind Messing vernickelt Maximaler Leiterquerschnitt: 4,0 qmm Gehäusematerial: Polyamid Anschlusstechnik: schraublose Federklemmtechnik als Käfigzugfederklemme mit Kontex-Kontakt Kabeleinführung: 1xM25 oben, 2xM25 unten Gerätefarbe: Klappdeckel blau RAL 5015, Gehäuseunterteil grau RAL 7035, Gehäuseoberteil grau RAL 7035, Kragen grau RAL 7035 Gerätehöhe: 153 mm, Gerätebreite: 83 mm, Gerätetiefe: 127 mm Phasenwender: FALSE Militärausführung: FALSE Befestigugnsart: innenliegende Befestigung Sonstige technische Eigenschaften: Die Leitungseinführung ist einmal oben offen und zweimal unten verschlossen, Das Gehäuseunterteil ist um 180° drehbar, Im Gehäuseboden befinden sich 4 Befestigungsbohrungen zum Ausbrechen | C62 | C62 | 1,0 | 1,0 | 1,0 | 1,0 | 0,0016 | 0,308 | 0,153 | 0,083 | 0,127 |  | DE |  | 85366990 |  | false | 2023-09-05 | 12 |  | 12 |  |  |  | 20 | physical | 99 | false | true | true
11542 |  | Wandsteckdose TE 16A 7p 400V 6h IP67 | 11542 |  | 4024941115421 |  |  | Bals Elektrotechnik GmbH & Co. KG | BALS |  | Wandsteckdose TE 16A 7p 400V 6h IP67 | Steckdose16A7p400V~6hIP67 | Wandsteckdose TE 16A 7p (6P+PE) 400V (400V~) 6h IP67 Frequenz: 50/60Hz Technische Kennfarbe: rot RAL 3000 Gehäusegröße: 170x90 mm (HxB) Kontaktträger/Kontakte: Der Kontaktträger ist aus hochwärmebeständigem Material, Die Kontakte sind Messing vernickelt Maximaler Leiterquerschnitt: 4,0 qmm Gehäusematerial: Polycarbonat Anschlusstechnik: mit Schraubklemme Kabeleinführung: 1xM20 oben, 1xM25/20 unten Gerätefarbe: Klappdeckel rot RAL 3000, Gehäuseunterteil grau RAL 7035, Bajonettring grau RAL 7035, Gehäuseoberteil grau RAL 7035 Gerätehöhe: 195 mm, Gerätebreite: 90 mm, Gerätetiefe: 123 mm Sonstige technische Eigenschaften: Die Leitungseinführung ist einmal oben offen und zweimal unten verschlossen, Das Gehäuseunterteil ist um 180° drehbar | 11542/CEE-Steckdose 16A400V6h7pIP67 | BALS-Art.-Nr: 11542 EAN: 4024941115421 Wandsteckdose TE 16A 7p (6P+PE) 400V (400V~) 6h IP67 Frequenz: 50/60Hz Technische Kennfarbe: rot RAL 3000 Gehäusegröße: 170x90 mm (HxB) Kontaktträger/Kontakte: Der Kontaktträger ist aus hochwärmebeständigem Material, Die Kontakte sind Messing vernickelt Maximaler Leiterquerschnitt: 4,0 qmm Gehäusematerial: Polycarbonat Anschlusstechnik: mit Schraubklemme Kabeleinführung: 1xM20 oben, 1xM25/20 unten Gerätefarbe: Klappdeckel rot RAL 3000, Gehäuseunterteil grau RAL 7035, Bajonettring grau RAL 7035, Gehäuseoberteil grau RAL 7035 Gerätehöhe: 195 mm, Gerätebreite: 90 mm, Gerätetiefe: 123 mm Phasenwender: FALSE Militärausführung: FALSE Befestigugnsart: innenliegende Befestigung Sonstige technische Eigenschaften: Die Leitungseinführung ist einmal oben offen und zweimal unten verschlossen, Das Gehäuseunterteil ist um 180° drehbar | C62 | C62 | 1,0 | 1,0 | 1,0 | 1,0 | 0,0022 | 0,495 | 0,195 | 0,09 | 0,123 |  | DE |  | 85366990 |  | true | 2023-09-05 | 13 |  | 13 |  |  |  | 20 | physical | 99 | false | true | true | 4eefcee9-d026-4f60-8d78-e56386e510ea
11554 |  | Wandsteckdose 16A 3p 110V 4h IP44 | 11554 |  | 4024941115544 |  |  | Bals Elektrotechnik GmbH & Co. KG | BALS |  | Wandsteckdose 16A 3p 110V 4h IP44 | Steckdose16A3p100 - 130V~4hIP44 | Wandsteckdose 16A 3p (2P+PE) 110V (100 - 130V~) 4h IP44 Frequenz: 50/60Hz Technische Kennfarbe: gelb RAL 1012 Gehäusegröße: 91x91 mm Kontaktträger/Kontakte: Der Kontaktträger ist aus Polyamid, Die Kontakte sind Messing blank Maximaler Leiterquerschnitt: 4,0 qmm Gehäusematerial: Polyamid Anschlusstechnik: mit Schraubklemme Kabeleinführung: Knickschutztülle Gerätefarbe: Klappdeckel grau RAL 7035, Gehäuse grau RAL 7035, Gehäuseunterteil grau RAL 7035 Gerätehöhe: 100 mm, Gerätebreite: 91 mm, Gerätetiefe: 79,5 mm Sonstige technische Eigenschaften: Die Leitungseinführung ist einmal oben offen, einmal unten und einmal rückwärtig verschlossen, Die Steckrichtung ist gerade | 11554/CEE-Steckdose 16A110V4h3pIP44 | BALS-Art.-Nr: 11554 EAN: 4024941115544 Wandsteckdose 16A 3p (2P+PE) 110V (100 - 130V~) 4h IP44 Frequenz: 50/60Hz Technische Kennfarbe: gelb RAL 1012 Gehäusegröße: 91x91 mm Kontaktträger/Kontakte: Der Kontaktträger ist aus Polyamid, Die Kontakte sind Messing blank Maximaler Leiterquerschnitt: 4,0 qmm Gehäusematerial: Polyamid Anschlusstechnik: mit Schraubklemme Kabeleinführung: Knickschutztülle Gerätefarbe: Klappdeckel grau RAL 7035, Gehäuse grau RAL 7035, Gehäuseunterteil grau RAL 7035 Gerätehöhe: 100 mm, Gerätebreite: 91 mm, Gerätetiefe: 79,5 mm Phasenwender: FALSE Militärausführung: FALSE Befestigugnsart: innenliegende Befestigung Sonstige technische Eigenschaften: Die Leitungseinführung ist einmal oben offen, einmal unten und einmal rückwärtig verschlossen, Die Steckrichtung ist gerade | C62 | C62 | 1,0 | 1,0 | 1,0 | 1,0 | 0,0007 | 0,235 | 0,1 | 0,091 | 0,079 |  | DE |  | 85366990 |  | true | 2023-09-05 | 12 |  | 12 |  |  | 2022-02-01 | 10 | physical | 99 | false | true | true | 4eefcee9-d026-4f60-8d78-e56386e510ea
11555 |  | Wandsteckdose QC 32A 4p 230V 9h IP67 | 11555 |  | 4024941115551 |  |  | Bals Elektrotechnik GmbH & Co. KG | BALS |  | Wandsteckdose QUICK-CONNECT TE 32A 4p 230V 9h IP67 | Steckdose32A4p200 - 250V~9hIP67 | Wandsteckdose QUICK-CONNECT TE 32A 4p (3P+PE) 230V (200 - 250V~) 9h IP67 Frequenz: 50/60Hz Technische Kennfarbe: blau RAL 5015 Gehäusegröße: 225x118 mm (HxB) Kontaktträger/Kontakte: Der Kontaktträger ist aus hochwärmebeständigem Material, Die Kontakte sind Messing vernickelt Maximaler Leiterquerschnitt: 10,0 qmm Gehäusematerial: Polycarbonat Anschlusstechnik: schraublose Federklemmtechnik als Käfigzugfederklemme mit Kontex-Kontakt Kabeleinführung: 2xM25 oben, 2xM25 unten Gerätefarbe: Klappdeckel blau RAL 5015, Gehäuseunterteil grau RAL 7035, Gehäuseoberteil grau RAL 7035, Gehäuseschrauben grau RAL 7035, Bajonettring grau RAL 7035 Gerätehöhe: 260 mm, Gerätebreite: 118 mm, Gerätetiefe: 144 mm Sonstige technische Eigenschaften: Die Leitungseinführung ist einmal oben offen, einmal oben verschlossen, zweimal unten verschlossen | 11555/CEE-Steckdose 32A230V9h4pIP67 | BALS-Art.-Nr: 11555 EAN: 4024941115551 Wandsteckdose QUICK-CONNECT TE 32A 4p (3P+PE) 230V (200 - 250V~) 9h IP67 Frequenz: 50/60Hz Technische Kennfarbe: blau RAL 5015 Gehäusegröße: 225x118 mm (HxB) Kontaktträger/Kontakte: Der Kontaktträger ist aus hochwärmebeständigem Material, Die Kontakte sind Messing vernickelt Maximaler Leiterquerschnitt: 10,0 qmm Gehäusematerial: Polycarbonat Anschlusstechnik: schraublose Federklemmtechnik als Käfigzugfederklemme mit Kontex-Kontakt Kabeleinführung: 2xM25 oben, 2xM25 unten Gerätefarbe: Klappdeckel blau RAL 5015, Gehäuseunterteil grau RAL 7035, Gehäuseoberteil grau RAL 7035, Gehäuseschrauben grau RAL 7035, Bajonettring grau RAL 7035 Gerätehöhe: 260 mm, Gerätebreite: 118 mm, Gerätetiefe: 144 mm Phasenwender: FALSE Militärausführung: FALSE Befestigugnsart: innenliegende Befestigung Sonstige technische Eigenschaften: Die Leitungseinführung ist einmal oben offen, einmal oben verschlossen, zweimal unten verschlossen | C62 | C62 | 1,0 | 1,0 | 1,0 | 1,0 | 0,0044 | 0,74 | 0,26 | 0,118 | 0,144 |  | DE |  | 85366990 |  | false | 2023-09-05 | 12 |  | 12 |  |  |  | 20 | physical | 99 | false | true | true
11556 |  | Wandsteckdose QC 32A 4p 380 und 440V 3 | 11556 |  | 4024941115568 |  |  | Bals Elektrotechnik GmbH & Co. KG | BALS |  | Wandsteckdose QUICK-CONNECT TE 32A 4p 380 und 440V 3h IP67/69 | 32 4 380 440 3H W-DO IP67 TE 225X118 | Wandsteckdose QUICK-CONNECT TE 32A 4p (3P+PE) 380 und 440V (380V~(50Hz) 440V~(60Hz)) 3h IP67/69 Frequenz: 50/60Hz Technische Kennfarbe: rot RAL 3000 Gehäusegröße: 225x118 mm (HxB) Kontaktträger/Kontakte: Der Kontaktträger ist aus hochwärmebeständigem Material, Die Kontakte sind Messing vernickelt Maximaler Leiterquerschnitt: 10,0 qmm Gehäusematerial: Polycarbonat Anschlusstechnik: schraublose Federklemmtechnik als Käfigzugfederklemme mit Kontex-Kontakt Kabeleinführung: 2xM25 oben, 2xM25 unten Gerätefarbe: Klappdeckel rot RAL 3000, Gehäuseunterteil grau RAL 7035, Gehäuseoberteil grau RAL 7035, Gehäuseschrauben grau RAL 7035, Bajonettring grau RAL 7035 Gerätehöhe: 260 mm, Gerätebreite: 118 mm, Gerätetiefe: 144 mm Sonstige technische Eigenschaften: Die Leitungseinführung ist einmal oben offen, einmal oben verschlossen, zweimal unten verschlossen | 11556/CEE-Steckdose 32A380 und 440V3h4pIP67/69 | BALS-Art.-Nr: 11556 EAN: 4024941115568 Wandsteckdose QUICK-CONNECT TE 32A 4p (3P+PE) 380 und 440V (380V~(50Hz) 440V~(60Hz)) 3h IP67/69 Frequenz: 50/60Hz Technische Kennfarbe: rot RAL 3000 Gehäusegröße: 225x118 mm (HxB) Kontaktträger/Kontakte: Der Kontaktträger ist aus hochwärmebeständigem Material, Die Kontakte sind Messing vernickelt Maximaler Leiterquerschnitt: 10,0 qmm Gehäusematerial: Polycarbonat Anschlusstechnik: schraublose Federklemmtechnik als Käfigzugfederklemme mit Kontex-Kontakt Kabeleinführung: 2xM25 oben, 2xM25 unten Gerätefarbe: Klappdeckel rot RAL 3000, Gehäuseunterteil grau RAL 7035, Gehäuseoberteil grau RAL 7035, Gehäuseschrauben grau RAL 7035, Bajonettring grau RAL 7035 Gerätehöhe: 260 mm, Gerätebreite: 118 mm, Gerätetiefe: 144 mm Phasenwender: FALSE Militärausführung: FALSE Befestigugnsart: innenliegende Befestigung Sonstige technische Eigenschaften: Die Leitungseinführung ist einmal oben offen, einmal oben verschlossen, zweimal unten verschlossen | C62 | C62 | 1,0 | 1,0 | 1,0 | 1,0 | 0,0044 | 0,74 | 0,26 | 0,118 | 0,144 |  | DE |  | 85366990 |  | false | 2023-09-05 | 12 |  | 12 |  |  |  | 10 | physical | 99 | false | true | true
11566 |  | Wandsteckdose QC 16A 5p 110V 4h IP67 | 11566 |  | 4024941115667 |  |  | Bals Elektrotechnik GmbH & Co. KG | BALS |  | Wandsteckdose QUICK-CONNECT TE 16A 5p 110V 4h IP67 | Steckdose16A5p57/100 - 75/130V~4hIP67 | Wandsteckdose QUICK-CONNECT TE 16A 5p (3P+N+PE) 110V (57/100 - 75/130V~) 4h IP67 Frequenz: 50/60Hz Technische Kennfarbe: gelb RAL 1012 Gehäusegröße: 170x90 mm (HxB) Kontaktträger/Kontakte: Der Kontaktträger ist aus hochwärmebeständigem Material, Die Kontakte sind Messing vernickelt Maximaler Leiterquerschnitt: 4,0 qmm Gehäusematerial: Polycarbonat Anschlusstechnik: schraublose Federklemmtechnik als Käfigzugfederklemme mit Kontex-Kontakt Kabeleinführung: 1xM20 oben, 1xM25/20 unten Gerätefarbe: Klappdeckel gelb RAL 1012, Gehäuseunterteil grau RAL 7035, Bajonettring grau RAL 7035, Gehäuseoberteil grau RAL 7035 Gerätehöhe: 195 mm, Gerätebreite: 90 mm, Gerätetiefe: 123 mm | 11566/CEE-Steckdose 16A110V4h5pIP67 | BALS-Art.-Nr: 11566 EAN: 4024941115667 Wandsteckdose QUICK-CONNECT TE 16A 5p (3P+N+PE) 110V (57/100 - 75/130V~) 4h IP67 Frequenz: 50/60Hz Technische Kennfarbe: gelb RAL 1012 Gehäusegröße: 170x90 mm (HxB) Kontaktträger/Kontakte: Der Kontaktträger ist aus hochwärmebeständigem Material, Die Kontakte sind Messing vernickelt Maximaler Leiterquerschnitt: 4,0 qmm Gehäusematerial: Polycarbonat Anschlusstechnik: schraublose Federklemmtechnik als Käfigzugfederklemme mit Kontex-Kontakt Kabeleinführung: 1xM20 oben, 1xM25/20 unten Gerätefarbe: Klappdeckel gelb RAL 1012, Gehäuseunterteil grau RAL 7035, Bajonettring grau RAL 7035, Gehäuseoberteil grau RAL 7035 Gerätehöhe: 195 mm, Gerätebreite: 90 mm, Gerätetiefe: 123 mm Phasenwender: FALSE Militärausführung: FALSE Befestigugnsart: innenliegende Befestigung | C62 | C62 | 1,0 | 1,0 | 1,0 | 1,0 | 0,0022 | 0,42 | 0,195 | 0,09 | 0,123 |  | DE |  | 85366990 |  | false | 2023-09-05 | 12 |  | 12 |  |  |  | 20 | physical | 99 | false | true | true
11579 |  | Wandsteckdose QC 16A 3p 110V 4h IP67 | 11579 |  | 4024941115797 |  |  | Bals Elektrotechnik GmbH & Co. KG | BALS |  | Wandsteckdose QUICK-CONNECT TE 16A 3p 110V 4h IP67 | Steckdose16A3p100 - 130V~4hIP67 | Wandsteckdose QUICK-CONNECT TE 16A 3p (2P+PE) 110V (100 - 130V~) 4h IP67 Frequenz: 50/60Hz Technische Kennfarbe: gelb RAL 1012 Gehäusegröße: 170x90 mm (HxB) Kontaktträger/Kontakte: Der Kontaktträger ist aus hochwärmebeständigem Material, Die Kontakte sind Messing vernickelt Maximaler Leiterquerschnitt: 4,0 qmm Gehäusematerial: Polycarbonat Anschlusstechnik: schraublose Federklemmtechnik als Käfigzugfederklemme mit Kontex-Kontakt Kabeleinführung: 1xM20 oben, 1xM25/20 unten Gerätefarbe: Klappdeckel gelb RAL 1012, Gehäuseunterteil grau RAL 7035, Bajonettring grau RAL 7035, Gehäuseoberteil grau RAL 7035 Gerätehöhe: 195 mm, Gerätebreite: 90 mm, Gerätetiefe: 109 mm | 11579/CEE-Steckdose 16A110V4h3pIP67 | BALS-Art.-Nr: 11579 EAN: 4024941115797 Wandsteckdose QUICK-CONNECT TE 16A 3p (2P+PE) 110V (100 - 130V~) 4h IP67 Frequenz: 50/60Hz Technische Kennfarbe: gelb RAL 1012 Gehäusegröße: 170x90 mm (HxB) Kontaktträger/Kontakte: Der Kontaktträger ist aus hochwärmebeständigem Material, Die Kontakte sind Messing vernickelt Maximaler Leiterquerschnitt: 4,0 qmm Gehäusematerial: Polycarbonat Anschlusstechnik: schraublose Federklemmtechnik als Käfigzugfederklemme mit Kontex-Kontakt Kabeleinführung: 1xM20 oben, 1xM25/20 unten Gerätefarbe: Klappdeckel gelb RAL 1012, Gehäuseunterteil grau RAL 7035, Bajonettring grau RAL 7035, Gehäuseoberteil grau RAL 7035 Gerätehöhe: 195 mm, Gerätebreite: 90 mm, Gerätetiefe: 109 mm Phasenwender: FALSE Militärausführung: FALSE Befestigugnsart: innenliegende Befestigung | C62 | C62 | 1,0 | 1,0 | 1,0 | 1,0 | 0,0019 | 0,396 | 0,195 | 0,09 | 0,109 |  | DE |  | 85366990 |  | false | 2023-09-05 | 12 |  | 12 |  |  |  | 20 | physical | 99 | false | true | true
11580 |  | Wandsteckdose QC 32A 3p 110V 4h IP67 | 11580 |  | 4024941115803 |  |  | Bals Elektrotechnik GmbH & Co. KG | BALS |  | Wandsteckdose QUICK-CONNECT TE 32A 3p 110V 4h IP67 | Steckdose32A3p100 - 130V~4hIP67 | Wandsteckdose QUICK-CONNECT TE 32A 3p (2P+PE) 110V (100 - 130V~) 4h IP67 Frequenz: 50/60Hz Technische Kennfarbe: gelb RAL 1012 Gehäusegröße: 225x118 mm (HxB) Kontaktträger/Kontakte: Der Kontaktträger ist aus hochwärmebeständigem Material, Die Kontakte sind Messing vernickelt Maximaler Leiterquerschnitt: 10,0 qmm Gehäusematerial: Polycarbonat Anschlusstechnik: schraublose Federklemmtechnik als Käfigzugfederklemme mit Kontex-Kontakt Kabeleinführung: 2xM25 oben, 2xM25 unten Gerätefarbe: Klappdeckel gelb RAL 1012, Gehäuseunterteil grau RAL 7035, Gehäuseoberteil grau RAL 7035, Gehäuseschrauben grau RAL 7035, Bajonettring grau RAL 7035 Gerätehöhe: 260 mm, Gerätebreite: 118 mm, Gerätetiefe: 144 mm | 11580/CEE-Steckdose 32A110V4h3pIP67 | BALS-Art.-Nr: 11580 EAN: 4024941115803 Wandsteckdose QUICK-CONNECT TE 32A 3p (2P+PE) 110V (100 - 130V~) 4h IP67 Frequenz: 50/60Hz Technische Kennfarbe: gelb RAL 1012 Gehäusegröße: 225x118 mm (HxB) Kontaktträger/Kontakte: Der Kontaktträger ist aus hochwärmebeständigem Material, Die Kontakte sind Messing vernickelt Maximaler Leiterquerschnitt: 10,0 qmm Gehäusematerial: Polycarbonat Anschlusstechnik: schraublose Federklemmtechnik als Käfigzugfederklemme mit Kontex-Kontakt Kabeleinführung: 2xM25 oben, 2xM25 unten Gerätefarbe: Klappdeckel gelb RAL 1012, Gehäuseunterteil grau RAL 7035, Gehäuseoberteil grau RAL 7035, Gehäuseschrauben grau RAL 7035, Bajonettring grau RAL 7035 Gerätehöhe: 260 mm, Gerätebreite: 118 mm, Gerätetiefe: 144 mm Phasenwender: FALSE Militärausführung: FALSE Befestigugnsart: innenliegende Befestigung | C62 | C62 | 1,0 | 1,0 | 1,0 | 1,0 | 0,0044 | 0,735 | 0,26 | 0,118 | 0,144 |  | DE |  | 85366990 |  | false | 2023-09-05 | 12 |  | 12 |  |  |  | 20 | physical | 99 | false | true | true
11611 |  | Wandsteckdose QC 32A 5p 400V 6h IP44 | 11611 |  | 4024941116114 |  |  | Bals Elektrotechnik GmbH & Co. KG | BALS |  | Wandsteckdose QUICK-CONNECT TE 32A 5p 400V 6h IP44 | Steckdose32A5p200/346 - 240/415V~6hIP44 | Wandsteckdose QUICK-CONNECT TE 32A 5p (3P+N+PE) 400V (200/346 - 240/415V~) 6h IP44 Frequenz: 50/60Hz Technische Kennfarbe: rot RAL 3000 Gehäusegröße: 225x118 mm (HxB) Kontaktträger/Kontakte: Der Kontaktträger ist aus hochwärmebeständigem Material, Die Kontakte sind Messing vernickelt Maximaler Leiterquerschnitt: 10,0 qmm Gehäusematerial: Polycarbonat Anschlusstechnik: schraublose Federklemmtechnik als Käfigzugfederklemme mit Kontex-Kontakt Kabeleinführung: 2xM25 oben, 2xM25 unten Gerätefarbe: Klappdeckel rot RAL 3000, Gehäuseunterteil grau RAL 7035, Gehäuseoberteil grau RAL 7035, Gehäuseschrauben grau RAL 7035 Gerätehöhe: 251 mm, Gerätebreite: 118 mm, Gerätetiefe: 141 mm Sonstige technische Eigenschaften: Die Leitungseinführung ist einmal oben offen, einmal oben verschlossen, zweimal unten verschlossen | 11611/CEE-Steckdose 32A400V6h5pIP44 | BALS-Art.-Nr: 11611 EAN: 4024941116114 Wandsteckdose QUICK-CONNECT TE 32A 5p (3P+N+PE) 400V (200/346 - 240/415V~) 6h IP44 Frequenz: 50/60Hz Technische Kennfarbe: rot RAL 3000 Gehäusegröße: 225x118 mm (HxB) Kontaktträger/Kontakte: Der Kontaktträger ist aus hochwärmebeständigem Material, Die Kontakte sind Messing vernickelt Maximaler Leiterquerschnitt: 10,0 qmm Gehäusematerial: Polycarbonat Anschlusstechnik: schraublose Federklemmtechnik als Käfigzugfederklemme mit Kontex-Kontakt Kabeleinführung: 2xM25 oben, 2xM25 unten Gerätefarbe: Klappdeckel rot RAL 3000, Gehäuseunterteil grau RAL 7035, Gehäuseoberteil grau RAL 7035, Gehäuseschrauben grau RAL 7035 Gerätehöhe: 251 mm, Gerätebreite: 118 mm, Gerätetiefe: 141 mm Phasenwender: FALSE Militärausführung: FALSE Befestigugnsart: innenliegende Befestigung Sonstige technische Eigenschaften: Die Leitungseinführung ist einmal oben offen, einmal oben verschlossen, zweimal unten verschlossen | C62 | C62 | 1,0 | 1,0 | 1,0 | 1,0 | 0,0042 | 0,715 | 0,251 | 0,118 | 0,141 |  | DE |  | 85366990 |  | false | 2023-09-05 | 12 |  | 12 |  |  |  | 10 | physical | 99 | false | true | true
11630 |  | Wandsteckdose QC 16A 4p 230V 9h IP67 | 11630 |  | 4024941116305 |  |  | Bals Elektrotechnik GmbH & Co. KG | BALS |  | Wandsteckdose QUICK-CONNECT TE 16A 4p 230V 9h IP67 | Steckdose16A4p200 - 250V~9hIP67 | Wandsteckdose QUICK-CONNECT TE 16A 4p (3P+PE) 230V (200 - 250V~) 9h IP67 Frequenz: 50/60Hz Technische Kennfarbe: blau RAL 5015 Gehäusegröße: 170x90 mm (HxB) Kontaktträger/Kontakte: Der Kontaktträger ist aus hochwärmebeständigem Material, Die Kontakte sind Messing vernickelt Maximaler Leiterquerschnitt: 4,0 qmm Gehäusematerial: Polycarbonat Anschlusstechnik: schraublose Federklemmtechnik als Käfigzugfederklemme mit Kontex-Kontakt Kabeleinführung: 1xM20 oben, 1xM25/20 unten Gerätefarbe: Klappdeckel blau RAL 5015, Gehäuseunterteil grau RAL 7035, Bajonettring grau RAL 7035, Gehäuseoberteil grau RAL 7035 Gerätehöhe: 194 mm, Gerätebreite: 90 mm, Gerätetiefe: 115 mm | 11630/CEE-Steckdose 16A230V9h4pIP67 | BALS-Art.-Nr: 11630 EAN: 4024941116305 Wandsteckdose QUICK-CONNECT TE 16A 4p (3P+PE) 230V (200 - 250V~) 9h IP67 Frequenz: 50/60Hz Technische Kennfarbe: blau RAL 5015 Gehäusegröße: 170x90 mm (HxB) Kontaktträger/Kontakte: Der Kontaktträger ist aus hochwärmebeständigem Material, Die Kontakte sind Messing vernickelt Maximaler Leiterquerschnitt: 4,0 qmm Gehäusematerial: Polycarbonat Anschlusstechnik: schraublose Federklemmtechnik als Käfigzugfederklemme mit Kontex-Kontakt Kabeleinführung: 1xM20 oben, 1xM25/20 unten Gerätefarbe: Klappdeckel blau RAL 5015, Gehäuseunterteil grau RAL 7035, Bajonettring grau RAL 7035, Gehäuseoberteil grau RAL 7035 Gerätehöhe: 194 mm, Gerätebreite: 90 mm, Gerätetiefe: 115 mm Phasenwender: FALSE Militärausführung: FALSE Befestigugnsart: innenliegende Befestigung | C62 | C62 | 1,0 | 1,0 | 1,0 | 1,0 | 0,002 | 0,42 | 0,194 | 0,09 | 0,115 |  | DE |  | 85366990 |  | false | 2023-09-05 | 12 |  | 12 |  |  |  | 20 | physical | 99 | false | true | true
11634 |  | Wandsteckdose TE 16A 7p 230V 9h IP67 | 11634 |  | 4024941116343 |  |  | Bals Elektrotechnik GmbH & Co. KG | BALS |  | Wandsteckdose TE 16A 7p 230V 9h IP67 | Steckdose16A7p230V~9hIP67 | Wandsteckdose TE 16A 7p (6P+PE) 230V (230V~) 9h IP67 Frequenz: 50/60Hz Technische Kennfarbe: blau RAL 5015 Gehäusegröße: 170x90 mm (HxB) Kontaktträger/Kontakte: Der Kontaktträger ist aus hochwärmebeständigem Material, Die Kontakte sind Messing vernickelt Maximaler Leiterquerschnitt: 4,0 qmm Gehäusematerial: Polycarbonat Anschlusstechnik: mit Schraubklemme Kabeleinführung: 1xM20 oben, 1xM25/20 unten Gerätefarbe: Klappdeckel blau RAL 5015, Gehäuseunterteil grau RAL 7035, Bajonettring grau RAL 7035, Gehäuseoberteil grau RAL 7035 Gerätehöhe: 195 mm, Gerätebreite: 90 mm, Gerätetiefe: 123 mm Sonstige technische Eigenschaften: Die Leitungseinführung ist einmal oben offen und zweimal unten verschlossen, Das Gehäuseunterteil ist um 180° drehbar | 11634/CEE-Steckdose 16A230V9h7pIP67 | BALS-Art.-Nr: 11634 EAN: 4024941116343 Wandsteckdose TE 16A 7p (6P+PE) 230V (230V~) 9h IP67 Frequenz: 50/60Hz Technische Kennfarbe: blau RAL 5015 Gehäusegröße: 170x90 mm (HxB) Kontaktträger/Kontakte: Der Kontaktträger ist aus hochwärmebeständigem Material, Die Kontakte sind Messing vernickelt Maximaler Leiterquerschnitt: 4,0 qmm Gehäusematerial: Polycarbonat Anschlusstechnik: mit Schraubklemme Kabeleinführung: 1xM20 oben, 1xM25/20 unten Gerätefarbe: Klappdeckel blau RAL 5015, Gehäuseunterteil grau RAL 7035, Bajonettring grau RAL 7035, Gehäuseoberteil grau RAL 7035 Gerätehöhe: 195 mm, Gerätebreite: 90 mm, Gerätetiefe: 123 mm Phasenwender: FALSE Militärausführung: FALSE Befestigugnsart: innenliegende Befestigung Sonstige technische Eigenschaften: Die Leitungseinführung ist einmal oben offen und zweimal unten verschlossen, Das Gehäuseunterteil ist um 180° drehbar | C62 | C62 | 1,0 | 1,0 | 1,0 | 1,0 | 0,0022 | 0,495 | 0,195 | 0,09 | 0,123 |  | DE |  | 85366990 |  | true | 2023-09-05 | 13 |  | 13 |  |  |  | 20 | physical | 99 | false | true | true | 4eefcee9-d026-4f60-8d78-e56386e510ea
11635 |  | Wandsteckdose 32A 7p 230V 9h IP67 | 11635 |  | 4024941116350 |  |  | Bals Elektrotechnik GmbH & Co. KG | BALS |  | Wandsteckdose 32A 7p 230V 9h IP67 | Steckdose32A7p230V~9hIP67 | Wandsteckdose 32A 7p (6P+PE) 230V (230V~) 9h IP67 Frequenz: 50/60Hz Technische Kennfarbe: blau RAL 5015 Gehäusegröße: 225x118 mm (HxB) Kontaktträger/Kontakte: Der Kontaktträger ist aus hochwärmebeständigem Material, Die Kontakte sind Messing blank Maximaler Leiterquerschnitt: 10,0 qmm Gehäusematerial: Polycarbonat Anschlusstechnik: mit Schraubklemme Kabeleinführung: 2xM25 oben, 2xM25 unten Gerätefarbe: Klappdeckel blau RAL 5015, Gehäuseunterteil grau RAL 7035, Gehäuseoberteil grau RAL 7035, Gehäuseschrauben grau RAL 7035, Bajonettring grau RAL 7035 Gerätehöhe: 260 mm, Gerätebreite: 118 mm, Gerätetiefe: 150 mm Sonstige technische Eigenschaften: Die Leitungseinführung ist einmal oben offen, einmal oben verschlossen, zweimal unten verschlossen | 11635/CEE-Steckdose 32A230V9h7pIP67 | BALS-Art.-Nr: 11635 EAN: 4024941116350 Wandsteckdose 32A 7p (6P+PE) 230V (230V~) 9h IP67 Frequenz: 50/60Hz Technische Kennfarbe: blau RAL 5015 Gehäusegröße: 225x118 mm (HxB) Kontaktträger/Kontakte: Der Kontaktträger ist aus hochwärmebeständigem Material, Die Kontakte sind Messing blank Maximaler Leiterquerschnitt: 10,0 qmm Gehäusematerial: Polycarbonat Anschlusstechnik: mit Schraubklemme Kabeleinführung: 2xM25 oben, 2xM25 unten Gerätefarbe: Klappdeckel blau RAL 5015, Gehäuseunterteil grau RAL 7035, Gehäuseoberteil grau RAL 7035, Gehäuseschrauben grau RAL 7035, Bajonettring grau RAL 7035 Gerätehöhe: 260 mm, Gerätebreite: 118 mm, Gerätetiefe: 150 mm Phasenwender: FALSE Militärausführung: FALSE Befestigugnsart: innenliegende Befestigung Sonstige technische Eigenschaften: Die Leitungseinführung ist einmal oben offen, einmal oben verschlossen, zweimal unten verschlossen | C62 | C62 | 1,0 | 1,0 | 1,0 | 1,0 | 0,0046 | 0,88 | 0,26 | 0,118 | 0,15 |  | DE |  | 85366990 |  | true | 2023-09-05 | 13 |  | 13 |  |  |  | 20 | physical | 99 | false | true | true | 4eefcee9-d026-4f60-8d78-e56386e510ea
11640 |  | Wandsteckdose 63A 3p >50V grün >300-50 | 11640 |  | 4024941116404 |  |  | Bals Elektrotechnik GmbH & Co. KG | BALS |  | Wandsteckdose 63A 3p >50V grün >300-500Hz 2h IP44 | Steckdose63A3p> 50V~2hIP44 | Wandsteckdose 63A 3p (2P+PE) >50V grün >300-500Hz (> 50V~) 2h IP44 Frequenz: über 300 bis einschließlich 500Hz Technische Kennfarbe: grün RAL 6002 Gehäusegröße: 170x118 mm (HxB) Kontaktträger/Kontakte: Der Kontaktträger ist aus hochwärmebeständigem Material, Die Kontakte sind Messing vernickelt Maximaler Leiterquerschnitt: 25,0 qmm Gehäusematerial: Polycarbonat Anschlusstechnik: Schraubklemmen als Rahmenklemmen mit Kontex-Kontakt Kabeleinführung: 1xM40 oben, 2xM32 unten Gerätefarbe: Klappdeckel grün RAL 6002, Gehäuseunterteil grau RAL 7035, Gehäuseoberteil grau RAL 7035 Gerätehöhe: 226 mm, Gerätebreite: 118 mm, Gerätetiefe: 173 mm Sonstige technische Eigenschaften: Die Leitungseinführung ist einmal oben offen und zweimal unten verschlossen, Das Gehäuseunterteil ist um 180° drehbar | 11640/Steckdose 63A>50V grün >300-500Hz2h3pIP44 | BALS-Art.-Nr: 11640 EAN: 4024941116404 Wandsteckdose 63A 3p (2P+PE) >50V grün >300-500Hz (> 50V~) 2h IP44 Frequenz: über 300 bis einschließlich 500Hz Technische Kennfarbe: grün RAL 6002 Gehäusegröße: 170x118 mm (HxB) Kontaktträger/Kontakte: Der Kontaktträger ist aus hochwärmebeständigem Material, Die Kontakte sind Messing vernickelt Maximaler Leiterquerschnitt: 25,0 qmm Gehäusematerial: Polycarbonat Anschlusstechnik: Schraubklemmen als Rahmenklemmen mit Kontex-Kontakt Kabeleinführung: 1xM40 oben, 2xM32 unten Gerätefarbe: Klappdeckel grün RAL 6002, Gehäuseunterteil grau RAL 7035, Gehäuseoberteil grau RAL 7035 Gerätehöhe: 226 mm, Gerätebreite: 118 mm, Gerätetiefe: 173 mm Phasenwender: FALSE Militärausführung: FALSE Befestigugnsart: innenliegende Befestigung Sonstige technische Eigenschaften: Die Leitungseinführung ist einmal oben offen und zweimal unten verschlossen, Das Gehäuseunterteil ist um 180° drehbar | C62 | C62 | 1,0 | 1,0 | 1,0 | 1,0 | 0,0046 | 0,78 | 0,226 | 0,118 | 0,173 |  | DE |  | 85366990 |  | true | 2023-09-05 | 12 |  | 12 |  |  |  | 20 | physical | 99 | false | true | true | 4eefcee9-d026-4f60-8d78-e56386e510ea
11645 |  | Wandsteckdose 16A 4p 400V 6h IP44 | 11645 |  | 4024941116459 |  |  | Bals Elektrotechnik GmbH & Co. KG | BALS |  | Wandsteckdose 16A 4p 400V 6h IP44 | Steckdose16A4p380 - 415V~6hIP44 | Wandsteckdose 16A 4p (3P+PE) 400V (380 - 415V~) 6h IP44 Frequenz: 50/60Hz Technische Kennfarbe: rot RAL 3000 Gehäusegröße: 90x87 mm (HxB) Kontaktträger/Kontakte: Die Kontakte sind Messing blank, Der Kontaktträger ist aus Polyamid Maximaler Leiterquerschnitt: 4,0 qmm Gehäusematerial: Polyamid Anschlusstechnik: mit Schraubklemme Kabeleinführung: 1xM25 oben Gerätefarbe: Klappdeckel rot RAL 3000, Kragen rot RAL 3000, Gehäuseoberteil rot RAL 3000, Gehäuseunterteil grau RAL 7035 Gerätehöhe: 130 mm, Gerätebreite: 87 mm, Gerätetiefe: 96 mm Sonstige technische Eigenschaften: Die Leitungseinführung ist einmal oben offen und einmal im Boden verschlossen | 11645/CEE-Steckdose 16A400V6h4pIP44 | BALS-Art.-Nr: 11645 EAN: 4024941116459 Wandsteckdose 16A 4p (3P+PE) 400V (380 - 415V~) 6h IP44 Frequenz: 50/60Hz Technische Kennfarbe: rot RAL 3000 Gehäusegröße: 90x87 mm (HxB) Kontaktträger/Kontakte: Die Kontakte sind Messing blank, Der Kontaktträger ist aus Polyamid Maximaler Leiterquerschnitt: 4,0 qmm Gehäusematerial: Polyamid Anschlusstechnik: mit Schraubklemme Kabeleinführung: 1xM25 oben Gerätefarbe: Klappdeckel rot RAL 3000, Kragen rot RAL 3000, Gehäuseoberteil rot RAL 3000, Gehäuseunterteil grau RAL 7035 Gerätehöhe: 130 mm, Gerätebreite: 87 mm, Gerätetiefe: 96 mm Phasenwender: FALSE Militärausführung: FALSE Befestigugnsart: Außenbefestigung Sonstige technische Eigenschaften: Die Leitungseinführung ist einmal oben offen und einmal im Boden verschlossen | C62 | C62 | 1,0 | 1,0 | 1,0 | 1,0 | 0,0011 | 0,219 | 0,13 | 0,087 | 0,096 |  | DE |  | 85366990 |  | true | 2023-09-05 | 12 |  | 12 |  |  | 2025-05-01 | 20 | physical | 99 | false | true | true | 4eefcee9-d026-4f60-8d78-e56386e510ea
11651 |  | Wandsteckdose 32A 3p 230V 6h IP44 | 11651 |  | 4024941116510 |  |  | Bals Elektrotechnik GmbH & Co. KG | BALS |  | Wandsteckdose 32A 3p 230V 6h IP44 | Steckdose32A3p200 - 250V~6hIP44 | Wandsteckdose 32A 3p (2P+PE) 230V (200 - 250V~) 6h IP44 Frequenz: 50/60Hz Technische Kennfarbe: blau RAL 5015 Gehäusegröße: 92x94 mm (HxB) Kontaktträger/Kontakte: Der Kontaktträger ist aus Polyamid, Die Kontakte sind Messing blank Maximaler Leiterquerschnitt: 10,0 qmm Gehäusematerial: Polyamid Anschlusstechnik: mit Schraubklemme Kabeleinführung: 1xM25 oben Gerätefarbe: Klappdeckel blau RAL 5015, Gehäuseunterteil grau RAL 7035, Kragen blau RAL 5015, Gehäuseoberteil grau RAL 7035 Gerätehöhe: 143 mm, Gerätebreite: 94 mm, Gerätetiefe: 103 mm Sonstige technische Eigenschaften: Die Leitungseinführung ist einmal oben offen und einmal im Boden verschlossen | 11651/CEE-Steckdose 32A230V6h3pIP44 | BALS-Art.-Nr: 11651 EAN: 4024941116510 Wandsteckdose 32A 3p (2P+PE) 230V (200 - 250V~) 6h IP44 Frequenz: 50/60Hz Technische Kennfarbe: blau RAL 5015 Gehäusegröße: 92x94 mm (HxB) Kontaktträger/Kontakte: Der Kontaktträger ist aus Polyamid, Die Kontakte sind Messing blank Maximaler Leiterquerschnitt: 10,0 qmm Gehäusematerial: Polyamid Anschlusstechnik: mit Schraubklemme Kabeleinführung: 1xM25 oben Gerätefarbe: Klappdeckel blau RAL 5015, Gehäuseunterteil grau RAL 7035, Kragen blau RAL 5015, Gehäuseoberteil grau RAL 7035 Gerätehöhe: 143 mm, Gerätebreite: 94 mm, Gerätetiefe: 103 mm Phasenwender: FALSE Militärausführung: FALSE Befestigugnsart: Außenbefestigung Sonstige technische Eigenschaften: Die Leitungseinführung ist einmal oben offen und einmal im Boden verschlossen | C62 | C62 | 1,0 | 1,0 | 1,0 | 1,0 | 0,0014 | 0,272 | 0,143 | 0,094 | 0,103 |  | DE |  | 85366990 |  | true | 2023-09-05 | 12 |  | 12 |  |  | 2025-12-04 | 20 | physical | 99 | false | true | true | 4eefcee9-d026-4f60-8d78-e56386e510ea
11652 |  | Wandsteckdose 16A 4p 230V 9h IP44 | 11652 |  | 4024941116527 |  |  | Bals Elektrotechnik GmbH & Co. KG | BALS |  | Wandsteckdose 16A 4p 230V 9h IP44 | Steckdose16A4p200 - 250V~9hIP44 | Wandsteckdose 16A 4p (3P+PE) 230V (200 - 250V~) 9h IP44 Frequenz: 50/60Hz Technische Kennfarbe: blau RAL 5015 Gehäusegröße: 90x87 mm (HxB) Kontaktträger/Kontakte: Die Kontakte sind Messing blank, Der Kontaktträger ist aus Polyamid Maximaler Leiterquerschnitt: 4,0 qmm Gehäusematerial: Polyamid Anschlusstechnik: mit Schraubklemme Kabeleinführung: 1xM25 oben Gerätefarbe: Klappdeckel blau RAL 5015, Gehäuseunterteil grau RAL 7035, Gehäuseoberteil grau RAL 7035, Kragen blau RAL 5015 Gerätehöhe: 130 mm, Gerätebreite: 87 mm, Gerätetiefe: 96 mm Sonstige technische Eigenschaften: Die Leitungseinführung ist einmal oben offen und einmal im Boden verschlossen | 11652/CEE-Steckdose 16A230V9h4pIP44 | BALS-Art.-Nr: 11652 EAN: 4024941116527 Wandsteckdose 16A 4p (3P+PE) 230V (200 - 250V~) 9h IP44 Frequenz: 50/60Hz Technische Kennfarbe: blau RAL 5015 Gehäusegröße: 90x87 mm (HxB) Kontaktträger/Kontakte: Die Kontakte sind Messing blank, Der Kontaktträger ist aus Polyamid Maximaler Leiterquerschnitt: 4,0 qmm Gehäusematerial: Polyamid Anschlusstechnik: mit Schraubklemme Kabeleinführung: 1xM25 oben Gerätefarbe: Klappdeckel blau RAL 5015, Gehäuseunterteil grau RAL 7035, Gehäuseoberteil grau RAL 7035, Kragen blau RAL 5015 Gerätehöhe: 130 mm, Gerätebreite: 87 mm, Gerätetiefe: 96 mm Phasenwender: FALSE Militärausführung: FALSE Befestigugnsart: Außenbefestigung Sonstige technische Eigenschaften: Die Leitungseinführung ist einmal oben offen und einmal im Boden verschlossen | C62 | C62 | 1,0 | 1,0 | 1,0 | 1,0 | 0,0011 | 0,22 | 0,13 | 0,087 | 0,096 |  | DE |  | 85366990 |  | true | 2023-09-05 | 12 |  | 12 |  |  |  | 20 | physical | 99 | false | true | true | 4eefcee9-d026-4f60-8d78-e56386e510ea
11653 |  | Wandsteckdose 32A 4p 230V 9h IP44 | 11653 |  | 4024941116534 |  |  | Bals Elektrotechnik GmbH & Co. KG | BALS |  | Wandsteckdose 32A 4p 230V 9h IP44 | Steckdose32A4p200 - 250V~9hIP44 | Wandsteckdose 32A 4p (3P+PE) 230V (200 - 250V~) 9h IP44 Frequenz: 50/60Hz Technische Kennfarbe: blau RAL 5015 Gehäusegröße: 92x94 mm (HxB) Kontaktträger/Kontakte: Der Kontaktträger ist aus Polyamid, Die Kontakte sind Messing blank Maximaler Leiterquerschnitt: 10,0 qmm Gehäusematerial: Polyamid Anschlusstechnik: mit Schraubklemme Kabeleinführung: 1xM25 oben Gerätefarbe: Klappdeckel blau RAL 5015, Gehäuseunterteil grau RAL 7035, Kragen blau RAL 5015, Gehäuseoberteil grau RAL 7035 Gerätehöhe: 143 mm, Gerätebreite: 94 mm, Gerätetiefe: 103 mm Sonstige technische Eigenschaften: Die Leitungseinführung ist einmal oben offen und einmal im Boden verschlossen | 11653/CEE-Steckdose 32A230V9h4pIP44 | BALS-Art.-Nr: 11653 EAN: 4024941116534 Wandsteckdose 32A 4p (3P+PE) 230V (200 - 250V~) 9h IP44 Frequenz: 50/60Hz Technische Kennfarbe: blau RAL 5015 Gehäusegröße: 92x94 mm (HxB) Kontaktträger/Kontakte: Der Kontaktträger ist aus Polyamid, Die Kontakte sind Messing blank Maximaler Leiterquerschnitt: 10,0 qmm Gehäusematerial: Polyamid Anschlusstechnik: mit Schraubklemme Kabeleinführung: 1xM25 oben Gerätefarbe: Klappdeckel blau RAL 5015, Gehäuseunterteil grau RAL 7035, Kragen blau RAL 5015, Gehäuseoberteil grau RAL 7035 Gerätehöhe: 143 mm, Gerätebreite: 94 mm, Gerätetiefe: 103 mm Phasenwender: FALSE Militärausführung: FALSE Befestigugnsart: Außenbefestigung Sonstige technische Eigenschaften: Die Leitungseinführung ist einmal oben offen und einmal im Boden verschlossen | C62 | C62 | 1,0 | 1,0 | 1,0 | 1,0 | 0,0014 | 0,284 | 0,143 | 0,094 | 0,103 |  | DE |  | 85366990 |  | true | 2023-09-05 | 12 |  | 12 |  |  | 2024-04-01 | 20 | physical | 99 | false | true | true | 4eefcee9-d026-4f60-8d78-e56386e510ea
11667 |  | Wandsteckdose QC 16A 5p >50V grau 1h | 11667 |  | 4024941116671 |  |  | Bals Elektrotechnik GmbH & Co. KG | BALS |  | Wandsteckdose QUICK-CONNECT TE 16A 5p >50V grau 1h IP67 | CEE-Steckdose16A5p>50V grau1hIP67 | Wandsteckdose QUICK-CONNECT TE 16A 5p (3P+N+PE) >50V grau (> 50V - Alle nicht durch andere Anordnungen abgedeckten Nennspannungen und/oder Frequenzen. Diese Uhrzeitstellung kann zusätzlich in speziellen Anwendungen, bei denen eine Unterscheidung zu standardisierten Positionen benötigt wird, genutzt werden.) 1h IP67 Technische Kennfarbe: grau RAL 7035 Gehäusegröße: 170x90 mm (HxB) Kontaktträger/Kontakte: Der Kontaktträger ist aus hochwärmebeständigem Material, Die Kontakte sind Messing vernickelt Maximaler Leiterquerschnitt: 4,0 qmm Gehäusematerial: Polycarbonat Anschlusstechnik: schraublose Federklemmtechnik als Käfigzugfederklemme mit Kontex-Kontakt Kabeleinführung: 1xM20 oben, 1xM25/20 unten Gerätefarbe: Klappdeckel grau RAL 7035, Gehäuseunterteil grau RAL 7035, Bajonettring grau RAL 7035, Gehäuseoberteil grau RAL 7035 Gerätehöhe: 195 mm, Gerätebreite: 90 mm, Gerätetiefe: 123 mm Sonstige technische Eigenschaften: Die Leitungseinführung ist einmal oben offen und zweimal unten verschlossen, Das Gehäuseunterteil ist um 180° drehbar | 11667/CEE-Steckdose 16A>50V grau1h5pIP67 | BALS-Art.-Nr: 11667 EAN: 4024941116671 Wandsteckdose QUICK-CONNECT TE 16A 5p (3P+N+PE) >50V grau (> 50V - Alle nicht durch andere Anordnungen abgedeckten Nennspannungen und/oder Frequenzen. Diese Uhrzeitstellung kann zusätzlich in speziellen Anwendungen, bei denen eine Unterscheidung zu standardisierten Positionen benötigt wird, genutzt werden.) 1h IP67 Technische Kennfarbe: grau RAL 7035 Gehäusegröße: 170x90 mm (HxB) Kontaktträger/Kontakte: Der Kontaktträger ist aus hochwärmebeständigem Material, Die Kontakte sind Messing vernickelt Maximaler Leiterquerschnitt: 4,0 qmm Gehäusematerial: Polycarbonat Anschlusstechnik: schraublose Federklemmtechnik als Käfigzugfederklemme mit Kontex-Kontakt Kabeleinführung: 1xM20 oben, 1xM25/20 unten Gerätefarbe: Klappdeckel grau RAL 7035, Gehäuseunterteil grau RAL 7035, Bajonettring grau RAL 7035, Gehäuseoberteil grau RAL 7035 Gerätehöhe: 195 mm, Gerätebreite: 90 mm, Gerätetiefe: 123 mm Phasenwender: FALSE Militärausführung: FALSE Befestigugnsart: innenliegende Befestigung Sonstige technische Eigenschaften: Die Leitungseinführung ist einmal oben offen und zweimal unten verschlossen, Das Gehäuseunterteil ist um 180° drehbar | C62 | C62 | 1,0 | 1,0 | 1,0 | 1,0 | 0,0022 | 0,45 | 0,195 | 0,09 | 0,123 |  | DE |  | 85366990 |  | false | 2023-09-05 | 12 |  | 12 |  |  |  | 20 | physical | 99 | false | true | true
11714 |  | Wandsteckdose 32A 7p 400V 6h IP67 | 11714 |  | 4024941117142 |  |  | Bals Elektrotechnik GmbH & Co. KG | BALS |  | Wandsteckdose 32A 7p 400V 6h IP67 | Steckdose32A7p400V~6hIP67 | Wandsteckdose 32A 7p (6P+PE) 400V (400V~) 6h IP67 Frequenz: 50/60Hz Technische Kennfarbe: rot RAL 3000 Gehäusegröße: 225x118 mm (HxB) Kontaktträger/Kontakte: Der Kontaktträger ist aus hochwärmebeständigem Material, Die Kontakte sind Messing blank Maximaler Leiterquerschnitt: 10,0 qmm Gehäusematerial: Polycarbonat Anschlusstechnik: mit Schraubklemme Kabeleinführung: 2xM25 oben, 2xM25 unten Gerätefarbe: Klappdeckel rot RAL 3000, Gehäuseunterteil grau RAL 7035, Gehäuseoberteil grau RAL 7035, Gehäuseschrauben grau RAL 7035, Bajonettring grau RAL 7035 Gerätehöhe: 260 mm, Gerätebreite: 118 mm, Gerätetiefe: 150 mm Sonstige technische Eigenschaften: Die Leitungseinführung ist einmal oben offen, einmal oben verschlossen, zweimal unten verschlossen | 11714/CEE-Steckdose 32A400V6h7pIP67 | BALS-Art.-Nr: 11714 EAN: 4024941117142 Wandsteckdose 32A 7p (6P+PE) 400V (400V~) 6h IP67 Frequenz: 50/60Hz Technische Kennfarbe: rot RAL 3000 Gehäusegröße: 225x118 mm (HxB) Kontaktträger/Kontakte: Der Kontaktträger ist aus hochwärmebeständigem Material, Die Kontakte sind Messing blank Maximaler Leiterquerschnitt: 10,0 qmm Gehäusematerial: Polycarbonat Anschlusstechnik: mit Schraubklemme Kabeleinführung: 2xM25 oben, 2xM25 unten Gerätefarbe: Klappdeckel rot RAL 3000, Gehäuseunterteil grau RAL 7035, Gehäuseoberteil grau RAL 7035, Gehäuseschrauben grau RAL 7035, Bajonettring grau RAL 7035 Gerätehöhe: 260 mm, Gerätebreite: 118 mm, Gerätetiefe: 150 mm Phasenwender: FALSE Militärausführung: FALSE Befestigugnsart: innenliegende Befestigung Sonstige technische Eigenschaften: Die Leitungseinführung ist einmal oben offen, einmal oben verschlossen, zweimal unten verschlossen | C62 | C62 | 1,0 | 1,0 | 1,0 | 1,0 | 0,0046 | 0,875 | 0,26 | 0,118 | 0,15 |  | DE |  | 85366990 |  | true | 2023-09-05 | 13 |  | 13 |  |  |  | 20 | physical | 99 | false | true | true | 4eefcee9-d026-4f60-8d78-e56386e510ea
11723 |  | Wandsteckdose 16A 4p 500V 7h IP44 | 11723 |  | 4024941117234 |  |  | Bals Elektrotechnik GmbH & Co. KG | BALS |  | Wandsteckdose 16A 4p 500V 7h IP44 | Steckdose16A4p480 - 500V~7hIP44 | Wandsteckdose 16A 4p (3P+PE) 500V (480 - 500V~) 7h IP44 Frequenz: 50/60Hz Technische Kennfarbe: schwarz RAL 9005 Gehäusegröße: 90x87 mm (HxB) Kontaktträger/Kontakte: Die Kontakte sind Messing blank, Der Kontaktträger ist aus Polyamid Maximaler Leiterquerschnitt: 4,0 qmm Gehäusematerial: Polyamid Anschlusstechnik: mit Schraubklemme Kabeleinführung: 1xM25 oben Gerätefarbe: Klappdeckel schwarz RAL 9005, Gehäuseunterteil grau RAL 7035, Gehäuseoberteil grau RAL 7035, Kragen schwarz RAL 9005 Gerätehöhe: 130 mm, Gerätebreite: 87 mm, Gerätetiefe: 96 mm Sonstige technische Eigenschaften: Die Leitungseinführung ist einmal oben offen und einmal im Boden verschlossen | 11723/CEE-Steckdose 16A500V7h4pIP44 | BALS-Art.-Nr: 11723 EAN: 4024941117234 Wandsteckdose 16A 4p (3P+PE) 500V (480 - 500V~) 7h IP44 Frequenz: 50/60Hz Technische Kennfarbe: schwarz RAL 9005 Gehäusegröße: 90x87 mm (HxB) Kontaktträger/Kontakte: Die Kontakte sind Messing blank, Der Kontaktträger ist aus Polyamid Maximaler Leiterquerschnitt: 4,0 qmm Gehäusematerial: Polyamid Anschlusstechnik: mit Schraubklemme Kabeleinführung: 1xM25 oben Gerätefarbe: Klappdeckel schwarz RAL 9005, Gehäuseunterteil grau RAL 7035, Gehäuseoberteil grau RAL 7035, Kragen schwarz RAL 9005 Gerätehöhe: 130 mm, Gerätebreite: 87 mm, Gerätetiefe: 96 mm Phasenwender: FALSE Militärausführung: FALSE Befestigugnsart: Außenbefestigung Sonstige technische Eigenschaften: Die Leitungseinführung ist einmal oben offen und einmal im Boden verschlossen | C62 | C62 | 1,0 | 1,0 | 1,0 | 1,0 | 0,0011 | 0,219 | 0,13 | 0,087 | 0,096 |  | DE |  | 85366990 |  | true | 2023-09-05 | 12 |  | 12 |  |  |  | 20 | physical | 99 | false | true | true | 4eefcee9-d026-4f60-8d78-e56386e510ea
11724 |  | Wandsteckdose 16A 5p 110V 4h IP44 | 11724 |  | 4024941117241 |  |  | Bals Elektrotechnik GmbH & Co. KG | BALS |  | Wandsteckdose 16A 5p 110V 4h IP44 | Steckdose16A5p57/100 - 75/130V~4hIP44 | Wandsteckdose 16A 5p (3P+N+PE) 110V (57/100 - 75/130V~) 4h IP44 Frequenz: 50/60Hz Technische Kennfarbe: gelb RAL 1012 Gehäusegröße: 90x87 mm (HxB) Kontaktträger/Kontakte: Die Kontakte sind Messing blank, Der Kontaktträger ist aus Polyamid Maximaler Leiterquerschnitt: 4,0 qmm Gehäusematerial: Polyamid Anschlusstechnik: mit Schraubklemme Kabeleinführung: 1xM25 oben Gerätefarbe: Klappdeckel gelb RAL 1012, Gehäuseunterteil grau RAL 7035, Gehäuseoberteil grau RAL 7035, Kragen gelb RAL 1012 Gerätehöhe: 131 mm, Gerätebreite: 87 mm, Gerätetiefe: 99 mm Sonstige technische Eigenschaften: Die Leitungseinführung ist einmal oben offen und einmal im Boden verschlossen | 11724/CEE-Steckdose 16A110V4h5pIP44 | BALS-Art.-Nr: 11724 EAN: 4024941117241 Wandsteckdose 16A 5p (3P+N+PE) 110V (57/100 - 75/130V~) 4h IP44 Frequenz: 50/60Hz Technische Kennfarbe: gelb RAL 1012 Gehäusegröße: 90x87 mm (HxB) Kontaktträger/Kontakte: Die Kontakte sind Messing blank, Der Kontaktträger ist aus Polyamid Maximaler Leiterquerschnitt: 4,0 qmm Gehäusematerial: Polyamid Anschlusstechnik: mit Schraubklemme Kabeleinführung: 1xM25 oben Gerätefarbe: Klappdeckel gelb RAL 1012, Gehäuseunterteil grau RAL 7035, Gehäuseoberteil grau RAL 7035, Kragen gelb RAL 1012 Gerätehöhe: 131 mm, Gerätebreite: 87 mm, Gerätetiefe: 99 mm Phasenwender: FALSE Militärausführung: FALSE Befestigugnsart: Außenbefestigung Sonstige technische Eigenschaften: Die Leitungseinführung ist einmal oben offen und einmal im Boden verschlossen | C62 | C62 | 1,0 | 1,0 | 1,0 | 1,0 | 0,0011 | 0,25 | 0,131 | 0,087 | 0,099 |  | DE |  | 85366990 |  | true | 2023-09-05 | 12 |  | 12 |  |  |  | 20 | physical | 99 | false | true | true | 4eefcee9-d026-4f60-8d78-e56386e510ea
11725 |  | Wandsteckdose 16A 5p 230V 9h IP44 | 11725 |  | 4024941117258 |  |  | Bals Elektrotechnik GmbH & Co. KG | BALS |  | Wandsteckdose 16A 5p 230V 9h IP44 | Steckdose16A5p120/208 - 144/250V~9hIP44 | Wandsteckdose 16A 5p (3P+N+PE) 230V (120/208 - 144/250V~) 9h IP44 Frequenz: 50/60Hz Technische Kennfarbe: blau RAL 5015 Gehäusegröße: 90x87 mm (HxB) Kontaktträger/Kontakte: Die Kontakte sind Messing blank, Der Kontaktträger ist aus Polyamid Maximaler Leiterquerschnitt: 4,0 qmm Gehäusematerial: Polyamid Anschlusstechnik: mit Schraubklemme Kabeleinführung: 1xM25 oben Gerätefarbe: Klappdeckel blau RAL 5015, Gehäuseunterteil grau RAL 7035, Gehäuseoberteil grau RAL 7035, Kragen blau RAL 5015 Gerätehöhe: 131 mm, Gerätebreite: 87 mm, Gerätetiefe: 99 mm Sonstige technische Eigenschaften: Die Leitungseinführung ist einmal oben offen und einmal im Boden verschlossen | 11725/CEE-Steckdose 16A230V9h5pIP44 | BALS-Art.-Nr: 11725 EAN: 4024941117258 Wandsteckdose 16A 5p (3P+N+PE) 230V (120/208 - 144/250V~) 9h IP44 Frequenz: 50/60Hz Technische Kennfarbe: blau RAL 5015 Gehäusegröße: 90x87 mm (HxB) Kontaktträger/Kontakte: Die Kontakte sind Messing blank, Der Kontaktträger ist aus Polyamid Maximaler Leiterquerschnitt: 4,0 qmm Gehäusematerial: Polyamid Anschlusstechnik: mit Schraubklemme Kabeleinführung: 1xM25 oben Gerätefarbe: Klappdeckel blau RAL 5015, Gehäuseunterteil grau RAL 7035, Gehäuseoberteil grau RAL 7035, Kragen blau RAL 5015 Gerätehöhe: 131 mm, Gerätebreite: 87 mm, Gerätetiefe: 99 mm Phasenwender: FALSE Militärausführung: FALSE Befestigugnsart: Außenbefestigung Sonstige technische Eigenschaften: Die Leitungseinführung ist einmal oben offen und einmal im Boden verschlossen | C62 | C62 | 1,0 | 1,0 | 1,0 | 1,0 | 0,0011 | 0,236 | 0,131 | 0,087 | 0,099 |  | DE |  | 85366990 |  | true | 2023-09-05 | 12 |  | 12 |  |  |  | 20 | physical | 99 | false | true | true | 4eefcee9-d026-4f60-8d78-e56386e510ea
11726 |  | Wandsteckdose 16A 5p 500V 7h IP44 | 11726 |  | 4024941117265 |  |  | Bals Elektrotechnik GmbH & Co. KG | BALS |  | Wandsteckdose 16A 5p 500V 7h IP44 | Steckdose16A5p277/480 - 288/500V~7hIP44 | Wandsteckdose 16A 5p (3P+N+PE) 500V (277/480 - 288/500V~) 7h IP44 Frequenz: 50/60Hz Technische Kennfarbe: schwarz RAL 9005 Gehäusegröße: 90x87 mm (HxB) Kontaktträger/Kontakte: Die Kontakte sind Messing blank, Der Kontaktträger ist aus Polyamid Maximaler Leiterquerschnitt: 4,0 qmm Gehäusematerial: Polyamid Anschlusstechnik: mit Schraubklemme Kabeleinführung: 1xM25 oben Gerätefarbe: Klappdeckel schwarz RAL 9005, Gehäuseunterteil grau RAL 7035, Gehäuseoberteil grau RAL 7035, Kragen schwarz RAL 9005 Gerätehöhe: 131 mm, Gerätebreite: 87 mm, Gerätetiefe: 99 mm Sonstige technische Eigenschaften: Die Leitungseinführung ist einmal oben offen und einmal im Boden verschlossen | 11726/CEE-Steckdose 16A500V7h5pIP44 | BALS-Art.-Nr: 11726 EAN: 4024941117265 Wandsteckdose 16A 5p (3P+N+PE) 500V (277/480 - 288/500V~) 7h IP44 Frequenz: 50/60Hz Technische Kennfarbe: schwarz RAL 9005 Gehäusegröße: 90x87 mm (HxB) Kontaktträger/Kontakte: Die Kontakte sind Messing blank, Der Kontaktträger ist aus Polyamid Maximaler Leiterquerschnitt: 4,0 qmm Gehäusematerial: Polyamid Anschlusstechnik: mit Schraubklemme Kabeleinführung: 1xM25 oben Gerätefarbe: Klappdeckel schwarz RAL 9005, Gehäuseunterteil grau RAL 7035, Gehäuseoberteil grau RAL 7035, Kragen schwarz RAL 9005 Gerätehöhe: 131 mm, Gerätebreite: 87 mm, Gerätetiefe: 99 mm Phasenwender: FALSE Militärausführung: FALSE Befestigugnsart: Außenbefestigung Sonstige technische Eigenschaften: Die Leitungseinführung ist einmal oben offen und einmal im Boden verschlossen | C62 | C62 | 1,0 | 1,0 | 1,0 | 1,0 | 0,0011 | 0,236 | 0,131 | 0,087 | 0,099 |  | DE |  | 85366990 |  | true | 2023-09-05 | 12 |  | 12 |  |  | 2025-07-01 | 20 | physical | 99 | false | true | true | 4eefcee9-d026-4f60-8d78-e56386e510ea
11735 |  | Wandsteckdose 32A 4p 110V 4h IP44 | 11735 |  | 4024941117357 |  |  | Bals Elektrotechnik GmbH & Co. KG | BALS |  | Wandsteckdose 32A 4p 110V 4h IP44 | Steckdose32A4p100 - 130V~4hIP44 | Wandsteckdose 32A 4p (3P+PE) 110V (100 - 130V~) 4h IP44 Frequenz: 50/60Hz Technische Kennfarbe: gelb RAL 1012 Gehäusegröße: 92x94 mm (HxB) Kontaktträger/Kontakte: Der Kontaktträger ist aus Polyamid, Die Kontakte sind Messing blank Maximaler Leiterquerschnitt: 10,0 qmm Gehäusematerial: Polyamid Anschlusstechnik: mit Schraubklemme Kabeleinführung: 1xM25 oben Gerätefarbe: Klappdeckel gelb RAL 1012, Gehäuseunterteil grau RAL 7035, Kragen gelb RAL 1012, Gehäuseoberteil grau RAL 7035 Gerätehöhe: 143 mm, Gerätebreite: 94 mm, Gerätetiefe: 103 mm Sonstige technische Eigenschaften: Die Leitungseinführung ist einmal oben offen und einmal im Boden verschlossen | 11735/CEE-Steckdose 32A110V4h4pIP44 | BALS-Art.-Nr: 11735 EAN: 4024941117357 Wandsteckdose 32A 4p (3P+PE) 110V (100 - 130V~) 4h IP44 Frequenz: 50/60Hz Technische Kennfarbe: gelb RAL 1012 Gehäusegröße: 92x94 mm (HxB) Kontaktträger/Kontakte: Der Kontaktträger ist aus Polyamid, Die Kontakte sind Messing blank Maximaler Leiterquerschnitt: 10,0 qmm Gehäusematerial: Polyamid Anschlusstechnik: mit Schraubklemme Kabeleinführung: 1xM25 oben Gerätefarbe: Klappdeckel gelb RAL 1012, Gehäuseunterteil grau RAL 7035, Kragen gelb RAL 1012, Gehäuseoberteil grau RAL 7035 Gerätehöhe: 143 mm, Gerätebreite: 94 mm, Gerätetiefe: 103 mm Phasenwender: FALSE Militärausführung: FALSE Befestigugnsart: Außenbefestigung Sonstige technische Eigenschaften: Die Leitungseinführung ist einmal oben offen und einmal im Boden verschlossen | C62 | C62 | 1,0 | 1,0 | 1,0 | 1,0 | 0,0014 | 0,29 | 0,143 | 0,094 | 0,103 |  | DE |  | 85366990 |  | true | 2023-09-05 | 12 |  | 12 |  |  |  | 20 | physical | 99 | false | true | true | 4eefcee9-d026-4f60-8d78-e56386e510ea
11736 |  | Wandsteckdose 32A 4p 500V 7h IP44 | 11736 |  | 4024941117364 |  |  | Bals Elektrotechnik GmbH & Co. KG | BALS |  | Wandsteckdose 32A 4p 500V 7h IP44 | Steckdose32A4p480 - 500V~7hIP44 | Wandsteckdose 32A 4p (3P+PE) 500V (480 - 500V~) 7h IP44 Frequenz: 50/60Hz Technische Kennfarbe: schwarz RAL 9005 Gehäusegröße: 92x94 mm (HxB) Kontaktträger/Kontakte: Der Kontaktträger ist aus Polyamid, Die Kontakte sind Messing blank Maximaler Leiterquerschnitt: 10,0 qmm Gehäusematerial: Polyamid Anschlusstechnik: mit Schraubklemme Kabeleinführung: 1xM25 oben Gerätefarbe: Klappdeckel schwarz RAL 9005, Gehäuseunterteil grau RAL 7035, Kragen schwarz RAL 9005, Gehäuseoberteil grau RAL 7035 Gerätehöhe: 143 mm, Gerätebreite: 94 mm, Gerätetiefe: 103 mm Sonstige technische Eigenschaften: Die Leitungseinführung ist einmal oben offen und einmal im Boden verschlossen | 11736/CEE-Steckdose 32A500V7h4pIP44 | BALS-Art.-Nr: 11736 EAN: 4024941117364 Wandsteckdose 32A 4p (3P+PE) 500V (480 - 500V~) 7h IP44 Frequenz: 50/60Hz Technische Kennfarbe: schwarz RAL 9005 Gehäusegröße: 92x94 mm (HxB) Kontaktträger/Kontakte: Der Kontaktträger ist aus Polyamid, Die Kontakte sind Messing blank Maximaler Leiterquerschnitt: 10,0 qmm Gehäusematerial: Polyamid Anschlusstechnik: mit Schraubklemme Kabeleinführung: 1xM25 oben Gerätefarbe: Klappdeckel schwarz RAL 9005, Gehäuseunterteil grau RAL 7035, Kragen schwarz RAL 9005, Gehäuseoberteil grau RAL 7035 Gerätehöhe: 143 mm, Gerätebreite: 94 mm, Gerätetiefe: 103 mm Phasenwender: FALSE Militärausführung: FALSE Befestigugnsart: Außenbefestigung Sonstige technische Eigenschaften: Die Leitungseinführung ist einmal oben offen und einmal im Boden verschlossen | C62 | C62 | 1,0 | 1,0 | 1,0 | 1,0 | 0,0014 | 0,288 | 0,143 | 0,094 | 0,103 |  | DE |  | 85366990 |  | true | 2023-09-05 | 12 |  | 12 |  |  |  | 20 | physical | 99 | false | true | true | 4eefcee9-d026-4f60-8d78-e56386e510ea
11737 |  | Wandsteckdose 32A 5p 110V 4h IP44 | 11737 |  | 4024941117371 |  |  | Bals Elektrotechnik GmbH & Co. KG | BALS |  | Wandsteckdose 32A 5p 110V 4h IP44 | Steckdose32A5p57/100 - 75/130V~4hIP44 | Wandsteckdose 32A 5p (3P+N+PE) 110V (57/100 - 75/130V~) 4h IP44 Frequenz: 50/60Hz Technische Kennfarbe: gelb RAL 1012 Gehäusegröße: 92x94 mm (HxB) Kontaktträger/Kontakte: Die Kontakte sind Messing blank, Der Kontaktträger ist aus Polyamid Maximaler Leiterquerschnitt: 10,0 qmm Gehäusematerial: Polyamid Anschlusstechnik: mit Schraubklemme Kabeleinführung: 1xM25 oben Gerätefarbe: Klappdeckel gelb RAL 1012, Gehäuseunterteil grau RAL 7035, Kragen gelb RAL 1012, Gehäuseoberteil grau RAL 7035 Gerätehöhe: 144 mm, Gerätebreite: 94 mm, Gerätetiefe: 111 mm Sonstige technische Eigenschaften: Die Leitungseinführung ist einmal oben offen und einmal im Boden verschlossen | 11737/CEE-Steckdose 32A110V4h5pIP44 | BALS-Art.-Nr: 11737 EAN: 4024941117371 Wandsteckdose 32A 5p (3P+N+PE) 110V (57/100 - 75/130V~) 4h IP44 Frequenz: 50/60Hz Technische Kennfarbe: gelb RAL 1012 Gehäusegröße: 92x94 mm (HxB) Kontaktträger/Kontakte: Die Kontakte sind Messing blank, Der Kontaktträger ist aus Polyamid Maximaler Leiterquerschnitt: 10,0 qmm Gehäusematerial: Polyamid Anschlusstechnik: mit Schraubklemme Kabeleinführung: 1xM25 oben Gerätefarbe: Klappdeckel gelb RAL 1012, Gehäuseunterteil grau RAL 7035, Kragen gelb RAL 1012, Gehäuseoberteil grau RAL 7035 Gerätehöhe: 144 mm, Gerätebreite: 94 mm, Gerätetiefe: 111 mm Phasenwender: FALSE Militärausführung: FALSE Befestigugnsart: Außenbefestigung Sonstige technische Eigenschaften: Die Leitungseinführung ist einmal oben offen und einmal im Boden verschlossen | C62 | C62 | 1,0 | 1,0 | 1,0 | 1,0 | 0,0015 | 0,31 | 0,144 | 0,094 | 0,111 |  | DE |  | 85366990 |  | true | 2023-09-05 | 12 |  | 12 |  |  | 2025-12-10 | 20 | physical | 99 | false | true | true | 4eefcee9-d026-4f60-8d78-e56386e510ea
11738 |  | Wandsteckdose 32A 5p 230V 9h IP44 | 11738 |  | 4024941117388 |  |  | Bals Elektrotechnik GmbH & Co. KG | BALS |  | Wandsteckdose 32A 5p 230V 9h IP44 | Steckdose32A5p120/208 - 144/250V~9hIP44 | Wandsteckdose 32A 5p (3P+N+PE) 230V (120/208 - 144/250V~) 9h IP44 Frequenz: 50/60Hz Technische Kennfarbe: blau RAL 5015 Gehäusegröße: 92x94 mm (HxB) Kontaktträger/Kontakte: Die Kontakte sind Messing blank, Der Kontaktträger ist aus Polyamid Maximaler Leiterquerschnitt: 10,0 qmm Gehäusematerial: Polyamid Anschlusstechnik: mit Schraubklemme Kabeleinführung: 1xM25 oben Gerätefarbe: Klappdeckel blau RAL 5015, Gehäuseunterteil grau RAL 7035, Kragen blau RAL 5015, Gehäuseoberteil grau RAL 7035 Gerätehöhe: 144 mm, Gerätebreite: 94 mm, Gerätetiefe: 111 mm Sonstige technische Eigenschaften: Die Leitungseinführung ist einmal oben offen und einmal im Boden verschlossen | 11738/CEE-Steckdose 32A230V9h5pIP44 | BALS-Art.-Nr: 11738 EAN: 4024941117388 Wandsteckdose 32A 5p (3P+N+PE) 230V (120/208 - 144/250V~) 9h IP44 Frequenz: 50/60Hz Technische Kennfarbe: blau RAL 5015 Gehäusegröße: 92x94 mm (HxB) Kontaktträger/Kontakte: Die Kontakte sind Messing blank, Der Kontaktträger ist aus Polyamid Maximaler Leiterquerschnitt: 10,0 qmm Gehäusematerial: Polyamid Anschlusstechnik: mit Schraubklemme Kabeleinführung: 1xM25 oben Gerätefarbe: Klappdeckel blau RAL 5015, Gehäuseunterteil grau RAL 7035, Kragen blau RAL 5015, Gehäuseoberteil grau RAL 7035 Gerätehöhe: 144 mm, Gerätebreite: 94 mm, Gerätetiefe: 111 mm Phasenwender: FALSE Militärausführung: FALSE Befestigugnsart: Außenbefestigung Sonstige technische Eigenschaften: Die Leitungseinführung ist einmal oben offen und einmal im Boden verschlossen | C62 | C62 | 1,0 | 1,0 | 1,0 | 1,0 | 0,0015 | 0,309 | 0,144 | 0,094 | 0,111 |  | DE |  | 85366990 |  | true | 2023-09-05 | 12 |  | 12 |  |  |  | 20 | physical | 99 | false | true | true | 4eefcee9-d026-4f60-8d78-e56386e510ea
11739 |  | Wandsteckdose 32A 5p 500V 7h IP44 | 11739 |  | 4024941117395 |  |  | Bals Elektrotechnik GmbH & Co. KG | BALS |  | Wandsteckdose 32A 5p 500V 7h IP44 | Steckdose32A5p277/480 - 288/500V~7hIP44 | Wandsteckdose 32A 5p (3P+N+PE) 500V (277/480 - 288/500V~) 7h IP44 Frequenz: 50/60Hz Technische Kennfarbe: schwarz RAL 9005 Gehäusegröße: 92x94 mm (HxB) Kontaktträger/Kontakte: Die Kontakte sind Messing blank, Der Kontaktträger ist aus Polyamid Maximaler Leiterquerschnitt: 10,0 qmm Gehäusematerial: Polyamid Anschlusstechnik: mit Schraubklemme Kabeleinführung: 1xM25 oben Gerätefarbe: Klappdeckel schwarz RAL 9005, Gehäuseunterteil grau RAL 7035, Kragen schwarz RAL 9005, Gehäuseoberteil grau RAL 7035 Gerätehöhe: 144 mm, Gerätebreite: 94 mm, Gerätetiefe: 111 mm Sonstige technische Eigenschaften: Die Leitungseinführung ist einmal oben offen und einmal im Boden verschlossen | 11739/CEE-Steckdose 32A500V7h5pIP44 | BALS-Art.-Nr: 11739 EAN: 4024941117395 Wandsteckdose 32A 5p (3P+N+PE) 500V (277/480 - 288/500V~) 7h IP44 Frequenz: 50/60Hz Technische Kennfarbe: schwarz RAL 9005 Gehäusegröße: 92x94 mm (HxB) Kontaktträger/Kontakte: Die Kontakte sind Messing blank, Der Kontaktträger ist aus Polyamid Maximaler Leiterquerschnitt: 10,0 qmm Gehäusematerial: Polyamid Anschlusstechnik: mit Schraubklemme Kabeleinführung: 1xM25 oben Gerätefarbe: Klappdeckel schwarz RAL 9005, Gehäuseunterteil grau RAL 7035, Kragen schwarz RAL 9005, Gehäuseoberteil grau RAL 7035 Gerätehöhe: 144 mm, Gerätebreite: 94 mm, Gerätetiefe: 111 mm Phasenwender: FALSE Militärausführung: FALSE Befestigugnsart: Außenbefestigung Sonstige technische Eigenschaften: Die Leitungseinführung ist einmal oben offen und einmal im Boden verschlossen | C62 | C62 | 1,0 | 1,0 | 1,0 | 1,0 | 0,0015 | 0,309 | 0,144 | 0,094 | 0,111 |  | DE |  | 85366990 |  | true | 2023-09-05 | 12 |  | 12 |  |  |  | 20 | physical | 99 | false | true | true | 4eefcee9-d026-4f60-8d78-e56386e510ea
11755 |  | Wandsteckdose 16A 5p >50V grün >300-50 | 11755 |  | 4024941117555 |  |  | Bals Elektrotechnik GmbH & Co. KG | BALS |  | Wandsteckdose 16A 5p >50V grün >300-500Hz 2h IP44 | Steckdose16A5p> 50V~2hIP44 | Wandsteckdose 16A 5p (3P+N+PE) >50V grün >300-500Hz (> 50V~) 2h IP44 Frequenz: über 300 bis einschließlich 500Hz Technische Kennfarbe: grün RAL 6002 Gehäusegröße: 126x83 mm (HxB) Kontaktträger/Kontakte: Der Kontaktträger ist aus Polyamid, Die Kontakte sind Messing blank Maximaler Leiterquerschnitt: 4,0 qmm Gehäusematerial: Polyamid Anschlusstechnik: mit Schraubklemme Kabeleinführung: 1xM25 oben, 2xM25 unten Gerätefarbe: Klappdeckel grün RAL 6002, Gehäuseunterteil grau RAL 7035, Gehäuseoberteil grau RAL 7035, Kragen grau RAL 7035 Gerätehöhe: 154 mm, Gerätebreite: 83 mm, Gerätetiefe: 130 mm Sonstige technische Eigenschaften: Die Leitungseinführung ist einmal oben offen und zweimal unten verschlossen, Das Gehäuseunterteil ist um 180° drehbar, Im Gehäuseboden befinden sich 4 Befestigungsbohrungen zum Ausbrechen | 11755/Steckdose 16A>50V grün >300-500Hz2h5pIP44 | BALS-Art.-Nr: 11755 EAN: 4024941117555 Wandsteckdose 16A 5p (3P+N+PE) >50V grün >300-500Hz (> 50V~) 2h IP44 Frequenz: über 300 bis einschließlich 500Hz Technische Kennfarbe: grün RAL 6002 Gehäusegröße: 126x83 mm (HxB) Kontaktträger/Kontakte: Der Kontaktträger ist aus Polyamid, Die Kontakte sind Messing blank Maximaler Leiterquerschnitt: 4,0 qmm Gehäusematerial: Polyamid Anschlusstechnik: mit Schraubklemme Kabeleinführung: 1xM25 oben, 2xM25 unten Gerätefarbe: Klappdeckel grün RAL 6002, Gehäuseunterteil grau RAL 7035, Gehäuseoberteil grau RAL 7035, Kragen grau RAL 7035 Gerätehöhe: 154 mm, Gerätebreite: 83 mm, Gerätetiefe: 130 mm Phasenwender: FALSE Militärausführung: FALSE Befestigugnsart: innenliegende Befestigung Sonstige technische Eigenschaften: Die Leitungseinführung ist einmal oben offen und zweimal unten verschlossen, Das Gehäuseunterteil ist um 180° drehbar, Im Gehäuseboden befinden sich 4 Befestigungsbohrungen zum Ausbrechen | C62 | C62 | 1,0 | 1,0 | 1,0 | 1,0 | 0,0017 | 0,327 | 0,154 | 0,083 | 0,13 |  | DE |  | 85366990 |  | true | 2023-09-05 | 12 |  | 12 |  |  |  | 20 | physical | 99 | false | true | true | 4eefcee9-d026-4f60-8d78-e56386e510ea
11765 |  | Wandsteckdose 16A 3p 230V 6h IP44 | 11765 |  | 4024941117654 |  |  | Bals Elektrotechnik GmbH & Co. KG | BALS |  | Wandsteckdose 16A 3p 230V 6h IP44 | Steckdose16A3p200 - 250V~6hIP44 | Wandsteckdose 16A 3p (2P+PE) 230V (200 - 250V~) 6h IP44 Frequenz: 50/60Hz Technische Kennfarbe: blau RAL 5015 Gehäusegröße: 90x72 mm (HxB) Kontaktträger/Kontakte: Der Kontaktträger ist aus Polyamid, Die Kontakte sind Messing blank Maximaler Leiterquerschnitt: 4,0 qmm Gehäusematerial: Polyamid Anschlusstechnik: mit Schraubklemme Kabeleinführung: 1xM20 oben Gerätefarbe: Klappdeckel blau RAL 5015, Gehäuseunterteil grau RAL 7035, Gehäuseoberteil grau RAL 7035, Kragen blau RAL 5015 Gerätehöhe: 130 mm, Gerätebreite: 72 mm, Gerätetiefe: 86 mm Sonstige technische Eigenschaften: Die Leitungseinführung ist einmal oben offen und einmal im Boden verschlossen | 11765/CEE-Steckdose 16A230V6h3pIP44 | BALS-Art.-Nr: 11765 EAN: 4024941117654 Wandsteckdose 16A 3p (2P+PE) 230V (200 - 250V~) 6h IP44 Frequenz: 50/60Hz Technische Kennfarbe: blau RAL 5015 Gehäusegröße: 90x72 mm (HxB) Kontaktträger/Kontakte: Der Kontaktträger ist aus Polyamid, Die Kontakte sind Messing blank Maximaler Leiterquerschnitt: 4,0 qmm Gehäusematerial: Polyamid Anschlusstechnik: mit Schraubklemme Kabeleinführung: 1xM20 oben Gerätefarbe: Klappdeckel blau RAL 5015, Gehäuseunterteil grau RAL 7035, Gehäuseoberteil grau RAL 7035, Kragen blau RAL 5015 Gerätehöhe: 130 mm, Gerätebreite: 72 mm, Gerätetiefe: 86 mm Phasenwender: FALSE Militärausführung: FALSE Befestigugnsart: Außenbefestigung Sonstige technische Eigenschaften: Die Leitungseinführung ist einmal oben offen und einmal im Boden verschlossen | C62 | C62 | 1,0 | 1,0 | 1,0 | 1,0 | 0,0008 | 0,175 | 0,13 | 0,072 | 0,086 |  | DE |  | 85366990 |  | true | 2023-09-05 | 12 |  | 12 |  |  | 2026-02-27 | 20 | physical | 99 | false | true | true | 4eefcee9-d026-4f60-8d78-e56386e510ea
11785 |  | Wandsteckdose 63A 4p 400V 6h IP44 | 11785 |  | 4024941117852 |  |  | Bals Elektrotechnik GmbH & Co. KG | BALS |  | Wandsteckdose 63A 4p 400V 6h IP44 | Steckdose63A4p380 - 415V~6hIP44 | Wandsteckdose 63A 4p (3P+PE) 400V (380 - 415V~) 6h IP44 Frequenz: 50/60Hz Technische Kennfarbe: rot RAL 3000 Gehäusegröße: 170x118 mm (HxB) Kontaktträger/Kontakte: Die Kontakte sind Messing vernickelt, Der Kontaktträger ist aus hochwärmebeständigem Material Maximaler Leiterquerschnitt: 25,0 qmm Gehäusematerial: Polycarbonat Anschlusstechnik: Schraubklemmen als Rahmenklemmen mit Kontex-Kontakt Kabeleinführung: 1xM40/M20 oben, 2xM32 unten Gerätefarbe: Klappdeckel rot RAL 3000, Gehäuseunterteil grau RAL 7035, Gehäuseoberteil grau RAL 7035 Gerätehöhe: 226 mm, Gerätebreite: 118 mm, Gerätetiefe: 173 mm Sonstige technische Eigenschaften: Leitungseinführung zweimal oben offen, zweimal unten verschlossen, Mit PSK-Verriegelung (Pilot-Schalter-Kontakt) für eine potentialfreie Schaltung des eingebauten Hilfskontaktes in der Pilotbohrung der Steckdose., Das Gehäuseunterteil ist um 180° drehbar | 11785/CEE-Steckdose 63A400V6h4pIP44 | BALS-Art.-Nr: 11785 EAN: 4024941117852 Wandsteckdose 63A 4p (3P+PE) 400V (380 - 415V~) 6h IP44 Frequenz: 50/60Hz Technische Kennfarbe: rot RAL 3000 Gehäusegröße: 170x118 mm (HxB) Kontaktträger/Kontakte: Die Kontakte sind Messing vernickelt, Der Kontaktträger ist aus hochwärmebeständigem Material Maximaler Leiterquerschnitt: 25,0 qmm Gehäusematerial: Polycarbonat Anschlusstechnik: Schraubklemmen als Rahmenklemmen mit Kontex-Kontakt Kabeleinführung: 1xM40/M20 oben, 2xM32 unten Gerätefarbe: Klappdeckel rot RAL 3000, Gehäuseunterteil grau RAL 7035, Gehäuseoberteil grau RAL 7035 Gerätehöhe: 226 mm, Gerätebreite: 118 mm, Gerätetiefe: 173 mm Phasenwender: FALSE Militärausführung: FALSE Befestigugnsart: innenliegende Befestigung Sonstige technische Eigenschaften: Leitungseinführung zweimal oben offen, zweimal unten verschlossen, Mit PSK-Verriegelung (Pilot-Schalter-Kontakt) für eine potentialfreie Schaltung des eingebauten Hilfskontaktes in der Pilotbohrung der Steckdose., Das Gehäuseunterteil ist um 180° drehbar | C62 | C62 | 1,0 | 1,0 | 1,0 | 1,0 | 0,0046 | 0,86 | 0,226 | 0,118 | 0,173 |  | DE |  | 85366990 |  | true | 2023-09-05 | 12 |  | 12 |  |  |  | 20 | physical | 99 | false | true | true | 4eefcee9-d026-4f60-8d78-e56386e510ea
11786 |  | Wandsteckdose 63A 4p 500V 7h IP44 | 11786 |  | 4024941117869 |  |  | Bals Elektrotechnik GmbH & Co. KG | BALS |  | Wandsteckdose 63A 4p 500V 7h IP44 | Steckdose63A4p480 - 500V~7hIP44 | Wandsteckdose 63A 4p (3P+PE) 500V (480 - 500V~) 7h IP44 Frequenz: 50/60Hz Technische Kennfarbe: schwarz RAL 9005 Gehäusegröße: 170x118 mm (HxB) Kontaktträger/Kontakte: Die Kontakte sind Messing vernickelt, Der Kontaktträger ist aus hochwärmebeständigem Material Maximaler Leiterquerschnitt: 25,0 qmm Gehäusematerial: Polycarbonat Anschlusstechnik: Schraubklemmen als Rahmenklemmen mit Kontex-Kontakt Kabeleinführung: 1xM40/M20 oben, 2xM32 unten Gerätefarbe: Klappdeckel schwarz RAL 9005, Gehäuseunterteil grau RAL 7035, Gehäuseoberteil grau RAL 7035 Gerätehöhe: 226 mm, Gerätebreite: 118 mm, Gerätetiefe: 173 mm Sonstige technische Eigenschaften: Leitungseinführung zweimal oben offen, zweimal unten verschlossen, Mit PSK-Verriegelung (Pilot-Schalter-Kontakt) für eine potentialfreie Schaltung des eingebauten Hilfskontaktes in der Pilotbohrung der Steckdose., Das Gehäuseunterteil ist um 180° drehbar | 11786/CEE-Steckdose 63A500V7h4pIP44 | BALS-Art.-Nr: 11786 EAN: 4024941117869 Wandsteckdose 63A 4p (3P+PE) 500V (480 - 500V~) 7h IP44 Frequenz: 50/60Hz Technische Kennfarbe: schwarz RAL 9005 Gehäusegröße: 170x118 mm (HxB) Kontaktträger/Kontakte: Die Kontakte sind Messing vernickelt, Der Kontaktträger ist aus hochwärmebeständigem Material Maximaler Leiterquerschnitt: 25,0 qmm Gehäusematerial: Polycarbonat Anschlusstechnik: Schraubklemmen als Rahmenklemmen mit Kontex-Kontakt Kabeleinführung: 1xM40/M20 oben, 2xM32 unten Gerätefarbe: Klappdeckel schwarz RAL 9005, Gehäuseunterteil grau RAL 7035, Gehäuseoberteil grau RAL 7035 Gerätehöhe: 226 mm, Gerätebreite: 118 mm, Gerätetiefe: 173 mm Phasenwender: FALSE Militärausführung: FALSE Befestigugnsart: innenliegende Befestigung Sonstige technische Eigenschaften: Leitungseinführung zweimal oben offen, zweimal unten verschlossen, Mit PSK-Verriegelung (Pilot-Schalter-Kontakt) für eine potentialfreie Schaltung des eingebauten Hilfskontaktes in der Pilotbohrung der Steckdose., Das Gehäuseunterteil ist um 180° drehbar | C62 | C62 | 1,0 | 1,0 | 1,0 | 1,0 | 0,0046 | 0,86 | 0,226 | 0,118 | 0,173 |  | DE |  | 85366990 |  | true | 2023-09-05 | 12 |  | 12 |  |  |  | 20 | physical | 99 | false | true | true | 4eefcee9-d026-4f60-8d78-e56386e510ea
11787 |  | Wandsteckdose 63A 5p 400V 6h IP44 | 11787 |  | 4024941117876 |  |  | Bals Elektrotechnik GmbH & Co. KG | BALS |  | Wandsteckdose 63A 5p 400V 6h IP44 | Steckdose63A5p200/346 - 240/415V~6hIP44 | Wandsteckdose 63A 5p (3P+N+PE) 400V (200/346 - 240/415V~) 6h IP44 Frequenz: 50/60Hz Technische Kennfarbe: rot RAL 3000 Gehäusegröße: 170x118 mm (HxB) Kontaktträger/Kontakte: Der Kontaktträger ist aus hochwärmebeständigem Material, Die Kontakte sind Messing vernickelt Maximaler Leiterquerschnitt: 25,0 qmm Gehäusematerial: Polycarbonat Anschlusstechnik: Schraubklemmen als Rahmenklemmen mit Kontex-Kontakt Kabeleinführung: 1xM40/M20 oben, 2xM32 unten Gerätefarbe: Klappdeckel rot RAL 3000, Gehäuseunterteil grau RAL 7035, Gehäuseoberteil grau RAL 7035 Gerätehöhe: 226 mm, Gerätebreite: 118 mm, Gerätetiefe: 173 mm Sonstige technische Eigenschaften: Leitungseinführung zweimal oben offen, zweimal unten verschlossen, Mit PSK-Verriegelung (Pilot-Schalter-Kontakt) für eine potentialfreie Schaltung des eingebauten Hilfskontaktes in der Pilotbohrung der Steckdose., Das Gehäuseunterteil ist um 180° drehbar | 11787/CEE-Steckdose 63A400V6h5pIP44 | BALS-Art.-Nr: 11787 EAN: 4024941117876 Wandsteckdose 63A 5p (3P+N+PE) 400V (200/346 - 240/415V~) 6h IP44 Frequenz: 50/60Hz Technische Kennfarbe: rot RAL 3000 Gehäusegröße: 170x118 mm (HxB) Kontaktträger/Kontakte: Der Kontaktträger ist aus hochwärmebeständigem Material, Die Kontakte sind Messing vernickelt Maximaler Leiterquerschnitt: 25,0 qmm Gehäusematerial: Polycarbonat Anschlusstechnik: Schraubklemmen als Rahmenklemmen mit Kontex-Kontakt Kabeleinführung: 1xM40/M20 oben, 2xM32 unten Gerätefarbe: Klappdeckel rot RAL 3000, Gehäuseunterteil grau RAL 7035, Gehäuseoberteil grau RAL 7035 Gerätehöhe: 226 mm, Gerätebreite: 118 mm, Gerätetiefe: 173 mm Phasenwender: FALSE Militärausführung: FALSE Befestigugnsart: innenliegende Befestigung Sonstige technische Eigenschaften: Leitungseinführung zweimal oben offen, zweimal unten verschlossen, Mit PSK-Verriegelung (Pilot-Schalter-Kontakt) für eine potentialfreie Schaltung des eingebauten Hilfskontaktes in der Pilotbohrung der Steckdose., Das Gehäuseunterteil ist um 180° drehbar | C62 | C62 | 1,0 | 1,0 | 1,0 | 1,0 | 0,0046 | 0,9 | 0,226 | 0,118 | 0,173 |  | DE |  | 85366990 |  | true | 2023-09-05 | 12 |  | 12 |  |  |  | 10 | physical | 99 | false | true | true | 4eefcee9-d026-4f60-8d78-e56386e510ea
11790 |  | Wandsteckdose QC 16A 4p 230V 9h IP67 | 11790 |  | 4024941117906 |  |  | Bals Elektrotechnik GmbH & Co. KG | BALS |  | Wandsteckdose QUICK-CONNECT TE 16A 4p 230V 9h IP67 | Steckdose16A4p200 - 250V~9hIP67 | Wandsteckdose QUICK-CONNECT TE 16A 4p (3P+PE) 230V (200 - 250V~) 9h IP67 Frequenz: 50/60Hz Technische Kennfarbe: blau RAL 5015 Gehäusegröße: 170x90 mm (HxB) Kontaktträger/Kontakte: Der Kontaktträger ist aus hochwärmebeständigem Material, Die Kontakte sind Messing vernickelt Maximaler Leiterquerschnitt: 4,0 qmm Gehäusematerial: Polycarbonat-Polyethylenterephthalat lightbeige Anschlusstechnik: schraublose Federklemmtechnik als Käfigzugfederklemme mit Kontex-Kontakt Kabeleinführung: 1xM20 oben, 1xM25/20 unten Gerätefarbe: Klappdeckel blau RAL 5015, Bajonettring lightbeige, Gehäuseoberteil lightbeige, Gehäuseunterteil lightbeige Gerätehöhe: 194 mm, Gerätebreite: 90 mm, Gerätetiefe: 115 mm Sonstige technische Eigenschaften: Die Leitungseinführung ist einmal oben offen und zweimal unten verschlossen, Das Gehäuseunterteil ist um 180° drehbar | 11790/CEE-Steckdose 16A230V9h4pIP67 | BALS-Art.-Nr: 11790 EAN: 4024941117906 Wandsteckdose QUICK-CONNECT TE 16A 4p (3P+PE) 230V (200 - 250V~) 9h IP67 Frequenz: 50/60Hz Technische Kennfarbe: blau RAL 5015 Gehäusegröße: 170x90 mm (HxB) Kontaktträger/Kontakte: Der Kontaktträger ist aus hochwärmebeständigem Material, Die Kontakte sind Messing vernickelt Maximaler Leiterquerschnitt: 4,0 qmm Gehäusematerial: Polycarbonat-Polyethylenterephthalat lightbeige Anschlusstechnik: schraublose Federklemmtechnik als Käfigzugfederklemme mit Kontex-Kontakt Kabeleinführung: 1xM20 oben, 1xM25/20 unten Gerätefarbe: Klappdeckel blau RAL 5015, Bajonettring lightbeige, Gehäuseoberteil lightbeige, Gehäuseunterteil lightbeige Gerätehöhe: 194 mm, Gerätebreite: 90 mm, Gerätetiefe: 115 mm Phasenwender: FALSE Militärausführung: FALSE Befestigugnsart: innenliegende Befestigung Sonstige technische Eigenschaften: Die Leitungseinführung ist einmal oben offen und zweimal unten verschlossen, Das Gehäuseunterteil ist um 180° drehbar | C62 | C62 | 1,0 | 1,0 | 1,0 | 1,0 | 0,002 | 0,428 | 0,194 | 0,09 | 0,115 |  | DE |  | 85366990 |  | false | 2023-09-05 | 13 |  | 13 |  |  |  | 20 | physical | 99 | false | true | true
11794 |  | Wandsteckdose 32A 3p 500V 7h IP44 | 11794 |  | 4024941117944 |  |  | Bals Elektrotechnik GmbH & Co. KG | BALS |  | Wandsteckdose 32A 3p 500V 7h IP44 | Steckdose32A3p480 - 500V~7hIP44 | Wandsteckdose 32A 3p (2P+PE) 500V (480 - 500V~) 7h IP44 Frequenz: 50/60Hz Technische Kennfarbe: schwarz RAL 9005 Gehäusegröße: 126x83 mm (HxB) Kontaktträger/Kontakte: Der Kontaktträger ist aus Polyamid, Die Kontakte sind Messing blank Maximaler Leiterquerschnitt: 10,0 qmm Gehäusematerial: Polyamid Anschlusstechnik: mit Schraubklemme Kabeleinführung: 1xM25 oben, 2xM25 unten Gerätefarbe: Klappdeckel schwarz RAL 9005, Gehäuseunterteil grau RAL 7035, Gehäuseoberteil grau RAL 7035, Kragen grau RAL 7035 Gerätehöhe: 156 mm, Gerätebreite: 83 mm, Gerätetiefe: 130 mm Sonstige technische Eigenschaften: Die Leitungseinführung ist einmal oben offen und zweimal unten verschlossen, Das Gehäuseunterteil ist um 180° drehbar, Im Gehäuseboden befinden sich 4 Befestigungsbohrungen zum Ausbrechen | 11794/CEE-Steckdose 32A500V7h3pIP44 | BALS-Art.-Nr: 11794 EAN: 4024941117944 Wandsteckdose 32A 3p (2P+PE) 500V (480 - 500V~) 7h IP44 Frequenz: 50/60Hz Technische Kennfarbe: schwarz RAL 9005 Gehäusegröße: 126x83 mm (HxB) Kontaktträger/Kontakte: Der Kontaktträger ist aus Polyamid, Die Kontakte sind Messing blank Maximaler Leiterquerschnitt: 10,0 qmm Gehäusematerial: Polyamid Anschlusstechnik: mit Schraubklemme Kabeleinführung: 1xM25 oben, 2xM25 unten Gerätefarbe: Klappdeckel schwarz RAL 9005, Gehäuseunterteil grau RAL 7035, Gehäuseoberteil grau RAL 7035, Kragen grau RAL 7035 Gerätehöhe: 156 mm, Gerätebreite: 83 mm, Gerätetiefe: 130 mm Phasenwender: FALSE Militärausführung: FALSE Befestigugnsart: innenliegende Befestigung Sonstige technische Eigenschaften: Die Leitungseinführung ist einmal oben offen und zweimal unten verschlossen, Das Gehäuseunterteil ist um 180° drehbar, Im Gehäuseboden befinden sich 4 Befestigungsbohrungen zum Ausbrechen | C62 | C62 | 1,0 | 1,0 | 1,0 | 1,0 | 0,0017 | 0,37 | 0,156 | 0,083 | 0,13 |  | DE |  | 85366990 |  | true | 2023-09-05 | 12 |  | 12 |  |  |  | 20 | physical | 99 | false | true | true | 4eefcee9-d026-4f60-8d78-e56386e510ea
11796 |  | Wandsteckdose TE 63A 3p 230V 6h IP44 | 11796 |  | 4024941117968 |  |  | Bals Elektrotechnik GmbH & Co. KG | BALS |  | Wandsteckdose TE 63A 3p 230V 6h IP44 | Steckdose63A3p200 - 250V~6hIP44 | Wandsteckdose TE 63A 3p (2P+PE) 230V (200 - 250V~) 6h IP44 Frequenz: 50/60Hz Technische Kennfarbe: blau RAL 5015 Gehäusegröße: 170x118 mm (HxB) Kontaktträger/Kontakte: Der Kontaktträger ist aus hochwärmebeständigem Material, Die Kontakte sind Messing vernickelt Maximaler Leiterquerschnitt: 25,0 qmm Gehäusematerial: Polycarbonat-Polyethylenterephthalat lightbeige Anschlusstechnik: Schraubklemmen als Rahmenklemmen mit Kontex-Kontakt Kabeleinführung: 1xM40 oben, 2xM32 unten Gerätefarbe: Klappdeckel blau RAL 5015, Gehäuseunterteil lightbeige, Gehäuseoberteil lightbeige Gerätehöhe: 226 mm, Gerätebreite: 118 mm, Gerätetiefe: 173 mm Sonstige technische Eigenschaften: Die Leitungseinführung ist einmal oben offen und zweimal unten verschlossen, Das Gehäuseunterteil ist um 180° drehbar | 11796/CEE-Steckdose 63A230V6h3pIP44 | BALS-Art.-Nr: 11796 EAN: 4024941117968 Wandsteckdose TE 63A 3p (2P+PE) 230V (200 - 250V~) 6h IP44 Frequenz: 50/60Hz Technische Kennfarbe: blau RAL 5015 Gehäusegröße: 170x118 mm (HxB) Kontaktträger/Kontakte: Der Kontaktträger ist aus hochwärmebeständigem Material, Die Kontakte sind Messing vernickelt Maximaler Leiterquerschnitt: 25,0 qmm Gehäusematerial: Polycarbonat-Polyethylenterephthalat lightbeige Anschlusstechnik: Schraubklemmen als Rahmenklemmen mit Kontex-Kontakt Kabeleinführung: 1xM40 oben, 2xM32 unten Gerätefarbe: Klappdeckel blau RAL 5015, Gehäuseunterteil lightbeige, Gehäuseoberteil lightbeige Gerätehöhe: 226 mm, Gerätebreite: 118 mm, Gerätetiefe: 173 mm Phasenwender: FALSE Militärausführung: FALSE Befestigugnsart: innenliegende Befestigung Sonstige technische Eigenschaften: Die Leitungseinführung ist einmal oben offen und zweimal unten verschlossen, Das Gehäuseunterteil ist um 180° drehbar | C62 | C62 | 1,0 | 1,0 | 1,0 | 1,0 | 0,0046 | 0,825 | 0,226 | 0,118 | 0,173 |  | DE |  | 85366990 |  | true | 2023-09-05 | 12 |  | 12 |  |  |  | 20 | physical | 99 | false | true | true | 4eefcee9-d026-4f60-8d78-e56386e510ea
11797 |  | Wandsteckdose TE 63A 4p 400V 6h IP44 | 11797 |  | 4024941117975 |  |  | Bals Elektrotechnik GmbH & Co. KG | BALS |  | Wandsteckdose TE 63A 4p 400V 6h IP44 | Steckdose63A4p380 - 415V~6hIP44 | Wandsteckdose TE 63A 4p (3P+PE) 400V (380 - 415V~) 6h IP44 Frequenz: 50/60Hz Technische Kennfarbe: rot RAL 3000 Gehäusegröße: 170x118 mm (HxB) Kontaktträger/Kontakte: Der Kontaktträger ist aus hochwärmebeständigem Material, Die Kontakte sind Messing vernickelt Maximaler Leiterquerschnitt: 25,0 qmm Gehäusematerial: Polycarbonat-Polyethylenterephthalat lightbeige Anschlusstechnik: Schraubklemmen als Rahmenklemmen mit Kontex-Kontakt Kabeleinführung: 1xM40 oben, 2xM32 unten Gerätefarbe: Klappdeckel rot RAL 3000, Gehäuseunterteil lightbeige, Gehäuseoberteil lightbeige Gerätehöhe: 226 mm, Gerätebreite: 118 mm, Gerätetiefe: 173 mm Sonstige technische Eigenschaften: Die Leitungseinführung ist einmal oben offen und zweimal unten verschlossen, Das Gehäuseunterteil ist um 180° drehbar | 11797/CEE-Steckdose 63A400V6h4pIP44 | BALS-Art.-Nr: 11797 EAN: 4024941117975 Wandsteckdose TE 63A 4p (3P+PE) 400V (380 - 415V~) 6h IP44 Frequenz: 50/60Hz Technische Kennfarbe: rot RAL 3000 Gehäusegröße: 170x118 mm (HxB) Kontaktträger/Kontakte: Der Kontaktträger ist aus hochwärmebeständigem Material, Die Kontakte sind Messing vernickelt Maximaler Leiterquerschnitt: 25,0 qmm Gehäusematerial: Polycarbonat-Polyethylenterephthalat lightbeige Anschlusstechnik: Schraubklemmen als Rahmenklemmen mit Kontex-Kontakt Kabeleinführung: 1xM40 oben, 2xM32 unten Gerätefarbe: Klappdeckel rot RAL 3000, Gehäuseunterteil lightbeige, Gehäuseoberteil lightbeige Gerätehöhe: 226 mm, Gerätebreite: 118 mm, Gerätetiefe: 173 mm Phasenwender: FALSE Militärausführung: FALSE Befestigugnsart: innenliegende Befestigung Sonstige technische Eigenschaften: Die Leitungseinführung ist einmal oben offen und zweimal unten verschlossen, Das Gehäuseunterteil ist um 180° drehbar | C62 | C62 | 1,0 | 1,0 | 1,0 | 1,0 | 0,0046 | 0,885 | 0,226 | 0,118 | 0,173 |  | DE |  | 85366990 |  | true | 2023-09-05 | 12 |  | 12 |  |  |  | 20 | physical | 99 | false | true | true | 4eefcee9-d026-4f60-8d78-e56386e510ea
11798 |  | Wandsteckdose TE 63A 4p 500V 7h IP44 | 11798 |  | 4024941117982 |  |  | Bals Elektrotechnik GmbH & Co. KG | BALS |  | Wandsteckdose TE 63A 4p 500V 7h IP44 | Steckdose63A4p480 - 500V~7hIP44 | Wandsteckdose TE 63A 4p (3P+PE) 500V (480 - 500V~) 7h IP44 Frequenz: 50/60Hz Technische Kennfarbe: schwarz RAL 9005 Gehäusegröße: 170x118 mm (HxB) Kontaktträger/Kontakte: Der Kontaktträger ist aus hochwärmebeständigem Material, Die Kontakte sind Messing vernickelt Maximaler Leiterquerschnitt: 25,0 qmm Gehäusematerial: Polycarbonat-Polyethylenterephthalat lightbeige Anschlusstechnik: Schraubklemmen als Rahmenklemmen mit Kontex-Kontakt Kabeleinführung: 1xM40 oben, 2xM32 unten Gerätefarbe: Klappdeckel schwarz RAL 9005, Gehäuseunterteil lightbeige, Gehäuseoberteil lightbeige Gerätehöhe: 226 mm, Gerätebreite: 118 mm, Gerätetiefe: 173 mm Sonstige technische Eigenschaften: Die Leitungseinführung ist einmal oben offen und zweimal unten verschlossen, Das Gehäuseunterteil ist um 180° drehbar | 11798/CEE-Steckdose 63A500V7h4pIP44 | BALS-Art.-Nr: 11798 EAN: 4024941117982 Wandsteckdose TE 63A 4p (3P+PE) 500V (480 - 500V~) 7h IP44 Frequenz: 50/60Hz Technische Kennfarbe: schwarz RAL 9005 Gehäusegröße: 170x118 mm (HxB) Kontaktträger/Kontakte: Der Kontaktträger ist aus hochwärmebeständigem Material, Die Kontakte sind Messing vernickelt Maximaler Leiterquerschnitt: 25,0 qmm Gehäusematerial: Polycarbonat-Polyethylenterephthalat lightbeige Anschlusstechnik: Schraubklemmen als Rahmenklemmen mit Kontex-Kontakt Kabeleinführung: 1xM40 oben, 2xM32 unten Gerätefarbe: Klappdeckel schwarz RAL 9005, Gehäuseunterteil lightbeige, Gehäuseoberteil lightbeige Gerätehöhe: 226 mm, Gerätebreite: 118 mm, Gerätetiefe: 173 mm Phasenwender: FALSE Militärausführung: FALSE Befestigugnsart: innenliegende Befestigung Sonstige technische Eigenschaften: Die Leitungseinführung ist einmal oben offen und zweimal unten verschlossen, Das Gehäuseunterteil ist um 180° drehbar | C62 | C62 | 1,0 | 1,0 | 1,0 | 1,0 | 0,0046 | 0,885 | 0,226 | 0,118 | 0,173 |  | DE |  | 85366990 |  | true | 2023-09-05 | 12 |  | 12 |  |  |  | 20 | physical | 99 | false | true | true | 4eefcee9-d026-4f60-8d78-e56386e510ea
11799 |  | Wandsteckdose TE 63A 5p 400V 6h IP44 | 11799 |  | 4024941117999 |  |  | Bals Elektrotechnik GmbH & Co. KG | BALS |  | Wandsteckdose TE 63A 5p 400V 6h IP44 | Steckdose63A5p200/346 - 240/415V~6hIP44 | Wandsteckdose TE 63A 5p (3P+N+PE) 400V (200/346 - 240/415V~) 6h IP44 Frequenz: 50/60Hz Technische Kennfarbe: rot RAL 3000 Gehäusegröße: 170x118 mm (HxB) Kontaktträger/Kontakte: Der Kontaktträger ist aus hochwärmebeständigem Material, Die Kontakte sind Messing vernickelt Maximaler Leiterquerschnitt: 25,0 qmm Gehäusematerial: Polycarbonat-Polyethylenterephthalat lightbeige Anschlusstechnik: Schraubklemmen als Rahmenklemmen mit Kontex-Kontakt Kabeleinführung: 1xM40 oben, 2xM32 unten Gerätefarbe: Klappdeckel rot RAL 3000, Gehäuseunterteil lightbeige, Gehäuseoberteil lightbeige Gerätehöhe: 226 mm, Gerätebreite: 118 mm, Gerätetiefe: 173 mm Sonstige technische Eigenschaften: Die Leitungseinführung ist einmal oben offen und zweimal unten verschlossen, Das Gehäuseunterteil ist um 180° drehbar | 11799/CEE-Steckdose 63A400V6h5pIP44 | BALS-Art.-Nr: 11799 EAN: 4024941117999 Wandsteckdose TE 63A 5p (3P+N+PE) 400V (200/346 - 240/415V~) 6h IP44 Frequenz: 50/60Hz Technische Kennfarbe: rot RAL 3000 Gehäusegröße: 170x118 mm (HxB) Kontaktträger/Kontakte: Der Kontaktträger ist aus hochwärmebeständigem Material, Die Kontakte sind Messing vernickelt Maximaler Leiterquerschnitt: 25,0 qmm Gehäusematerial: Polycarbonat-Polyethylenterephthalat lightbeige Anschlusstechnik: Schraubklemmen als Rahmenklemmen mit Kontex-Kontakt Kabeleinführung: 1xM40 oben, 2xM32 unten Gerätefarbe: Klappdeckel rot RAL 3000, Gehäuseunterteil lightbeige, Gehäuseoberteil lightbeige Gerätehöhe: 226 mm, Gerätebreite: 118 mm, Gerätetiefe: 173 mm Phasenwender: FALSE Militärausführung: FALSE Befestigugnsart: innenliegende Befestigung Sonstige technische Eigenschaften: Die Leitungseinführung ist einmal oben offen und zweimal unten verschlossen, Das Gehäuseunterteil ist um 180° drehbar | C62 | C62 | 1,0 | 1,0 | 1,0 | 1,0 | 0,0046 | 0,9 | 0,226 | 0,118 | 0,173 |  | DE |  | 85366990 |  | true | 2023-09-05 | 12 |  | 12 |  |  |  | 10 | physical | 99 | false | true | true | 4eefcee9-d026-4f60-8d78-e56386e510ea
11800 |  | Wandsteckdose TE 63A 3p 230V 6h IP44 | 11800 |  | 4024941118002 |  |  | Bals Elektrotechnik GmbH & Co. KG | BALS |  | Wandsteckdose TE 63A 3p 230V 6h IP44 | Steckdose63A3p200 - 250V~6hIP44 | Wandsteckdose TE 63A 3p (2P+PE) 230V (200 - 250V~) 6h IP44 Frequenz: 50/60Hz Technische Kennfarbe: blau RAL 5015 Gehäusegröße: 260x160 mm (HxB) Kontaktträger/Kontakte: Der Kontaktträger ist aus hochwärmebeständigem Material, Die Kontakte sind Messing vernickelt Maximaler Leiterquerschnitt: 25,0 qmm Gehäusematerial: Polycarbonat-Polyethylenterephthalat lightbeige Anschlusstechnik: Schraubklemmen als Rahmenklemmen mit Kontex-Kontakt Kabeleinführung: 1xM40 oben, 1xM40/M32 unten Gerätefarbe: Klappdeckel blau RAL 5015, Gehäuseunterteil lightbeige, Gehäuseoberteil lightbeige, Gehäuseschrauben lightbeige Gerätehöhe: 302 mm, Gerätebreite: 160 mm, Gerätetiefe: 192 mm Sonstige technische Eigenschaften: Die Leitungseinführung ist einmal oben und zweimal unten offen | 11800/CEE-Steckdose 63A230V6h3pIP44 | BALS-Art.-Nr: 11800 EAN: 4024941118002 Wandsteckdose TE 63A 3p (2P+PE) 230V (200 - 250V~) 6h IP44 Frequenz: 50/60Hz Technische Kennfarbe: blau RAL 5015 Gehäusegröße: 260x160 mm (HxB) Kontaktträger/Kontakte: Der Kontaktträger ist aus hochwärmebeständigem Material, Die Kontakte sind Messing vernickelt Maximaler Leiterquerschnitt: 25,0 qmm Gehäusematerial: Polycarbonat-Polyethylenterephthalat lightbeige Anschlusstechnik: Schraubklemmen als Rahmenklemmen mit Kontex-Kontakt Kabeleinführung: 1xM40 oben, 1xM40/M32 unten Gerätefarbe: Klappdeckel blau RAL 5015, Gehäuseunterteil lightbeige, Gehäuseoberteil lightbeige, Gehäuseschrauben lightbeige Gerätehöhe: 302 mm, Gerätebreite: 160 mm, Gerätetiefe: 192 mm Phasenwender: FALSE Militärausführung: FALSE Befestigugnsart: innenliegende Befestigung Sonstige technische Eigenschaften: Die Leitungseinführung ist einmal oben und zweimal unten offen | C62 | C62 | 1,0 | 1,0 | 1,0 | 1,0 | 0,0093 | 1,56 | 0,302 | 0,16 | 0,192 |  | DE |  | 85366990 |  | true | 2023-09-05 | 13 |  | 13 |  |  |  | 20 | physical | 99 | false | true | true | 4eefcee9-d026-4f60-8d78-e56386e510ea
11801 |  | Wandsteckdose TE 63A 4p 400V 6h IP44 | 11801 |  | 4024941118019 |  |  | Bals Elektrotechnik GmbH & Co. KG | BALS |  | Wandsteckdose TE 63A 4p 400V 6h IP44 | Steckdose63A4p380 - 415V~6hIP44 | Wandsteckdose TE 63A 4p (3P+PE) 400V (380 - 415V~) 6h IP44 Frequenz: 50/60Hz Technische Kennfarbe: rot RAL 3000 Gehäusegröße: 260x160 mm (HxB) Kontaktträger/Kontakte: Der Kontaktträger ist aus hochwärmebeständigem Material, Die Kontakte sind Messing vernickelt Maximaler Leiterquerschnitt: 25,0 qmm Gehäusematerial: Polycarbonat-Polyethylenterephthalat lightbeige Anschlusstechnik: Schraubklemmen als Rahmenklemmen mit Kontex-Kontakt Kabeleinführung: 1xM40 oben, 1xM40/M32 unten Gerätefarbe: Klappdeckel rot RAL 3000, Gehäuseunterteil lightbeige, Gehäuseoberteil lightbeige, Gehäuseschrauben lightbeige Gerätehöhe: 302 mm, Gerätebreite: 160 mm, Gerätetiefe: 192 mm Sonstige technische Eigenschaften: Die Leitungseinführung ist einmal oben und zweimal unten offen | 11801/CEE-Steckdose 63A400V6h4pIP44 | BALS-Art.-Nr: 11801 EAN: 4024941118019 Wandsteckdose TE 63A 4p (3P+PE) 400V (380 - 415V~) 6h IP44 Frequenz: 50/60Hz Technische Kennfarbe: rot RAL 3000 Gehäusegröße: 260x160 mm (HxB) Kontaktträger/Kontakte: Der Kontaktträger ist aus hochwärmebeständigem Material, Die Kontakte sind Messing vernickelt Maximaler Leiterquerschnitt: 25,0 qmm Gehäusematerial: Polycarbonat-Polyethylenterephthalat lightbeige Anschlusstechnik: Schraubklemmen als Rahmenklemmen mit Kontex-Kontakt Kabeleinführung: 1xM40 oben, 1xM40/M32 unten Gerätefarbe: Klappdeckel rot RAL 3000, Gehäuseunterteil lightbeige, Gehäuseoberteil lightbeige, Gehäuseschrauben lightbeige Gerätehöhe: 302 mm, Gerätebreite: 160 mm, Gerätetiefe: 192 mm Phasenwender: FALSE Militärausführung: FALSE Befestigugnsart: innenliegende Befestigung Sonstige technische Eigenschaften: Die Leitungseinführung ist einmal oben und zweimal unten offen | C62 | C62 | 1,0 | 1,0 | 1,0 | 1,0 | 0,0093 | 1,61 | 0,302 | 0,16 | 0,192 |  | DE |  | 85366990 |  | true | 2023-09-05 | 13 |  | 13 |  |  |  | 20 | physical | 99 | false | true | true | 4eefcee9-d026-4f60-8d78-e56386e510ea
11802 |  | Wandsteckdose TE 63A 4p 500V 7h IP44 | 11802 |  | 4024941118026 |  |  | Bals Elektrotechnik GmbH & Co. KG | BALS |  | Wandsteckdose TE 63A 4p 500V 7h IP44 | Steckdose63A4p480 - 500V~7hIP44 | Wandsteckdose TE 63A 4p (3P+PE) 500V (480 - 500V~) 7h IP44 Frequenz: 50/60Hz Technische Kennfarbe: schwarz RAL 9005 Gehäusegröße: 260x160 mm (HxB) Kontaktträger/Kontakte: Der Kontaktträger ist aus hochwärmebeständigem Material, Die Kontakte sind Messing vernickelt Maximaler Leiterquerschnitt: 25,0 qmm Gehäusematerial: Polycarbonat-Polyethylenterephthalat lightbeige Anschlusstechnik: Schraubklemmen als Rahmenklemmen mit Kontex-Kontakt Kabeleinführung: 1xM40 oben, 1xM40/M32 unten Gerätefarbe: Klappdeckel schwarz RAL 9005, Gehäuseunterteil lightbeige, Gehäuseoberteil lightbeige, Gehäuseschrauben lightbeige Gerätehöhe: 302 mm, Gerätebreite: 160 mm, Gerätetiefe: 192 mm Sonstige technische Eigenschaften: Die Leitungseinführung ist einmal oben und zweimal unten offen | 11802/CEE-Steckdose 63A500V7h4pIP44 | BALS-Art.-Nr: 11802 EAN: 4024941118026 Wandsteckdose TE 63A 4p (3P+PE) 500V (480 - 500V~) 7h IP44 Frequenz: 50/60Hz Technische Kennfarbe: schwarz RAL 9005 Gehäusegröße: 260x160 mm (HxB) Kontaktträger/Kontakte: Der Kontaktträger ist aus hochwärmebeständigem Material, Die Kontakte sind Messing vernickelt Maximaler Leiterquerschnitt: 25,0 qmm Gehäusematerial: Polycarbonat-Polyethylenterephthalat lightbeige Anschlusstechnik: Schraubklemmen als Rahmenklemmen mit Kontex-Kontakt Kabeleinführung: 1xM40 oben, 1xM40/M32 unten Gerätefarbe: Klappdeckel schwarz RAL 9005, Gehäuseunterteil lightbeige, Gehäuseoberteil lightbeige, Gehäuseschrauben lightbeige Gerätehöhe: 302 mm, Gerätebreite: 160 mm, Gerätetiefe: 192 mm Phasenwender: FALSE Militärausführung: FALSE Befestigugnsart: innenliegende Befestigung Sonstige technische Eigenschaften: Die Leitungseinführung ist einmal oben und zweimal unten offen | C62 | C62 | 1,0 | 1,0 | 1,0 | 1,0 | 0,0093 | 1,61 | 0,302 | 0,16 | 0,192 |  | DE |  | 85366990 |  | true | 2023-09-05 | 13 |  | 13 |  |  |  | 20 | physical | 99 | false | true | true | 4eefcee9-d026-4f60-8d78-e56386e510ea
11803 |  | Wandsteckdose TE 63A 5p 400V 6h IP44 | 11803 |  | 4024941118033 |  |  | Bals Elektrotechnik GmbH & Co. KG | BALS |  | Wandsteckdose TE 63A 5p 400V 6h IP44 | Steckdose63A5p200/346 - 240/415V~6hIP44 | Wandsteckdose TE 63A 5p (3P+N+PE) 400V (200/346 - 240/415V~) 6h IP44 Frequenz: 50/60Hz Technische Kennfarbe: rot RAL 3000 Gehäusegröße: 260x160 mm (HxB) Kontaktträger/Kontakte: Der Kontaktträger ist aus hochwärmebeständigem Material, Die Kontakte sind Messing vernickelt Maximaler Leiterquerschnitt: 25,0 qmm Gehäusematerial: Polycarbonat-Polyethylenterephthalat lightbeige Anschlusstechnik: Schraubklemmen als Rahmenklemmen mit Kontex-Kontakt Kabeleinführung: 1xM40 oben, 1xM40/M32 unten Gerätefarbe: Klappdeckel rot RAL 3000, Gehäuseunterteil lightbeige, Gehäuseoberteil lightbeige, Gehäuseschrauben lightbeige Gerätehöhe: 302 mm, Gerätebreite: 160 mm, Gerätetiefe: 192 mm Sonstige technische Eigenschaften: Die Leitungseinführung ist einmal oben und zweimal unten offen | 11803/CEE-Steckdose 63A400V6h5pIP44 | BALS-Art.-Nr: 11803 EAN: 4024941118033 Wandsteckdose TE 63A 5p (3P+N+PE) 400V (200/346 - 240/415V~) 6h IP44 Frequenz: 50/60Hz Technische Kennfarbe: rot RAL 3000 Gehäusegröße: 260x160 mm (HxB) Kontaktträger/Kontakte: Der Kontaktträger ist aus hochwärmebeständigem Material, Die Kontakte sind Messing vernickelt Maximaler Leiterquerschnitt: 25,0 qmm Gehäusematerial: Polycarbonat-Polyethylenterephthalat lightbeige Anschlusstechnik: Schraubklemmen als Rahmenklemmen mit Kontex-Kontakt Kabeleinführung: 1xM40 oben, 1xM40/M32 unten Gerätefarbe: Klappdeckel rot RAL 3000, Gehäuseunterteil lightbeige, Gehäuseoberteil lightbeige, Gehäuseschrauben lightbeige Gerätehöhe: 302 mm, Gerätebreite: 160 mm, Gerätetiefe: 192 mm Phasenwender: FALSE Militärausführung: FALSE Befestigugnsart: innenliegende Befestigung Sonstige technische Eigenschaften: Die Leitungseinführung ist einmal oben und zweimal unten offen | C62 | C62 | 1,0 | 1,0 | 1,0 | 1,0 | 0,0093 | 1,815 | 0,302 | 0,16 | 0,192 |  | DE |  | 85366990 |  | true | 2023-09-05 | 13 |  | 13 |  |  |  | 20 | physical | 99 | false | true | true | 4eefcee9-d026-4f60-8d78-e56386e510ea
11812 |  | Wandsteckdose TE 125A 3p 230V 6h IP67 | 11812 |  | 4024941118125 |  |  | Bals Elektrotechnik GmbH & Co. KG | BALS |  | Wandsteckdose TE 125A 3p 230V 6h IP67 | Steckdose125A3p200 - 250V~6hIP67 | Wandsteckdose TE 125A 3p (2P+PE) 230V (200 - 250V~) 6h IP67 Frequenz: 50/60Hz Technische Kennfarbe: blau RAL 5015 Gehäusegröße: 460x180 mm (HxB) Kontaktträger/Kontakte: Der Kontaktträger ist aus hochwärmebeständigem Material, Die Kontakte sind Messing vernickelt Maximaler Leiterquerschnitt: 70 mm² (möglicherweise begrenzt durch eingesetzte Kabeleinführung) Gehäusematerial: Polycarbonat-Polyethylenterephthalat lightbeige Anschlusstechnik: Schraubklemmen als Rahmenklemmen mit Kontex-Kontakt Kabeleinführung: 1xM40 oben, 1xM50/M40 unten Gerätefarbe: Klappdeckel blau RAL 5015, Gehäuseunterteil lightbeige, Gehäuseoberteil lightbeige, Gehäuseschrauben lightbeige, Bajonettring lightbeige Gerätehöhe: 512 mm, Gerätebreite: 180 mm, Gerätetiefe: 210 mm Sonstige technische Eigenschaften: Die Leitungseinführung ist einmal oben und zweimal unten offen | 11812/CEE-Steckdose 125A230V6h3pIP67 | BALS-Art.-Nr: 11812 EAN: 4024941118125 Wandsteckdose TE 125A 3p (2P+PE) 230V (200 - 250V~) 6h IP67 Frequenz: 50/60Hz Technische Kennfarbe: blau RAL 5015 Gehäusegröße: 460x180 mm (HxB) Kontaktträger/Kontakte: Der Kontaktträger ist aus hochwärmebeständigem Material, Die Kontakte sind Messing vernickelt Maximaler Leiterquerschnitt: 70 mm² (möglicherweise begrenzt durch eingesetzte Kabeleinführung) Gehäusematerial: Polycarbonat-Polyethylenterephthalat lightbeige Anschlusstechnik: Schraubklemmen als Rahmenklemmen mit Kontex-Kontakt Kabeleinführung: 1xM40 oben, 1xM50/M40 unten Gerätefarbe: Klappdeckel blau RAL 5015, Gehäuseunterteil lightbeige, Gehäuseoberteil lightbeige, Gehäuseschrauben lightbeige, Bajonettring lightbeige Gerätehöhe: 512 mm, Gerätebreite: 180 mm, Gerätetiefe: 210 mm Phasenwender: FALSE Militärausführung: FALSE Befestigugnsart: innenliegende Befestigung Sonstige technische Eigenschaften: Die Leitungseinführung ist einmal oben und zweimal unten offen | C62 | C62 | 1,0 | 1,0 | 1,0 | 1,0 | 0,0194 | 3,1 | 0,512 | 0,18 | 0,21 |  | DE |  | 85366990 |  | true | 2023-09-05 | 13 |  | 13 |  |  |  | 20 | physical | 99 | false | true | true | 4eefcee9-d026-4f60-8d78-e56386e510ea
11813 |  | Wandsteckdose TE 125A 4p 400V 6h IP67 | 11813 |  | 4024941118132 |  |  | Bals Elektrotechnik GmbH & Co. KG | BALS |  | Wandsteckdose TE 125A 4p 400V 6h IP67 | Steckdose125A4p380 - 415V~6hIP67 | Wandsteckdose TE 125A 4p (3P+PE) 400V (380 - 415V~) 6h IP67 Frequenz: 50/60Hz Technische Kennfarbe: rot RAL 3000 Gehäusegröße: 460x180 mm (HxB) Kontaktträger/Kontakte: Der Kontaktträger ist aus hochwärmebeständigem Material, Die Kontakte sind Messing vernickelt Maximaler Leiterquerschnitt: 70 mm² (möglicherweise begrenzt durch eingesetzte Kabeleinführung) Gehäusematerial: Polycarbonat-Polyethylenterephthalat lightbeige Anschlusstechnik: Schraubklemmen als Rahmenklemmen mit Kontex-Kontakt Kabeleinführung: 1xM40 oben, 1xM50/M40 unten Gerätefarbe: Klappdeckel rot RAL 3000, Gehäuseunterteil lightbeige, Gehäuseoberteil lightbeige, Gehäuseschrauben lightbeige, Bajonettring lightbeige Gerätehöhe: 512 mm, Gerätebreite: 180 mm, Gerätetiefe: 210 mm Sonstige technische Eigenschaften: Die Leitungseinführung ist einmal oben und zweimal unten offen | 11813/CEE-Steckdose 125A400V6h4pIP67 | BALS-Art.-Nr: 11813 EAN: 4024941118132 Wandsteckdose TE 125A 4p (3P+PE) 400V (380 - 415V~) 6h IP67 Frequenz: 50/60Hz Technische Kennfarbe: rot RAL 3000 Gehäusegröße: 460x180 mm (HxB) Kontaktträger/Kontakte: Der Kontaktträger ist aus hochwärmebeständigem Material, Die Kontakte sind Messing vernickelt Maximaler Leiterquerschnitt: 70 mm² (möglicherweise begrenzt durch eingesetzte Kabeleinführung) Gehäusematerial: Polycarbonat-Polyethylenterephthalat lightbeige Anschlusstechnik: Schraubklemmen als Rahmenklemmen mit Kontex-Kontakt Kabeleinführung: 1xM40 oben, 1xM50/M40 unten Gerätefarbe: Klappdeckel rot RAL 3000, Gehäuseunterteil lightbeige, Gehäuseoberteil lightbeige, Gehäuseschrauben lightbeige, Bajonettring lightbeige Gerätehöhe: 512 mm, Gerätebreite: 180 mm, Gerätetiefe: 210 mm Phasenwender: FALSE Militärausführung: FALSE Befestigugnsart: innenliegende Befestigung Sonstige technische Eigenschaften: Die Leitungseinführung ist einmal oben und zweimal unten offen | C62 | C62 | 1,0 | 1,0 | 1,0 | 1,0 | 0,0194 | 3,005 | 0,512 | 0,18 | 0,21 |  | DE |  | 85366990 |  | true | 2023-09-05 | 13 |  | 13 |  |  |  | 20 | physical | 99 | false | true | true | 4eefcee9-d026-4f60-8d78-e56386e510ea
11814 |  | Wandsteckdose TE 125A 4p 500V 7h IP67 | 11814 |  | 4024941118149 |  |  | Bals Elektrotechnik GmbH & Co. KG | BALS |  | Wandsteckdose TE 125A 4p 500V 7h IP67 | Steckdose125A4p480 - 500V~7hIP67 | Wandsteckdose TE 125A 4p (3P+PE) 500V (480 - 500V~) 7h IP67 Frequenz: 50/60Hz Technische Kennfarbe: schwarz RAL 9005 Gehäusegröße: 460x180 mm (HxB) Kontaktträger/Kontakte: Der Kontaktträger ist aus hochwärmebeständigem Material, Die Kontakte sind Messing vernickelt Maximaler Leiterquerschnitt: 70 mm² (möglicherweise begrenzt durch eingesetzte Kabeleinführung) Gehäusematerial: Polycarbonat-Polyethylenterephthalat lightbeige Anschlusstechnik: Schraubklemmen als Rahmenklemmen mit Kontex-Kontakt Kabeleinführung: 1xM40 oben, 1xM50/M40 unten Gerätefarbe: Klappdeckel schwarz RAL 9005, Gehäuseunterteil lightbeige, Gehäuseoberteil lightbeige, Gehäuseschrauben lightbeige, Bajonettring lightbeige Gerätehöhe: 512 mm, Gerätebreite: 180 mm, Gerätetiefe: 210 mm Sonstige technische Eigenschaften: Die Leitungseinführung ist einmal oben und zweimal unten offen | 11814/CEE-Steckdose 125A500V7h4pIP67 | BALS-Art.-Nr: 11814 EAN: 4024941118149 Wandsteckdose TE 125A 4p (3P+PE) 500V (480 - 500V~) 7h IP67 Frequenz: 50/60Hz Technische Kennfarbe: schwarz RAL 9005 Gehäusegröße: 460x180 mm (HxB) Kontaktträger/Kontakte: Der Kontaktträger ist aus hochwärmebeständigem Material, Die Kontakte sind Messing vernickelt Maximaler Leiterquerschnitt: 70 mm² (möglicherweise begrenzt durch eingesetzte Kabeleinführung) Gehäusematerial: Polycarbonat-Polyethylenterephthalat lightbeige Anschlusstechnik: Schraubklemmen als Rahmenklemmen mit Kontex-Kontakt Kabeleinführung: 1xM40 oben, 1xM50/M40 unten Gerätefarbe: Klappdeckel schwarz RAL 9005, Gehäuseunterteil lightbeige, Gehäuseoberteil lightbeige, Gehäuseschrauben lightbeige, Bajonettring lightbeige Gerätehöhe: 512 mm, Gerätebreite: 180 mm, Gerätetiefe: 210 mm Phasenwender: FALSE Militärausführung: FALSE Befestigugnsart: innenliegende Befestigung Sonstige technische Eigenschaften: Die Leitungseinführung ist einmal oben und zweimal unten offen | C62 | C62 | 1,0 | 1,0 | 1,0 | 1,0 | 0,0194 | 3,1 | 0,512 | 0,18 | 0,21 |  | DE |  | 85366990 |  | true | 2023-09-05 | 13 |  | 13 |  |  |  | 20 | physical | 99 | false | true | true | 4eefcee9-d026-4f60-8d78-e56386e510ea
11815 |  | Wandsteckdose TE 125A 5p 400V 6h IP67 | 11815 |  | 4024941118156 |  |  | Bals Elektrotechnik GmbH & Co. KG | BALS |  | Wandsteckdose TE 125A 5p 400V 6h IP67 | Steckdose125A5p200/346 - 240/415V~6hIP67 | Wandsteckdose TE 125A 5p (3P+N+PE) 400V (200/346 - 240/415V~) 6h IP67 Frequenz: 50/60Hz Technische Kennfarbe: rot RAL 3000 Gehäusegröße: 460x180 mm (HxB) Kontaktträger/Kontakte: Der Kontaktträger ist aus hochwärmebeständigem Material, Die Kontakte sind Messing vernickelt Maximaler Leiterquerschnitt: 70 mm² (möglicherweise begrenzt durch eingesetzte Kabeleinführung) Gehäusematerial: Polycarbonat-Polyethylenterephthalat lightbeige Anschlusstechnik: Schraubklemmen als Rahmenklemmen mit Kontex-Kontakt Kabeleinführung: 1xM40 oben, 1xM50/M40 unten Gerätefarbe: Klappdeckel rot RAL 3000, Gehäuseunterteil lightbeige, Gehäuseoberteil lightbeige, Gehäuseschrauben lightbeige, Bajonettring lightbeige Gerätehöhe: 512 mm, Gerätebreite: 180 mm, Gerätetiefe: 210 mm Sonstige technische Eigenschaften: Die Leitungseinführung ist einmal oben und zweimal unten offen | 11815/CEE-Steckdose 125A400V6h5pIP67 | BALS-Art.-Nr: 11815 EAN: 4024941118156 Wandsteckdose TE 125A 5p (3P+N+PE) 400V (200/346 - 240/415V~) 6h IP67 Frequenz: 50/60Hz Technische Kennfarbe: rot RAL 3000 Gehäusegröße: 460x180 mm (HxB) Kontaktträger/Kontakte: Der Kontaktträger ist aus hochwärmebeständigem Material, Die Kontakte sind Messing vernickelt Maximaler Leiterquerschnitt: 70 mm² (möglicherweise begrenzt durch eingesetzte Kabeleinführung) Gehäusematerial: Polycarbonat-Polyethylenterephthalat lightbeige Anschlusstechnik: Schraubklemmen als Rahmenklemmen mit Kontex-Kontakt Kabeleinführung: 1xM40 oben, 1xM50/M40 unten Gerätefarbe: Klappdeckel rot RAL 3000, Gehäuseunterteil lightbeige, Gehäuseoberteil lightbeige, Gehäuseschrauben lightbeige, Bajonettring lightbeige Gerätehöhe: 512 mm, Gerätebreite: 180 mm, Gerätetiefe: 210 mm Phasenwender: FALSE Militärausführung: FALSE Befestigugnsart: innenliegende Befestigung Sonstige technische Eigenschaften: Die Leitungseinführung ist einmal oben und zweimal unten offen | C62 | C62 | 1,0 | 1,0 | 1,0 | 1,0 | 0,0194 | 3,37 | 0,512 | 0,18 | 0,21 |  | DE |  | 85366990 |  | true | 2023-09-05 | 13 |  | 13 |  |  |  | 20 | physical | 99 | false | true | true | 4eefcee9-d026-4f60-8d78-e56386e510ea
11822 |  | Wandsteckdose TE 63A 3p 230V 6h IP67/ | 11822 |  | 4024941118224 |  |  | Bals Elektrotechnik GmbH & Co. KG | BALS |  | Wandsteckdose TE 63A 3p 230V 6h IP67/69 | Steckdose63A3p200 - 250V~6hIP67/69 | Wandsteckdose TE 63A 3p (2P+PE) 230V (200 - 250V~) 6h IP67/69 Frequenz: 50/60Hz Technische Kennfarbe: blau RAL 5015 Gehäusegröße: 170x118 mm (HxB) Kontaktträger/Kontakte: Der Kontaktträger ist aus hochwärmebeständigem Material, Die Kontakte sind Messing vernickelt Maximaler Leiterquerschnitt: 25,0 qmm Gehäusematerial: Polycarbonat-Polyethylenterephthalat lightbeige Anschlusstechnik: Schraubklemmen als Rahmenklemmen mit Kontex-Kontakt Kabeleinführung: 1xM40 oben, 2xM32 unten Gerätefarbe: Klappdeckel blau RAL 5015, Gehäuseunterteil lightbeige, Gehäuseoberteil lightbeige, Bajonettring lightbeige Gerätehöhe: 228 mm, Gerätebreite: 118 mm, Gerätetiefe: 176 mm Sonstige technische Eigenschaften: Die Leitungseinführung ist einmal oben offen und zweimal unten verschlossen, Das Gehäuseunterteil ist um 180° drehbar | 11822/CEE-Steckdose 63A230V6h3pIP67/69 | BALS-Art.-Nr: 11822 EAN: 4024941118224 Wandsteckdose TE 63A 3p (2P+PE) 230V (200 - 250V~) 6h IP67/69 Frequenz: 50/60Hz Technische Kennfarbe: blau RAL 5015 Gehäusegröße: 170x118 mm (HxB) Kontaktträger/Kontakte: Der Kontaktträger ist aus hochwärmebeständigem Material, Die Kontakte sind Messing vernickelt Maximaler Leiterquerschnitt: 25,0 qmm Gehäusematerial: Polycarbonat-Polyethylenterephthalat lightbeige Anschlusstechnik: Schraubklemmen als Rahmenklemmen mit Kontex-Kontakt Kabeleinführung: 1xM40 oben, 2xM32 unten Gerätefarbe: Klappdeckel blau RAL 5015, Gehäuseunterteil lightbeige, Gehäuseoberteil lightbeige, Bajonettring lightbeige Gerätehöhe: 228 mm, Gerätebreite: 118 mm, Gerätetiefe: 176 mm Phasenwender: FALSE Militärausführung: FALSE Befestigugnsart: innenliegende Befestigung Sonstige technische Eigenschaften: Die Leitungseinführung ist einmal oben offen und zweimal unten verschlossen, Das Gehäuseunterteil ist um 180° drehbar | C62 | C62 | 1,0 | 1,0 | 1,0 | 1,0 | 0,0047 | 0,9 | 0,228 | 0,118 | 0,176 |  | DE |  | 85366990 |  | true | 2023-09-05 | 13 |  | 13 |  |  |  | 20 | physical | 99 | false | true | true | 4eefcee9-d026-4f60-8d78-e56386e510ea
11823 |  | Wandsteckdose TE 63A 4p 400V 6h IP67/ | 11823 |  | 4024941118231 |  |  | Bals Elektrotechnik GmbH & Co. KG | BALS |  | Wandsteckdose TE 63A 4p 400V 6h IP67/69 | Steckdose63A4p380 - 415V~6hIP67/69 | Wandsteckdose TE 63A 4p (3P+PE) 400V (380 - 415V~) 6h IP67/69 Frequenz: 50/60Hz Technische Kennfarbe: rot RAL 3000 Gehäusegröße: 170x118 mm (HxB) Kontaktträger/Kontakte: Der Kontaktträger ist aus hochwärmebeständigem Material, Die Kontakte sind Messing vernickelt Maximaler Leiterquerschnitt: 25,0 qmm Gehäusematerial: Polycarbonat-Polyethylenterephthalat lightbeige Anschlusstechnik: Schraubklemmen als Rahmenklemmen mit Kontex-Kontakt Kabeleinführung: 1xM40 oben, 2xM32 unten Gerätefarbe: Klappdeckel rot RAL 3000, Gehäuseunterteil lightbeige, Gehäuseoberteil lightbeige, Bajonettring lightbeige Gerätehöhe: 228 mm, Gerätebreite: 118 mm, Gerätetiefe: 176 mm Sonstige technische Eigenschaften: Die Leitungseinführung ist einmal oben offen und zweimal unten verschlossen, Das Gehäuseunterteil ist um 180° drehbar | 11823/CEE-Steckdose 63A400V6h4pIP67/69 | BALS-Art.-Nr: 11823 EAN: 4024941118231 Wandsteckdose TE 63A 4p (3P+PE) 400V (380 - 415V~) 6h IP67/69 Frequenz: 50/60Hz Technische Kennfarbe: rot RAL 3000 Gehäusegröße: 170x118 mm (HxB) Kontaktträger/Kontakte: Der Kontaktträger ist aus hochwärmebeständigem Material, Die Kontakte sind Messing vernickelt Maximaler Leiterquerschnitt: 25,0 qmm Gehäusematerial: Polycarbonat-Polyethylenterephthalat lightbeige Anschlusstechnik: Schraubklemmen als Rahmenklemmen mit Kontex-Kontakt Kabeleinführung: 1xM40 oben, 2xM32 unten Gerätefarbe: Klappdeckel rot RAL 3000, Gehäuseunterteil lightbeige, Gehäuseoberteil lightbeige, Bajonettring lightbeige Gerätehöhe: 228 mm, Gerätebreite: 118 mm, Gerätetiefe: 176 mm Phasenwender: FALSE Militärausführung: FALSE Befestigugnsart: innenliegende Befestigung Sonstige technische Eigenschaften: Die Leitungseinführung ist einmal oben offen und zweimal unten verschlossen, Das Gehäuseunterteil ist um 180° drehbar | C62 | C62 | 1,0 | 1,0 | 1,0 | 1,0 | 0,0047 | 0,92 | 0,228 | 0,118 | 0,176 |  | DE |  | 85366990 |  | true | 2023-09-05 | 13 |  | 13 |  |  |  | 20 | physical | 99 | false | true | true | 4eefcee9-d026-4f60-8d78-e56386e510ea
11824 |  | Wandsteckdose TE 63A 4p 500V 7h IP67/ | 11824 |  | 4024941118248 |  |  | Bals Elektrotechnik GmbH & Co. KG | BALS |  | Wandsteckdose TE 63A 4p 500V 7h IP67/69 | Steckdose63A4p480 - 500V~7hIP67/69 | Wandsteckdose TE 63A 4p (3P+PE) 500V (480 - 500V~) 7h IP67/69 Frequenz: 50/60Hz Technische Kennfarbe: schwarz RAL 9005 Gehäusegröße: 170x118 mm (HxB) Kontaktträger/Kontakte: Der Kontaktträger ist aus hochwärmebeständigem Material, Die Kontakte sind Messing vernickelt Maximaler Leiterquerschnitt: 25,0 qmm Gehäusematerial: Polycarbonat-Polyethylenterephthalat lightbeige Anschlusstechnik: Schraubklemmen als Rahmenklemmen mit Kontex-Kontakt Kabeleinführung: 1xM40 oben, 2xM32 unten Gerätefarbe: Klappdeckel schwarz RAL 9005, Gehäuseunterteil lightbeige, Gehäuseoberteil lightbeige, Bajonettring lightbeige Gerätehöhe: 228 mm, Gerätebreite: 118 mm, Gerätetiefe: 176 mm Sonstige technische Eigenschaften: Die Leitungseinführung ist einmal oben offen und zweimal unten verschlossen, Das Gehäuseunterteil ist um 180° drehbar | 11824/CEE-Steckdose 63A500V7h4pIP67/69 | BALS-Art.-Nr: 11824 EAN: 4024941118248 Wandsteckdose TE 63A 4p (3P+PE) 500V (480 - 500V~) 7h IP67/69 Frequenz: 50/60Hz Technische Kennfarbe: schwarz RAL 9005 Gehäusegröße: 170x118 mm (HxB) Kontaktträger/Kontakte: Der Kontaktträger ist aus hochwärmebeständigem Material, Die Kontakte sind Messing vernickelt Maximaler Leiterquerschnitt: 25,0 qmm Gehäusematerial: Polycarbonat-Polyethylenterephthalat lightbeige Anschlusstechnik: Schraubklemmen als Rahmenklemmen mit Kontex-Kontakt Kabeleinführung: 1xM40 oben, 2xM32 unten Gerätefarbe: Klappdeckel schwarz RAL 9005, Gehäuseunterteil lightbeige, Gehäuseoberteil lightbeige, Bajonettring lightbeige Gerätehöhe: 228 mm, Gerätebreite: 118 mm, Gerätetiefe: 176 mm Phasenwender: FALSE Militärausführung: FALSE Befestigugnsart: innenliegende Befestigung Sonstige technische Eigenschaften: Die Leitungseinführung ist einmal oben offen und zweimal unten verschlossen, Das Gehäuseunterteil ist um 180° drehbar | C62 | C62 | 1,0 | 1,0 | 1,0 | 1,0 | 0,0047 | 0,92 | 0,228 | 0,118 | 0,176 |  | DE |  | 85366990 |  | true | 2023-09-05 | 13 |  | 13 |  |  |  | 20 | physical | 99 | false | true | true | 4eefcee9-d026-4f60-8d78-e56386e510ea
11825 |  | Wandsteckdose TE 63A 5p 400V 6h IP67/ | 11825 |  | 4024941118255 |  |  | Bals Elektrotechnik GmbH & Co. KG | BALS |  | Wandsteckdose TE 63A 5p 400V 6h IP67/69 | Wandsteckdose TE 63A 5p 400V 6h IP67/69 | Wandsteckdose TE 63A 5p (3P+N+PE) 400V (200/346 - 240/415V~) 6h IP67/69 Frequenz: 50/60Hz Technische Kennfarbe: rot RAL 3000 Gehäusegröße: 170x118 mm (HxB) Kontaktträger/Kontakte: Der Kontaktträger ist aus hochwärmebeständigem Material, Die Kontakte sind Messing vernickelt Maximaler Leiterquerschnitt: 25,0 qmm Gehäusematerial: Polycarbonat-Polyethylenterephthalat lightbeige Anschlusstechnik: Schraubklemmen als Rahmenklemmen mit Kontex-Kontakt Kabeleinführung: 1xM40 oben, 2xM32 unten Gerätefarbe: Klappdeckel rot RAL 3000, Gehäuseunterteil lightbeige, Gehäuseoberteil lightbeige, Bajonettring lightbeige Gerätehöhe: 228 mm, Gerätebreite: 118 mm, Gerätetiefe: 176 mm Sonstige technische Eigenschaften: Die Leitungseinführung ist einmal oben offen und zweimal unten verschlossen, Das Gehäuseunterteil ist um 180° drehbar | 11825/CEE-Steckdose 63A400V6h5pIP67/69 | BALS-Art.-Nr: 11825 EAN: 4024941118255 Wandsteckdose TE 63A 5p (3P+N+PE) 400V (200/346 - 240/415V~) 6h IP67/69 Frequenz: 50/60Hz Technische Kennfarbe: rot RAL 3000 Gehäusegröße: 170x118 mm (HxB) Kontaktträger/Kontakte: Der Kontaktträger ist aus hochwärmebeständigem Material, Die Kontakte sind Messing vernickelt Maximaler Leiterquerschnitt: 25,0 qmm Gehäusematerial: Polycarbonat-Polyethylenterephthalat lightbeige Anschlusstechnik: Schraubklemmen als Rahmenklemmen mit Kontex-Kontakt Kabeleinführung: 1xM40 oben, 2xM32 unten Gerätefarbe: Klappdeckel rot RAL 3000, Gehäuseunterteil lightbeige, Gehäuseoberteil lightbeige, Bajonettring lightbeige Gerätehöhe: 228 mm, Gerätebreite: 118 mm, Gerätetiefe: 176 mm Phasenwender: FALSE Militärausführung: FALSE Befestigugnsart: innenliegende Befestigung Sonstige technische Eigenschaften: Die Leitungseinführung ist einmal oben offen und zweimal unten verschlossen, Das Gehäuseunterteil ist um 180° drehbar | C62 | C62 | 1,0 | 1,0 | 1,0 | 1,0 | 0,0047 | 0,949 | 0,228 | 0,118 | 0,176 |  | DE |  | 85366990 |  | true | 2023-09-05 | 13 |  | 13 |  |  |  | 20 | physical | 99 | false | true | true | 4eefcee9-d026-4f60-8d78-e56386e510ea
11826 |  | Wandsteckdose TE 63A 3p 230V 6h IP67/ | 11826 |  | 4024941118262 |  |  | Bals Elektrotechnik GmbH & Co. KG | BALS |  | Wandsteckdose TE 63A 3p 230V 6h IP67/69 | Steckdose63A3p200 - 250V~6hIP67/69 | Wandsteckdose TE 63A 3p (2P+PE) 230V (200 - 250V~) 6h IP67/69 Frequenz: 50/60Hz Technische Kennfarbe: blau RAL 5015 Gehäusegröße: 260x160 mm (HxB) Kontaktträger/Kontakte: Der Kontaktträger ist aus hochwärmebeständigem Material, Die Kontakte sind Messing vernickelt Maximaler Leiterquerschnitt: 25,0 qmm Gehäusematerial: Polycarbonat-Polyethylenterephthalat lightbeige Anschlusstechnik: Schraubklemmen als Rahmenklemmen mit Kontex-Kontakt Kabeleinführung: 1xM40 oben, 1xM40/M32 unten Gerätefarbe: Klappdeckel blau RAL 5015, Gehäuseunterteil lightbeige, Gehäuseoberteil lightbeige, Gehäuseschrauben lightbeige, Bajonettring lightbeige Gerätehöhe: 304 mm, Gerätebreite: 160 mm, Gerätetiefe: 195 mm Sonstige technische Eigenschaften: Die Leitungseinführung ist einmal oben und zweimal unten offen | 11826/CEE-Steckdose 63A230V6h3pIP67/69 | BALS-Art.-Nr: 11826 EAN: 4024941118262 Wandsteckdose TE 63A 3p (2P+PE) 230V (200 - 250V~) 6h IP67/69 Frequenz: 50/60Hz Technische Kennfarbe: blau RAL 5015 Gehäusegröße: 260x160 mm (HxB) Kontaktträger/Kontakte: Der Kontaktträger ist aus hochwärmebeständigem Material, Die Kontakte sind Messing vernickelt Maximaler Leiterquerschnitt: 25,0 qmm Gehäusematerial: Polycarbonat-Polyethylenterephthalat lightbeige Anschlusstechnik: Schraubklemmen als Rahmenklemmen mit Kontex-Kontakt Kabeleinführung: 1xM40 oben, 1xM40/M32 unten Gerätefarbe: Klappdeckel blau RAL 5015, Gehäuseunterteil lightbeige, Gehäuseoberteil lightbeige, Gehäuseschrauben lightbeige, Bajonettring lightbeige Gerätehöhe: 304 mm, Gerätebreite: 160 mm, Gerätetiefe: 195 mm Phasenwender: FALSE Militärausführung: FALSE Befestigugnsart: innenliegende Befestigung Sonstige technische Eigenschaften: Die Leitungseinführung ist einmal oben und zweimal unten offen | C62 | C62 | 1,0 | 1,0 | 1,0 | 1,0 | 0,0095 | 1,65 | 0,304 | 0,16 | 0,195 |  | DE |  | 85366990 |  | true | 2023-09-05 | 13 |  | 13 |  |  |  | 20 | physical | 99 | false | true | true | 4eefcee9-d026-4f60-8d78-e56386e510ea
11827 |  | Wandsteckdose TE 63A 4p 400V 6h IP67/ | 11827 |  | 4024941118279 |  |  | Bals Elektrotechnik GmbH & Co. KG | BALS |  | Wandsteckdose TE 63A 4p 400V 6h IP67/69 | Steckdose63A4p380 - 415V~6hIP67/69 | Wandsteckdose TE 63A 4p (3P+PE) 400V (380 - 415V~) 6h IP67/69 Frequenz: 50/60Hz Technische Kennfarbe: rot RAL 3000 Gehäusegröße: 260x160 mm (HxB) Kontaktträger/Kontakte: Der Kontaktträger ist aus hochwärmebeständigem Material, Die Kontakte sind Messing vernickelt Maximaler Leiterquerschnitt: 25,0 qmm Gehäusematerial: Polycarbonat-Polyethylenterephthalat lightbeige Anschlusstechnik: Schraubklemmen als Rahmenklemmen mit Kontex-Kontakt Kabeleinführung: 1xM40 oben, 1xM40/M32 unten Gerätefarbe: Klappdeckel rot RAL 3000, Gehäuseunterteil lightbeige, Gehäuseoberteil lightbeige, Gehäuseschrauben lightbeige, Bajonettring lightbeige Gerätehöhe: 304 mm, Gerätebreite: 160 mm, Gerätetiefe: 195 mm Sonstige technische Eigenschaften: Die Leitungseinführung ist einmal oben und zweimal unten offen | 11827/CEE-Steckdose 63A400V6h4pIP67/69 | BALS-Art.-Nr: 11827 EAN: 4024941118279 Wandsteckdose TE 63A 4p (3P+PE) 400V (380 - 415V~) 6h IP67/69 Frequenz: 50/60Hz Technische Kennfarbe: rot RAL 3000 Gehäusegröße: 260x160 mm (HxB) Kontaktträger/Kontakte: Der Kontaktträger ist aus hochwärmebeständigem Material, Die Kontakte sind Messing vernickelt Maximaler Leiterquerschnitt: 25,0 qmm Gehäusematerial: Polycarbonat-Polyethylenterephthalat lightbeige Anschlusstechnik: Schraubklemmen als Rahmenklemmen mit Kontex-Kontakt Kabeleinführung: 1xM40 oben, 1xM40/M32 unten Gerätefarbe: Klappdeckel rot RAL 3000, Gehäuseunterteil lightbeige, Gehäuseoberteil lightbeige, Gehäuseschrauben lightbeige, Bajonettring lightbeige Gerätehöhe: 304 mm, Gerätebreite: 160 mm, Gerätetiefe: 195 mm Phasenwender: FALSE Militärausführung: FALSE Befestigugnsart: innenliegende Befestigung Sonstige technische Eigenschaften: Die Leitungseinführung ist einmal oben und zweimal unten offen | C62 | C62 | 1,0 | 1,0 | 1,0 | 1,0 | 0,0095 | 1,66 | 0,304 | 0,16 | 0,195 |  | DE |  | 85366990 |  | true | 2023-09-05 | 13 |  | 13 |  |  |  | 20 | physical | 99 | false | true | true | 4eefcee9-d026-4f60-8d78-e56386e510ea
11828 |  | Wandsteckdose TE 63A 4p 500V 7h IP67/ | 11828 |  | 4024941118286 |  |  | Bals Elektrotechnik GmbH & Co. KG | BALS |  | Wandsteckdose TE 63A 4p 500V 7h IP67/69 | Steckdose63A4p480 - 500V~7hIP67/69 | Wandsteckdose TE 63A 4p (3P+PE) 500V (480 - 500V~) 7h IP67/69 Frequenz: 50/60Hz Technische Kennfarbe: schwarz RAL 9005 Gehäusegröße: 260x160 mm (HxB) Kontaktträger/Kontakte: Der Kontaktträger ist aus hochwärmebeständigem Material, Die Kontakte sind Messing vernickelt Maximaler Leiterquerschnitt: 25,0 qmm Gehäusematerial: Polycarbonat-Polyethylenterephthalat lightbeige Anschlusstechnik: Schraubklemmen als Rahmenklemmen mit Kontex-Kontakt Kabeleinführung: 1xM40 oben, 1xM40/M32 unten Gerätefarbe: Klappdeckel schwarz RAL 9005, Gehäuseunterteil lightbeige, Gehäuseoberteil lightbeige, Gehäuseschrauben lightbeige, Bajonettring lightbeige Gerätehöhe: 304 mm, Gerätebreite: 160 mm, Gerätetiefe: 195 mm Sonstige technische Eigenschaften: Die Leitungseinführung ist einmal oben und zweimal unten offen | 11828/CEE-Steckdose 63A500V7h4pIP67/69 | BALS-Art.-Nr: 11828 EAN: 4024941118286 Wandsteckdose TE 63A 4p (3P+PE) 500V (480 - 500V~) 7h IP67/69 Frequenz: 50/60Hz Technische Kennfarbe: schwarz RAL 9005 Gehäusegröße: 260x160 mm (HxB) Kontaktträger/Kontakte: Der Kontaktträger ist aus hochwärmebeständigem Material, Die Kontakte sind Messing vernickelt Maximaler Leiterquerschnitt: 25,0 qmm Gehäusematerial: Polycarbonat-Polyethylenterephthalat lightbeige Anschlusstechnik: Schraubklemmen als Rahmenklemmen mit Kontex-Kontakt Kabeleinführung: 1xM40 oben, 1xM40/M32 unten Gerätefarbe: Klappdeckel schwarz RAL 9005, Gehäuseunterteil lightbeige, Gehäuseoberteil lightbeige, Gehäuseschrauben lightbeige, Bajonettring lightbeige Gerätehöhe: 304 mm, Gerätebreite: 160 mm, Gerätetiefe: 195 mm Phasenwender: FALSE Militärausführung: FALSE Befestigugnsart: innenliegende Befestigung Sonstige technische Eigenschaften: Die Leitungseinführung ist einmal oben und zweimal unten offen | C62 | C62 | 1,0 | 1,0 | 1,0 | 1,0 | 0,0095 | 1,62 | 0,304 | 0,16 | 0,195 |  | DE |  | 85366990 |  | true | 2023-09-05 | 13 |  | 13 |  |  |  | 20 | physical | 99 | false | true | true | 4eefcee9-d026-4f60-8d78-e56386e510ea
11829 |  | Wandsteckdose TE 63A 5p 400V 6h IP67/ | 11829 |  | 4024941118293 |  |  | Bals Elektrotechnik GmbH & Co. KG | BALS |  | Wandsteckdose TE 63A 5p 400V 6h IP67/69 | Wandsteckdose TE 63A 5p 400V 6h IP67/69 | Wandsteckdose TE 63A 5p (3P+N+PE) 400V (200/346 - 240/415V~) 6h IP67/69 Frequenz: 50/60Hz Technische Kennfarbe: rot RAL 3000 Gehäusegröße: 260x160 mm (HxB) Kontaktträger/Kontakte: Der Kontaktträger ist aus hochwärmebeständigem Material, Die Kontakte sind Messing vernickelt Maximaler Leiterquerschnitt: 25,0 qmm Gehäusematerial: Polycarbonat-Polyethylenterephthalat lightbeige Anschlusstechnik: Schraubklemmen als Rahmenklemmen mit Kontex-Kontakt Kabeleinführung: 1xM40 oben, 1xM40/M32 unten Gerätefarbe: Klappdeckel rot RAL 3000, Gehäuseunterteil lightbeige, Gehäuseoberteil lightbeige, Gehäuseschrauben lightbeige, Bajonettring lightbeige Gerätehöhe: 304 mm, Gerätebreite: 160 mm, Gerätetiefe: 195 mm Sonstige technische Eigenschaften: Die Leitungseinführung ist einmal oben und zweimal unten offen | 11829/CEE-Steckdose 63A400V6h5pIP67/69 | BALS-Art.-Nr: 11829 EAN: 4024941118293 Wandsteckdose TE 63A 5p (3P+N+PE) 400V (200/346 - 240/415V~) 6h IP67/69 Frequenz: 50/60Hz Technische Kennfarbe: rot RAL 3000 Gehäusegröße: 260x160 mm (HxB) Kontaktträger/Kontakte: Der Kontaktträger ist aus hochwärmebeständigem Material, Die Kontakte sind Messing vernickelt Maximaler Leiterquerschnitt: 25,0 qmm Gehäusematerial: Polycarbonat-Polyethylenterephthalat lightbeige Anschlusstechnik: Schraubklemmen als Rahmenklemmen mit Kontex-Kontakt Kabeleinführung: 1xM40 oben, 1xM40/M32 unten Gerätefarbe: Klappdeckel rot RAL 3000, Gehäuseunterteil lightbeige, Gehäuseoberteil lightbeige, Gehäuseschrauben lightbeige, Bajonettring lightbeige Gerätehöhe: 304 mm, Gerätebreite: 160 mm, Gerätetiefe: 195 mm Phasenwender: FALSE Militärausführung: FALSE Befestigugnsart: innenliegende Befestigung Sonstige technische Eigenschaften: Die Leitungseinführung ist einmal oben und zweimal unten offen | C62 | C62 | 1,0 | 1,0 | 1,0 | 1,0 | 0,0095 | 1,864 | 0,304 | 0,16 | 0,195 |  | DE |  | 85366990 |  | true | 2023-09-05 | 13 |  | 13 |  |  |  | 20 | physical | 99 | false | true | true | 4eefcee9-d026-4f60-8d78-e56386e510ea
11832 |  | Wandsteckdose 32A 3p 110V 4h IP44 | 11832 |  | 4024941118323 |  |  | Bals Elektrotechnik GmbH & Co. KG | BALS |  | Wandsteckdose 32A 3p 110V 4h IP44 | Steckdose32A3p100 - 130V~4hIP44 | Wandsteckdose 32A 3p (2P+PE) 110V (100 - 130V~) 4h IP44 Frequenz: 50/60Hz Technische Kennfarbe: gelb RAL 1012 Gehäusegröße: 92x94 mm (HxB) Kontaktträger/Kontakte: Der Kontaktträger ist aus Polyamid, Die Kontakte sind Messing blank Maximaler Leiterquerschnitt: 10,0 qmm Gehäusematerial: Polyamid Anschlusstechnik: mit Schraubklemme Kabeleinführung: 1xM25 oben Gerätefarbe: Klappdeckel gelb RAL 1012, Gehäuseunterteil grau RAL 7035, Kragen gelb RAL 1012, Gehäuseoberteil grau RAL 7035 Gerätehöhe: 143 mm, Gerätebreite: 94 mm, Gerätetiefe: 103 mm Sonstige technische Eigenschaften: Die Leitungseinführung ist einmal oben offen und einmal im Boden verschlossen | 11832/CEE-Steckdose 32A110V4h3pIP44 | BALS-Art.-Nr: 11832 EAN: 4024941118323 Wandsteckdose 32A 3p (2P+PE) 110V (100 - 130V~) 4h IP44 Frequenz: 50/60Hz Technische Kennfarbe: gelb RAL 1012 Gehäusegröße: 92x94 mm (HxB) Kontaktträger/Kontakte: Der Kontaktträger ist aus Polyamid, Die Kontakte sind Messing blank Maximaler Leiterquerschnitt: 10,0 qmm Gehäusematerial: Polyamid Anschlusstechnik: mit Schraubklemme Kabeleinführung: 1xM25 oben Gerätefarbe: Klappdeckel gelb RAL 1012, Gehäuseunterteil grau RAL 7035, Kragen gelb RAL 1012, Gehäuseoberteil grau RAL 7035 Gerätehöhe: 143 mm, Gerätebreite: 94 mm, Gerätetiefe: 103 mm Phasenwender: FALSE Militärausführung: FALSE Befestigugnsart: Außenbefestigung Sonstige technische Eigenschaften: Die Leitungseinführung ist einmal oben offen und einmal im Boden verschlossen | C62 | C62 | 1,0 | 1,0 | 1,0 | 1,0 | 0,0014 | 0,275 | 0,143 | 0,094 | 0,103 |  | DE |  | 85366990 |  | true | 2023-09-05 | 12 |  | 12 |  |  |  | 20 | physical | 99 | false | true | true | 4eefcee9-d026-4f60-8d78-e56386e510ea
11836 |  | Wandsteckdose 32A 4p >50V grün 100-300 | 11836 |  | 4024941118361 |  |  | Bals Elektrotechnik GmbH & Co. KG | BALS |  | Wandsteckdose 32A 4p >50V grün 100-300Hz 10h IP44 | Steckdose32A4p> 50V~10hIP44 | Wandsteckdose 32A 4p (3P+PE) >50V grün 100-300Hz (> 50V~) 10h IP44 Frequenz: 100 bis einschließlich 300Hz Technische Kennfarbe: grün RAL 6002 Gehäusegröße: 92x94 mm (HxB) Kontaktträger/Kontakte: Der Kontaktträger ist aus Polyamid, Die Kontakte sind Messing blank Maximaler Leiterquerschnitt: 10,0 qmm Gehäusematerial: Polyamid Anschlusstechnik: mit Schraubklemme Kabeleinführung: 1xM25 oben Gerätefarbe: Klappdeckel grün RAL 6002, Gehäuseunterteil grau RAL 7035, Kragen grün RAL 6002, Gehäuseoberteil grau RAL 7035 Gerätehöhe: 143 mm, Gerätebreite: 94 mm, Gerätetiefe: 103 mm Sonstige technische Eigenschaften: Die Leitungseinführung ist einmal oben offen und einmal im Boden verschlossen | 11836/Steckdose 32A>50V grün 100-300Hz10h4pIP44 | BALS-Art.-Nr: 11836 EAN: 4024941118361 Wandsteckdose 32A 4p (3P+PE) >50V grün 100-300Hz (> 50V~) 10h IP44 Frequenz: 100 bis einschließlich 300Hz Technische Kennfarbe: grün RAL 6002 Gehäusegröße: 92x94 mm (HxB) Kontaktträger/Kontakte: Der Kontaktträger ist aus Polyamid, Die Kontakte sind Messing blank Maximaler Leiterquerschnitt: 10,0 qmm Gehäusematerial: Polyamid Anschlusstechnik: mit Schraubklemme Kabeleinführung: 1xM25 oben Gerätefarbe: Klappdeckel grün RAL 6002, Gehäuseunterteil grau RAL 7035, Kragen grün RAL 6002, Gehäuseoberteil grau RAL 7035 Gerätehöhe: 143 mm, Gerätebreite: 94 mm, Gerätetiefe: 103 mm Phasenwender: FALSE Militärausführung: FALSE Befestigugnsart: Außenbefestigung Sonstige technische Eigenschaften: Die Leitungseinführung ist einmal oben offen und einmal im Boden verschlossen | C62 | C62 | 1,0 | 1,0 | 1,0 | 1,0 | 0,0014 | 0,29 | 0,143 | 0,094 | 0,103 |  | DE |  | 85366990 |  | true | 2023-09-05 | 12 |  | 12 |  |  | 2024-10-01 | 20 | physical | 99 | false | true | true | 4eefcee9-d026-4f60-8d78-e56386e510ea
11849 |  | Wandsteckdose 16A 4p 110V 4h IP44 | 11849 |  | 4024941118491 |  |  | Bals Elektrotechnik GmbH & Co. KG | BALS |  | Wandsteckdose 16A 4p 110V 4h IP44 | Steckdose16A4p100 - 130V~4hIP44 | Wandsteckdose 16A 4p (3P+PE) 110V (100 - 130V~) 4h IP44 Frequenz: 50/60Hz Technische Kennfarbe: gelb RAL 1012 Gehäusegröße: 126x83 mm (HxB) Kontaktträger/Kontakte: Der Kontaktträger ist aus Polyamid, Die Kontakte sind Messing blank Maximaler Leiterquerschnitt: 4,0 qmm Gehäusematerial: Polyamid Anschlusstechnik: mit Schraubklemme Kabeleinführung: 1xM25 oben, 2xM25 unten Gerätefarbe: Klappdeckel gelb RAL 1012, Gehäuseunterteil grau RAL 7035, Gehäuseoberteil grau RAL 7035, Kragen grau RAL 7035 Gerätehöhe: 153 mm, Gerätebreite: 83 mm, Gerätetiefe: 127 mm Sonstige technische Eigenschaften: Die Leitungseinführung ist einmal oben offen und zweimal unten verschlossen, Das Gehäuseunterteil ist um 180° drehbar, Im Gehäuseboden befinden sich 4 Befestigungsbohrungen zum Ausbrechen | 11849/CEE-Steckdose 16A110V4h4pIP44 | BALS-Art.-Nr: 11849 EAN: 4024941118491 Wandsteckdose 16A 4p (3P+PE) 110V (100 - 130V~) 4h IP44 Frequenz: 50/60Hz Technische Kennfarbe: gelb RAL 1012 Gehäusegröße: 126x83 mm (HxB) Kontaktträger/Kontakte: Der Kontaktträger ist aus Polyamid, Die Kontakte sind Messing blank Maximaler Leiterquerschnitt: 4,0 qmm Gehäusematerial: Polyamid Anschlusstechnik: mit Schraubklemme Kabeleinführung: 1xM25 oben, 2xM25 unten Gerätefarbe: Klappdeckel gelb RAL 1012, Gehäuseunterteil grau RAL 7035, Gehäuseoberteil grau RAL 7035, Kragen grau RAL 7035 Gerätehöhe: 153 mm, Gerätebreite: 83 mm, Gerätetiefe: 127 mm Phasenwender: FALSE Militärausführung: FALSE Befestigugnsart: innenliegende Befestigung Sonstige technische Eigenschaften: Die Leitungseinführung ist einmal oben offen und zweimal unten verschlossen, Das Gehäuseunterteil ist um 180° drehbar, Im Gehäuseboden befinden sich 4 Befestigungsbohrungen zum Ausbrechen | C62 | C62 | 1,0 | 1,0 | 1,0 | 1,0 | 0,0016 | 0,34 | 0,153 | 0,083 | 0,127 |  | DE |  | 85366990 |  | true | 2023-09-05 | 12 |  | 12 |  |  |  | 20 | physical | 99 | false | true | true | 4eefcee9-d026-4f60-8d78-e56386e510ea
11879 |  | Wandsteckdose QC 32A 3p 400V 9h IP67 | 11879 |  | 4024941118798 |  |  | Bals Elektrotechnik GmbH & Co. KG | BALS |  | Wandsteckdose QUICK-CONNECT TE 32A 3p 400V 9h IP67 | Steckdose32A3p380 - 415V~9hIP67 | Wandsteckdose QUICK-CONNECT TE 32A 3p (2P+PE) 400V (380 - 415V~) 9h IP67 Frequenz: 50/60Hz Technische Kennfarbe: rot RAL 3000 Gehäusegröße: 225x118 mm (HxB) Kontaktträger/Kontakte: Der Kontaktträger ist aus hochwärmebeständigem Material, Die Kontakte sind Messing vernickelt Maximaler Leiterquerschnitt: 10,0 qmm Gehäusematerial: Polycarbonat Anschlusstechnik: schraublose Federklemmtechnik als Käfigzugfederklemme mit Kontex-Kontakt Kabeleinführung: 2xM25 oben, 2xM25 unten Gerätefarbe: Klappdeckel rot RAL 3000, Gehäuseunterteil grau RAL 7035, Gehäuseoberteil grau RAL 7035, Gehäuseschrauben grau RAL 7035, Bajonettring grau RAL 7035 Gerätehöhe: 260 mm, Gerätebreite: 118 mm, Gerätetiefe: 144 mm | 11879/CEE-Steckdose 32A400V9h3pIP67 | BALS-Art.-Nr: 11879 EAN: 4024941118798 Wandsteckdose QUICK-CONNECT TE 32A 3p (2P+PE) 400V (380 - 415V~) 9h IP67 Frequenz: 50/60Hz Technische Kennfarbe: rot RAL 3000 Gehäusegröße: 225x118 mm (HxB) Kontaktträger/Kontakte: Der Kontaktträger ist aus hochwärmebeständigem Material, Die Kontakte sind Messing vernickelt Maximaler Leiterquerschnitt: 10,0 qmm Gehäusematerial: Polycarbonat Anschlusstechnik: schraublose Federklemmtechnik als Käfigzugfederklemme mit Kontex-Kontakt Kabeleinführung: 2xM25 oben, 2xM25 unten Gerätefarbe: Klappdeckel rot RAL 3000, Gehäuseunterteil grau RAL 7035, Gehäuseoberteil grau RAL 7035, Gehäuseschrauben grau RAL 7035, Bajonettring grau RAL 7035 Gerätehöhe: 260 mm, Gerätebreite: 118 mm, Gerätetiefe: 144 mm Phasenwender: FALSE Militärausführung: FALSE Befestigugnsart: innenliegende Befestigung | C62 | C62 | 1,0 | 1,0 | 1,0 | 1,0 | 0,0044 | 0,735 | 0,26 | 0,118 | 0,144 |  | DE |  | 85366990 |  | false | 2023-09-05 | 12 |  | 12 |  |  |  | 20 | physical | 99 | false | true | true
11889 |  | Wandsteckdose TE 63A 5p >50V grau 1h | 11889 |  | 4024941118897 |  |  | Bals Elektrotechnik GmbH & Co. KG | BALS |  | Wandsteckdose TE 63A 5p >50V grau 1h IP44 | CEE-Steckdose63A5p>50V grau1hIP44 | Wandsteckdose TE 63A 5p (3P+N+PE) >50V grau (> 50V - Alle nicht durch andere Anordnungen abgedeckten Nennspannungen und/oder Frequenzen. Diese Uhrzeitstellung kann zusätzlich in speziellen Anwendungen, bei denen eine Unterscheidung zu standardisierten Positionen benötigt wird, genutzt werden.) 1h IP44 Technische Kennfarbe: grau RAL 7035 Gehäusegröße: 170x118 mm (HxB) Kontaktträger/Kontakte: Der Kontaktträger ist aus hochwärmebeständigem Material, Die Kontakte sind Messing vernickelt Maximaler Leiterquerschnitt: 25,0 qmm Gehäusematerial: Polycarbonat Anschlusstechnik: Schraubklemmen als Rahmenklemmen mit Kontex-Kontakt Kabeleinführung: 1xM40 oben, 2xM32 unten Gerätefarbe: Klappdeckel grau RAL 7035, Gehäuseunterteil grau RAL 7035, Gehäuseoberteil grau RAL 7035 Gerätehöhe: 226 mm, Gerätebreite: 118 mm, Gerätetiefe: 173 mm Sonstige technische Eigenschaften: Die Leitungseinführung ist einmal oben offen und zweimal unten verschlossen, Das Gehäuseunterteil ist um 180° drehbar | 11889/CEE-Steckdose 63A>50V grau1h5pIP44 | BALS-Art.-Nr: 11889 EAN: 4024941118897 Wandsteckdose TE 63A 5p (3P+N+PE) >50V grau (> 50V - Alle nicht durch andere Anordnungen abgedeckten Nennspannungen und/oder Frequenzen. Diese Uhrzeitstellung kann zusätzlich in speziellen Anwendungen, bei denen eine Unterscheidung zu standardisierten Positionen benötigt wird, genutzt werden.) 1h IP44 Technische Kennfarbe: grau RAL 7035 Gehäusegröße: 170x118 mm (HxB) Kontaktträger/Kontakte: Der Kontaktträger ist aus hochwärmebeständigem Material, Die Kontakte sind Messing vernickelt Maximaler Leiterquerschnitt: 25,0 qmm Gehäusematerial: Polycarbonat Anschlusstechnik: Schraubklemmen als Rahmenklemmen mit Kontex-Kontakt Kabeleinführung: 1xM40 oben, 2xM32 unten Gerätefarbe: Klappdeckel grau RAL 7035, Gehäuseunterteil grau RAL 7035, Gehäuseoberteil grau RAL 7035 Gerätehöhe: 226 mm, Gerätebreite: 118 mm, Gerätetiefe: 173 mm Phasenwender: FALSE Militärausführung: FALSE Befestigugnsart: innenliegende Befestigung Sonstige technische Eigenschaften: Die Leitungseinführung ist einmal oben offen und zweimal unten verschlossen, Das Gehäuseunterteil ist um 180° drehbar | C62 | C62 | 1,0 | 1,0 | 1,0 | 1,0 | 0,0046 | 0,823 | 0,226 | 0,118 | 0,173 |  | DE |  | 85366990 |  | true | 2023-09-05 | 12 |  | 12 |  |  |  | 20 | physical | 99 | false | true | true | 4eefcee9-d026-4f60-8d78-e56386e510ea
11895 |  | Wandsteckdose QC 16A 3p 230V 6h IP54 | 11895 |  | 4024941118958 |  | true | Bals Elektrotechnik GmbH & Co. KG | BALS |  | Wandsteckdose QUICK-CONNECT 16A 3p 230V 6h IP54 | Steckdose16A3p200 - 250V~6hIP54 | Wandsteckdose QUICK-CONNECT 16A 3p (2P+PE) 230V (200 - 250V~) 6h IP54 Frequenz: 50/60Hz Technische Kennfarbe: blau RAL 5015 Gehäusegröße: 90x72 mm (HxB) Kontaktträger/Kontakte: Der Kontaktträger ist aus Polyamid, Die Kontakte sind Messing blank Maximaler Leiterquerschnitt: 4,0 qmm Gehäusematerial: Polyamid Anschlusstechnik: schraublose Federklemmtechnik als Käfigzugfederklemme mit Kontex-Kontakt Kabeleinführung: 1xM20 oben Gerätefarbe: Klappdeckel blau RAL 5015, Kragen blau RAL 5015, Gehäuseunterteil dunkelgrau RAL 7012, Gehäuseoberteil dunkelgrau RAL 7012 Gerätehöhe: 130 mm, Gerätebreite: 72 mm, Gerätetiefe: 86 mm Sonstige technische Eigenschaften: Die Leitungseinführung ist einmal oben offen und einmal im Boden verschlossen, Dieses Produkt ist ohne Bleianteil | 11895/CEE-Steckdose 16A230V6h3pIP54 | BALS-Art.-Nr: 11895 EAN: 4024941118958 Wandsteckdose QUICK-CONNECT 16A 3p (2P+PE) 230V (200 - 250V~) 6h IP54 Frequenz: 50/60Hz Technische Kennfarbe: blau RAL 5015 Gehäusegröße: 90x72 mm (HxB) Kontaktträger/Kontakte: Der Kontaktträger ist aus Polyamid, Die Kontakte sind Messing blank Maximaler Leiterquerschnitt: 4,0 qmm Gehäusematerial: Polyamid Anschlusstechnik: schraublose Federklemmtechnik als Käfigzugfederklemme mit Kontex-Kontakt Kabeleinführung: 1xM20 oben Gerätefarbe: Klappdeckel blau RAL 5015, Kragen blau RAL 5015, Gehäuseunterteil dunkelgrau RAL 7012, Gehäuseoberteil dunkelgrau RAL 7012 Gerätehöhe: 130 mm, Gerätebreite: 72 mm, Gerätetiefe: 86 mm Phasenwender: FALSE Militärausführung: FALSE Befestigugnsart: Außenbefestigung Sonstige technische Eigenschaften: Die Leitungseinführung ist einmal oben offen und einmal im Boden verschlossen, Dieses Produkt ist ohne Bleianteil | C62 | C62 | 1,0 | 1,0 | 1,0 | 1,0 | 0,0008 | 0,18 | 0,13 | 0,072 | 0,086 |  | DE |  | 85366990 |  | false | 2023-09-05 | 12 |  | 12 |  |  |  | 5 | physical | 99 | false | true | true
11897 |  | Wandsteckdose 16A 3p 110V 4h IP44 | 11897 |  | 4024941118972 |  |  | Bals Elektrotechnik GmbH & Co. KG | BALS |  | Wandsteckdose 16A 3p 110V 4h IP44 | Steckdose16A3p100 - 130V~4hIP44 | Wandsteckdose 16A 3p (2P+PE) 110V (100 - 130V~) 4h IP44 Frequenz: 50/60Hz Technische Kennfarbe: gelb RAL 1012 Gehäusegröße: 90x72 mm (HxB) Kontaktträger/Kontakte: Der Kontaktträger ist aus Polyamid, Die Kontakte sind Messing blank Maximaler Leiterquerschnitt: 4,0 qmm Gehäusematerial: Polyamid Anschlusstechnik: mit Schraubklemme Kabeleinführung: 1xM20 oben Gerätefarbe: Klappdeckel gelb RAL 1012, Gehäuseunterteil grau RAL 7035, Gehäuseoberteil grau RAL 7035, Kragen gelb RAL 1012 Gerätehöhe: 130 mm, Gerätebreite: 72 mm, Gerätetiefe: 86 mm Sonstige technische Eigenschaften: Die Leitungseinführung ist einmal oben offen und einmal im Boden verschlossen | 11897/CEE-Steckdose 16A110V4h3pIP44 | BALS-Art.-Nr: 11897 EAN: 4024941118972 Wandsteckdose 16A 3p (2P+PE) 110V (100 - 130V~) 4h IP44 Frequenz: 50/60Hz Technische Kennfarbe: gelb RAL 1012 Gehäusegröße: 90x72 mm (HxB) Kontaktträger/Kontakte: Der Kontaktträger ist aus Polyamid, Die Kontakte sind Messing blank Maximaler Leiterquerschnitt: 4,0 qmm Gehäusematerial: Polyamid Anschlusstechnik: mit Schraubklemme Kabeleinführung: 1xM20 oben Gerätefarbe: Klappdeckel gelb RAL 1012, Gehäuseunterteil grau RAL 7035, Gehäuseoberteil grau RAL 7035, Kragen gelb RAL 1012 Gerätehöhe: 130 mm, Gerätebreite: 72 mm, Gerätetiefe: 86 mm Phasenwender: FALSE Militärausführung: FALSE Befestigugnsart: Außenbefestigung Sonstige technische Eigenschaften: Die Leitungseinführung ist einmal oben offen und einmal im Boden verschlossen | C62 | C62 | 1,0 | 1,0 | 1,0 | 1,0 | 0,0008 | 0,174 | 0,13 | 0,072 | 0,086 |  | DE |  | 85366990 |  | true | 2023-09-05 | 12 |  | 12 |  |  |  | 20 | physical | 99 | false | true | true | 4eefcee9-d026-4f60-8d78-e56386e510ea
11905 |  | Wandsteckdose QC 16A 4p 400V 6h IP44 | 11905 |  | 4024941119054 |  | true | Bals Elektrotechnik GmbH & Co. KG | BALS |  | Wandsteckdose QUICK-CONNECT 16A 4p 400V 6h IP44 | Steckdose16A4p380 - 415V~6hIP44 | Wandsteckdose QUICK-CONNECT 16A 4p (3P+PE) 400V (380 - 415V~) 6h IP44 Frequenz: 50/60Hz Technische Kennfarbe: rot RAL 3000 Gehäusegröße: 90x87 mm (HxB) Kontaktträger/Kontakte: Die Kontakte sind Messing blank, Der Kontaktträger ist aus Polyamid Maximaler Leiterquerschnitt: 4,0 qmm Gehäusematerial: Polyamid Anschlusstechnik: schraublose Federklemmtechnik als Käfigzugfederklemme mit Kontex-Kontakt Kabeleinführung: 1xM25 oben Gerätefarbe: Klappdeckel rot RAL 3000, Kragen rot RAL 3000, Gehäuseoberteil rot RAL 3000, Gehäuseunterteil grau RAL 7035 Gerätehöhe: 130 mm, Gerätebreite: 87 mm, Gerätetiefe: 96 mm Sonstige technische Eigenschaften: Die Leitungseinführung ist einmal oben offen und einmal im Boden verschlossen | 11905/CEE-Steckdose 16A400V6h4pIP44 | BALS-Art.-Nr: 11905 EAN: 4024941119054 Wandsteckdose QUICK-CONNECT 16A 4p (3P+PE) 400V (380 - 415V~) 6h IP44 Frequenz: 50/60Hz Technische Kennfarbe: rot RAL 3000 Gehäusegröße: 90x87 mm (HxB) Kontaktträger/Kontakte: Die Kontakte sind Messing blank, Der Kontaktträger ist aus Polyamid Maximaler Leiterquerschnitt: 4,0 qmm Gehäusematerial: Polyamid Anschlusstechnik: schraublose Federklemmtechnik als Käfigzugfederklemme mit Kontex-Kontakt Kabeleinführung: 1xM25 oben Gerätefarbe: Klappdeckel rot RAL 3000, Kragen rot RAL 3000, Gehäuseoberteil rot RAL 3000, Gehäuseunterteil grau RAL 7035 Gerätehöhe: 130 mm, Gerätebreite: 87 mm, Gerätetiefe: 96 mm Phasenwender: FALSE Militärausführung: FALSE Befestigugnsart: Außenbefestigung Sonstige technische Eigenschaften: Die Leitungseinführung ist einmal oben offen und einmal im Boden verschlossen | C62 | C62 | 1,0 | 1,0 | 1,0 | 1,0 | 0,0011 | 0,22 | 0,13 | 0,087 | 0,096 |  | DE |  | 85366990 |  | false | 2023-09-05 | 12 |  | 12 |  |  |  | 5 | physical | 99 | false | true | true
11906 |  | Wandsteckdose QC 16A 5p 400V 6h IP44 | 11906 |  | 4024941119061 |  | true | Bals Elektrotechnik GmbH & Co. KG | BALS |  | Wandsteckdose QUICK-CONNECT 16A 5p 400V 6h IP44 | Steckdose16A5p200/346 - 240/415V~6hIP44 | Wandsteckdose QUICK-CONNECT 16A 5p (3P+N+PE) 400V (200/346 - 240/415V~) 6h IP44 Frequenz: 50/60Hz Technische Kennfarbe: rot RAL 3000 Gehäusegröße: 100x75 mm (HxB) Kontaktträger/Kontakte: Die Kontakte sind Messing blank, Der Kontaktträger ist aus Polyamid Maximaler Leiterquerschnitt: 4,0 qmm Gehäusematerial: Polyamid Anschlusstechnik: schraublose Federklemmtechnik als Käfigzugfederklemme mit Kontex-Kontakt Kabeleinführung: 1xM20 oben Gerätefarbe: Klappdeckel rot RAL 3000, Gehäuseunterteil grau RAL 7035, Gehäuseoberteil grau RAL 7035, Kragen rot RAL 3000 Gerätehöhe: 131 mm, Gerätebreite: 75 mm, Gerätetiefe: 116 mm Sonstige technische Eigenschaften: Die Leitungseinführung ist einmal oben offen, einmal unten und einmal rückwärtig verschlossen, Das Gehäuseunterteil ist um 180° drehbar | 11906/CEE-Steckdose 16A400V6h5pIP44 | BALS-Art.-Nr: 11906 EAN: 4024941119061 Wandsteckdose QUICK-CONNECT 16A 5p (3P+N+PE) 400V (200/346 - 240/415V~) 6h IP44 Frequenz: 50/60Hz Technische Kennfarbe: rot RAL 3000 Gehäusegröße: 100x75 mm (HxB) Kontaktträger/Kontakte: Die Kontakte sind Messing blank, Der Kontaktträger ist aus Polyamid Maximaler Leiterquerschnitt: 4,0 qmm Gehäusematerial: Polyamid Anschlusstechnik: schraublose Federklemmtechnik als Käfigzugfederklemme mit Kontex-Kontakt Kabeleinführung: 1xM20 oben Gerätefarbe: Klappdeckel rot RAL 3000, Gehäuseunterteil grau RAL 7035, Gehäuseoberteil grau RAL 7035, Kragen rot RAL 3000 Gerätehöhe: 131 mm, Gerätebreite: 75 mm, Gerätetiefe: 116 mm Phasenwender: FALSE Militärausführung: FALSE Befestigugnsart: innenliegende Befestigung Sonstige technische Eigenschaften: Die Leitungseinführung ist einmal oben offen, einmal unten und einmal rückwärtig verschlossen, Das Gehäuseunterteil ist um 180° drehbar | C62 | C62 | 1,0 | 1,0 | 1,0 | 1,0 | 0,0011 | 0,272 | 0,131 | 0,075 | 0,116 |  | DE |  | 85366990 |  | false | 2023-09-05 | 12 |  | 12 |  |  |  | 5 | physical | 99 | false | true | true
11907 |  | Wandsteckdose QC 16A 4p 400V 6h IP44 | 11907 |  | 4024941119078 |  | true | Bals Elektrotechnik GmbH & Co. KG | BALS |  | Wandsteckdose QUICK-CONNECT 16A 4p 400V 6h IP44 | Steckdose16A4p380 - 415V~6hIP44 | Wandsteckdose QUICK-CONNECT 16A 4p (3P+PE) 400V (380 - 415V~) 6h IP44 Frequenz: 50/60Hz Technische Kennfarbe: rot RAL 3000 Gehäusegröße: 100x75 mm (HxB) Kontaktträger/Kontakte: Die Kontakte sind Messing blank, Der Kontaktträger ist aus Polyamid Maximaler Leiterquerschnitt: 4,0 qmm Gehäusematerial: Polyamid Anschlusstechnik: schraublose Federklemmtechnik als Käfigzugfederklemme mit Kontex-Kontakt Kabeleinführung: 1xM20 oben Gerätefarbe: Klappdeckel rot RAL 3000, Gehäuseunterteil grau RAL 7035, Gehäuseoberteil grau RAL 7035, Kragen rot RAL 3000 Gerätehöhe: 129 mm, Gerätebreite: 75 mm, Gerätetiefe: 108 mm Sonstige technische Eigenschaften: Die Leitungseinführung ist einmal oben offen, einmal unten und einmal rückwärtig verschlossen, Das Gehäuseunterteil ist um 180° drehbar | 11907/CEE-Steckdose 16A400V6h4pIP44 | BALS-Art.-Nr: 11907 EAN: 4024941119078 Wandsteckdose QUICK-CONNECT 16A 4p (3P+PE) 400V (380 - 415V~) 6h IP44 Frequenz: 50/60Hz Technische Kennfarbe: rot RAL 3000 Gehäusegröße: 100x75 mm (HxB) Kontaktträger/Kontakte: Die Kontakte sind Messing blank, Der Kontaktträger ist aus Polyamid Maximaler Leiterquerschnitt: 4,0 qmm Gehäusematerial: Polyamid Anschlusstechnik: schraublose Federklemmtechnik als Käfigzugfederklemme mit Kontex-Kontakt Kabeleinführung: 1xM20 oben Gerätefarbe: Klappdeckel rot RAL 3000, Gehäuseunterteil grau RAL 7035, Gehäuseoberteil grau RAL 7035, Kragen rot RAL 3000 Gerätehöhe: 129 mm, Gerätebreite: 75 mm, Gerätetiefe: 108 mm Phasenwender: FALSE Militärausführung: FALSE Befestigugnsart: innenliegende Befestigung Sonstige technische Eigenschaften: Die Leitungseinführung ist einmal oben offen, einmal unten und einmal rückwärtig verschlossen, Das Gehäuseunterteil ist um 180° drehbar | C62 | C62 | 1,0 | 1,0 | 1,0 | 1,0 | 0,001 | 0,238 | 0,129 | 0,075 | 0,108 |  | DE |  | 85366990 |  | false | 2023-09-05 | 12 |  | 12 |  |  |  | 5 | physical | 99 | false | true | true
11909 |  | Wandsteckdose QC 16A 5p 400V 6h IP44 | 11909 |  | 4024941119092 |  | true | Bals Elektrotechnik GmbH & Co. KG | BALS |  | Wandsteckdose QUICK-CONNECT 16A 5p 400V 6h IP44 | Steckdose16A5p200/346 - 240/415V~6hIP44 | Wandsteckdose QUICK-CONNECT 16A 5p (3P+N+PE) 400V (200/346 - 240/415V~) 6h IP44 Frequenz: 50/60Hz Technische Kennfarbe: rot RAL 3000 Gehäusegröße: 126x83 mm (HxB) Kontaktträger/Kontakte: Der Kontaktträger ist aus Polyamid, Die Kontakte sind Messing blank Maximaler Leiterquerschnitt: 4,0 qmm Gehäusematerial: Polyamid Anschlusstechnik: schraublose Federklemmtechnik als Käfigzugfederklemme mit Kontex-Kontakt Kabeleinführung: 1xM25 oben, 2xM25 unten Gerätefarbe: Klappdeckel rot RAL 3000, Gehäuseunterteil grau RAL 7035, Gehäuseoberteil grau RAL 7035, Kragen grau RAL 7035 Gerätehöhe: 154 mm, Gerätebreite: 83 mm, Gerätetiefe: 130 mm Sonstige technische Eigenschaften: Die Leitungseinführung ist einmal oben offen und zweimal unten verschlossen, Das Gehäuseunterteil ist um 180° drehbar, Im Gehäuseboden befinden sich 4 Befestigungsbohrungen zum Ausbrechen | 11909/CEE-Steckdose 16A400V6h5pIP44 | BALS-Art.-Nr: 11909 EAN: 4024941119092 Wandsteckdose QUICK-CONNECT 16A 5p (3P+N+PE) 400V (200/346 - 240/415V~) 6h IP44 Frequenz: 50/60Hz Technische Kennfarbe: rot RAL 3000 Gehäusegröße: 126x83 mm (HxB) Kontaktträger/Kontakte: Der Kontaktträger ist aus Polyamid, Die Kontakte sind Messing blank Maximaler Leiterquerschnitt: 4,0 qmm Gehäusematerial: Polyamid Anschlusstechnik: schraublose Federklemmtechnik als Käfigzugfederklemme mit Kontex-Kontakt Kabeleinführung: 1xM25 oben, 2xM25 unten Gerätefarbe: Klappdeckel rot RAL 3000, Gehäuseunterteil grau RAL 7035, Gehäuseoberteil grau RAL 7035, Kragen grau RAL 7035 Gerätehöhe: 154 mm, Gerätebreite: 83 mm, Gerätetiefe: 130 mm Phasenwender: FALSE Militärausführung: FALSE Befestigugnsart: innenliegende Befestigung Sonstige technische Eigenschaften: Die Leitungseinführung ist einmal oben offen und zweimal unten verschlossen, Das Gehäuseunterteil ist um 180° drehbar, Im Gehäuseboden befinden sich 4 Befestigungsbohrungen zum Ausbrechen | C62 | C62 | 1,0 | 1,0 | 1,0 | 1,0 | 0,0017 | 0,34 | 0,154 | 0,083 | 0,13 |  | DE |  | 85366990 |  | false | 2023-09-05 | 12 |  | 12 |  |  |  | 5 | physical | 99 | false | true | true
11910 |  | Wandsteckdose QC 16A 4p 230V 9h IP44 | 11910 |  | 4024941119108 |  | true | Bals Elektrotechnik GmbH & Co. KG | BALS |  | Wandsteckdose QUICK-CONNECT 16A 4p 230V 9h IP44 | Steckdose16A4p200 - 250V~9hIP44 | Wandsteckdose QUICK-CONNECT 16A 4p (3P+PE) 230V (200 - 250V~) 9h IP44 Frequenz: 50/60Hz Technische Kennfarbe: blau RAL 5015 Gehäusegröße: 90x87 mm (HxB) Kontaktträger/Kontakte: Die Kontakte sind Messing blank, Der Kontaktträger ist aus Polyamid Maximaler Leiterquerschnitt: 4,0 qmm Gehäusematerial: Polyamid Anschlusstechnik: schraublose Federklemmtechnik als Käfigzugfederklemme mit Kontex-Kontakt Kabeleinführung: 1xM25 oben Gerätefarbe: Klappdeckel blau RAL 5015, Gehäuseunterteil grau RAL 7035, Gehäuseoberteil grau RAL 7035, Kragen blau RAL 5015 Gerätehöhe: 130 mm, Gerätebreite: 87 mm, Gerätetiefe: 96 mm Sonstige technische Eigenschaften: Die Leitungseinführung ist einmal oben offen und einmal im Boden verschlossen | 11910/CEE-Steckdose 16A230V9h4pIP44 | BALS-Art.-Nr: 11910 EAN: 4024941119108 Wandsteckdose QUICK-CONNECT 16A 4p (3P+PE) 230V (200 - 250V~) 9h IP44 Frequenz: 50/60Hz Technische Kennfarbe: blau RAL 5015 Gehäusegröße: 90x87 mm (HxB) Kontaktträger/Kontakte: Die Kontakte sind Messing blank, Der Kontaktträger ist aus Polyamid Maximaler Leiterquerschnitt: 4,0 qmm Gehäusematerial: Polyamid Anschlusstechnik: schraublose Federklemmtechnik als Käfigzugfederklemme mit Kontex-Kontakt Kabeleinführung: 1xM25 oben Gerätefarbe: Klappdeckel blau RAL 5015, Gehäuseunterteil grau RAL 7035, Gehäuseoberteil grau RAL 7035, Kragen blau RAL 5015 Gerätehöhe: 130 mm, Gerätebreite: 87 mm, Gerätetiefe: 96 mm Phasenwender: FALSE Militärausführung: FALSE Befestigugnsart: Außenbefestigung Sonstige technische Eigenschaften: Die Leitungseinführung ist einmal oben offen und einmal im Boden verschlossen | C62 | C62 | 1,0 | 1,0 | 1,0 | 1,0 | 0,0011 | 0,205 | 0,13 | 0,087 | 0,096 |  | DE |  | 85366990 |  | false | 2023-09-05 | 12 |  | 12 |  |  |  | 20 | physical | 99 | false | true | true
11912 |  | Wandsteckdose QC 16A 3p 110V 4h IP44 | 11912 |  | 4024941119122 |  | true | Bals Elektrotechnik GmbH & Co. KG | BALS |  | Wandsteckdose QUICK-CONNECT 16A 3p 110V 4h IP44 | Steckdose16A3p100 - 130V~4hIP44 | Wandsteckdose QUICK-CONNECT 16A 3p (2P+PE) 110V (100 - 130V~) 4h IP44 Frequenz: 50/60Hz Technische Kennfarbe: gelb RAL 1012 Gehäusegröße: 90x72 mm (HxB) Kontaktträger/Kontakte: Der Kontaktträger ist aus Polyamid, Die Kontakte sind Messing blank Maximaler Leiterquerschnitt: 4,0 qmm Gehäusematerial: Polyamid Anschlusstechnik: schraublose Federklemmtechnik als Käfigzugfederklemme mit Kontex-Kontakt Kabeleinführung: 1xM20 oben Gerätefarbe: Klappdeckel gelb RAL 1012, Gehäuseunterteil grau RAL 7035, Gehäuseoberteil grau RAL 7035, Kragen gelb RAL 1012 Gerätehöhe: 130 mm, Gerätebreite: 72 mm, Gerätetiefe: 86 mm Sonstige technische Eigenschaften: Die Leitungseinführung ist einmal oben offen und einmal im Boden verschlossen | 11912/CEE-Steckdose 16A110V4h3pIP44 | BALS-Art.-Nr: 11912 EAN: 4024941119122 Wandsteckdose QUICK-CONNECT 16A 3p (2P+PE) 110V (100 - 130V~) 4h IP44 Frequenz: 50/60Hz Technische Kennfarbe: gelb RAL 1012 Gehäusegröße: 90x72 mm (HxB) Kontaktträger/Kontakte: Der Kontaktträger ist aus Polyamid, Die Kontakte sind Messing blank Maximaler Leiterquerschnitt: 4,0 qmm Gehäusematerial: Polyamid Anschlusstechnik: schraublose Federklemmtechnik als Käfigzugfederklemme mit Kontex-Kontakt Kabeleinführung: 1xM20 oben Gerätefarbe: Klappdeckel gelb RAL 1012, Gehäuseunterteil grau RAL 7035, Gehäuseoberteil grau RAL 7035, Kragen gelb RAL 1012 Gerätehöhe: 130 mm, Gerätebreite: 72 mm, Gerätetiefe: 86 mm Phasenwender: FALSE Militärausführung: FALSE Befestigugnsart: Außenbefestigung Sonstige technische Eigenschaften: Die Leitungseinführung ist einmal oben offen und einmal im Boden verschlossen | C62 | C62 | 1,0 | 1,0 | 1,0 | 1,0 | 0,0008 | 0,18 | 0,13 | 0,072 | 0,086 |  | DE |  | 85366990 |  | false | 2023-09-05 | 12 |  | 12 |  |  |  | 5 | physical | 99 | false | true | true
11914 |  | Wandsteckdose QC 16A 4p 500V 7h IP44 | 11914 |  | 4024941119146 |  |  | Bals Elektrotechnik GmbH & Co. KG | BALS |  | Wandsteckdose QUICK-CONNECT 16A 4p 500V 7h IP44 | Steckdose16A4p480 - 500V~7hIP44 | Wandsteckdose QUICK-CONNECT 16A 4p (3P+PE) 500V (480 - 500V~) 7h IP44 Frequenz: 50/60Hz Technische Kennfarbe: schwarz RAL 9005 Gehäusegröße: 90x87 mm (HxB) Kontaktträger/Kontakte: Die Kontakte sind Messing blank, Der Kontaktträger ist aus Polyamid Maximaler Leiterquerschnitt: 4,0 qmm Gehäusematerial: Polyamid Anschlusstechnik: schraublose Federklemmtechnik als Käfigzugfederklemme mit Kontex-Kontakt Kabeleinführung: 1xM25 oben Gerätefarbe: Klappdeckel schwarz RAL 9005, Gehäuseunterteil grau RAL 7035, Gehäuseoberteil grau RAL 7035, Kragen schwarz RAL 9005 Gerätehöhe: 130 mm, Gerätebreite: 87 mm, Gerätetiefe: 96 mm Sonstige technische Eigenschaften: Die Leitungseinführung ist einmal oben offen und einmal im Boden verschlossen | 11914/CEE-Steckdose 16A500V7h4pIP44 | BALS-Art.-Nr: 11914 EAN: 4024941119146 Wandsteckdose QUICK-CONNECT 16A 4p (3P+PE) 500V (480 - 500V~) 7h IP44 Frequenz: 50/60Hz Technische Kennfarbe: schwarz RAL 9005 Gehäusegröße: 90x87 mm (HxB) Kontaktträger/Kontakte: Die Kontakte sind Messing blank, Der Kontaktträger ist aus Polyamid Maximaler Leiterquerschnitt: 4,0 qmm Gehäusematerial: Polyamid Anschlusstechnik: schraublose Federklemmtechnik als Käfigzugfederklemme mit Kontex-Kontakt Kabeleinführung: 1xM25 oben Gerätefarbe: Klappdeckel schwarz RAL 9005, Gehäuseunterteil grau RAL 7035, Gehäuseoberteil grau RAL 7035, Kragen schwarz RAL 9005 Gerätehöhe: 130 mm, Gerätebreite: 87 mm, Gerätetiefe: 96 mm Phasenwender: FALSE Militärausführung: FALSE Befestigugnsart: Außenbefestigung Sonstige technische Eigenschaften: Die Leitungseinführung ist einmal oben offen und einmal im Boden verschlossen | C62 | C62 | 1,0 | 1,0 | 1,0 | 1,0 | 0,0011 | 0,205 | 0,13 | 0,087 | 0,096 |  | DE |  | 85366990 |  | false | 2023-09-05 | 12 |  | 12 |  |  |  | 20 | physical | 99 | false | true | true
11917 |  | Wandsteckdose QC 16A 5p 500V 7h IP44 | 11917 |  | 4024941119177 |  | true | Bals Elektrotechnik GmbH & Co. KG | BALS |  | Wandsteckdose QUICK-CONNECT 16A 5p 500V 7h IP44 | Steckdose16A5p277/480 - 288/500V~7hIP44 | Wandsteckdose QUICK-CONNECT 16A 5p (3P+N+PE) 500V (277/480 - 288/500V~) 7h IP44 Frequenz: 50/60Hz Technische Kennfarbe: schwarz RAL 9005 Gehäusegröße: 90x87 mm (HxB) Kontaktträger/Kontakte: Die Kontakte sind Messing blank, Der Kontaktträger ist aus Polyamid Maximaler Leiterquerschnitt: 4,0 qmm Gehäusematerial: Polyamid Anschlusstechnik: schraublose Federklemmtechnik als Käfigzugfederklemme mit Kontex-Kontakt Kabeleinführung: 1xM25 oben Gerätefarbe: Klappdeckel schwarz RAL 9005, Gehäuseunterteil grau RAL 7035, Gehäuseoberteil grau RAL 7035, Kragen schwarz RAL 9005 Gerätehöhe: 131 mm, Gerätebreite: 87 mm, Gerätetiefe: 99 mm Sonstige technische Eigenschaften: Die Leitungseinführung ist einmal oben offen und einmal im Boden verschlossen | 11917/CEE-Steckdose 16A500V7h5pIP44 | BALS-Art.-Nr: 11917 EAN: 4024941119177 Wandsteckdose QUICK-CONNECT 16A 5p (3P+N+PE) 500V (277/480 - 288/500V~) 7h IP44 Frequenz: 50/60Hz Technische Kennfarbe: schwarz RAL 9005 Gehäusegröße: 90x87 mm (HxB) Kontaktträger/Kontakte: Die Kontakte sind Messing blank, Der Kontaktträger ist aus Polyamid Maximaler Leiterquerschnitt: 4,0 qmm Gehäusematerial: Polyamid Anschlusstechnik: schraublose Federklemmtechnik als Käfigzugfederklemme mit Kontex-Kontakt Kabeleinführung: 1xM25 oben Gerätefarbe: Klappdeckel schwarz RAL 9005, Gehäuseunterteil grau RAL 7035, Gehäuseoberteil grau RAL 7035, Kragen schwarz RAL 9005 Gerätehöhe: 131 mm, Gerätebreite: 87 mm, Gerätetiefe: 99 mm Phasenwender: FALSE Militärausführung: FALSE Befestigugnsart: Außenbefestigung Sonstige technische Eigenschaften: Die Leitungseinführung ist einmal oben offen und einmal im Boden verschlossen | C62 | C62 | 1,0 | 1,0 | 1,0 | 1,0 | 0,0011 | 0,23 | 0,131 | 0,087 | 0,099 |  | DE |  | 85366990 |  | false | 2023-09-05 | 12 |  | 12 |  |  |  | 20 | physical | 99 | false | true | true
11918 |  | Wandsteckdose QC 32A 3p 110V 4h IP44 | 11918 |  | 4024941119184 |  |  | Bals Elektrotechnik GmbH & Co. KG | BALS |  | Wandsteckdose QUICK-CONNECT 32A 3p 110V 4h IP44 | Steckdose32A3p100 - 130V~4hIP44 | Wandsteckdose QUICK-CONNECT 32A 3p (2P+PE) 110V (100 - 130V~) 4h IP44 Frequenz: 50/60Hz Technische Kennfarbe: gelb RAL 1012 Gehäusegröße: 92x94 mm (HxB) Kontaktträger/Kontakte: Der Kontaktträger ist aus Polyamid, Die Kontakte sind Messing blank Maximaler Leiterquerschnitt: 10,0 qmm Gehäusematerial: Polyamid Anschlusstechnik: schraublose Federklemmtechnik als Käfigzugfederklemme mit Kontex-Kontakt Kabeleinführung: 1xM25 oben Gerätefarbe: Klappdeckel gelb RAL 1012, Gehäuseunterteil grau RAL 7035, Kragen gelb RAL 1012, Gehäuseoberteil grau RAL 7035 Gerätehöhe: 143 mm, Gerätebreite: 94 mm, Gerätetiefe: 103 mm Sonstige technische Eigenschaften: Die Leitungseinführung ist einmal oben offen und einmal im Boden verschlossen | 11918/CEE-Steckdose 32A110V4h3pIP44 | BALS-Art.-Nr: 11918 EAN: 4024941119184 Wandsteckdose QUICK-CONNECT 32A 3p (2P+PE) 110V (100 - 130V~) 4h IP44 Frequenz: 50/60Hz Technische Kennfarbe: gelb RAL 1012 Gehäusegröße: 92x94 mm (HxB) Kontaktträger/Kontakte: Der Kontaktträger ist aus Polyamid, Die Kontakte sind Messing blank Maximaler Leiterquerschnitt: 10,0 qmm Gehäusematerial: Polyamid Anschlusstechnik: schraublose Federklemmtechnik als Käfigzugfederklemme mit Kontex-Kontakt Kabeleinführung: 1xM25 oben Gerätefarbe: Klappdeckel gelb RAL 1012, Gehäuseunterteil grau RAL 7035, Kragen gelb RAL 1012, Gehäuseoberteil grau RAL 7035 Gerätehöhe: 143 mm, Gerätebreite: 94 mm, Gerätetiefe: 103 mm Phasenwender: FALSE Militärausführung: FALSE Befestigugnsart: Außenbefestigung Sonstige technische Eigenschaften: Die Leitungseinführung ist einmal oben offen und einmal im Boden verschlossen | C62 | C62 | 1,0 | 1,0 | 1,0 | 1,0 | 0,0014 | 0,257 | 0,143 | 0,094 | 0,103 |  | DE |  | 85366990 |  | false | 2023-09-05 | 12 |  | 12 |  |  |  | 20 | physical | 99 | false | true | true
11919 |  | Wandsteckdose QC 32A 3p 230V 6h IP44 | 11919 |  | 4024941119191 |  | true | Bals Elektrotechnik GmbH & Co. KG | BALS |  | Wandsteckdose QUICK-CONNECT 32A 3p 230V 6h IP44 | Steckdose32A3p200 - 250V~6hIP44 | Wandsteckdose QUICK-CONNECT 32A 3p (2P+PE) 230V (200 - 250V~) 6h IP44 Frequenz: 50/60Hz Technische Kennfarbe: blau RAL 5015 Gehäusegröße: 92x94 mm (HxB) Kontaktträger/Kontakte: Der Kontaktträger ist aus Polyamid, Die Kontakte sind Messing blank Maximaler Leiterquerschnitt: 10,0 qmm Gehäusematerial: Polyamid Anschlusstechnik: schraublose Federklemmtechnik als Käfigzugfederklemme mit Kontex-Kontakt Kabeleinführung: 1xM25 oben Gerätefarbe: Klappdeckel blau RAL 5015, Gehäuseunterteil grau RAL 7035, Kragen blau RAL 5015, Gehäuseoberteil grau RAL 7035 Gerätehöhe: 143 mm, Gerätebreite: 94 mm, Gerätetiefe: 103 mm Sonstige technische Eigenschaften: Die Leitungseinführung ist einmal oben offen und einmal im Boden verschlossen | 11919/CEE-Steckdose 32A230V6h3pIP44 | BALS-Art.-Nr: 11919 EAN: 4024941119191 Wandsteckdose QUICK-CONNECT 32A 3p (2P+PE) 230V (200 - 250V~) 6h IP44 Frequenz: 50/60Hz Technische Kennfarbe: blau RAL 5015 Gehäusegröße: 92x94 mm (HxB) Kontaktträger/Kontakte: Der Kontaktträger ist aus Polyamid, Die Kontakte sind Messing blank Maximaler Leiterquerschnitt: 10,0 qmm Gehäusematerial: Polyamid Anschlusstechnik: schraublose Federklemmtechnik als Käfigzugfederklemme mit Kontex-Kontakt Kabeleinführung: 1xM25 oben Gerätefarbe: Klappdeckel blau RAL 5015, Gehäuseunterteil grau RAL 7035, Kragen blau RAL 5015, Gehäuseoberteil grau RAL 7035 Gerätehöhe: 143 mm, Gerätebreite: 94 mm, Gerätetiefe: 103 mm Phasenwender: FALSE Militärausführung: FALSE Befestigugnsart: Außenbefestigung Sonstige technische Eigenschaften: Die Leitungseinführung ist einmal oben offen und einmal im Boden verschlossen | C62 | C62 | 1,0 | 1,0 | 1,0 | 1,0 | 0,0014 | 0,28 | 0,143 | 0,094 | 0,103 |  | DE |  | 85366990 |  | false | 2023-09-05 | 12 |  | 12 |  |  | 2025-12-04 | 5 | physical | 99 | false | true | true
11921 |  | Wandsteckdose QC 32A 4p 230V 9h IP44 | 11921 |  | 4024941119214 |  | true | Bals Elektrotechnik GmbH & Co. KG | BALS |  | Wandsteckdose QUICK-CONNECT 32A 4p 230V 9h IP44 | Steckdose32A4p200 - 250V~9hIP44 | Wandsteckdose QUICK-CONNECT 32A 4p (3P+PE) 230V (200 - 250V~) 9h IP44 Frequenz: 50/60Hz Technische Kennfarbe: blau RAL 5015 Gehäusegröße: 92x94 mm (HxB) Kontaktträger/Kontakte: Der Kontaktträger ist aus Polyamid, Die Kontakte sind Messing blank Maximaler Leiterquerschnitt: 10,0 qmm Gehäusematerial: Polyamid Anschlusstechnik: schraublose Federklemmtechnik als Käfigzugfederklemme mit Kontex-Kontakt Kabeleinführung: 1xM25 oben Gerätefarbe: Klappdeckel blau RAL 5015, Gehäuseunterteil grau RAL 7035, Kragen blau RAL 5015, Gehäuseoberteil grau RAL 7035 Gerätehöhe: 143 mm, Gerätebreite: 94 mm, Gerätetiefe: 103 mm Sonstige technische Eigenschaften: Die Leitungseinführung ist einmal oben offen und einmal im Boden verschlossen | 11921/CEE-Steckdose 32A230V9h4pIP44 | BALS-Art.-Nr: 11921 EAN: 4024941119214 Wandsteckdose QUICK-CONNECT 32A 4p (3P+PE) 230V (200 - 250V~) 9h IP44 Frequenz: 50/60Hz Technische Kennfarbe: blau RAL 5015 Gehäusegröße: 92x94 mm (HxB) Kontaktträger/Kontakte: Der Kontaktträger ist aus Polyamid, Die Kontakte sind Messing blank Maximaler Leiterquerschnitt: 10,0 qmm Gehäusematerial: Polyamid Anschlusstechnik: schraublose Federklemmtechnik als Käfigzugfederklemme mit Kontex-Kontakt Kabeleinführung: 1xM25 oben Gerätefarbe: Klappdeckel blau RAL 5015, Gehäuseunterteil grau RAL 7035, Kragen blau RAL 5015, Gehäuseoberteil grau RAL 7035 Gerätehöhe: 143 mm, Gerätebreite: 94 mm, Gerätetiefe: 103 mm Phasenwender: FALSE Militärausführung: FALSE Befestigugnsart: Außenbefestigung Sonstige technische Eigenschaften: Die Leitungseinführung ist einmal oben offen und einmal im Boden verschlossen | C62 | C62 | 1,0 | 1,0 | 1,0 | 1,0 | 0,0014 | 0,268 | 0,143 | 0,094 | 0,103 |  | DE |  | 85366990 |  | false | 2023-09-05 | 12 |  | 12 |  |  |  | 10 | physical | 99 | false | true | true
11922 |  | Wandsteckdose QC 32A 4p 400V 6h IP44 | 11922 |  | 4024941119221 |  | true | Bals Elektrotechnik GmbH & Co. KG | BALS |  | Wandsteckdose QUICK-CONNECT 32A 4p 400V 6h IP44 | Steckdose32A4p380 - 415V~6hIP44 | Wandsteckdose QUICK-CONNECT 32A 4p (3P+PE) 400V (380 - 415V~) 6h IP44 Frequenz: 50/60Hz Technische Kennfarbe: rot RAL 3000 Gehäusegröße: 92x94 mm (HxB) Kontaktträger/Kontakte: Der Kontaktträger ist aus Polyamid, Die Kontakte sind Messing blank Maximaler Leiterquerschnitt: 10,0 qmm Gehäusematerial: Polyamid Anschlusstechnik: schraublose Federklemmtechnik als Käfigzugfederklemme mit Kontex-Kontakt Kabeleinführung: 1xM25 oben Gerätefarbe: Klappdeckel rot RAL 3000, Kragen rot RAL 3000, Gehäuseoberteil rot RAL 3000, Gehäuseunterteil grau RAL 7035 Gerätehöhe: 143 mm, Gerätebreite: 94 mm, Gerätetiefe: 103 mm Sonstige technische Eigenschaften: Die Leitungseinführung ist einmal oben offen und einmal im Boden verschlossen | 11922/CEE-Steckdose 32A400V6h4pIP44 | BALS-Art.-Nr: 11922 EAN: 4024941119221 Wandsteckdose QUICK-CONNECT 32A 4p (3P+PE) 400V (380 - 415V~) 6h IP44 Frequenz: 50/60Hz Technische Kennfarbe: rot RAL 3000 Gehäusegröße: 92x94 mm (HxB) Kontaktträger/Kontakte: Der Kontaktträger ist aus Polyamid, Die Kontakte sind Messing blank Maximaler Leiterquerschnitt: 10,0 qmm Gehäusematerial: Polyamid Anschlusstechnik: schraublose Federklemmtechnik als Käfigzugfederklemme mit Kontex-Kontakt Kabeleinführung: 1xM25 oben Gerätefarbe: Klappdeckel rot RAL 3000, Kragen rot RAL 3000, Gehäuseoberteil rot RAL 3000, Gehäuseunterteil grau RAL 7035 Gerätehöhe: 143 mm, Gerätebreite: 94 mm, Gerätetiefe: 103 mm Phasenwender: FALSE Militärausführung: FALSE Befestigugnsart: Außenbefestigung Sonstige technische Eigenschaften: Die Leitungseinführung ist einmal oben offen und einmal im Boden verschlossen | C62 | C62 | 1,0 | 1,0 | 1,0 | 1,0 | 0,0014 | 0,26 | 0,143 | 0,094 | 0,103 |  | DE |  | 85366990 |  | false | 2023-09-05 | 12 |  | 12 |  |  | 2024-04-01 | 5 | physical | 99 | false | true | true
11924 |  | Wandsteckdose QC 32A 4p 500V 7h IP44 | 11924 |  | 4024941119245 |  |  | Bals Elektrotechnik GmbH & Co. KG | BALS |  | Wandsteckdose QUICK-CONNECT 32A 4p 500V 7h IP44 | Steckdose32A4p480 - 500V~7hIP44 | Wandsteckdose QUICK-CONNECT 32A 4p (3P+PE) 500V (480 - 500V~) 7h IP44 Frequenz: 50/60Hz Technische Kennfarbe: schwarz RAL 9005 Gehäusegröße: 92x94 mm (HxB) Kontaktträger/Kontakte: Der Kontaktträger ist aus Polyamid, Die Kontakte sind Messing blank Maximaler Leiterquerschnitt: 10,0 qmm Gehäusematerial: Polyamid Anschlusstechnik: schraublose Federklemmtechnik als Käfigzugfederklemme mit Kontex-Kontakt Kabeleinführung: 1xM25 oben Gerätefarbe: Klappdeckel schwarz RAL 9005, Gehäuseunterteil grau RAL 7035, Kragen schwarz RAL 9005, Gehäuseoberteil grau RAL 7035 Gerätehöhe: 143 mm, Gerätebreite: 94 mm, Gerätetiefe: 103 mm Sonstige technische Eigenschaften: Die Leitungseinführung ist einmal oben offen und einmal im Boden verschlossen | 11924/CEE-Steckdose 32A500V7h4pIP44 | BALS-Art.-Nr: 11924 EAN: 4024941119245 Wandsteckdose QUICK-CONNECT 32A 4p (3P+PE) 500V (480 - 500V~) 7h IP44 Frequenz: 50/60Hz Technische Kennfarbe: schwarz RAL 9005 Gehäusegröße: 92x94 mm (HxB) Kontaktträger/Kontakte: Der Kontaktträger ist aus Polyamid, Die Kontakte sind Messing blank Maximaler Leiterquerschnitt: 10,0 qmm Gehäusematerial: Polyamid Anschlusstechnik: schraublose Federklemmtechnik als Käfigzugfederklemme mit Kontex-Kontakt Kabeleinführung: 1xM25 oben Gerätefarbe: Klappdeckel schwarz RAL 9005, Gehäuseunterteil grau RAL 7035, Kragen schwarz RAL 9005, Gehäuseoberteil grau RAL 7035 Gerätehöhe: 143 mm, Gerätebreite: 94 mm, Gerätetiefe: 103 mm Phasenwender: FALSE Militärausführung: FALSE Befestigugnsart: Außenbefestigung Sonstige technische Eigenschaften: Die Leitungseinführung ist einmal oben offen und einmal im Boden verschlossen | C62 | C62 | 1,0 | 1,0 | 1,0 | 1,0 | 0,0014 | 0,267 | 0,143 | 0,094 | 0,103 |  | DE |  | 85366990 |  | false | 2023-09-05 | 12 |  | 12 |  |  |  | 10 | physical | 99 | false | true | true
11926 |  | Wandsteckdose QC 32A 5p 230V 9h IP44 | 11926 |  | 4024941119269 |  |  | Bals Elektrotechnik GmbH & Co. KG | BALS |  | Wandsteckdose QUICK-CONNECT 32A 5p 230V 9h IP44 | Steckdose32A5p120/208 - 144/250V~9hIP44 | Wandsteckdose QUICK-CONNECT 32A 5p (3P+N+PE) 230V (120/208 - 144/250V~) 9h IP44 Frequenz: 50/60Hz Technische Kennfarbe: blau RAL 5015 Gehäusegröße: 92x94 mm (HxB) Kontaktträger/Kontakte: Die Kontakte sind Messing blank, Der Kontaktträger ist aus Polyamid Maximaler Leiterquerschnitt: 10,0 qmm Gehäusematerial: Polyamid Anschlusstechnik: schraublose Federklemmtechnik als Käfigzugfederklemme mit Kontex-Kontakt Kabeleinführung: 1xM25 oben Gerätefarbe: Klappdeckel blau RAL 5015, Gehäuseunterteil grau RAL 7035, Kragen blau RAL 5015, Gehäuseoberteil grau RAL 7035 Gerätehöhe: 144 mm, Gerätebreite: 94 mm, Gerätetiefe: 111 mm Sonstige technische Eigenschaften: Die Leitungseinführung ist einmal oben offen und einmal im Boden verschlossen | 11926/CEE-Steckdose 32A230V9h5pIP44 | BALS-Art.-Nr: 11926 EAN: 4024941119269 Wandsteckdose QUICK-CONNECT 32A 5p (3P+N+PE) 230V (120/208 - 144/250V~) 9h IP44 Frequenz: 50/60Hz Technische Kennfarbe: blau RAL 5015 Gehäusegröße: 92x94 mm (HxB) Kontaktträger/Kontakte: Die Kontakte sind Messing blank, Der Kontaktträger ist aus Polyamid Maximaler Leiterquerschnitt: 10,0 qmm Gehäusematerial: Polyamid Anschlusstechnik: schraublose Federklemmtechnik als Käfigzugfederklemme mit Kontex-Kontakt Kabeleinführung: 1xM25 oben Gerätefarbe: Klappdeckel blau RAL 5015, Gehäuseunterteil grau RAL 7035, Kragen blau RAL 5015, Gehäuseoberteil grau RAL 7035 Gerätehöhe: 144 mm, Gerätebreite: 94 mm, Gerätetiefe: 111 mm Phasenwender: FALSE Militärausführung: FALSE Befestigugnsart: Außenbefestigung Sonstige technische Eigenschaften: Die Leitungseinführung ist einmal oben offen und einmal im Boden verschlossen | C62 | C62 | 1,0 | 1,0 | 1,0 | 1,0 | 0,0015 | 0,295 | 0,144 | 0,094 | 0,111 |  | DE |  | 85366990 |  | false | 2023-09-05 | 12 |  | 12 |  |  |  | 20 | physical | 99 | false | true | true
11928 |  | Wandsteckdose QC 16A 3p 110V 4h IP44 | 11928 |  | 4024941119283 |  | true | Bals Elektrotechnik GmbH & Co. KG | BALS |  | Wandsteckdose QUICK-CONNECT 16A 3p 110V 4h IP44 | Steckdose16A3p100 - 130V~4hIP44 | Wandsteckdose QUICK-CONNECT 16A 3p (2P+PE) 110V (100 - 130V~) 4h IP44 Frequenz: 50/60Hz Technische Kennfarbe: gelb RAL 1012 Gehäusegröße: 87x64 mm (HxB) Kontaktträger/Kontakte: Die Kontakte sind Messing blank, Der Kontaktträger ist aus Polyamid Maximaler Leiterquerschnitt: 4,0 qmm Gehäusematerial: Polyamid Anschlusstechnik: schraublose Federklemmtechnik als Käfigzugfederklemme mit Kontex-Kontakt Kabeleinführung: 1xM20 oben Gerätefarbe: Klappdeckel gelb RAL 1012, Gehäuseunterteil grau RAL 7035, Gehäuseoberteil grau RAL 7035, Kragen gelb RAL 1012 Gerätehöhe: 118 mm, Gerätebreite: 64 mm, Gerätetiefe: 104 mm Sonstige technische Eigenschaften: Die Leitungseinführung ist einmal oben offen, einmal unten und einmal rückwärtig verschlossen, Das Gehäuseunterteil ist um 180° drehbar | 11928/CEE-Steckdose 16A110V4h3pIP44 | BALS-Art.-Nr: 11928 EAN: 4024941119283 Wandsteckdose QUICK-CONNECT 16A 3p (2P+PE) 110V (100 - 130V~) 4h IP44 Frequenz: 50/60Hz Technische Kennfarbe: gelb RAL 1012 Gehäusegröße: 87x64 mm (HxB) Kontaktträger/Kontakte: Die Kontakte sind Messing blank, Der Kontaktträger ist aus Polyamid Maximaler Leiterquerschnitt: 4,0 qmm Gehäusematerial: Polyamid Anschlusstechnik: schraublose Federklemmtechnik als Käfigzugfederklemme mit Kontex-Kontakt Kabeleinführung: 1xM20 oben Gerätefarbe: Klappdeckel gelb RAL 1012, Gehäuseunterteil grau RAL 7035, Gehäuseoberteil grau RAL 7035, Kragen gelb RAL 1012 Gerätehöhe: 118 mm, Gerätebreite: 64 mm, Gerätetiefe: 104 mm Phasenwender: FALSE Militärausführung: FALSE Befestigugnsart: innenliegende Befestigung Sonstige technische Eigenschaften: Die Leitungseinführung ist einmal oben offen, einmal unten und einmal rückwärtig verschlossen, Das Gehäuseunterteil ist um 180° drehbar | C62 | C62 | 1,0 | 1,0 | 1,0 | 1,0 | 0,0008 | 0,181 | 0,118 | 0,064 | 0,104 |  | DE |  | 85366990 |  | false | 2023-09-05 | 12 |  | 12 |  |  |  | 10 | physical | 99 | false | true | true
11930 |  | Wandsteckdose QC 16A 3p 230V 6h IP44 | 11930 |  | 4024941119306 |  | true | Bals Elektrotechnik GmbH & Co. KG | BALS |  | Wandsteckdose QUICK-CONNECT 16A 3p 230V 6h IP44 | Steckdose16A3p200 - 250V~6hIP44 | Wandsteckdose QUICK-CONNECT 16A 3p (2P+PE) 230V (200 - 250V~) 6h IP44 Frequenz: 50/60Hz Technische Kennfarbe: blau RAL 5015 Gehäusegröße: 87x64 mm (HxB) Kontaktträger/Kontakte: Die Kontakte sind Messing blank, Der Kontaktträger ist aus Polyamid Maximaler Leiterquerschnitt: 4,0 qmm Gehäusematerial: Polyamid Anschlusstechnik: schraublose Federklemmtechnik als Käfigzugfederklemme mit Kontex-Kontakt Kabeleinführung: 1xM20 oben Gerätefarbe: Klappdeckel blau RAL 5015, Gehäuseunterteil grau RAL 7035, Gehäuseoberteil grau RAL 7035, Kragen blau RAL 5015 Gerätehöhe: 118 mm, Gerätebreite: 64 mm, Gerätetiefe: 104 mm Sonstige technische Eigenschaften: Die Leitungseinführung ist einmal oben offen, einmal unten und einmal rückwärtig verschlossen, Das Gehäuseunterteil ist um 180° drehbar | 11930/CEE-Steckdose 16A230V6h3pIP44 | BALS-Art.-Nr: 11930 EAN: 4024941119306 Wandsteckdose QUICK-CONNECT 16A 3p (2P+PE) 230V (200 - 250V~) 6h IP44 Frequenz: 50/60Hz Technische Kennfarbe: blau RAL 5015 Gehäusegröße: 87x64 mm (HxB) Kontaktträger/Kontakte: Die Kontakte sind Messing blank, Der Kontaktträger ist aus Polyamid Maximaler Leiterquerschnitt: 4,0 qmm Gehäusematerial: Polyamid Anschlusstechnik: schraublose Federklemmtechnik als Käfigzugfederklemme mit Kontex-Kontakt Kabeleinführung: 1xM20 oben Gerätefarbe: Klappdeckel blau RAL 5015, Gehäuseunterteil grau RAL 7035, Gehäuseoberteil grau RAL 7035, Kragen blau RAL 5015 Gerätehöhe: 118 mm, Gerätebreite: 64 mm, Gerätetiefe: 104 mm Phasenwender: FALSE Militärausführung: FALSE Befestigugnsart: innenliegende Befestigung Sonstige technische Eigenschaften: Die Leitungseinführung ist einmal oben offen, einmal unten und einmal rückwärtig verschlossen, Das Gehäuseunterteil ist um 180° drehbar | C62 | C62 | 1,0 | 1,0 | 1,0 | 1,0 | 0,0008 | 0,18 | 0,118 | 0,064 | 0,104 |  | DE |  | 85366990 |  | false | 2023-09-05 | 12 |  | 12 |  |  |  | 5 | physical | 99 | false | true | true
11931 |  | Wandsteckdose QC 16A 3p 400V 9h IP44 | 11931 |  | 4024941119313 |  |  | Bals Elektrotechnik GmbH & Co. KG | BALS |  | Wandsteckdose QUICK-CONNECT 16A 3p 400V 9h IP44 | Steckdose16A3p380 - 415V~9hIP44 | Wandsteckdose QUICK-CONNECT 16A 3p (2P+PE) 400V (380 - 415V~) 9h IP44 Frequenz: 50/60Hz Technische Kennfarbe: rot RAL 3000 Gehäusegröße: 87x64 mm (HxB) Kontaktträger/Kontakte: Die Kontakte sind Messing blank, Der Kontaktträger ist aus Polyamid Maximaler Leiterquerschnitt: 4,0 qmm Gehäusematerial: Polyamid Anschlusstechnik: schraublose Federklemmtechnik als Käfigzugfederklemme mit Kontex-Kontakt Kabeleinführung: 1xM20 oben Gerätefarbe: Klappdeckel rot RAL 3000, Gehäuseunterteil grau RAL 7035, Gehäuseoberteil grau RAL 7035, Kragen rot RAL 3000 Gerätehöhe: 118 mm, Gerätebreite: 64 mm, Gerätetiefe: 104 mm Sonstige technische Eigenschaften: Die Leitungseinführung ist einmal oben offen, einmal unten und einmal rückwärtig verschlossen, Das Gehäuseunterteil ist um 180° drehbar | 11931/CEE-Steckdose 16A400V9h3pIP44 | BALS-Art.-Nr: 11931 EAN: 4024941119313 Wandsteckdose QUICK-CONNECT 16A 3p (2P+PE) 400V (380 - 415V~) 9h IP44 Frequenz: 50/60Hz Technische Kennfarbe: rot RAL 3000 Gehäusegröße: 87x64 mm (HxB) Kontaktträger/Kontakte: Die Kontakte sind Messing blank, Der Kontaktträger ist aus Polyamid Maximaler Leiterquerschnitt: 4,0 qmm Gehäusematerial: Polyamid Anschlusstechnik: schraublose Federklemmtechnik als Käfigzugfederklemme mit Kontex-Kontakt Kabeleinführung: 1xM20 oben Gerätefarbe: Klappdeckel rot RAL 3000, Gehäuseunterteil grau RAL 7035, Gehäuseoberteil grau RAL 7035, Kragen rot RAL 3000 Gerätehöhe: 118 mm, Gerätebreite: 64 mm, Gerätetiefe: 104 mm Phasenwender: FALSE Militärausführung: FALSE Befestigugnsart: innenliegende Befestigung Sonstige technische Eigenschaften: Die Leitungseinführung ist einmal oben offen, einmal unten und einmal rückwärtig verschlossen, Das Gehäuseunterteil ist um 180° drehbar | C62 | C62 | 1,0 | 1,0 | 1,0 | 1,0 | 0,0008 | 0,183 | 0,118 | 0,064 | 0,104 |  | DE |  | 85366990 |  | false | 2023-09-05 | 12 |  | 12 |  |  |  | 10 | physical | 99 | false | true | true
11932 |  | Wandsteckdose QC 16A 3p 500V 7h IP44 | 11932 |  | 4024941119320 |  |  | Bals Elektrotechnik GmbH & Co. KG | BALS |  | Wandsteckdose QUICK-CONNECT 16A 3p 500V 7h IP44 | Steckdose16A3p480 - 500V~7hIP44 | Wandsteckdose QUICK-CONNECT 16A 3p (2P+PE) 500V (480 - 500V~) 7h IP44 Frequenz: 50/60Hz Technische Kennfarbe: schwarz RAL 9005 Gehäusegröße: 87x64 mm (HxB) Kontaktträger/Kontakte: Die Kontakte sind Messing blank, Der Kontaktträger ist aus Polyamid Maximaler Leiterquerschnitt: 4,0 qmm Gehäusematerial: Polyamid Anschlusstechnik: schraublose Federklemmtechnik als Käfigzugfederklemme mit Kontex-Kontakt Kabeleinführung: 1xM20 oben Gerätefarbe: Klappdeckel schwarz RAL 9005, Gehäuseunterteil grau RAL 7035, Gehäuseoberteil grau RAL 7035, Kragen schwarz RAL 9005 Gerätehöhe: 118 mm, Gerätebreite: 64 mm, Gerätetiefe: 104 mm Sonstige technische Eigenschaften: Die Leitungseinführung ist einmal oben offen, einmal unten und einmal rückwärtig verschlossen, Das Gehäuseunterteil ist um 180° drehbar | 11932/CEE-Steckdose 16A500V7h3pIP44 | BALS-Art.-Nr: 11932 EAN: 4024941119320 Wandsteckdose QUICK-CONNECT 16A 3p (2P+PE) 500V (480 - 500V~) 7h IP44 Frequenz: 50/60Hz Technische Kennfarbe: schwarz RAL 9005 Gehäusegröße: 87x64 mm (HxB) Kontaktträger/Kontakte: Die Kontakte sind Messing blank, Der Kontaktträger ist aus Polyamid Maximaler Leiterquerschnitt: 4,0 qmm Gehäusematerial: Polyamid Anschlusstechnik: schraublose Federklemmtechnik als Käfigzugfederklemme mit Kontex-Kontakt Kabeleinführung: 1xM20 oben Gerätefarbe: Klappdeckel schwarz RAL 9005, Gehäuseunterteil grau RAL 7035, Gehäuseoberteil grau RAL 7035, Kragen schwarz RAL 9005 Gerätehöhe: 118 mm, Gerätebreite: 64 mm, Gerätetiefe: 104 mm Phasenwender: FALSE Militärausführung: FALSE Befestigugnsart: innenliegende Befestigung Sonstige technische Eigenschaften: Die Leitungseinführung ist einmal oben offen, einmal unten und einmal rückwärtig verschlossen, Das Gehäuseunterteil ist um 180° drehbar | C62 | C62 | 1,0 | 1,0 | 1,0 | 1,0 | 0,0008 | 0,181 | 0,118 | 0,064 | 0,104 |  | DE |  | 85366990 |  | false | 2023-09-05 | 12 |  | 12 |  |  |  | 10 | physical | 99 | false | true | true
11933 |  | Wandsteckdose QC 16A 3p >50V grün 100- | 11933 |  | 4024941119337 |  |  | Bals Elektrotechnik GmbH & Co. KG | BALS |  | Wandsteckdose QUICK-CONNECT 16A 3p >50V grün 100-300Hz 10h IP44 | Steckdose16A3p> 50V~10hIP44 | Wandsteckdose QUICK-CONNECT 16A 3p (2P+PE) >50V grün 100-300Hz (> 50V~) 10h IP44 Frequenz: 100 bis einschließlich 300Hz Technische Kennfarbe: grün RAL 6002 Gehäusegröße: 87x64 mm (HxB) Kontaktträger/Kontakte: Die Kontakte sind Messing blank, Der Kontaktträger ist aus Polyamid Maximaler Leiterquerschnitt: 4,0 qmm Gehäusematerial: Polyamid Anschlusstechnik: schraublose Federklemmtechnik als Käfigzugfederklemme mit Kontex-Kontakt Kabeleinführung: 1xM20 oben Gerätefarbe: Klappdeckel grün RAL 6002, Gehäuseunterteil grau RAL 7035, Gehäuseoberteil grau RAL 7035, Kragen grün RAL 6002 Gerätehöhe: 118 mm, Gerätebreite: 64 mm, Gerätetiefe: 104 mm Sonstige technische Eigenschaften: Die Leitungseinführung ist einmal oben offen, einmal unten und einmal rückwärtig verschlossen, Das Gehäuseunterteil ist um 180° drehbar | 11933/Steckdose 16A>50V grün 100-300Hz10h3pIP44 | BALS-Art.-Nr: 11933 EAN: 4024941119337 Wandsteckdose QUICK-CONNECT 16A 3p (2P+PE) >50V grün 100-300Hz (> 50V~) 10h IP44 Frequenz: 100 bis einschließlich 300Hz Technische Kennfarbe: grün RAL 6002 Gehäusegröße: 87x64 mm (HxB) Kontaktträger/Kontakte: Die Kontakte sind Messing blank, Der Kontaktträger ist aus Polyamid Maximaler Leiterquerschnitt: 4,0 qmm Gehäusematerial: Polyamid Anschlusstechnik: schraublose Federklemmtechnik als Käfigzugfederklemme mit Kontex-Kontakt Kabeleinführung: 1xM20 oben Gerätefarbe: Klappdeckel grün RAL 6002, Gehäuseunterteil grau RAL 7035, Gehäuseoberteil grau RAL 7035, Kragen grün RAL 6002 Gerätehöhe: 118 mm, Gerätebreite: 64 mm, Gerätetiefe: 104 mm Phasenwender: FALSE Militärausführung: FALSE Befestigugnsart: innenliegende Befestigung Sonstige technische Eigenschaften: Die Leitungseinführung ist einmal oben offen, einmal unten und einmal rückwärtig verschlossen, Das Gehäuseunterteil ist um 180° drehbar | C62 | C62 | 1,0 | 1,0 | 1,0 | 1,0 | 0,0008 | 0,181 | 0,118 | 0,064 | 0,104 |  | DE |  | 85366990 |  | false | 2023-09-05 | 12 |  | 12 |  |  |  | 10 | physical | 99 | false | true | true
11934 |  | Wandsteckdose QC 16A 3p >50V grün >300 | 11934 |  | 4024941119344 |  |  | Bals Elektrotechnik GmbH & Co. KG | BALS |  | Wandsteckdose QUICK-CONNECT 16A 3p >50V grün >300-500Hz 2h IP44 | Steckdose16A3p> 50V~2hIP44 | Wandsteckdose QUICK-CONNECT 16A 3p (2P+PE) >50V grün >300-500Hz (> 50V~) 2h IP44 Frequenz: über 300 bis einschließlich 500Hz Technische Kennfarbe: grün RAL 6002 Gehäusegröße: 87x64 mm (HxB) Kontaktträger/Kontakte: Die Kontakte sind Messing blank, Der Kontaktträger ist aus Polyamid Maximaler Leiterquerschnitt: 4,0 qmm Gehäusematerial: Polyamid Anschlusstechnik: schraublose Federklemmtechnik als Käfigzugfederklemme mit Kontex-Kontakt Kabeleinführung: 1xM20 oben Gerätefarbe: Klappdeckel grün RAL 6002, Gehäuseunterteil grau RAL 7035, Gehäuseoberteil grau RAL 7035, Kragen grün RAL 6002 Gerätehöhe: 118 mm, Gerätebreite: 64 mm, Gerätetiefe: 104 mm Sonstige technische Eigenschaften: Die Leitungseinführung ist einmal oben offen, einmal unten und einmal rückwärtig verschlossen, Das Gehäuseunterteil ist um 180° drehbar | 11934/Steckdose 16A>50V grün >300-500Hz2h3pIP44 | BALS-Art.-Nr: 11934 EAN: 4024941119344 Wandsteckdose QUICK-CONNECT 16A 3p (2P+PE) >50V grün >300-500Hz (> 50V~) 2h IP44 Frequenz: über 300 bis einschließlich 500Hz Technische Kennfarbe: grün RAL 6002 Gehäusegröße: 87x64 mm (HxB) Kontaktträger/Kontakte: Die Kontakte sind Messing blank, Der Kontaktträger ist aus Polyamid Maximaler Leiterquerschnitt: 4,0 qmm Gehäusematerial: Polyamid Anschlusstechnik: schraublose Federklemmtechnik als Käfigzugfederklemme mit Kontex-Kontakt Kabeleinführung: 1xM20 oben Gerätefarbe: Klappdeckel grün RAL 6002, Gehäuseunterteil grau RAL 7035, Gehäuseoberteil grau RAL 7035, Kragen grün RAL 6002 Gerätehöhe: 118 mm, Gerätebreite: 64 mm, Gerätetiefe: 104 mm Phasenwender: FALSE Militärausführung: FALSE Befestigugnsart: innenliegende Befestigung Sonstige technische Eigenschaften: Die Leitungseinführung ist einmal oben offen, einmal unten und einmal rückwärtig verschlossen, Das Gehäuseunterteil ist um 180° drehbar | C62 | C62 | 1,0 | 1,0 | 1,0 | 1,0 | 0,0008 | 0,181 | 0,118 | 0,064 | 0,104 |  | DE |  | 85366990 |  | false | 2023-09-05 | 12 |  | 12 |  |  |  | 10 | physical | 99 | false | true | true
11939 |  | Wandsteckdose QC 16A 5p 230V 9h IP44 | 11939 |  | 4024941119399 |  | true | Bals Elektrotechnik GmbH & Co. KG | BALS |  | Wandsteckdose QUICK-CONNECT 16A 5p 230V 9h IP44 | Steckdose16A5p120/208 - 144/250V~9hIP44 | Wandsteckdose QUICK-CONNECT 16A 5p (3P+N+PE) 230V (120/208 - 144/250V~) 9h IP44 Frequenz: 50/60Hz Technische Kennfarbe: blau RAL 5015 Gehäusegröße: 100x75 mm (HxB) Kontaktträger/Kontakte: Die Kontakte sind Messing blank, Der Kontaktträger ist aus Polyamid Maximaler Leiterquerschnitt: 4,0 qmm Gehäusematerial: Polyamid Anschlusstechnik: schraublose Federklemmtechnik als Käfigzugfederklemme mit Kontex-Kontakt Kabeleinführung: 1xM20 oben Gerätefarbe: Klappdeckel blau RAL 5015, Gehäuseunterteil grau RAL 7035, Gehäuseoberteil grau RAL 7035, Kragen blau RAL 5015 Gerätehöhe: 131 mm, Gerätebreite: 75 mm, Gerätetiefe: 116 mm Sonstige technische Eigenschaften: Die Leitungseinführung ist einmal oben offen, einmal unten und einmal rückwärtig verschlossen, Das Gehäuseunterteil ist um 180° drehbar | 11939/CEE-Steckdose 16A230V9h5pIP44 | BALS-Art.-Nr: 11939 EAN: 4024941119399 Wandsteckdose QUICK-CONNECT 16A 5p (3P+N+PE) 230V (120/208 - 144/250V~) 9h IP44 Frequenz: 50/60Hz Technische Kennfarbe: blau RAL 5015 Gehäusegröße: 100x75 mm (HxB) Kontaktträger/Kontakte: Die Kontakte sind Messing blank, Der Kontaktträger ist aus Polyamid Maximaler Leiterquerschnitt: 4,0 qmm Gehäusematerial: Polyamid Anschlusstechnik: schraublose Federklemmtechnik als Käfigzugfederklemme mit Kontex-Kontakt Kabeleinführung: 1xM20 oben Gerätefarbe: Klappdeckel blau RAL 5015, Gehäuseunterteil grau RAL 7035, Gehäuseoberteil grau RAL 7035, Kragen blau RAL 5015 Gerätehöhe: 131 mm, Gerätebreite: 75 mm, Gerätetiefe: 116 mm Phasenwender: FALSE Militärausführung: FALSE Befestigugnsart: innenliegende Befestigung Sonstige technische Eigenschaften: Die Leitungseinführung ist einmal oben offen, einmal unten und einmal rückwärtig verschlossen, Das Gehäuseunterteil ist um 180° drehbar | C62 | C62 | 1,0 | 1,0 | 1,0 | 1,0 | 0,0011 | 0,252 | 0,131 | 0,075 | 0,116 |  | DE |  | 85366990 |  | false | 2023-09-05 | 12 |  | 12 |  |  |  | 10 | physical | 99 | false | true | true
11944 |  | Wandsteckdose QC 16A 4p 400V 6h IP44 | 11944 |  | 4024941119443 |  | true | Bals Elektrotechnik GmbH & Co. KG | BALS |  | Wandsteckdose QUICK-CONNECT 16A 4p 400V 6h IP44 | Steckdose16A4p380 - 415V~6hIP44 | Wandsteckdose QUICK-CONNECT 16A 4p (3P+PE) 400V (380 - 415V~) 6h IP44 Frequenz: 50/60Hz Technische Kennfarbe: rot RAL 3000 Gehäusegröße: 126x83 mm (HxB) Kontaktträger/Kontakte: Der Kontaktträger ist aus Polyamid, Die Kontakte sind Messing blank Maximaler Leiterquerschnitt: 4,0 qmm Gehäusematerial: Polyamid Anschlusstechnik: schraublose Federklemmtechnik als Käfigzugfederklemme mit Kontex-Kontakt Kabeleinführung: 1xM25 oben, 2xM25 unten Gerätefarbe: Klappdeckel rot RAL 3000, Gehäuseunterteil grau RAL 7035, Gehäuseoberteil grau RAL 7035, Kragen grau RAL 7035 Gerätehöhe: 153 mm, Gerätebreite: 83 mm, Gerätetiefe: 127 mm Sonstige technische Eigenschaften: Die Leitungseinführung ist einmal oben offen und zweimal unten verschlossen, Das Gehäuseunterteil ist um 180° drehbar, Im Gehäuseboden befinden sich 4 Befestigungsbohrungen zum Ausbrechen | 11944/CEE-Steckdose 16A400V6h4pIP44 | BALS-Art.-Nr: 11944 EAN: 4024941119443 Wandsteckdose QUICK-CONNECT 16A 4p (3P+PE) 400V (380 - 415V~) 6h IP44 Frequenz: 50/60Hz Technische Kennfarbe: rot RAL 3000 Gehäusegröße: 126x83 mm (HxB) Kontaktträger/Kontakte: Der Kontaktträger ist aus Polyamid, Die Kontakte sind Messing blank Maximaler Leiterquerschnitt: 4,0 qmm Gehäusematerial: Polyamid Anschlusstechnik: schraublose Federklemmtechnik als Käfigzugfederklemme mit Kontex-Kontakt Kabeleinführung: 1xM25 oben, 2xM25 unten Gerätefarbe: Klappdeckel rot RAL 3000, Gehäuseunterteil grau RAL 7035, Gehäuseoberteil grau RAL 7035, Kragen grau RAL 7035 Gerätehöhe: 153 mm, Gerätebreite: 83 mm, Gerätetiefe: 127 mm Phasenwender: FALSE Militärausführung: FALSE Befestigugnsart: innenliegende Befestigung Sonstige technische Eigenschaften: Die Leitungseinführung ist einmal oben offen und zweimal unten verschlossen, Das Gehäuseunterteil ist um 180° drehbar, Im Gehäuseboden befinden sich 4 Befestigungsbohrungen zum Ausbrechen | C62 | C62 | 1,0 | 1,0 | 1,0 | 1,0 | 0,0016 | 0,299 | 0,153 | 0,083 | 0,127 |  | DE |  | 85366990 |  | false | 2023-09-05 | 12 |  | 12 |  |  |  | 10 | physical | 99 | false | true | true
11945 |  | Wandsteckdose QC 16A 4p 500V 7h IP44 | 11945 |  | 4024941119450 |  | true | Bals Elektrotechnik GmbH & Co. KG | BALS |  | Wandsteckdose QUICK-CONNECT 16A 4p 500V 7h IP44 | Steckdose16A4p480 - 500V~7hIP44 | Wandsteckdose QUICK-CONNECT 16A 4p (3P+PE) 500V (480 - 500V~) 7h IP44 Frequenz: 50/60Hz Technische Kennfarbe: schwarz RAL 9005 Gehäusegröße: 126x83 mm (HxB) Kontaktträger/Kontakte: Der Kontaktträger ist aus Polyamid, Die Kontakte sind Messing blank Maximaler Leiterquerschnitt: 4,0 qmm Gehäusematerial: Polyamid Anschlusstechnik: schraublose Federklemmtechnik als Käfigzugfederklemme mit Kontex-Kontakt Kabeleinführung: 1xM25 oben, 2xM25 unten Gerätefarbe: Klappdeckel schwarz RAL 9005, Gehäuseunterteil grau RAL 7035, Gehäuseoberteil grau RAL 7035, Kragen grau RAL 7035 Gerätehöhe: 153 mm, Gerätebreite: 127 mm, Gerätetiefe: 83 mm Sonstige technische Eigenschaften: Die Leitungseinführung ist einmal oben offen und zweimal unten verschlossen, Das Gehäuseunterteil ist um 180° drehbar, Im Gehäuseboden befinden sich 4 Befestigungsbohrungen zum Ausbrechen | 11945/CEE-Steckdose 16A500V7h4pIP44 | BALS-Art.-Nr: 11945 EAN: 4024941119450 Wandsteckdose QUICK-CONNECT 16A 4p (3P+PE) 500V (480 - 500V~) 7h IP44 Frequenz: 50/60Hz Technische Kennfarbe: schwarz RAL 9005 Gehäusegröße: 126x83 mm (HxB) Kontaktträger/Kontakte: Der Kontaktträger ist aus Polyamid, Die Kontakte sind Messing blank Maximaler Leiterquerschnitt: 4,0 qmm Gehäusematerial: Polyamid Anschlusstechnik: schraublose Federklemmtechnik als Käfigzugfederklemme mit Kontex-Kontakt Kabeleinführung: 1xM25 oben, 2xM25 unten Gerätefarbe: Klappdeckel schwarz RAL 9005, Gehäuseunterteil grau RAL 7035, Gehäuseoberteil grau RAL 7035, Kragen grau RAL 7035 Gerätehöhe: 153 mm, Gerätebreite: 127 mm, Gerätetiefe: 83 mm Phasenwender: FALSE Militärausführung: FALSE Befestigugnsart: innenliegende Befestigung Sonstige technische Eigenschaften: Die Leitungseinführung ist einmal oben offen und zweimal unten verschlossen, Das Gehäuseunterteil ist um 180° drehbar, Im Gehäuseboden befinden sich 4 Befestigungsbohrungen zum Ausbrechen | C62 | C62 | 1,0 | 1,0 | 1,0 | 1,0 | 0,0016 | 0,297 | 0,153 | 0,127 | 0,083 |  | DE |  | 85366990 |  | false | 2023-09-05 | 12 |  | 12 |  |  |  | 20 | physical | 99 | false | true | true
11947 |  | Wandsteckdose QC 16A 5p 500V 7h IP44 | 11947 |  | 4024941119474 |  |  | Bals Elektrotechnik GmbH & Co. KG | BALS |  | Wandsteckdose QUICK-CONNECT 16A 5p 500V 7h IP44 | Steckdose16A5p277/480 - 288/500V~7hIP44 | Wandsteckdose QUICK-CONNECT 16A 5p (3P+N+PE) 500V (277/480 - 288/500V~) 7h IP44 Frequenz: 50/60Hz Technische Kennfarbe: schwarz RAL 9005 Gehäusegröße: 126x83 mm (HxB) Kontaktträger/Kontakte: Der Kontaktträger ist aus Polyamid, Die Kontakte sind Messing blank Maximaler Leiterquerschnitt: 4,0 qmm Gehäusematerial: Polyamid Anschlusstechnik: schraublose Federklemmtechnik als Käfigzugfederklemme mit Kontex-Kontakt Kabeleinführung: 1xM25 oben, 2xM25 unten Gerätefarbe: Klappdeckel schwarz RAL 9005, Gehäuseunterteil grau RAL 7035, Gehäuseoberteil grau RAL 7035, Kragen grau RAL 7035 Gerätehöhe: 154 mm, Gerätebreite: 83 mm, Gerätetiefe: 130 mm Sonstige technische Eigenschaften: Die Leitungseinführung ist einmal oben offen und zweimal unten verschlossen, Das Gehäuseunterteil ist um 180° drehbar, Im Gehäuseboden befinden sich 4 Befestigungsbohrungen zum Ausbrechen | 11947/CEE-Steckdose 16A500V7h5pIP44 | BALS-Art.-Nr: 11947 EAN: 4024941119474 Wandsteckdose QUICK-CONNECT 16A 5p (3P+N+PE) 500V (277/480 - 288/500V~) 7h IP44 Frequenz: 50/60Hz Technische Kennfarbe: schwarz RAL 9005 Gehäusegröße: 126x83 mm (HxB) Kontaktträger/Kontakte: Der Kontaktträger ist aus Polyamid, Die Kontakte sind Messing blank Maximaler Leiterquerschnitt: 4,0 qmm Gehäusematerial: Polyamid Anschlusstechnik: schraublose Federklemmtechnik als Käfigzugfederklemme mit Kontex-Kontakt Kabeleinführung: 1xM25 oben, 2xM25 unten Gerätefarbe: Klappdeckel schwarz RAL 9005, Gehäuseunterteil grau RAL 7035, Gehäuseoberteil grau RAL 7035, Kragen grau RAL 7035 Gerätehöhe: 154 mm, Gerätebreite: 83 mm, Gerätetiefe: 130 mm Phasenwender: FALSE Militärausführung: FALSE Befestigugnsart: innenliegende Befestigung Sonstige technische Eigenschaften: Die Leitungseinführung ist einmal oben offen und zweimal unten verschlossen, Das Gehäuseunterteil ist um 180° drehbar, Im Gehäuseboden befinden sich 4 Befestigungsbohrungen zum Ausbrechen | C62 | C62 | 1,0 | 1,0 | 1,0 | 1,0 | 0,0017 | 0,316 | 0,154 | 0,083 | 0,13 |  | DE |  | 85366990 |  | false | 2023-09-05 | 12 |  | 12 |  |  |  | 20 | physical | 99 | false | true | true
11948 |  | Wandsteckdose QC 32A 3p 110V 4h IP44 | 11948 |  | 4024941119481 |  |  | Bals Elektrotechnik GmbH & Co. KG | BALS |  | Wandsteckdose QUICK-CONNECT 32A 3p 110V 4h IP44 | Steckdose32A3p100 - 130V~4hIP44 | Wandsteckdose QUICK-CONNECT 32A 3p (2P+PE) 110V (100 - 130V~) 4h IP44 Frequenz: 50/60Hz Technische Kennfarbe: gelb RAL 1012 Gehäusegröße: 126x83 mm (HxB) Kontaktträger/Kontakte: Der Kontaktträger ist aus Polyamid, Die Kontakte sind Messing blank Maximaler Leiterquerschnitt: 10,0 qmm Gehäusematerial: Polyamid Anschlusstechnik: schraublose Federklemmtechnik als Käfigzugfederklemme mit Kontex-Kontakt Kabeleinführung: 1xM25 oben, 2xM25 unten Gerätefarbe: Klappdeckel gelb RAL 1012, Gehäuseunterteil grau RAL 7035, Gehäuseoberteil grau RAL 7035, Kragen grau RAL 7035 Gerätehöhe: 156 mm, Gerätebreite: 83 mm, Gerätetiefe: 130 mm Sonstige technische Eigenschaften: Die Leitungseinführung ist einmal oben offen und zweimal unten verschlossen, Das Gehäuseunterteil ist um 180° drehbar, Im Gehäuseboden befinden sich 4 Befestigungsbohrungen zum Ausbrechen | 11948/CEE-Steckdose 32A110V4h3pIP44 | BALS-Art.-Nr: 11948 EAN: 4024941119481 Wandsteckdose QUICK-CONNECT 32A 3p (2P+PE) 110V (100 - 130V~) 4h IP44 Frequenz: 50/60Hz Technische Kennfarbe: gelb RAL 1012 Gehäusegröße: 126x83 mm (HxB) Kontaktträger/Kontakte: Der Kontaktträger ist aus Polyamid, Die Kontakte sind Messing blank Maximaler Leiterquerschnitt: 10,0 qmm Gehäusematerial: Polyamid Anschlusstechnik: schraublose Federklemmtechnik als Käfigzugfederklemme mit Kontex-Kontakt Kabeleinführung: 1xM25 oben, 2xM25 unten Gerätefarbe: Klappdeckel gelb RAL 1012, Gehäuseunterteil grau RAL 7035, Gehäuseoberteil grau RAL 7035, Kragen grau RAL 7035 Gerätehöhe: 156 mm, Gerätebreite: 83 mm, Gerätetiefe: 130 mm Phasenwender: FALSE Militärausführung: FALSE Befestigugnsart: innenliegende Befestigung Sonstige technische Eigenschaften: Die Leitungseinführung ist einmal oben offen und zweimal unten verschlossen, Das Gehäuseunterteil ist um 180° drehbar, Im Gehäuseboden befinden sich 4 Befestigungsbohrungen zum Ausbrechen | C62 | C62 | 1,0 | 1,0 | 1,0 | 1,0 | 0,0017 | 0,347 | 0,156 | 0,083 | 0,13 |  | DE |  | 85366990 |  | false | 2023-09-05 | 12 |  | 12 |  |  |  | 10 | physical | 99 | false | true | true
11949 |  | Wandsteckdose QC 32A 3p 230V 6h IP44 | 11949 |  | 4024941119498 |  | true | Bals Elektrotechnik GmbH & Co. KG | BALS |  | Wandsteckdose QUICK-CONNECT 32A 3p 230V 6h IP44 | Steckdose32A3p200 - 250V~6hIP44 | Wandsteckdose QUICK-CONNECT 32A 3p (2P+PE) 230V (200 - 250V~) 6h IP44 Frequenz: 50/60Hz Technische Kennfarbe: blau RAL 5015 Gehäusegröße: 126x83 mm (HxB) Kontaktträger/Kontakte: Der Kontaktträger ist aus Polyamid, Die Kontakte sind Messing blank Maximaler Leiterquerschnitt: 10,0 qmm Gehäusematerial: Polyamid Anschlusstechnik: schraublose Federklemmtechnik als Käfigzugfederklemme mit Kontex-Kontakt Kabeleinführung: 1xM25 oben, 2xM25 unten Gerätefarbe: Klappdeckel blau RAL 5015, Gehäuseunterteil grau RAL 7035, Gehäuseoberteil grau RAL 7035, Kragen grau RAL 7035 Gerätehöhe: 156 mm, Gerätebreite: 83 mm, Gerätetiefe: 130 mm Sonstige technische Eigenschaften: Die Leitungseinführung ist einmal oben offen und zweimal unten verschlossen, Das Gehäuseunterteil ist um 180° drehbar, Im Gehäuseboden befinden sich 4 Befestigungsbohrungen zum Ausbrechen | 11949/CEE-Steckdose 32A230V6h3pIP44 | BALS-Art.-Nr: 11949 EAN: 4024941119498 Wandsteckdose QUICK-CONNECT 32A 3p (2P+PE) 230V (200 - 250V~) 6h IP44 Frequenz: 50/60Hz Technische Kennfarbe: blau RAL 5015 Gehäusegröße: 126x83 mm (HxB) Kontaktträger/Kontakte: Der Kontaktträger ist aus Polyamid, Die Kontakte sind Messing blank Maximaler Leiterquerschnitt: 10,0 qmm Gehäusematerial: Polyamid Anschlusstechnik: schraublose Federklemmtechnik als Käfigzugfederklemme mit Kontex-Kontakt Kabeleinführung: 1xM25 oben, 2xM25 unten Gerätefarbe: Klappdeckel blau RAL 5015, Gehäuseunterteil grau RAL 7035, Gehäuseoberteil grau RAL 7035, Kragen grau RAL 7035 Gerätehöhe: 156 mm, Gerätebreite: 83 mm, Gerätetiefe: 130 mm Phasenwender: FALSE Militärausführung: FALSE Befestigugnsart: innenliegende Befestigung Sonstige technische Eigenschaften: Die Leitungseinführung ist einmal oben offen und zweimal unten verschlossen, Das Gehäuseunterteil ist um 180° drehbar, Im Gehäuseboden befinden sich 4 Befestigungsbohrungen zum Ausbrechen | C62 | C62 | 1,0 | 1,0 | 1,0 | 1,0 | 0,0017 | 0,34 | 0,156 | 0,083 | 0,13 |  | DE |  | 85366990 |  | false | 2023-09-05 | 12 |  | 12 |  |  |  | 5 | physical | 99 | false | true | true
11955 |  | Wandsteckdose QC 32A 4p 230V 9h IP44 | 11955 |  | 4024941119559 |  | true | Bals Elektrotechnik GmbH & Co. KG | BALS |  | Wandsteckdose QUICK-CONNECT 32A 4p 230V 9h IP44 | Steckdose32A4p200 - 250V~9hIP44 | Wandsteckdose QUICK-CONNECT 32A 4p (3P+PE) 230V (200 - 250V~) 9h IP44 Frequenz: 50/60Hz Technische Kennfarbe: blau RAL 5015 Gehäusegröße: 126x83 mm (HxB) Kontaktträger/Kontakte: Der Kontaktträger ist aus Polyamid, Die Kontakte sind Messing blank Maximaler Leiterquerschnitt: 10,0 qmm Gehäusematerial: Polyamid Anschlusstechnik: schraublose Federklemmtechnik als Käfigzugfederklemme mit Kontex-Kontakt Kabeleinführung: 1xM25 oben, 2xM25 unten Gerätefarbe: Klappdeckel blau RAL 5015, Gehäuseunterteil grau RAL 7035, Gehäuseoberteil grau RAL 7035, Kragen grau RAL 7035 Gerätehöhe: 156 mm, Gerätebreite: 83 mm, Gerätetiefe: 130 mm Sonstige technische Eigenschaften: Die Leitungseinführung ist einmal oben offen und zweimal unten verschlossen, Das Gehäuseunterteil ist um 180° drehbar, Im Gehäuseboden befinden sich 4 Befestigungsbohrungen zum Ausbrechen | 11955/CEE-Steckdose 32A230V9h4pIP44 | BALS-Art.-Nr: 11955 EAN: 4024941119559 Wandsteckdose QUICK-CONNECT 32A 4p (3P+PE) 230V (200 - 250V~) 9h IP44 Frequenz: 50/60Hz Technische Kennfarbe: blau RAL 5015 Gehäusegröße: 126x83 mm (HxB) Kontaktträger/Kontakte: Der Kontaktträger ist aus Polyamid, Die Kontakte sind Messing blank Maximaler Leiterquerschnitt: 10,0 qmm Gehäusematerial: Polyamid Anschlusstechnik: schraublose Federklemmtechnik als Käfigzugfederklemme mit Kontex-Kontakt Kabeleinführung: 1xM25 oben, 2xM25 unten Gerätefarbe: Klappdeckel blau RAL 5015, Gehäuseunterteil grau RAL 7035, Gehäuseoberteil grau RAL 7035, Kragen grau RAL 7035 Gerätehöhe: 156 mm, Gerätebreite: 83 mm, Gerätetiefe: 130 mm Phasenwender: FALSE Militärausführung: FALSE Befestigugnsart: innenliegende Befestigung Sonstige technische Eigenschaften: Die Leitungseinführung ist einmal oben offen und zweimal unten verschlossen, Das Gehäuseunterteil ist um 180° drehbar, Im Gehäuseboden befinden sich 4 Befestigungsbohrungen zum Ausbrechen | C62 | C62 | 1,0 | 1,0 | 1,0 | 1,0 | 0,0017 | 0,357 | 0,156 | 0,083 | 0,13 |  | DE |  | 85366990 |  | false | 2023-09-05 | 12 |  | 12 |  |  |  | 10 | physical | 99 | false | true | true
11956 |  | Wandsteckdose QC 32A 4p 400V 6h IP44 | 11956 |  | 4024941119566 |  | true | Bals Elektrotechnik GmbH & Co. KG | BALS |  | Wandsteckdose QUICK-CONNECT 32A 4p 400V 6h IP44 | Steckdose32A4p380 - 415V~6hIP44 | Wandsteckdose QUICK-CONNECT 32A 4p (3P+PE) 400V (380 - 415V~) 6h IP44 Frequenz: 50/60Hz Technische Kennfarbe: rot RAL 3000 Gehäusegröße: 126x83 mm (HxB) Kontaktträger/Kontakte: Der Kontaktträger ist aus Polyamid, Die Kontakte sind Messing blank Maximaler Leiterquerschnitt: 10,0 qmm Gehäusematerial: Polyamid Anschlusstechnik: schraublose Federklemmtechnik als Käfigzugfederklemme mit Kontex-Kontakt Kabeleinführung: 1xM25 oben, 2xM25 unten Gerätefarbe: Klappdeckel rot RAL 3000, Gehäuseunterteil grau RAL 7035, Gehäuseoberteil grau RAL 7035, Kragen grau RAL 7035 Gerätehöhe: 156 mm, Gerätebreite: 83 mm, Gerätetiefe: 130 mm Sonstige technische Eigenschaften: Die Leitungseinführung ist einmal oben offen und zweimal unten verschlossen, Das Gehäuseunterteil ist um 180° drehbar, Im Gehäuseboden befinden sich 4 Befestigungsbohrungen zum Ausbrechen | 11956/CEE-Steckdose 32A400V6h4pIP44 | BALS-Art.-Nr: 11956 EAN: 4024941119566 Wandsteckdose QUICK-CONNECT 32A 4p (3P+PE) 400V (380 - 415V~) 6h IP44 Frequenz: 50/60Hz Technische Kennfarbe: rot RAL 3000 Gehäusegröße: 126x83 mm (HxB) Kontaktträger/Kontakte: Der Kontaktträger ist aus Polyamid, Die Kontakte sind Messing blank Maximaler Leiterquerschnitt: 10,0 qmm Gehäusematerial: Polyamid Anschlusstechnik: schraublose Federklemmtechnik als Käfigzugfederklemme mit Kontex-Kontakt Kabeleinführung: 1xM25 oben, 2xM25 unten Gerätefarbe: Klappdeckel rot RAL 3000, Gehäuseunterteil grau RAL 7035, Gehäuseoberteil grau RAL 7035, Kragen grau RAL 7035 Gerätehöhe: 156 mm, Gerätebreite: 83 mm, Gerätetiefe: 130 mm Phasenwender: FALSE Militärausführung: FALSE Befestigugnsart: innenliegende Befestigung Sonstige technische Eigenschaften: Die Leitungseinführung ist einmal oben offen und zweimal unten verschlossen, Das Gehäuseunterteil ist um 180° drehbar, Im Gehäuseboden befinden sich 4 Befestigungsbohrungen zum Ausbrechen | C62 | C62 | 1,0 | 1,0 | 1,0 | 1,0 | 0,0017 | 0,361 | 0,156 | 0,083 | 0,13 |  | DE |  | 85366990 |  | false | 2023-09-05 | 12 |  | 12 |  |  |  | 5 | physical | 99 | false | true | true
11957 |  | Wandsteckdose QC 32A 4p 500V 7h IP44 | 11957 |  | 4024941119573 |  |  | Bals Elektrotechnik GmbH & Co. KG | BALS |  | Wandsteckdose QUICK-CONNECT 32A 4p 500V 7h IP44 | Steckdose32A4p480 - 500V~7hIP44 | Wandsteckdose QUICK-CONNECT 32A 4p (3P+PE) 500V (480 - 500V~) 7h IP44 Frequenz: 50/60Hz Technische Kennfarbe: schwarz RAL 9005 Gehäusegröße: 126x83 mm (HxB) Kontaktträger/Kontakte: Der Kontaktträger ist aus Polyamid, Die Kontakte sind Messing blank Maximaler Leiterquerschnitt: 10,0 qmm Gehäusematerial: Polyamid Anschlusstechnik: schraublose Federklemmtechnik als Käfigzugfederklemme mit Kontex-Kontakt Kabeleinführung: 1xM25 oben, 2xM25 unten Gerätefarbe: Klappdeckel schwarz RAL 9005, Gehäuseunterteil grau RAL 7035, Gehäuseoberteil grau RAL 7035, Kragen grau RAL 7035 Gerätehöhe: 156 mm, Gerätebreite: 83 mm, Gerätetiefe: 130 mm Sonstige technische Eigenschaften: Die Leitungseinführung ist einmal oben offen und zweimal unten verschlossen, Das Gehäuseunterteil ist um 180° drehbar, Im Gehäuseboden befinden sich 4 Befestigungsbohrungen zum Ausbrechen | 11957/CEE-Steckdose 32A500V7h4pIP44 | BALS-Art.-Nr: 11957 EAN: 4024941119573 Wandsteckdose QUICK-CONNECT 32A 4p (3P+PE) 500V (480 - 500V~) 7h IP44 Frequenz: 50/60Hz Technische Kennfarbe: schwarz RAL 9005 Gehäusegröße: 126x83 mm (HxB) Kontaktträger/Kontakte: Der Kontaktträger ist aus Polyamid, Die Kontakte sind Messing blank Maximaler Leiterquerschnitt: 10,0 qmm Gehäusematerial: Polyamid Anschlusstechnik: schraublose Federklemmtechnik als Käfigzugfederklemme mit Kontex-Kontakt Kabeleinführung: 1xM25 oben, 2xM25 unten Gerätefarbe: Klappdeckel schwarz RAL 9005, Gehäuseunterteil grau RAL 7035, Gehäuseoberteil grau RAL 7035, Kragen grau RAL 7035 Gerätehöhe: 156 mm, Gerätebreite: 83 mm, Gerätetiefe: 130 mm Phasenwender: FALSE Militärausführung: FALSE Befestigugnsart: innenliegende Befestigung Sonstige technische Eigenschaften: Die Leitungseinführung ist einmal oben offen und zweimal unten verschlossen, Das Gehäuseunterteil ist um 180° drehbar, Im Gehäuseboden befinden sich 4 Befestigungsbohrungen zum Ausbrechen | C62 | C62 | 1,0 | 1,0 | 1,0 | 1,0 | 0,0017 | 0,362 | 0,156 | 0,083 | 0,13 |  | DE |  | 85366990 |  | false | 2023-09-05 | 12 |  | 12 |  |  |  | 10 | physical | 99 | false | true | true
11960 |  | Wandsteckdose QC 32A 5p 110V 4h IP44 | 11960 |  | 4024941119603 |  |  | Bals Elektrotechnik GmbH & Co. KG | BALS |  | Wandsteckdose QUICK-CONNECT 32A 5p 110V 4h IP44 | Steckdose32A5p57/100 - 75/130V~4hIP44 | Wandsteckdose QUICK-CONNECT 32A 5p (3P+N+PE) 110V (57/100 - 75/130V~) 4h IP44 Frequenz: 50/60Hz Technische Kennfarbe: gelb RAL 1012 Gehäusegröße: 126x83 mm (HxB) Kontaktträger/Kontakte: Der Kontaktträger ist aus Polyamid, Die Kontakte sind Messing blank Maximaler Leiterquerschnitt: 10,0 qmm Gehäusematerial: Polyamid Anschlusstechnik: schraublose Federklemmtechnik als Käfigzugfederklemme mit Kontex-Kontakt Kabeleinführung: 1xM25 oben, 2xM25 unten Gerätefarbe: Klappdeckel gelb RAL 1012, Gehäuseunterteil grau RAL 7035, Gehäuseoberteil grau RAL 7035, Kragen grau RAL 7035 Gerätehöhe: 157 mm, Gerätebreite: 83 mm, Gerätetiefe: 136 mm Sonstige technische Eigenschaften: Die Leitungseinführung ist einmal oben offen und zweimal unten verschlossen, Das Gehäuseunterteil ist um 180° drehbar, Im Gehäuseboden befinden sich 4 Befestigungsbohrungen zum Ausbrechen | 11960/CEE-Steckdose 32A110V4h5pIP44 | BALS-Art.-Nr: 11960 EAN: 4024941119603 Wandsteckdose QUICK-CONNECT 32A 5p (3P+N+PE) 110V (57/100 - 75/130V~) 4h IP44 Frequenz: 50/60Hz Technische Kennfarbe: gelb RAL 1012 Gehäusegröße: 126x83 mm (HxB) Kontaktträger/Kontakte: Der Kontaktträger ist aus Polyamid, Die Kontakte sind Messing blank Maximaler Leiterquerschnitt: 10,0 qmm Gehäusematerial: Polyamid Anschlusstechnik: schraublose Federklemmtechnik als Käfigzugfederklemme mit Kontex-Kontakt Kabeleinführung: 1xM25 oben, 2xM25 unten Gerätefarbe: Klappdeckel gelb RAL 1012, Gehäuseunterteil grau RAL 7035, Gehäuseoberteil grau RAL 7035, Kragen grau RAL 7035 Gerätehöhe: 157 mm, Gerätebreite: 83 mm, Gerätetiefe: 136 mm Phasenwender: FALSE Militärausführung: FALSE Befestigugnsart: innenliegende Befestigung Sonstige technische Eigenschaften: Die Leitungseinführung ist einmal oben offen und zweimal unten verschlossen, Das Gehäuseunterteil ist um 180° drehbar, Im Gehäuseboden befinden sich 4 Befestigungsbohrungen zum Ausbrechen | C62 | C62 | 1,0 | 1,0 | 1,0 | 1,0 | 0,0018 | 0,385 | 0,157 | 0,083 | 0,136 |  | DE |  | 85366990 |  | false | 2023-09-05 | 12 |  | 12 |  |  |  | 10 | physical | 99 | false | true | true
11962 |  | Wandsteckdose QC 32A 5p 400V 6h IP44 | 11962 |  | 4024941119627 |  | true | Bals Elektrotechnik GmbH & Co. KG | BALS |  | Wandsteckdose QUICK-CONNECT 32A 5p 400V 6h IP44 | Steckdose32A5p200/346 - 240/415V~6hIP44 | Wandsteckdose QUICK-CONNECT 32A 5p (3P+N+PE) 400V (200/346 - 240/415V~) 6h IP44 Frequenz: 50/60Hz Technische Kennfarbe: rot RAL 3000 Gehäusegröße: 126x83 mm (HxB) Kontaktträger/Kontakte: Der Kontaktträger ist aus Polyamid, Die Kontakte sind Messing blank Maximaler Leiterquerschnitt: 10,0 qmm Gehäusematerial: Polyamid Anschlusstechnik: schraublose Federklemmtechnik als Käfigzugfederklemme mit Kontex-Kontakt Kabeleinführung: 1xM25 oben, 2xM25 unten Gerätefarbe: Klappdeckel rot RAL 3000, Gehäuseunterteil grau RAL 7035, Gehäuseoberteil grau RAL 7035, Kragen grau RAL 7035 Gerätehöhe: 157 mm, Gerätebreite: 83 mm, Gerätetiefe: 136 mm Sonstige technische Eigenschaften: Die Leitungseinführung ist einmal oben offen und zweimal unten verschlossen, Das Gehäuseunterteil ist um 180° drehbar, Im Gehäuseboden befinden sich 4 Befestigungsbohrungen zum Ausbrechen | 11962/CEE-Steckdose 32A400V6h5pIP44 | BALS-Art.-Nr: 11962 EAN: 4024941119627 Wandsteckdose QUICK-CONNECT 32A 5p (3P+N+PE) 400V (200/346 - 240/415V~) 6h IP44 Frequenz: 50/60Hz Technische Kennfarbe: rot RAL 3000 Gehäusegröße: 126x83 mm (HxB) Kontaktträger/Kontakte: Der Kontaktträger ist aus Polyamid, Die Kontakte sind Messing blank Maximaler Leiterquerschnitt: 10,0 qmm Gehäusematerial: Polyamid Anschlusstechnik: schraublose Federklemmtechnik als Käfigzugfederklemme mit Kontex-Kontakt Kabeleinführung: 1xM25 oben, 2xM25 unten Gerätefarbe: Klappdeckel rot RAL 3000, Gehäuseunterteil grau RAL 7035, Gehäuseoberteil grau RAL 7035, Kragen grau RAL 7035 Gerätehöhe: 157 mm, Gerätebreite: 83 mm, Gerätetiefe: 136 mm Phasenwender: FALSE Militärausführung: FALSE Befestigugnsart: innenliegende Befestigung Sonstige technische Eigenschaften: Die Leitungseinführung ist einmal oben offen und zweimal unten verschlossen, Das Gehäuseunterteil ist um 180° drehbar, Im Gehäuseboden befinden sich 4 Befestigungsbohrungen zum Ausbrechen | C62 | C62 | 1,0 | 1,0 | 1,0 | 1,0 | 0,0018 | 0,38 | 0,157 | 0,083 | 0,136 |  | DE |  | 85366990 |  | false | 2023-09-05 | 12 |  | 12 |  |  |  | 5 | physical | 99 | false | true | true
11963 |  | Wandsteckdose QC 32A 5p 500V 7h IP44 | 11963 |  | 4024941119634 |  |  | Bals Elektrotechnik GmbH & Co. KG | BALS |  | Wandsteckdose QUICK-CONNECT 32A 5p 500V 7h IP44 | Steckdose32A5p277/480 - 288/500V~7hIP44 | Wandsteckdose QUICK-CONNECT 32A 5p (3P+N+PE) 500V (277/480 - 288/500V~) 7h IP44 Frequenz: 50/60Hz Technische Kennfarbe: schwarz RAL 9005 Gehäusegröße: 126x83 mm (HxB) Kontaktträger/Kontakte: Der Kontaktträger ist aus Polyamid, Die Kontakte sind Messing blank Maximaler Leiterquerschnitt: 10,0 qmm Gehäusematerial: Polyamid Anschlusstechnik: schraublose Federklemmtechnik als Käfigzugfederklemme mit Kontex-Kontakt Kabeleinführung: 1xM25 oben, 2xM25 unten Gerätefarbe: Klappdeckel schwarz RAL 9005, Gehäuseunterteil grau RAL 7035, Gehäuseoberteil grau RAL 7035, Kragen grau RAL 7035 Gerätehöhe: 157 mm, Gerätebreite: 83 mm, Gerätetiefe: 136 mm Sonstige technische Eigenschaften: Die Leitungseinführung ist einmal oben offen und zweimal unten verschlossen, Das Gehäuseunterteil ist um 180° drehbar, Im Gehäuseboden befinden sich 4 Befestigungsbohrungen zum Ausbrechen | 11963/CEE-Steckdose 32A500V7h5pIP44 | BALS-Art.-Nr: 11963 EAN: 4024941119634 Wandsteckdose QUICK-CONNECT 32A 5p (3P+N+PE) 500V (277/480 - 288/500V~) 7h IP44 Frequenz: 50/60Hz Technische Kennfarbe: schwarz RAL 9005 Gehäusegröße: 126x83 mm (HxB) Kontaktträger/Kontakte: Der Kontaktträger ist aus Polyamid, Die Kontakte sind Messing blank Maximaler Leiterquerschnitt: 10,0 qmm Gehäusematerial: Polyamid Anschlusstechnik: schraublose Federklemmtechnik als Käfigzugfederklemme mit Kontex-Kontakt Kabeleinführung: 1xM25 oben, 2xM25 unten Gerätefarbe: Klappdeckel schwarz RAL 9005, Gehäuseunterteil grau RAL 7035, Gehäuseoberteil grau RAL 7035, Kragen grau RAL 7035 Gerätehöhe: 157 mm, Gerätebreite: 83 mm, Gerätetiefe: 136 mm Phasenwender: FALSE Militärausführung: FALSE Befestigugnsart: innenliegende Befestigung Sonstige technische Eigenschaften: Die Leitungseinführung ist einmal oben offen und zweimal unten verschlossen, Das Gehäuseunterteil ist um 180° drehbar, Im Gehäuseboden befinden sich 4 Befestigungsbohrungen zum Ausbrechen | C62 | C62 | 1,0 | 1,0 | 1,0 | 1,0 | 0,0018 | 0,403 | 0,157 | 0,083 | 0,136 |  | DE |  | 85366990 |  | false | 2023-09-05 | 12 |  | 12 |  |  |  | 10 | physical | 99 | false | true | true
11968 |  | Wandsteckdose QC 16A 4p 500V 7h IP44 | 11968 |  | 4024941119689 |  |  | Bals Elektrotechnik GmbH & Co. KG | BALS |  | Wandsteckdose QUICK-CONNECT TE 16A 4p 500V 7h IP44 | Steckdose16A4p480 - 500V~7hIP44 | Wandsteckdose QUICK-CONNECT TE 16A 4p (3P+PE) 500V (480 - 500V~) 7h IP44 Frequenz: 50/60Hz Technische Kennfarbe: schwarz RAL 9005 Gehäusegröße: 126x83 mm (HxB) Kontaktträger/Kontakte: Der Kontaktträger ist aus hochwärmebeständigem Material, Die Kontakte sind Messing vernickelt Maximaler Leiterquerschnitt: 4,0 qmm Gehäusematerial: Polyamid Anschlusstechnik: schraublose Federklemmtechnik als Käfigzugfederklemme mit Kontex-Kontakt Kabeleinführung: 1xM25 oben, 2xM25 unten Gerätefarbe: Klappdeckel schwarz RAL 9005, Gehäuseunterteil grau RAL 7035, Gehäuseoberteil grau RAL 7035, Kragen grau RAL 7035 Gerätehöhe: 153 mm, Gerätebreite: 83 mm, Gerätetiefe: 127 mm Sonstige technische Eigenschaften: Die Leitungseinführung ist einmal oben offen und zweimal unten verschlossen, Das Gehäuseunterteil ist um 180° drehbar, Im Gehäuseboden befinden sich 4 Befestigungsbohrungen zum Ausbrechen | 11968/CEE-Steckdose 16A500V7h4pIP44 | BALS-Art.-Nr: 11968 EAN: 4024941119689 Wandsteckdose QUICK-CONNECT TE 16A 4p (3P+PE) 500V (480 - 500V~) 7h IP44 Frequenz: 50/60Hz Technische Kennfarbe: schwarz RAL 9005 Gehäusegröße: 126x83 mm (HxB) Kontaktträger/Kontakte: Der Kontaktträger ist aus hochwärmebeständigem Material, Die Kontakte sind Messing vernickelt Maximaler Leiterquerschnitt: 4,0 qmm Gehäusematerial: Polyamid Anschlusstechnik: schraublose Federklemmtechnik als Käfigzugfederklemme mit Kontex-Kontakt Kabeleinführung: 1xM25 oben, 2xM25 unten Gerätefarbe: Klappdeckel schwarz RAL 9005, Gehäuseunterteil grau RAL 7035, Gehäuseoberteil grau RAL 7035, Kragen grau RAL 7035 Gerätehöhe: 153 mm, Gerätebreite: 83 mm, Gerätetiefe: 127 mm Phasenwender: FALSE Militärausführung: FALSE Befestigugnsart: innenliegende Befestigung Sonstige technische Eigenschaften: Die Leitungseinführung ist einmal oben offen und zweimal unten verschlossen, Das Gehäuseunterteil ist um 180° drehbar, Im Gehäuseboden befinden sich 4 Befestigungsbohrungen zum Ausbrechen | C62 | C62 | 1,0 | 1,0 | 1,0 | 1,0 | 0,0016 | 0,308 | 0,153 | 0,083 | 0,127 |  | DE |  | 85366990 |  | false | 2023-09-05 | 12 |  | 12 |  |  |  | 20 | physical | 99 | false | true | true
11972 |  | Wandsteckdose QC 16A 5p 230V 9h IP44 | 11972 |  | 4024941119726 |  |  | Bals Elektrotechnik GmbH & Co. KG | BALS |  | Wandsteckdose QUICK-CONNECT TE 16A 5p 230V 9h IP44 | Steckdose16A5p120/208 - 144/250V~9hIP44 | Wandsteckdose QUICK-CONNECT TE 16A 5p (3P+N+PE) 230V (120/208 - 144/250V~) 9h IP44 Frequenz: 50/60Hz Technische Kennfarbe: blau RAL 5015 Gehäusegröße: 126x83 mm (HxB) Kontaktträger/Kontakte: Der Kontaktträger ist aus hochwärmebeständigem Material, Die Kontakte sind Messing vernickelt Maximaler Leiterquerschnitt: 4,0 qmm Gehäusematerial: Polyamid Anschlusstechnik: schraublose Federklemmtechnik als Käfigzugfederklemme mit Kontex-Kontakt Kabeleinführung: 1xM25 oben, 2xM25 unten Gerätefarbe: Klappdeckel blau RAL 5015, Gehäuseunterteil grau RAL 7035, Gehäuseoberteil grau RAL 7035, Kragen grau RAL 7035 Gerätehöhe: 154 mm, Gerätebreite: 83 mm, Gerätetiefe: 130 mm Sonstige technische Eigenschaften: Die Leitungseinführung ist einmal oben offen und zweimal unten verschlossen, Das Gehäuseunterteil ist um 180° drehbar, Im Gehäuseboden befinden sich 4 Befestigungsbohrungen zum Ausbrechen | 11972/CEE-Steckdose 16A230V9h5pIP44 | BALS-Art.-Nr: 11972 EAN: 4024941119726 Wandsteckdose QUICK-CONNECT TE 16A 5p (3P+N+PE) 230V (120/208 - 144/250V~) 9h IP44 Frequenz: 50/60Hz Technische Kennfarbe: blau RAL 5015 Gehäusegröße: 126x83 mm (HxB) Kontaktträger/Kontakte: Der Kontaktträger ist aus hochwärmebeständigem Material, Die Kontakte sind Messing vernickelt Maximaler Leiterquerschnitt: 4,0 qmm Gehäusematerial: Polyamid Anschlusstechnik: schraublose Federklemmtechnik als Käfigzugfederklemme mit Kontex-Kontakt Kabeleinführung: 1xM25 oben, 2xM25 unten Gerätefarbe: Klappdeckel blau RAL 5015, Gehäuseunterteil grau RAL 7035, Gehäuseoberteil grau RAL 7035, Kragen grau RAL 7035 Gerätehöhe: 154 mm, Gerätebreite: 83 mm, Gerätetiefe: 130 mm Phasenwender: FALSE Militärausführung: FALSE Befestigugnsart: innenliegende Befestigung Sonstige technische Eigenschaften: Die Leitungseinführung ist einmal oben offen und zweimal unten verschlossen, Das Gehäuseunterteil ist um 180° drehbar, Im Gehäuseboden befinden sich 4 Befestigungsbohrungen zum Ausbrechen | C62 | C62 | 1,0 | 1,0 | 1,0 | 1,0 | 0,0017 | 0,325 | 0,154 | 0,083 | 0,13 |  | DE |  | 85366990 |  | false | 2023-09-05 | 12 |  | 12 |  |  |  | 20 | physical | 99 | false | true | true
11973 |  | Wandsteckdose QC 16A 5p 500V 7h IP44 | 11973 |  | 4024941119733 |  |  | Bals Elektrotechnik GmbH & Co. KG | BALS |  | Wandsteckdose QUICK-CONNECT TE 16A 5p 500V 7h IP44 | Steckdose16A5p277/480 - 288/500V~7hIP44 | Wandsteckdose QUICK-CONNECT TE 16A 5p (3P+N+PE) 500V (277/480 - 288/500V~) 7h IP44 Frequenz: 50/60Hz Technische Kennfarbe: schwarz RAL 9005 Gehäusegröße: 126x83 mm (HxB) Kontaktträger/Kontakte: Der Kontaktträger ist aus hochwärmebeständigem Material, Die Kontakte sind Messing vernickelt Maximaler Leiterquerschnitt: 4,0 qmm Gehäusematerial: Polyamid Anschlusstechnik: schraublose Federklemmtechnik als Käfigzugfederklemme mit Kontex-Kontakt Kabeleinführung: 1xM25 oben, 2xM25 unten Gerätefarbe: Klappdeckel schwarz RAL 9005, Gehäuseunterteil grau RAL 7035, Gehäuseoberteil grau RAL 7035, Kragen grau RAL 7035 Gerätehöhe: 154 mm, Gerätebreite: 83 mm, Gerätetiefe: 130 mm Sonstige technische Eigenschaften: Die Leitungseinführung ist einmal oben offen und zweimal unten verschlossen, Das Gehäuseunterteil ist um 180° drehbar, Im Gehäuseboden befinden sich 4 Befestigungsbohrungen zum Ausbrechen | 11973/CEE-Steckdose 16A500V7h5pIP44 | BALS-Art.-Nr: 11973 EAN: 4024941119733 Wandsteckdose QUICK-CONNECT TE 16A 5p (3P+N+PE) 500V (277/480 - 288/500V~) 7h IP44 Frequenz: 50/60Hz Technische Kennfarbe: schwarz RAL 9005 Gehäusegröße: 126x83 mm (HxB) Kontaktträger/Kontakte: Der Kontaktträger ist aus hochwärmebeständigem Material, Die Kontakte sind Messing vernickelt Maximaler Leiterquerschnitt: 4,0 qmm Gehäusematerial: Polyamid Anschlusstechnik: schraublose Federklemmtechnik als Käfigzugfederklemme mit Kontex-Kontakt Kabeleinführung: 1xM25 oben, 2xM25 unten Gerätefarbe: Klappdeckel schwarz RAL 9005, Gehäuseunterteil grau RAL 7035, Gehäuseoberteil grau RAL 7035, Kragen grau RAL 7035 Gerätehöhe: 154 mm, Gerätebreite: 83 mm, Gerätetiefe: 130 mm Phasenwender: FALSE Militärausführung: FALSE Befestigugnsart: innenliegende Befestigung Sonstige technische Eigenschaften: Die Leitungseinführung ist einmal oben offen und zweimal unten verschlossen, Das Gehäuseunterteil ist um 180° drehbar, Im Gehäuseboden befinden sich 4 Befestigungsbohrungen zum Ausbrechen | C62 | C62 | 1,0 | 1,0 | 1,0 | 1,0 | 0,0017 | 0,327 | 0,154 | 0,083 | 0,13 |  | DE |  | 85366990 |  | false | 2023-09-05 | 12 |  | 12 |  |  |  | 20 | physical | 99 | false | true | true
11975 |  | Wandsteckdose QC 16A 5p >50V grün >300 | 11975 |  | 4024941119757 |  |  | Bals Elektrotechnik GmbH & Co. KG | BALS |  | Wandsteckdose QUICK-CONNECT TE 16A 5p >50V grün >300-500Hz 2h IP44 | Steckdose16A5p> 50V~2hIP44 | Wandsteckdose QUICK-CONNECT TE 16A 5p (3P+N+PE) >50V grün >300-500Hz (> 50V~) 2h IP44 Frequenz: über 300 bis einschließlich 500Hz Technische Kennfarbe: grün RAL 6002 Gehäusegröße: 126x83 mm (HxB) Kontaktträger/Kontakte: Die Kontakte sind Messing vernickelt, Der Kontaktträger ist aus Polyamid Maximaler Leiterquerschnitt: 4,0 qmm Gehäusematerial: Polyamid Anschlusstechnik: schraublose Federklemmtechnik als Käfigzugfederklemme mit Kontex-Kontakt Kabeleinführung: 1xM25 oben, 2xM25 unten Gerätefarbe: Klappdeckel grün RAL 6002, Gehäuseunterteil grau RAL 7035, Gehäuseoberteil grau RAL 7035, Kragen grau RAL 7035 Gerätehöhe: 154 mm, Gerätebreite: 83 mm, Gerätetiefe: 130 mm Sonstige technische Eigenschaften: Die Leitungseinführung ist einmal oben offen und zweimal unten verschlossen, Das Gehäuseunterteil ist um 180° drehbar, Im Gehäuseboden befinden sich 4 Befestigungsbohrungen zum Ausbrechen | 11975/Steckdose 16A>50V grün >300-500Hz2h5pIP44 | BALS-Art.-Nr: 11975 EAN: 4024941119757 Wandsteckdose QUICK-CONNECT TE 16A 5p (3P+N+PE) >50V grün >300-500Hz (> 50V~) 2h IP44 Frequenz: über 300 bis einschließlich 500Hz Technische Kennfarbe: grün RAL 6002 Gehäusegröße: 126x83 mm (HxB) Kontaktträger/Kontakte: Die Kontakte sind Messing vernickelt, Der Kontaktträger ist aus Polyamid Maximaler Leiterquerschnitt: 4,0 qmm Gehäusematerial: Polyamid Anschlusstechnik: schraublose Federklemmtechnik als Käfigzugfederklemme mit Kontex-Kontakt Kabeleinführung: 1xM25 oben, 2xM25 unten Gerätefarbe: Klappdeckel grün RAL 6002, Gehäuseunterteil grau RAL 7035, Gehäuseoberteil grau RAL 7035, Kragen grau RAL 7035 Gerätehöhe: 154 mm, Gerätebreite: 83 mm, Gerätetiefe: 130 mm Phasenwender: FALSE Militärausführung: FALSE Befestigugnsart: innenliegende Befestigung Sonstige technische Eigenschaften: Die Leitungseinführung ist einmal oben offen und zweimal unten verschlossen, Das Gehäuseunterteil ist um 180° drehbar, Im Gehäuseboden befinden sich 4 Befestigungsbohrungen zum Ausbrechen | C62 | C62 | 1,0 | 1,0 | 1,0 | 1,0 | 0,0017 | 0,326 | 0,154 | 0,083 | 0,13 |  | DE |  | 85366990 |  | false | 2023-09-05 | 12 |  | 12 |  |  |  | 20 | physical | 99 | false | true | true
11977 |  | Wandsteckdose QC 32A 3p 230V 6h IP44 | 11977 |  | 4024941119771 |  |  | Bals Elektrotechnik GmbH & Co. KG | BALS |  | Wandsteckdose QUICK-CONNECT TE 32A 3p 230V 6h IP44 | Steckdose32A3p200 - 250V~6hIP44 | Wandsteckdose QUICK-CONNECT TE 32A 3p (2P+PE) 230V (200 - 250V~) 6h IP44 Frequenz: 50/60Hz Technische Kennfarbe: blau RAL 5015 Gehäusegröße: 126x83 mm (HxB) Kontaktträger/Kontakte: Der Kontaktträger ist aus hochwärmebeständigem Material, Die Kontakte sind Messing vernickelt Maximaler Leiterquerschnitt: 10,0 qmm Gehäusematerial: Polyamid Anschlusstechnik: schraublose Federklemmtechnik als Käfigzugfederklemme mit Kontex-Kontakt Kabeleinführung: 1xM25 oben, 2xM25 unten Gerätefarbe: Klappdeckel blau RAL 5015, Gehäuseunterteil grau RAL 7035, Gehäuseoberteil grau RAL 7035, Kragen grau RAL 7035 Gerätehöhe: 156 mm, Gerätebreite: 83 mm, Gerätetiefe: 130 mm Sonstige technische Eigenschaften: Die Leitungseinführung ist einmal oben offen und zweimal unten verschlossen, Das Gehäuseunterteil ist um 180° drehbar, Im Gehäuseboden befinden sich 4 Befestigungsbohrungen zum Ausbrechen | 11977/CEE-Steckdose 32A230V6h3pIP44 | BALS-Art.-Nr: 11977 EAN: 4024941119771 Wandsteckdose QUICK-CONNECT TE 32A 3p (2P+PE) 230V (200 - 250V~) 6h IP44 Frequenz: 50/60Hz Technische Kennfarbe: blau RAL 5015 Gehäusegröße: 126x83 mm (HxB) Kontaktträger/Kontakte: Der Kontaktträger ist aus hochwärmebeständigem Material, Die Kontakte sind Messing vernickelt Maximaler Leiterquerschnitt: 10,0 qmm Gehäusematerial: Polyamid Anschlusstechnik: schraublose Federklemmtechnik als Käfigzugfederklemme mit Kontex-Kontakt Kabeleinführung: 1xM25 oben, 2xM25 unten Gerätefarbe: Klappdeckel blau RAL 5015, Gehäuseunterteil grau RAL 7035, Gehäuseoberteil grau RAL 7035, Kragen grau RAL 7035 Gerätehöhe: 156 mm, Gerätebreite: 83 mm, Gerätetiefe: 130 mm Phasenwender: FALSE Militärausführung: FALSE Befestigugnsart: innenliegende Befestigung Sonstige technische Eigenschaften: Die Leitungseinführung ist einmal oben offen und zweimal unten verschlossen, Das Gehäuseunterteil ist um 180° drehbar, Im Gehäuseboden befinden sich 4 Befestigungsbohrungen zum Ausbrechen | C62 | C62 | 1,0 | 1,0 | 1,0 | 1,0 | 0,0017 | 0,356 | 0,156 | 0,083 | 0,13 |  | DE |  | 85366990 |  | false | 2023-09-05 | 12 |  | 12 |  |  |  | 20 | physical | 99 | false | true | true
11978 |  | Wandsteckdose QC 32A 3p 400V 9h IP44 | 11978 |  | 4024941119788 |  |  | Bals Elektrotechnik GmbH & Co. KG | BALS |  | Wandsteckdose QUICK-CONNECT TE 32A 3p 400V 9h IP44 | Steckdose32A3p380 - 415V~9hIP44 | Wandsteckdose QUICK-CONNECT TE 32A 3p (2P+PE) 400V (380 - 415V~) 9h IP44 Frequenz: 50/60Hz Technische Kennfarbe: rot RAL 3000 Gehäusegröße: 126x83 mm (HxB) Kontaktträger/Kontakte: Der Kontaktträger ist aus hochwärmebeständigem Material, Die Kontakte sind Messing vernickelt Maximaler Leiterquerschnitt: 10,0 qmm Gehäusematerial: Polyamid Anschlusstechnik: schraublose Federklemmtechnik als Käfigzugfederklemme mit Kontex-Kontakt Kabeleinführung: 1xM25 oben, 2xM25 unten Gerätefarbe: Klappdeckel rot RAL 3000, Gehäuseunterteil grau RAL 7035, Gehäuseoberteil grau RAL 7035, Kragen grau RAL 7035 Gerätehöhe: 156 mm, Gerätebreite: 83 mm, Gerätetiefe: 130 mm Sonstige technische Eigenschaften: Die Leitungseinführung ist einmal oben offen und zweimal unten verschlossen, Das Gehäuseunterteil ist um 180° drehbar, Im Gehäuseboden befinden sich 4 Befestigungsbohrungen zum Ausbrechen | 11978/CEE-Steckdose 32A400V9h3pIP44 | BALS-Art.-Nr: 11978 EAN: 4024941119788 Wandsteckdose QUICK-CONNECT TE 32A 3p (2P+PE) 400V (380 - 415V~) 9h IP44 Frequenz: 50/60Hz Technische Kennfarbe: rot RAL 3000 Gehäusegröße: 126x83 mm (HxB) Kontaktträger/Kontakte: Der Kontaktträger ist aus hochwärmebeständigem Material, Die Kontakte sind Messing vernickelt Maximaler Leiterquerschnitt: 10,0 qmm Gehäusematerial: Polyamid Anschlusstechnik: schraublose Federklemmtechnik als Käfigzugfederklemme mit Kontex-Kontakt Kabeleinführung: 1xM25 oben, 2xM25 unten Gerätefarbe: Klappdeckel rot RAL 3000, Gehäuseunterteil grau RAL 7035, Gehäuseoberteil grau RAL 7035, Kragen grau RAL 7035 Gerätehöhe: 156 mm, Gerätebreite: 83 mm, Gerätetiefe: 130 mm Phasenwender: FALSE Militärausführung: FALSE Befestigugnsart: innenliegende Befestigung Sonstige technische Eigenschaften: Die Leitungseinführung ist einmal oben offen und zweimal unten verschlossen, Das Gehäuseunterteil ist um 180° drehbar, Im Gehäuseboden befinden sich 4 Befestigungsbohrungen zum Ausbrechen | C62 | C62 | 1,0 | 1,0 | 1,0 | 1,0 | 0,0017 | 0,365 | 0,156 | 0,083 | 0,13 |  | DE |  | 85366990 |  | false | 2023-09-05 | 12 |  | 12 |  |  |  | 20 | physical | 99 | false | true | true
11979 |  | Wandsteckdose QC 32A 3p 500V 7h IP44 | 11979 |  | 4024941119795 |  |  | Bals Elektrotechnik GmbH & Co. KG | BALS |  | Wandsteckdose QUICK-CONNECT TE 32A 3p 500V 7h IP44 | Steckdose32A3p480 - 500V~7hIP44 | Wandsteckdose QUICK-CONNECT TE 32A 3p (2P+PE) 500V (480 - 500V~) 7h IP44 Frequenz: 50/60Hz Technische Kennfarbe: schwarz RAL 9005 Gehäusegröße: 126x83 mm (HxB) Kontaktträger/Kontakte: Der Kontaktträger ist aus hochwärmebeständigem Material, Die Kontakte sind Messing vernickelt Maximaler Leiterquerschnitt: 10,0 qmm Gehäusematerial: Polyamid Anschlusstechnik: schraublose Federklemmtechnik als Käfigzugfederklemme mit Kontex-Kontakt Kabeleinführung: 1xM25 oben, 2xM25 unten Gerätefarbe: Klappdeckel schwarz RAL 9005, Gehäuseunterteil grau RAL 7035, Gehäuseoberteil grau RAL 7035, Kragen grau RAL 7035 Gerätehöhe: 156 mm, Gerätebreite: 83 mm, Gerätetiefe: 130 mm Sonstige technische Eigenschaften: Die Leitungseinführung ist einmal oben offen und zweimal unten verschlossen, Das Gehäuseunterteil ist um 180° drehbar, Im Gehäuseboden befinden sich 4 Befestigungsbohrungen zum Ausbrechen | 11979/CEE-Steckdose 32A500V7h3pIP44 | BALS-Art.-Nr: 11979 EAN: 4024941119795 Wandsteckdose QUICK-CONNECT TE 32A 3p (2P+PE) 500V (480 - 500V~) 7h IP44 Frequenz: 50/60Hz Technische Kennfarbe: schwarz RAL 9005 Gehäusegröße: 126x83 mm (HxB) Kontaktträger/Kontakte: Der Kontaktträger ist aus hochwärmebeständigem Material, Die Kontakte sind Messing vernickelt Maximaler Leiterquerschnitt: 10,0 qmm Gehäusematerial: Polyamid Anschlusstechnik: schraublose Federklemmtechnik als Käfigzugfederklemme mit Kontex-Kontakt Kabeleinführung: 1xM25 oben, 2xM25 unten Gerätefarbe: Klappdeckel schwarz RAL 9005, Gehäuseunterteil grau RAL 7035, Gehäuseoberteil grau RAL 7035, Kragen grau RAL 7035 Gerätehöhe: 156 mm, Gerätebreite: 83 mm, Gerätetiefe: 130 mm Phasenwender: FALSE Militärausführung: FALSE Befestigugnsart: innenliegende Befestigung Sonstige technische Eigenschaften: Die Leitungseinführung ist einmal oben offen und zweimal unten verschlossen, Das Gehäuseunterteil ist um 180° drehbar, Im Gehäuseboden befinden sich 4 Befestigungsbohrungen zum Ausbrechen | C62 | C62 | 1,0 | 1,0 | 1,0 | 1,0 | 0,0017 | 0,348 | 0,156 | 0,083 | 0,13 |  | DE |  | 85366990 |  | false | 2023-09-05 | 12 |  | 12 |  |  |  | 20 | physical | 99 | false | true | true
11983 |  | Wandsteckdose QC 32A 4p 230V 9h IP44 | 11983 |  | 4024941119832 |  |  | Bals Elektrotechnik GmbH & Co. KG | BALS |  | Wandsteckdose QUICK-CONNECT TE 32A 4p 230V 9h IP44 | Steckdose32A4p200 - 250V~9hIP44 | Wandsteckdose QUICK-CONNECT TE 32A 4p (3P+PE) 230V (200 - 250V~) 9h IP44 Frequenz: 50/60Hz Technische Kennfarbe: blau RAL 5015 Gehäusegröße: 126x83 mm (HxB) Kontaktträger/Kontakte: Der Kontaktträger ist aus hochwärmebeständigem Material, Die Kontakte sind Messing vernickelt Maximaler Leiterquerschnitt: 10,0 qmm Gehäusematerial: Polyamid Anschlusstechnik: schraublose Federklemmtechnik als Käfigzugfederklemme mit Kontex-Kontakt Kabeleinführung: 1xM25 oben, 2xM25 unten Gerätefarbe: Klappdeckel blau RAL 5015, Gehäuseunterteil grau RAL 7035, Gehäuseoberteil grau RAL 7035, Kragen grau RAL 7035 Gerätehöhe: 156 mm, Gerätebreite: 83 mm, Gerätetiefe: 130 mm Sonstige technische Eigenschaften: Die Leitungseinführung ist einmal oben offen und zweimal unten verschlossen, Das Gehäuseunterteil ist um 180° drehbar, Im Gehäuseboden befinden sich 4 Befestigungsbohrungen zum Ausbrechen | 11983/CEE-Steckdose 32A230V9h4pIP44 | BALS-Art.-Nr: 11983 EAN: 4024941119832 Wandsteckdose QUICK-CONNECT TE 32A 4p (3P+PE) 230V (200 - 250V~) 9h IP44 Frequenz: 50/60Hz Technische Kennfarbe: blau RAL 5015 Gehäusegröße: 126x83 mm (HxB) Kontaktträger/Kontakte: Der Kontaktträger ist aus hochwärmebeständigem Material, Die Kontakte sind Messing vernickelt Maximaler Leiterquerschnitt: 10,0 qmm Gehäusematerial: Polyamid Anschlusstechnik: schraublose Federklemmtechnik als Käfigzugfederklemme mit Kontex-Kontakt Kabeleinführung: 1xM25 oben, 2xM25 unten Gerätefarbe: Klappdeckel blau RAL 5015, Gehäuseunterteil grau RAL 7035, Gehäuseoberteil grau RAL 7035, Kragen grau RAL 7035 Gerätehöhe: 156 mm, Gerätebreite: 83 mm, Gerätetiefe: 130 mm Phasenwender: FALSE Militärausführung: FALSE Befestigugnsart: innenliegende Befestigung Sonstige technische Eigenschaften: Die Leitungseinführung ist einmal oben offen und zweimal unten verschlossen, Das Gehäuseunterteil ist um 180° drehbar, Im Gehäuseboden befinden sich 4 Befestigungsbohrungen zum Ausbrechen | C62 | C62 | 1,0 | 1,0 | 1,0 | 1,0 | 0,0017 | 0,367 | 0,156 | 0,083 | 0,13 |  | DE |  | 85366990 |  | false | 2023-09-05 | 12 |  | 12 |  |  |  | 10 | physical | 99 | false | true | true
11984 |  | Wandsteckdose QC 32A 4p 400V 6h IP44 | 11984 |  | 4024941119849 |  |  | Bals Elektrotechnik GmbH & Co. KG | BALS |  | Wandsteckdose QUICK-CONNECT TE 32A 4p 400V 6h IP44 | Steckdose32A4p380 - 415V~6hIP44 | Wandsteckdose QUICK-CONNECT TE 32A 4p (3P+PE) 400V (380 - 415V~) 6h IP44 Frequenz: 50/60Hz Technische Kennfarbe: rot RAL 3000 Gehäusegröße: 126x83 mm (HxB) Kontaktträger/Kontakte: Der Kontaktträger ist aus hochwärmebeständigem Material, Die Kontakte sind Messing vernickelt Maximaler Leiterquerschnitt: 10,0 qmm Gehäusematerial: Polyamid Anschlusstechnik: schraublose Federklemmtechnik als Käfigzugfederklemme mit Kontex-Kontakt Kabeleinführung: 1xM25 oben, 2xM25 unten Gerätefarbe: Klappdeckel rot RAL 3000, Gehäuseunterteil grau RAL 7035, Gehäuseoberteil grau RAL 7035, Kragen grau RAL 7035 Gerätehöhe: 156 mm, Gerätebreite: 83 mm, Gerätetiefe: 130 mm Sonstige technische Eigenschaften: Die Leitungseinführung ist einmal oben offen und zweimal unten verschlossen, Das Gehäuseunterteil ist um 180° drehbar, Im Gehäuseboden befinden sich 4 Befestigungsbohrungen zum Ausbrechen | 11984/CEE-Steckdose 32A400V6h4pIP44 | BALS-Art.-Nr: 11984 EAN: 4024941119849 Wandsteckdose QUICK-CONNECT TE 32A 4p (3P+PE) 400V (380 - 415V~) 6h IP44 Frequenz: 50/60Hz Technische Kennfarbe: rot RAL 3000 Gehäusegröße: 126x83 mm (HxB) Kontaktträger/Kontakte: Der Kontaktträger ist aus hochwärmebeständigem Material, Die Kontakte sind Messing vernickelt Maximaler Leiterquerschnitt: 10,0 qmm Gehäusematerial: Polyamid Anschlusstechnik: schraublose Federklemmtechnik als Käfigzugfederklemme mit Kontex-Kontakt Kabeleinführung: 1xM25 oben, 2xM25 unten Gerätefarbe: Klappdeckel rot RAL 3000, Gehäuseunterteil grau RAL 7035, Gehäuseoberteil grau RAL 7035, Kragen grau RAL 7035 Gerätehöhe: 156 mm, Gerätebreite: 83 mm, Gerätetiefe: 130 mm Phasenwender: FALSE Militärausführung: FALSE Befestigugnsart: innenliegende Befestigung Sonstige technische Eigenschaften: Die Leitungseinführung ist einmal oben offen und zweimal unten verschlossen, Das Gehäuseunterteil ist um 180° drehbar, Im Gehäuseboden befinden sich 4 Befestigungsbohrungen zum Ausbrechen | C62 | C62 | 1,0 | 1,0 | 1,0 | 1,0 | 0,0017 | 0,359 | 0,156 | 0,083 | 0,13 |  | DE |  | 85366990 |  | false | 2023-09-05 | 12 |  | 12 |  |  |  | 10 | physical | 99 | false | true | true
11985 |  | Wandsteckdose QC 32A 4p 500V 7h IP44 | 11985 |  | 4024941119856 |  | true | Bals Elektrotechnik GmbH & Co. KG | BALS |  | Wandsteckdose QUICK-CONNECT TE 32A 4p 500V 7h IP44 | Steckdose32A4p480 - 500V~7hIP44 | Wandsteckdose QUICK-CONNECT TE 32A 4p (3P+PE) 500V (480 - 500V~) 7h IP44 Frequenz: 50/60Hz Technische Kennfarbe: schwarz RAL 9005 Gehäusegröße: 126x83 mm (HxB) Kontaktträger/Kontakte: Der Kontaktträger ist aus hochwärmebeständigem Material, Die Kontakte sind Messing vernickelt Maximaler Leiterquerschnitt: 10,0 qmm Gehäusematerial: Polyamid Anschlusstechnik: schraublose Federklemmtechnik als Käfigzugfederklemme mit Kontex-Kontakt Kabeleinführung: 1xM25 oben, 2xM25 unten Gerätefarbe: Klappdeckel schwarz RAL 9005, Gehäuseunterteil grau RAL 7035, Gehäuseoberteil grau RAL 7035, Kragen grau RAL 7035 Gerätehöhe: 156 mm, Gerätebreite: 83 mm, Gerätetiefe: 130 mm Sonstige technische Eigenschaften: Die Leitungseinführung ist einmal oben offen und zweimal unten verschlossen, Das Gehäuseunterteil ist um 180° drehbar, Im Gehäuseboden befinden sich 4 Befestigungsbohrungen zum Ausbrechen | 11985/CEE-Steckdose 32A500V7h4pIP44 | BALS-Art.-Nr: 11985 EAN: 4024941119856 Wandsteckdose QUICK-CONNECT TE 32A 4p (3P+PE) 500V (480 - 500V~) 7h IP44 Frequenz: 50/60Hz Technische Kennfarbe: schwarz RAL 9005 Gehäusegröße: 126x83 mm (HxB) Kontaktträger/Kontakte: Der Kontaktträger ist aus hochwärmebeständigem Material, Die Kontakte sind Messing vernickelt Maximaler Leiterquerschnitt: 10,0 qmm Gehäusematerial: Polyamid Anschlusstechnik: schraublose Federklemmtechnik als Käfigzugfederklemme mit Kontex-Kontakt Kabeleinführung: 1xM25 oben, 2xM25 unten Gerätefarbe: Klappdeckel schwarz RAL 9005, Gehäuseunterteil grau RAL 7035, Gehäuseoberteil grau RAL 7035, Kragen grau RAL 7035 Gerätehöhe: 156 mm, Gerätebreite: 83 mm, Gerätetiefe: 130 mm Phasenwender: FALSE Militärausführung: FALSE Befestigugnsart: innenliegende Befestigung Sonstige technische Eigenschaften: Die Leitungseinführung ist einmal oben offen und zweimal unten verschlossen, Das Gehäuseunterteil ist um 180° drehbar, Im Gehäuseboden befinden sich 4 Befestigungsbohrungen zum Ausbrechen | C62 | C62 | 1,0 | 1,0 | 1,0 | 1,0 | 0,0017 | 0,357 | 0,156 | 0,083 | 0,13 |  | DE |  | 85366990 |  | false | 2023-09-05 | 12 |  | 12 |  |  |  | 5 | physical | 99 | false | true | true
11989 |  | Wandsteckdose QC 32A 5p 230V 9h IP44 | 11989 |  | 4024941119894 |  |  | Bals Elektrotechnik GmbH & Co. KG | BALS |  | Wandsteckdose QUICK-CONNECT TE 32A 5p 230V 9h IP44 | Steckdose32A5p120/208 - 144/250V~9hIP44 | Wandsteckdose QUICK-CONNECT TE 32A 5p (3P+N+PE) 230V (120/208 - 144/250V~) 9h IP44 Frequenz: 50/60Hz Technische Kennfarbe: blau RAL 5015 Gehäusegröße: 126x83 mm (HxB) Kontaktträger/Kontakte: Der Kontaktträger ist aus hochwärmebeständigem Material, Die Kontakte sind Messing vernickelt Maximaler Leiterquerschnitt: 10,0 qmm Gehäusematerial: Polyamid Anschlusstechnik: schraublose Federklemmtechnik als Käfigzugfederklemme mit Kontex-Kontakt Kabeleinführung: 1xM25 oben, 2xM25 unten Gerätefarbe: Klappdeckel blau RAL 5015, Gehäuseunterteil grau RAL 7035, Gehäuseoberteil grau RAL 7035, Kragen grau RAL 7035 Gerätehöhe: 157 mm, Gerätebreite: 83 mm, Gerätetiefe: 136 mm Sonstige technische Eigenschaften: Die Leitungseinführung ist einmal oben offen und zweimal unten verschlossen, Das Gehäuseunterteil ist um 180° drehbar, Im Gehäuseboden befinden sich 4 Befestigungsbohrungen zum Ausbrechen | 11989/CEE-Steckdose 32A230V9h5pIP44 | BALS-Art.-Nr: 11989 EAN: 4024941119894 Wandsteckdose QUICK-CONNECT TE 32A 5p (3P+N+PE) 230V (120/208 - 144/250V~) 9h IP44 Frequenz: 50/60Hz Technische Kennfarbe: blau RAL 5015 Gehäusegröße: 126x83 mm (HxB) Kontaktträger/Kontakte: Der Kontaktträger ist aus hochwärmebeständigem Material, Die Kontakte sind Messing vernickelt Maximaler Leiterquerschnitt: 10,0 qmm Gehäusematerial: Polyamid Anschlusstechnik: schraublose Federklemmtechnik als Käfigzugfederklemme mit Kontex-Kontakt Kabeleinführung: 1xM25 oben, 2xM25 unten Gerätefarbe: Klappdeckel blau RAL 5015, Gehäuseunterteil grau RAL 7035, Gehäuseoberteil grau RAL 7035, Kragen grau RAL 7035 Gerätehöhe: 157 mm, Gerätebreite: 83 mm, Gerätetiefe: 136 mm Phasenwender: FALSE Militärausführung: FALSE Befestigugnsart: innenliegende Befestigung Sonstige technische Eigenschaften: Die Leitungseinführung ist einmal oben offen und zweimal unten verschlossen, Das Gehäuseunterteil ist um 180° drehbar, Im Gehäuseboden befinden sich 4 Befestigungsbohrungen zum Ausbrechen | C62 | C62 | 1,0 | 1,0 | 1,0 | 1,0 | 0,0018 | 0,42 | 0,157 | 0,083 | 0,136 |  | DE |  | 85366990 |  | false | 2023-09-05 | 12 |  | 12 |  |  |  | 20 | physical | 99 | false | true | true
11990 |  | Wandsteckdose QC 32A 5p 400V 6h IP44 | 11990 |  | 4024941119900 |  | true | Bals Elektrotechnik GmbH & Co. KG | BALS |  | Wandsteckdose QUICK-CONNECT TE 32A 5p 400V 6h IP44 | Steckdose32A5p200/346 - 240/415V~6hIP44 | Wandsteckdose QUICK-CONNECT TE 32A 5p (3P+N+PE) 400V (200/346 - 240/415V~) 6h IP44 Frequenz: 50/60Hz Technische Kennfarbe: rot RAL 3000 Gehäusegröße: 126x83 mm (HxB) Kontaktträger/Kontakte: Der Kontaktträger ist aus hochwärmebeständigem Material, Die Kontakte sind Messing vernickelt Maximaler Leiterquerschnitt: 10,0 qmm Gehäusematerial: Polyamid Anschlusstechnik: schraublose Federklemmtechnik als Käfigzugfederklemme mit Kontex-Kontakt Kabeleinführung: 1xM25 oben, 2xM25 unten Gerätefarbe: Klappdeckel rot RAL 3000, Gehäuseunterteil grau RAL 7035, Gehäuseoberteil grau RAL 7035, Kragen grau RAL 7035 Gerätehöhe: 157 mm, Gerätebreite: 83 mm, Gerätetiefe: 136 mm Sonstige technische Eigenschaften: Die Leitungseinführung ist einmal oben offen und zweimal unten verschlossen, Das Gehäuseunterteil ist um 180° drehbar, Im Gehäuseboden befinden sich 4 Befestigungsbohrungen zum Ausbrechen | 11990/CEE-Steckdose 32A400V6h5pIP44 | BALS-Art.-Nr: 11990 EAN: 4024941119900 Wandsteckdose QUICK-CONNECT TE 32A 5p (3P+N+PE) 400V (200/346 - 240/415V~) 6h IP44 Frequenz: 50/60Hz Technische Kennfarbe: rot RAL 3000 Gehäusegröße: 126x83 mm (HxB) Kontaktträger/Kontakte: Der Kontaktträger ist aus hochwärmebeständigem Material, Die Kontakte sind Messing vernickelt Maximaler Leiterquerschnitt: 10,0 qmm Gehäusematerial: Polyamid Anschlusstechnik: schraublose Federklemmtechnik als Käfigzugfederklemme mit Kontex-Kontakt Kabeleinführung: 1xM25 oben, 2xM25 unten Gerätefarbe: Klappdeckel rot RAL 3000, Gehäuseunterteil grau RAL 7035, Gehäuseoberteil grau RAL 7035, Kragen grau RAL 7035 Gerätehöhe: 157 mm, Gerätebreite: 83 mm, Gerätetiefe: 136 mm Phasenwender: FALSE Militärausführung: FALSE Befestigugnsart: innenliegende Befestigung Sonstige technische Eigenschaften: Die Leitungseinführung ist einmal oben offen und zweimal unten verschlossen, Das Gehäuseunterteil ist um 180° drehbar, Im Gehäuseboden befinden sich 4 Befestigungsbohrungen zum Ausbrechen | C62 | C62 | 1,0 | 1,0 | 1,0 | 1,0 | 0,0018 | 0,387 | 0,157 | 0,083 | 0,136 |  | DE |  | 85366990 |  | false | 2023-09-05 | 12 |  | 12 |  |  |  | 10 | physical | 99 | false | true | true
11991 |  | Wandsteckdose QC 32A 5p 500V 7h IP44 | 11991 |  | 4024941119917 |  | true | Bals Elektrotechnik GmbH & Co. KG | BALS |  | Wandsteckdose QUICK-CONNECT TE 32A 5p 500V 7h IP44 | Steckdose32A5p277/480 - 288/500V~7hIP44 | Wandsteckdose QUICK-CONNECT TE 32A 5p (3P+N+PE) 500V (277/480 - 288/500V~) 7h IP44 Frequenz: 50/60Hz Technische Kennfarbe: schwarz RAL 9005 Gehäusegröße: 126x83 mm (HxB) Kontaktträger/Kontakte: Der Kontaktträger ist aus hochwärmebeständigem Material, Die Kontakte sind Messing vernickelt Maximaler Leiterquerschnitt: 10,0 qmm Gehäusematerial: Polyamid Anschlusstechnik: schraublose Federklemmtechnik als Käfigzugfederklemme mit Kontex-Kontakt Kabeleinführung: 1xM25 oben, 2xM25 unten Gerätefarbe: Klappdeckel schwarz RAL 9005, Gehäuseunterteil grau RAL 7035, Gehäuseoberteil grau RAL 7035, Kragen grau RAL 7035 Gerätehöhe: 157 mm, Gerätebreite: 83 mm, Gerätetiefe: 136 mm Sonstige technische Eigenschaften: Die Leitungseinführung ist einmal oben offen und zweimal unten verschlossen, Das Gehäuseunterteil ist um 180° drehbar, Im Gehäuseboden befinden sich 4 Befestigungsbohrungen zum Ausbrechen | 11991/CEE-Steckdose 32A500V7h5pIP44 | BALS-Art.-Nr: 11991 EAN: 4024941119917 Wandsteckdose QUICK-CONNECT TE 32A 5p (3P+N+PE) 500V (277/480 - 288/500V~) 7h IP44 Frequenz: 50/60Hz Technische Kennfarbe: schwarz RAL 9005 Gehäusegröße: 126x83 mm (HxB) Kontaktträger/Kontakte: Der Kontaktträger ist aus hochwärmebeständigem Material, Die Kontakte sind Messing vernickelt Maximaler Leiterquerschnitt: 10,0 qmm Gehäusematerial: Polyamid Anschlusstechnik: schraublose Federklemmtechnik als Käfigzugfederklemme mit Kontex-Kontakt Kabeleinführung: 1xM25 oben, 2xM25 unten Gerätefarbe: Klappdeckel schwarz RAL 9005, Gehäuseunterteil grau RAL 7035, Gehäuseoberteil grau RAL 7035, Kragen grau RAL 7035 Gerätehöhe: 157 mm, Gerätebreite: 83 mm, Gerätetiefe: 136 mm Phasenwender: FALSE Militärausführung: FALSE Befestigugnsart: innenliegende Befestigung Sonstige technische Eigenschaften: Die Leitungseinführung ist einmal oben offen und zweimal unten verschlossen, Das Gehäuseunterteil ist um 180° drehbar, Im Gehäuseboden befinden sich 4 Befestigungsbohrungen zum Ausbrechen | C62 | C62 | 1,0 | 1,0 | 1,0 | 1,0 | 0,0018 | 0,389 | 0,157 | 0,083 | 0,136 |  | DE |  | 85366990 |  | false | 2023-09-05 | 12 |  | 12 |  |  |  | 20 | physical | 99 | false | true | true
11995 |  | Wandsteckdose QC 16A 4p 230V 9h IP44 | 11995 |  | 4024941119955 |  |  | Bals Elektrotechnik GmbH & Co. KG | BALS |  | Wandsteckdose QUICK-CONNECT TE 16A 4p 230V 9h IP44 | Steckdose16A4p200 - 250V~9hIP44 | Wandsteckdose QUICK-CONNECT TE 16A 4p (3P+PE) 230V (200 - 250V~) 9h IP44 Frequenz: 50/60Hz Technische Kennfarbe: blau RAL 5015 Gehäusegröße: 170x90 mm (HxB) Kontaktträger/Kontakte: Der Kontaktträger ist aus hochwärmebeständigem Material, Die Kontakte sind Messing vernickelt Maximaler Leiterquerschnitt: 4,0 qmm Gehäusematerial: Polycarbonat-Polyethylenterephthalat lightbeige Anschlusstechnik: schraublose Federklemmtechnik als Käfigzugfederklemme mit Kontex-Kontakt Kabeleinführung: 1xM20 oben, 1xM25/20 unten Gerätefarbe: Klappdeckel blau RAL 5015, Gehäuseoberteil lightbeige, Gehäuseunterteil lightbeige Gerätehöhe: 189 mm, Gerätebreite: 90 mm, Gerätetiefe: 114 mm Sonstige technische Eigenschaften: Die Leitungseinführung ist einmal oben offen und zweimal unten verschlossen, Das Gehäuseunterteil ist um 180° drehbar | 11995/CEE-Steckdose 16A230V9h4pIP44 | BALS-Art.-Nr: 11995 EAN: 4024941119955 Wandsteckdose QUICK-CONNECT TE 16A 4p (3P+PE) 230V (200 - 250V~) 9h IP44 Frequenz: 50/60Hz Technische Kennfarbe: blau RAL 5015 Gehäusegröße: 170x90 mm (HxB) Kontaktträger/Kontakte: Der Kontaktträger ist aus hochwärmebeständigem Material, Die Kontakte sind Messing vernickelt Maximaler Leiterquerschnitt: 4,0 qmm Gehäusematerial: Polycarbonat-Polyethylenterephthalat lightbeige Anschlusstechnik: schraublose Federklemmtechnik als Käfigzugfederklemme mit Kontex-Kontakt Kabeleinführung: 1xM20 oben, 1xM25/20 unten Gerätefarbe: Klappdeckel blau RAL 5015, Gehäuseoberteil lightbeige, Gehäuseunterteil lightbeige Gerätehöhe: 189 mm, Gerätebreite: 90 mm, Gerätetiefe: 114 mm Phasenwender: FALSE Militärausführung: FALSE Befestigugnsart: innenliegende Befestigung Sonstige technische Eigenschaften: Die Leitungseinführung ist einmal oben offen und zweimal unten verschlossen, Das Gehäuseunterteil ist um 180° drehbar | C62 | C62 | 1,0 | 1,0 | 1,0 | 1,0 | 0,0019 | 0,43 | 0,189 | 0,09 | 0,114 |  | DE |  | 85366990 |  | true | 2023-09-05 | 13 |  | 13 |  |  |  | 20 | physical | 99 | false | true | true | 4eefcee9-d026-4f60-8d78-e56386e510ea
11997 |  | Wandsteckdose QC 32A 3p 230V 6h IP44 | 11997 |  | 4024941119979 |  |  | Bals Elektrotechnik GmbH & Co. KG | BALS |  | Wandsteckdose QUICK-CONNECT TE 32A 3p 230V 6h IP44 | Steckdose32A3p200 - 250V~6hIP44 | Wandsteckdose QUICK-CONNECT TE 32A 3p (2P+PE) 230V (200 - 250V~) 6h IP44 Frequenz: 50/60Hz Technische Kennfarbe: blau RAL 5015 Gehäusegröße: 225x118 mm (HxB) Kontaktträger/Kontakte: Der Kontaktträger ist aus hochwärmebeständigem Material, Die Kontakte sind Messing vernickelt Maximaler Leiterquerschnitt: 10,0 qmm Gehäusematerial: Polycarbonat-Polyethylenterephthalat lightbeige Anschlusstechnik: schraublose Federklemmtechnik als Käfigzugfederklemme mit Kontex-Kontakt Kabeleinführung: 2xM25 oben, 2xM25 unten Gerätefarbe: Klappdeckel blau RAL 5015, Gehäuseunterteil lightbeige, Gehäuseoberteil lightbeige, Gehäuseschrauben lightbeige Gerätehöhe: 251 mm, Gerätebreite: 118 mm, Gerätetiefe: 135 mm Sonstige technische Eigenschaften: Die Leitungseinführung ist einmal oben offen, einmal oben verschlossen, zweimal unten verschlossen | 11997/CEE-Steckdose 32A230V6h3pIP44 | BALS-Art.-Nr: 11997 EAN: 4024941119979 Wandsteckdose QUICK-CONNECT TE 32A 3p (2P+PE) 230V (200 - 250V~) 6h IP44 Frequenz: 50/60Hz Technische Kennfarbe: blau RAL 5015 Gehäusegröße: 225x118 mm (HxB) Kontaktträger/Kontakte: Der Kontaktträger ist aus hochwärmebeständigem Material, Die Kontakte sind Messing vernickelt Maximaler Leiterquerschnitt: 10,0 qmm Gehäusematerial: Polycarbonat-Polyethylenterephthalat lightbeige Anschlusstechnik: schraublose Federklemmtechnik als Käfigzugfederklemme mit Kontex-Kontakt Kabeleinführung: 2xM25 oben, 2xM25 unten Gerätefarbe: Klappdeckel blau RAL 5015, Gehäuseunterteil lightbeige, Gehäuseoberteil lightbeige, Gehäuseschrauben lightbeige Gerätehöhe: 251 mm, Gerätebreite: 118 mm, Gerätetiefe: 135 mm Phasenwender: FALSE Militärausführung: FALSE Befestigugnsart: innenliegende Befestigung Sonstige technische Eigenschaften: Die Leitungseinführung ist einmal oben offen, einmal oben verschlossen, zweimal unten verschlossen | C62 | C62 | 1,0 | 1,0 | 1,0 | 1,0 | 0,004 | 0,76 | 0,251 | 0,118 | 0,135 |  | DE |  | 85366990 |  | false | 2023-09-05 | 13 |  | 13 |  |  |  | 20 | physical | 99 | false | true | true
11998 |  | Wandsteckdose QC 32A 4p 230V 9h IP44 | 11998 |  | 4024941119986 |  |  | Bals Elektrotechnik GmbH & Co. KG | BALS |  | Wandsteckdose QUICK-CONNECT TE 32A 4p 230V 9h IP44 | Steckdose32A4p200 - 250V~9hIP44 | Wandsteckdose QUICK-CONNECT TE 32A 4p (3P+PE) 230V (200 - 250V~) 9h IP44 Frequenz: 50/60Hz Technische Kennfarbe: blau RAL 5015 Gehäusegröße: 225x118 mm (HxB) Kontaktträger/Kontakte: Der Kontaktträger ist aus hochwärmebeständigem Material, Die Kontakte sind Messing vernickelt Maximaler Leiterquerschnitt: 10,0 qmm Gehäusematerial: Polycarbonat-Polyethylenterephthalat lightbeige Anschlusstechnik: schraublose Federklemmtechnik als Käfigzugfederklemme mit Kontex-Kontakt Kabeleinführung: 2xM25 oben, 2xM25 unten Gerätefarbe: Klappdeckel blau RAL 5015, Gehäuseunterteil lightbeige, Gehäuseoberteil lightbeige, Gehäuseschrauben lightbeige Gerätehöhe: 251 mm, Gerätebreite: 118 mm, Gerätetiefe: 135 mm Sonstige technische Eigenschaften: Die Leitungseinführung ist einmal oben offen, einmal oben verschlossen, zweimal unten verschlossen | 11998/CEE-Steckdose 32A230V9h4pIP44 | BALS-Art.-Nr: 11998 EAN: 4024941119986 Wandsteckdose QUICK-CONNECT TE 32A 4p (3P+PE) 230V (200 - 250V~) 9h IP44 Frequenz: 50/60Hz Technische Kennfarbe: blau RAL 5015 Gehäusegröße: 225x118 mm (HxB) Kontaktträger/Kontakte: Der Kontaktträger ist aus hochwärmebeständigem Material, Die Kontakte sind Messing vernickelt Maximaler Leiterquerschnitt: 10,0 qmm Gehäusematerial: Polycarbonat-Polyethylenterephthalat lightbeige Anschlusstechnik: schraublose Federklemmtechnik als Käfigzugfederklemme mit Kontex-Kontakt Kabeleinführung: 2xM25 oben, 2xM25 unten Gerätefarbe: Klappdeckel blau RAL 5015, Gehäuseunterteil lightbeige, Gehäuseoberteil lightbeige, Gehäuseschrauben lightbeige Gerätehöhe: 251 mm, Gerätebreite: 118 mm, Gerätetiefe: 135 mm Phasenwender: FALSE Militärausführung: FALSE Befestigugnsart: innenliegende Befestigung Sonstige technische Eigenschaften: Die Leitungseinführung ist einmal oben offen, einmal oben verschlossen, zweimal unten verschlossen | C62 | C62 | 1,0 | 1,0 | 1,0 | 1,0 | 0,004 | 0,77 | 0,251 | 0,118 | 0,135 |  | DE |  | 85366990 |  | false | 2023-09-05 | 13 |  | 13 |  |  |  | 20 | physical | 99 | false | true | true
11999 |  | Wandsteckdose QC 32A 4p 400V 6h IP44 | 11999 |  | 4024941119993 |  |  | Bals Elektrotechnik GmbH & Co. KG | BALS |  | Wandsteckdose QUICK-CONNECT TE 32A 4p 400V 6h IP44 | Steckdose32A4p380 - 415V~6hIP44 | Wandsteckdose QUICK-CONNECT TE 32A 4p (3P+PE) 400V (380 - 415V~) 6h IP44 Frequenz: 50/60Hz Technische Kennfarbe: rot RAL 3000 Gehäusegröße: 225x118 mm (HxB) Kontaktträger/Kontakte: Der Kontaktträger ist aus hochwärmebeständigem Material, Die Kontakte sind Messing vernickelt Maximaler Leiterquerschnitt: 10,0 qmm Gehäusematerial: Polycarbonat-Polyethylenterephthalat lightbeige Anschlusstechnik: schraublose Federklemmtechnik als Käfigzugfederklemme mit Kontex-Kontakt Kabeleinführung: 2xM25 oben, 2xM25 unten Gerätefarbe: Klappdeckel rot RAL 3000, Gehäuseunterteil lightbeige, Gehäuseoberteil lightbeige, Gehäuseschrauben lightbeige Gerätehöhe: 251 mm, Gerätebreite: 118 mm, Gerätetiefe: 135 mm Sonstige technische Eigenschaften: Die Leitungseinführung ist einmal oben offen, einmal oben verschlossen, zweimal unten verschlossen | 11999/CEE-Steckdose 32A400V6h4pIP44 | BALS-Art.-Nr: 11999 EAN: 4024941119993 Wandsteckdose QUICK-CONNECT TE 32A 4p (3P+PE) 400V (380 - 415V~) 6h IP44 Frequenz: 50/60Hz Technische Kennfarbe: rot RAL 3000 Gehäusegröße: 225x118 mm (HxB) Kontaktträger/Kontakte: Der Kontaktträger ist aus hochwärmebeständigem Material, Die Kontakte sind Messing vernickelt Maximaler Leiterquerschnitt: 10,0 qmm Gehäusematerial: Polycarbonat-Polyethylenterephthalat lightbeige Anschlusstechnik: schraublose Federklemmtechnik als Käfigzugfederklemme mit Kontex-Kontakt Kabeleinführung: 2xM25 oben, 2xM25 unten Gerätefarbe: Klappdeckel rot RAL 3000, Gehäuseunterteil lightbeige, Gehäuseoberteil lightbeige, Gehäuseschrauben lightbeige Gerätehöhe: 251 mm, Gerätebreite: 118 mm, Gerätetiefe: 135 mm Phasenwender: FALSE Militärausführung: FALSE Befestigugnsart: innenliegende Befestigung Sonstige technische Eigenschaften: Die Leitungseinführung ist einmal oben offen, einmal oben verschlossen, zweimal unten verschlossen | C62 | C62 | 1,0 | 1,0 | 1,0 | 1,0 | 0,004 | 0,77 | 0,251 | 0,118 | 0,135 |  | DE |  | 85366990 |  | false | 2023-09-05 | 13 |  | 13 |  |  |  | 20 | physical | 99 | false | true | true
12001 |  | Anbaudose 63A 3p 230V 6h IP67/69 | 12001 |  | 4024941120012 |  |  | Bals Elektrotechnik GmbH & Co. KG | BALS |  | Anbausteckdose geneigt 63A 3p 230V 6h IP67/69 | Anbausteckdose63A3p200 - 250V~6hIP67/69 | Anbausteckdose geneigt 63A 3p (2P+PE) 230V (200 - 250V~) 6h IP67/69 Frequenz: 50/60Hz Technische Kennfarbe: blau RAL 5015 Kontaktträger/Kontakte: Der Kontaktträger ist aus hochwärmebeständigem Material, Die Kontakte sind Messing vernickelt Maximaler Leiterquerschnitt: 25,0 qmm Gehäusematerial: Polyamid Anschlusstechnik: Schraubklemmen als Rahmenklemmen mit Kontex-Kontakt Kabeleinführung: sonstige Gerätefarbe: Klappdeckel blau RAL 5015, Bajonettring grau RAL 7035, Gehäuse grau RAL 7035 Gerätehöhe: 125 mm, Gerätebreite: 114 mm, Gerätetiefe: 147 mm Flanschmaß vertikal: 114 mm, Flanschmaß horizontal: 114 mm Bohrlochabstand vertikal: 90 mm, Bohrlochabstand horizontal: 90 mm Sonstige technische Eigenschaften: Die Neigung beträgt 15° | 12001/CEE-Anbausteckdose 63A230V6h3pIP67/69 | BALS-Art.-Nr: 12001 EAN: 4024941120012 Anbausteckdose geneigt 63A 3p (2P+PE) 230V (200 - 250V~) 6h IP67/69 Frequenz: 50/60Hz Technische Kennfarbe: blau RAL 5015 Kontaktträger/Kontakte: Der Kontaktträger ist aus hochwärmebeständigem Material, Die Kontakte sind Messing vernickelt Maximaler Leiterquerschnitt: 25,0 qmm Gehäusematerial: Polyamid Anschlusstechnik: Schraubklemmen als Rahmenklemmen mit Kontex-Kontakt Kabeleinführung: sonstige Gerätefarbe: Klappdeckel blau RAL 5015, Bajonettring grau RAL 7035, Gehäuse grau RAL 7035 Gerätehöhe: 125 mm, Gerätebreite: 114 mm, Gerätetiefe: 147 mm Flanschmaß vertikal: 114 mm, Flanschmaß horizontal: 114 mm Bohrlochabstand vertikal: 90 mm, Bohrlochabstand horizontal: 90 mm Phasenwender: FALSE Militärausführung: FALSE Sonstige technische Eigenschaften: Die Neigung beträgt 15° | C62 | C62 | 1,0 | 1,0 | 1,0 | 1,0 | 0,0021 | 0,475 | 0,125 | 0,114 | 0,147 |  | DE |  | 85366990 |  | true | 2023-09-05 | 12 |  | 12 |  |  |  | 10 | physical | 99 | false | true | true | 4eefcee9-d026-4f60-8d78-e56386e510ea
12002 |  | Anbaudose 63A 3p 400V 9h IP67/69 | 12002 |  | 4024941120029 |  |  | Bals Elektrotechnik GmbH & Co. KG | BALS |  | Anbausteckdose geneigt 63A 3p 400V 9h IP67/69 | Anbausteckdose63A3p380 - 415V~9hIP67/69 | Anbausteckdose geneigt 63A 3p (2P+PE) 400V (380 - 415V~) 9h IP67/69 Frequenz: 50/60Hz Technische Kennfarbe: rot RAL 3000 Kontaktträger/Kontakte: Der Kontaktträger ist aus hochwärmebeständigem Material, Die Kontakte sind Messing vernickelt Maximaler Leiterquerschnitt: 25,0 qmm Gehäusematerial: Polyamid Anschlusstechnik: Schraubklemmen als Rahmenklemmen mit Kontex-Kontakt Kabeleinführung: sonstige Gerätefarbe: Klappdeckel rot RAL 3000, Bajonettring grau RAL 7035, Gehäuse grau RAL 7035 Gerätehöhe: 125 mm, Gerätebreite: 114 mm, Gerätetiefe: 147 mm Flanschmaß vertikal: 114 mm, Flanschmaß horizontal: 114 mm Bohrlochabstand vertikal: 90 mm, Bohrlochabstand horizontal: 90 mm Sonstige technische Eigenschaften: Die Neigung beträgt 15° | 12002/CEE-Anbausteckdose 63A400V9h3pIP67/69 | BALS-Art.-Nr: 12002 EAN: 4024941120029 Anbausteckdose geneigt 63A 3p (2P+PE) 400V (380 - 415V~) 9h IP67/69 Frequenz: 50/60Hz Technische Kennfarbe: rot RAL 3000 Kontaktträger/Kontakte: Der Kontaktträger ist aus hochwärmebeständigem Material, Die Kontakte sind Messing vernickelt Maximaler Leiterquerschnitt: 25,0 qmm Gehäusematerial: Polyamid Anschlusstechnik: Schraubklemmen als Rahmenklemmen mit Kontex-Kontakt Kabeleinführung: sonstige Gerätefarbe: Klappdeckel rot RAL 3000, Bajonettring grau RAL 7035, Gehäuse grau RAL 7035 Gerätehöhe: 125 mm, Gerätebreite: 114 mm, Gerätetiefe: 147 mm Flanschmaß vertikal: 114 mm, Flanschmaß horizontal: 114 mm Bohrlochabstand vertikal: 90 mm, Bohrlochabstand horizontal: 90 mm Phasenwender: FALSE Militärausführung: FALSE Sonstige technische Eigenschaften: Die Neigung beträgt 15° | C62 | C62 | 1,0 | 1,0 | 1,0 | 1,0 | 0,0021 | 0,53 | 0,125 | 0,114 | 0,147 |  | DE |  | 85366990 |  | true | 2023-09-05 | 12 |  | 12 |  |  |  | 20 | physical | 99 | false | true | true | 4eefcee9-d026-4f60-8d78-e56386e510ea
12004 |  | Anbaudose 63A 5p 110V 4h IP67/69 | 12004 |  | 4024941120043 |  |  | Bals Elektrotechnik GmbH & Co. KG | BALS |  | Anbausteckdose geneigt 63A 5p 110V 4h IP67/69 | Anbaudose 63A 5p 110V 4h IP67/69 | Anbausteckdose geneigt 63A 5p (3P+N+PE) 110V (57/100 - 75/130V~) 4h IP67/69 Frequenz: 50/60Hz Technische Kennfarbe: gelb RAL 1012 Kontaktträger/Kontakte: Der Kontaktträger ist aus hochwärmebeständigem Material, Die Kontakte sind Messing vernickelt Maximaler Leiterquerschnitt: 25,0 qmm Gehäusematerial: Polyamid Anschlusstechnik: Schraubklemmen als Rahmenklemmen mit Kontex-Kontakt Kabeleinführung: sonstige Gerätefarbe: Klappdeckel gelb RAL 1012, Bajonettring grau RAL 7035, Gehäuse grau RAL 7035 Gerätehöhe: 125 mm, Gerätebreite: 114 mm, Gerätetiefe: 147 mm Flanschmaß vertikal: 114 mm, Flanschmaß horizontal: 114 mm Bohrlochabstand vertikal: 90 mm, Bohrlochabstand horizontal: 90 mm Sonstige technische Eigenschaften: Die Neigung beträgt 15° | 12004/CEE-Anbausteckdose 63A110V4h5pIP67/69 | BALS-Art.-Nr: 12004 EAN: 4024941120043 Anbausteckdose geneigt 63A 5p (3P+N+PE) 110V (57/100 - 75/130V~) 4h IP67/69 Frequenz: 50/60Hz Technische Kennfarbe: gelb RAL 1012 Kontaktträger/Kontakte: Der Kontaktträger ist aus hochwärmebeständigem Material, Die Kontakte sind Messing vernickelt Maximaler Leiterquerschnitt: 25,0 qmm Gehäusematerial: Polyamid Anschlusstechnik: Schraubklemmen als Rahmenklemmen mit Kontex-Kontakt Kabeleinführung: sonstige Gerätefarbe: Klappdeckel gelb RAL 1012, Bajonettring grau RAL 7035, Gehäuse grau RAL 7035 Gerätehöhe: 125 mm, Gerätebreite: 114 mm, Gerätetiefe: 147 mm Flanschmaß vertikal: 114 mm, Flanschmaß horizontal: 114 mm Bohrlochabstand vertikal: 90 mm, Bohrlochabstand horizontal: 90 mm Phasenwender: FALSE Militärausführung: FALSE Sonstige technische Eigenschaften: Die Neigung beträgt 15° | C62 | C62 | 1,0 | 1,0 | 1,0 | 1,0 | 0,0021 | 0,55 | 0,125 | 0,114 | 0,147 |  | DE |  | 85366990 |  | true | 2023-09-05 | 12 |  | 12 |  |  |  | 20 | physical | 99 | false | true | true | 4eefcee9-d026-4f60-8d78-e56386e510ea
12020 |  | Anbaudose 63A 5p 400V 6h IP67 | 12020 |  | 4024941120203 |  | true | Bals Elektrotechnik GmbH & Co. KG | BALS |  | Anbausteckdose geneigt 63A 5p 400V 6h IP67 | Anbaudose 63A 5p 400V 6h IP67 | Anbausteckdose geneigt 63A 5p (3P+N+PE) 400V (200/346 - 240/415V~) 6h IP67 Frequenz: 50/60Hz Technische Kennfarbe: rot RAL 3000 Kontaktträger/Kontakte: Die Kontakte sind Messing vernickelt, Der Kontaktträger ist aus hochwärmebeständigem Material Maximaler Leiterquerschnitt: 25,0 qmm Gehäusematerial: Polyamid Anschlusstechnik: Schraubklemmen als Rahmenklemmen mit Kontex-Kontakt Kabeleinführung: sonstige Gerätefarbe: Klappdeckel rot RAL 3000, Bajonettring grau RAL 7035, Gehäuse grau RAL 7035 Gerätehöhe: 125 mm, Gerätebreite: 114 mm, Gerätetiefe: 147 mm Flanschmaß vertikal: 114 mm, Flanschmaß horizontal: 114 mm Bohrlochabstand vertikal: 90 mm, Bohrlochabstand horizontal: 90 mm Sonstige technische Eigenschaften: Die Neigung beträgt 15°, Mit PSK-Verriegelung (Pilot-Schalter-Kontakt) für eine potentialfreie Schaltung des eingebauten Hilfskontaktes in der Pilotbohrung der Steckdose. | 12020/CEE-Anbausteckdose 63A400V6h5pIP67 | BALS-Art.-Nr: 12020 EAN: 4024941120203 Anbausteckdose geneigt 63A 5p (3P+N+PE) 400V (200/346 - 240/415V~) 6h IP67 Frequenz: 50/60Hz Technische Kennfarbe: rot RAL 3000 Kontaktträger/Kontakte: Die Kontakte sind Messing vernickelt, Der Kontaktträger ist aus hochwärmebeständigem Material Maximaler Leiterquerschnitt: 25,0 qmm Gehäusematerial: Polyamid Anschlusstechnik: Schraubklemmen als Rahmenklemmen mit Kontex-Kontakt Kabeleinführung: sonstige Gerätefarbe: Klappdeckel rot RAL 3000, Bajonettring grau RAL 7035, Gehäuse grau RAL 7035 Gerätehöhe: 125 mm, Gerätebreite: 114 mm, Gerätetiefe: 147 mm Flanschmaß vertikal: 114 mm, Flanschmaß horizontal: 114 mm Bohrlochabstand vertikal: 90 mm, Bohrlochabstand horizontal: 90 mm Phasenwender: FALSE Militärausführung: FALSE Sonstige technische Eigenschaften: Die Neigung beträgt 15°, Mit PSK-Verriegelung (Pilot-Schalter-Kontakt) für eine potentialfreie Schaltung des eingebauten Hilfskontaktes in der Pilotbohrung der Steckdose. | C62 | C62 | 1,0 | 1,0 | 1,0 | 1,0 | 0,0021 | 0,62 | 0,125 | 0,114 | 0,147 |  | DE |  | 85366990 |  | true | 2023-09-05 | 12 |  | 12 |  |  |  | 10 | physical | 99 | false | true | true | 4eefcee9-d026-4f60-8d78-e56386e510ea
12025 |  | Anbaudose TE 125A 5p 400V 6h IP67 | 12025 |  | 4024941120258 |  | true | Bals Elektrotechnik GmbH & Co. KG | BALS |  | Anbausteckdose TE geneigt 125A 5p 400V 6h IP67 | Anbaudose TE 125A 5p 400V 6h IP67 | Anbausteckdose TE geneigt 125A 5p (3P+N+PE) 400V (200/346 - 240/415V~) 6h IP67 Frequenz: 50/60Hz Technische Kennfarbe: rot RAL 3000 Kontaktträger/Kontakte: Die Kontakte sind Messing vernickelt, Der Kontaktträger ist aus hochwärmebeständigem Material Maximaler Leiterquerschnitt: 70 mm² (möglicherweise begrenzt durch eingesetzte Kabeleinführung) Gehäusematerial: Polyamid Anschlusstechnik: Schraubklemmen als Rahmenklemmen mit Kontex-Kontakt Kabeleinführung: sonstige Gerätefarbe: Klappdeckel rot RAL 3000, Gehäuse grau RAL 7035, Bajonettring grau RAL 7035 Gerätehöhe: 135 mm, Gerätebreite: 125 mm, Gerätetiefe: 172 mm Flanschmaß vertikal: 114 mm, Flanschmaß horizontal: 114 mm Bohrlochabstand vertikal: 90 mm, Bohrlochabstand horizontal: 90 mm Sonstige technische Eigenschaften: Mit PSK-Verriegelung (Pilot-Schalter-Kontakt) für eine potentialfreie Schaltung des eingebauten Hilfskontaktes in der Pilotbohrung der Steckdose., Die Neigung beträgt 15° | 12025/CEE-Anbausteckdose 125A400V6h5pIP67 | BALS-Art.-Nr: 12025 EAN: 4024941120258 Anbausteckdose TE geneigt 125A 5p (3P+N+PE) 400V (200/346 - 240/415V~) 6h IP67 Frequenz: 50/60Hz Technische Kennfarbe: rot RAL 3000 Kontaktträger/Kontakte: Die Kontakte sind Messing vernickelt, Der Kontaktträger ist aus hochwärmebeständigem Material Maximaler Leiterquerschnitt: 70 mm² (möglicherweise begrenzt durch eingesetzte Kabeleinführung) Gehäusematerial: Polyamid Anschlusstechnik: Schraubklemmen als Rahmenklemmen mit Kontex-Kontakt Kabeleinführung: sonstige Gerätefarbe: Klappdeckel rot RAL 3000, Gehäuse grau RAL 7035, Bajonettring grau RAL 7035 Gerätehöhe: 135 mm, Gerätebreite: 125 mm, Gerätetiefe: 172 mm Flanschmaß vertikal: 114 mm, Flanschmaß horizontal: 114 mm Bohrlochabstand vertikal: 90 mm, Bohrlochabstand horizontal: 90 mm Phasenwender: FALSE Militärausführung: FALSE Sonstige technische Eigenschaften: Mit PSK-Verriegelung (Pilot-Schalter-Kontakt) für eine potentialfreie Schaltung des eingebauten Hilfskontaktes in der Pilotbohrung der Steckdose., Die Neigung beträgt 15° | C62 | C62 | 1,0 | 1,0 | 1,0 | 1,0 | 0,0029 | 1,05 | 0,135 | 0,125 | 0,172 |  | DE |  | 85366990 |  | true | 2023-09-05 | 13 |  | 13 |  |  |  | 10 | physical | 99 | false | true | true | 4eefcee9-d026-4f60-8d78-e56386e510ea
12032 |  | Anbaudose 63A 4p 230V 9h IP67/69 | 12032 |  | 4024941120326 |  |  | Bals Elektrotechnik GmbH & Co. KG | BALS |  | Anbausteckdose geneigt 63A 4p 230V 9h IP67/69 | Anbausteckdose63A4p200 - 250V~9hIP67/69 | Anbausteckdose geneigt 63A 4p (3P+PE) 230V (200 - 250V~) 9h IP67/69 Frequenz: 50/60Hz Technische Kennfarbe: rot RAL 3000 Kontaktträger/Kontakte: Der Kontaktträger ist aus hochwärmebeständigem Material, Die Kontakte sind Messing vernickelt Maximaler Leiterquerschnitt: 25,0 qmm Gehäusematerial: Polyamid Anschlusstechnik: Schraubklemmen als Rahmenklemmen mit Kontex-Kontakt Kabeleinführung: sonstige Gerätefarbe: Klappdeckel rot RAL 3000, Gehäuse grau RAL 7035, Bajonettring grau RAL 7035 Gerätehöhe: 120 mm, Gerätebreite: 111 mm, Gerätetiefe: 147 mm Flanschmaß vertikal: 100 mm, Flanschmaß horizontal: 92 mm Bohrlochabstand vertikal: 85 mm, Bohrlochabstand horizontal: 77 mm Sonstige technische Eigenschaften: Die Neigung beträgt 15° | 12032/CEE-Anbausteckdose 63A230V9h4pIP67/69 | BALS-Art.-Nr: 12032 EAN: 4024941120326 Anbausteckdose geneigt 63A 4p (3P+PE) 230V (200 - 250V~) 9h IP67/69 Frequenz: 50/60Hz Technische Kennfarbe: rot RAL 3000 Kontaktträger/Kontakte: Der Kontaktträger ist aus hochwärmebeständigem Material, Die Kontakte sind Messing vernickelt Maximaler Leiterquerschnitt: 25,0 qmm Gehäusematerial: Polyamid Anschlusstechnik: Schraubklemmen als Rahmenklemmen mit Kontex-Kontakt Kabeleinführung: sonstige Gerätefarbe: Klappdeckel rot RAL 3000, Gehäuse grau RAL 7035, Bajonettring grau RAL 7035 Gerätehöhe: 120 mm, Gerätebreite: 111 mm, Gerätetiefe: 147 mm Flanschmaß vertikal: 100 mm, Flanschmaß horizontal: 92 mm Bohrlochabstand vertikal: 85 mm, Bohrlochabstand horizontal: 77 mm Phasenwender: FALSE Militärausführung: FALSE Sonstige technische Eigenschaften: Die Neigung beträgt 15° | C62 | C62 | 1,0 | 1,0 | 1,0 | 1,0 | 0,002 | 0,595 | 0,12 | 0,111 | 0,147 |  | DE |  | 85366990 |  | true | 2023-09-05 | 12 |  | 12 |  |  |  | 20 | physical | 99 | false | true | true | 4eefcee9-d026-4f60-8d78-e56386e510ea
12034 |  | Anbaudose TE 125A 4p 690V 5h IP67 | 12034 |  | 4024941120340 |  |  | Bals Elektrotechnik GmbH & Co. KG | BALS |  | Anbausteckdose TE geneigt 125A 4p 690V 5h IP67 | Anbausteckdose125A4p600 - 690V~5hIP67 | Anbausteckdose TE geneigt 125A 4p (3P+PE) 690V (600 - 690V~) 5h IP67 Frequenz: 50/60Hz Technische Kennfarbe: schwarz RAL 9005 Kontaktträger/Kontakte: Der Kontaktträger ist aus hochwärmebeständigem Material, Die Kontakte sind Messing vernickelt Maximaler Leiterquerschnitt: 70 mm² (möglicherweise begrenzt durch eingesetzte Kabeleinführung) Gehäusematerial: Polyamid Anschlusstechnik: Schraubklemmen als Rahmenklemmen mit Kontex-Kontakt Kabeleinführung: sonstige Gerätefarbe: Klappdeckel schwarz RAL 9005, Gehäuse grau RAL 7035, Bajonettring grau RAL 7035 Gerätehöhe: 135 mm, Gerätebreite: 125 mm, Gerätetiefe: 172 mm Flanschmaß vertikal: 114 mm, Flanschmaß horizontal: 114 mm Bohrlochabstand vertikal: 90 mm, Bohrlochabstand horizontal: 90 mm | 12034/CEE-Anbausteckdose 125A690V5h4pIP67 | BALS-Art.-Nr: 12034 EAN: 4024941120340 Anbausteckdose TE geneigt 125A 4p (3P+PE) 690V (600 - 690V~) 5h IP67 Frequenz: 50/60Hz Technische Kennfarbe: schwarz RAL 9005 Kontaktträger/Kontakte: Der Kontaktträger ist aus hochwärmebeständigem Material, Die Kontakte sind Messing vernickelt Maximaler Leiterquerschnitt: 70 mm² (möglicherweise begrenzt durch eingesetzte Kabeleinführung) Gehäusematerial: Polyamid Anschlusstechnik: Schraubklemmen als Rahmenklemmen mit Kontex-Kontakt Kabeleinführung: sonstige Gerätefarbe: Klappdeckel schwarz RAL 9005, Gehäuse grau RAL 7035, Bajonettring grau RAL 7035 Gerätehöhe: 135 mm, Gerätebreite: 125 mm, Gerätetiefe: 172 mm Flanschmaß vertikal: 114 mm, Flanschmaß horizontal: 114 mm Bohrlochabstand vertikal: 90 mm, Bohrlochabstand horizontal: 90 mm Phasenwender: FALSE Militärausführung: FALSE | C62 | C62 | 1,0 | 1,0 | 1,0 | 1,0 | 0,0029 | 0,965 | 0,135 | 0,125 | 0,172 |  | DE |  | 85366990 |  | true | 2023-09-05 | 13 |  | 13 |  |  |  | 20 | physical | 99 | false | true | true | 4eefcee9-d026-4f60-8d78-e56386e510ea
12035 |  | Anbaudose 63A 4p >50V grün 100-300Hz 1 | 12035 |  | 4024941120357 |  |  | Bals Elektrotechnik GmbH & Co. KG | BALS |  | Anbausteckdose geneigt 63A 4p >50V grün 100-300Hz 10h IP67/69 | Anbausteckdose63A4p> 50V~10hIP67/69 | Anbausteckdose geneigt 63A 4p (3P+PE) >50V grün 100-300Hz (> 50V~) 10h IP67/69 Frequenz: 100 bis einschließlich 300Hz Technische Kennfarbe: grün RAL 6002 Kontaktträger/Kontakte: Der Kontaktträger ist aus hochwärmebeständigem Material, Die Kontakte sind Messing vernickelt Maximaler Leiterquerschnitt: 25,0 qmm Gehäusematerial: Polyamid Anschlusstechnik: Schraubklemmen als Rahmenklemmen mit Kontex-Kontakt Kabeleinführung: sonstige Gerätefarbe: Klappdeckel grün RAL 6002, Bajonettring grau RAL 7035, Gehäuse grau RAL 7035 Gerätehöhe: 125 mm, Gerätebreite: 114 mm, Gerätetiefe: 147 mm Flanschmaß vertikal: 114 mm, Flanschmaß horizontal: 114 mm Bohrlochabstand vertikal: 90 mm, Bohrlochabstand horizontal: 90 mm Sonstige technische Eigenschaften: Die Neigung beträgt 15° | 12035/Anbausteckd. 63A> 50V~10h4pIP67/69 | BALS-Art.-Nr: 12035 EAN: 4024941120357 Anbausteckdose geneigt 63A 4p (3P+PE) >50V grün 100-300Hz (> 50V~) 10h IP67/69 Frequenz: 100 bis einschließlich 300Hz Technische Kennfarbe: grün RAL 6002 Kontaktträger/Kontakte: Der Kontaktträger ist aus hochwärmebeständigem Material, Die Kontakte sind Messing vernickelt Maximaler Leiterquerschnitt: 25,0 qmm Gehäusematerial: Polyamid Anschlusstechnik: Schraubklemmen als Rahmenklemmen mit Kontex-Kontakt Kabeleinführung: sonstige Gerätefarbe: Klappdeckel grün RAL 6002, Bajonettring grau RAL 7035, Gehäuse grau RAL 7035 Gerätehöhe: 125 mm, Gerätebreite: 114 mm, Gerätetiefe: 147 mm Flanschmaß vertikal: 114 mm, Flanschmaß horizontal: 114 mm Bohrlochabstand vertikal: 90 mm, Bohrlochabstand horizontal: 90 mm Phasenwender: FALSE Militärausführung: FALSE Sonstige technische Eigenschaften: Die Neigung beträgt 15° | C62 | C62 | 1,0 | 1,0 | 1,0 | 1,0 | 0,0021 | 0,55 | 0,125 | 0,114 | 0,147 |  | DE |  | 85366990 |  | true | 2023-09-05 | 12 |  | 12 |  |  |  | 20 | physical | 99 | false | true | true | 4eefcee9-d026-4f60-8d78-e56386e510ea
12039 |  | Anbaudose 63A 5p 500V 7h IP67/69 | 12039 |  | 4024941120395 |  |  | Bals Elektrotechnik GmbH & Co. KG | BALS |  | Anbausteckdose geneigt 63A 5p 500V 7h IP67/69 | Anbaudose 63A 5p 500V 7h IP67/69 | Anbausteckdose geneigt 63A 5p (3P+N+PE) 500V (277/480 - 288/500V~) 7h IP67/69 Frequenz: 50/60Hz Technische Kennfarbe: schwarz RAL 9005 Kontaktträger/Kontakte: Der Kontaktträger ist aus hochwärmebeständigem Material, Die Kontakte sind Messing vernickelt Maximaler Leiterquerschnitt: 25,0 qmm Gehäusematerial: Polyamid Anschlusstechnik: Schraubklemmen als Rahmenklemmen mit Kontex-Kontakt Kabeleinführung: sonstige Gerätefarbe: Klappdeckel schwarz RAL 9005, Bajonettring grau RAL 7035, Gehäuse grau RAL 7035 Gerätehöhe: 125 mm, Gerätebreite: 114 mm, Gerätetiefe: 147 mm Flanschmaß vertikal: 114 mm, Flanschmaß horizontal: 114 mm Bohrlochabstand vertikal: 90 mm, Bohrlochabstand horizontal: 90 mm Sonstige technische Eigenschaften: Die Neigung beträgt 15° | 12039/CEE-Anbausteckdose 63A500V7h5pIP67/69 | BALS-Art.-Nr: 12039 EAN: 4024941120395 Anbausteckdose geneigt 63A 5p (3P+N+PE) 500V (277/480 - 288/500V~) 7h IP67/69 Frequenz: 50/60Hz Technische Kennfarbe: schwarz RAL 9005 Kontaktträger/Kontakte: Der Kontaktträger ist aus hochwärmebeständigem Material, Die Kontakte sind Messing vernickelt Maximaler Leiterquerschnitt: 25,0 qmm Gehäusematerial: Polyamid Anschlusstechnik: Schraubklemmen als Rahmenklemmen mit Kontex-Kontakt Kabeleinführung: sonstige Gerätefarbe: Klappdeckel schwarz RAL 9005, Bajonettring grau RAL 7035, Gehäuse grau RAL 7035 Gerätehöhe: 125 mm, Gerätebreite: 114 mm, Gerätetiefe: 147 mm Flanschmaß vertikal: 114 mm, Flanschmaß horizontal: 114 mm Bohrlochabstand vertikal: 90 mm, Bohrlochabstand horizontal: 90 mm Phasenwender: FALSE Militärausführung: FALSE Sonstige technische Eigenschaften: Die Neigung beträgt 15° | C62 | C62 | 1,0 | 1,0 | 1,0 | 1,0 | 0,0021 | 0,553 | 0,125 | 0,114 | 0,147 |  | DE |  | 85366990 |  | true | 2023-09-05 | 12 |  | 12 |  |  |  | 10 | physical | 99 | false | true | true | 4eefcee9-d026-4f60-8d78-e56386e510ea
12052 |  | Anbaudose 63A 4p 400V 6h IP67 | 12052 |  | 4024941120524 |  |  | Bals Elektrotechnik GmbH & Co. KG | BALS |  | Anbausteckdose geneigt 63A 4p 400V 6h IP67 | Anbausteckdose63A4p380 - 415V~6hIP67 | Anbausteckdose geneigt 63A 4p (3P+PE) 400V (380 - 415V~) 6h IP67 Frequenz: 50/60Hz Technische Kennfarbe: rot RAL 3000 Kontaktträger/Kontakte: Die Kontakte sind Messing vernickelt, Der Kontaktträger ist aus hochwärmebeständigem Material Maximaler Leiterquerschnitt: 25,0 qmm Gehäusematerial: Polyamid Anschlusstechnik: Schraubklemmen als Rahmenklemmen mit Kontex-Kontakt Kabeleinführung: sonstige Gerätefarbe: Klappdeckel rot RAL 3000, Bajonettring grau RAL 7035, Gehäuse grau RAL 7035 Gerätehöhe: 125 mm, Gerätebreite: 114 mm, Gerätetiefe: 147 mm Flanschmaß vertikal: 114 mm, Flanschmaß horizontal: 114 mm Bohrlochabstand vertikal: 90 mm, Bohrlochabstand horizontal: 90 mm Sonstige technische Eigenschaften: Mit PSK-Verriegelung (Pilot-Schalter-Kontakt) für eine potentialfreie Schaltung des eingebauten Hilfskontaktes in der Pilotbohrung der Steckdose., Die Neigung beträgt 15° | 12052/CEE-Anbausteckdose 63A400V6h4pIP67 | BALS-Art.-Nr: 12052 EAN: 4024941120524 Anbausteckdose geneigt 63A 4p (3P+PE) 400V (380 - 415V~) 6h IP67 Frequenz: 50/60Hz Technische Kennfarbe: rot RAL 3000 Kontaktträger/Kontakte: Die Kontakte sind Messing vernickelt, Der Kontaktträger ist aus hochwärmebeständigem Material Maximaler Leiterquerschnitt: 25,0 qmm Gehäusematerial: Polyamid Anschlusstechnik: Schraubklemmen als Rahmenklemmen mit Kontex-Kontakt Kabeleinführung: sonstige Gerätefarbe: Klappdeckel rot RAL 3000, Bajonettring grau RAL 7035, Gehäuse grau RAL 7035 Gerätehöhe: 125 mm, Gerätebreite: 114 mm, Gerätetiefe: 147 mm Flanschmaß vertikal: 114 mm, Flanschmaß horizontal: 114 mm Bohrlochabstand vertikal: 90 mm, Bohrlochabstand horizontal: 90 mm Militärausführung: FALSE Sonstige technische Eigenschaften: Mit PSK-Verriegelung (Pilot-Schalter-Kontakt) für eine potentialfreie Schaltung des eingebauten Hilfskontaktes in der Pilotbohrung der Steckdose., Die Neigung beträgt 15° | C62 | C62 | 1,0 | 1,0 | 1,0 | 1,0 | 0,0021 | 0,6 | 0,125 | 0,114 | 0,147 |  | DE |  | 85366990 |  | true | 2023-09-05 | 12 |  | 12 |  |  |  | 20 | physical | 99 | false | true | true | 4eefcee9-d026-4f60-8d78-e56386e510ea
12053 |  | Anbaudose 63A 4p 500V 7h IP67 | 12053 |  | 4024941120531 |  |  | Bals Elektrotechnik GmbH & Co. KG | BALS |  | Anbausteckdose geneigt 63A 4p 500V 7h IP67 | Anbausteckdose63A4p480 - 500V~7hIP67 | Anbausteckdose geneigt 63A 4p (3P+PE) 500V (480 - 500V~) 7h IP67 Frequenz: 50/60Hz Technische Kennfarbe: schwarz RAL 9005 Kontaktträger/Kontakte: Die Kontakte sind Messing vernickelt, Der Kontaktträger ist aus hochwärmebeständigem Material Maximaler Leiterquerschnitt: 25,0 qmm Gehäusematerial: Polyamid Anschlusstechnik: Schraubklemmen als Rahmenklemmen mit Kontex-Kontakt Kabeleinführung: sonstige Gerätefarbe: Klappdeckel schwarz RAL 9005, Bajonettring grau RAL 7035, Gehäuse grau RAL 7035 Gerätehöhe: 125 mm, Gerätebreite: 114 mm, Gerätetiefe: 147 mm Flanschmaß vertikal: 114 mm, Flanschmaß horizontal: 114 mm Bohrlochabstand vertikal: 90 mm, Bohrlochabstand horizontal: 90 mm Sonstige technische Eigenschaften: Mit PSK-Verriegelung (Pilot-Schalter-Kontakt) für eine potentialfreie Schaltung des eingebauten Hilfskontaktes in der Pilotbohrung der Steckdose., Die Neigung beträgt 15° | 12053/CEE-Anbausteckdose 63A500V7h4pIP67 | BALS-Art.-Nr: 12053 EAN: 4024941120531 Anbausteckdose geneigt 63A 4p (3P+PE) 500V (480 - 500V~) 7h IP67 Frequenz: 50/60Hz Technische Kennfarbe: schwarz RAL 9005 Kontaktträger/Kontakte: Die Kontakte sind Messing vernickelt, Der Kontaktträger ist aus hochwärmebeständigem Material Maximaler Leiterquerschnitt: 25,0 qmm Gehäusematerial: Polyamid Anschlusstechnik: Schraubklemmen als Rahmenklemmen mit Kontex-Kontakt Kabeleinführung: sonstige Gerätefarbe: Klappdeckel schwarz RAL 9005, Bajonettring grau RAL 7035, Gehäuse grau RAL 7035 Gerätehöhe: 125 mm, Gerätebreite: 114 mm, Gerätetiefe: 147 mm Flanschmaß vertikal: 114 mm, Flanschmaß horizontal: 114 mm Bohrlochabstand vertikal: 90 mm, Bohrlochabstand horizontal: 90 mm Militärausführung: FALSE Sonstige technische Eigenschaften: Mit PSK-Verriegelung (Pilot-Schalter-Kontakt) für eine potentialfreie Schaltung des eingebauten Hilfskontaktes in der Pilotbohrung der Steckdose., Die Neigung beträgt 15° | C62 | C62 | 1,0 | 1,0 | 1,0 | 1,0 | 0,0021 | 0,6 | 0,125 | 0,114 | 0,147 |  | DE |  | 85366990 |  | true | 2023-09-05 | 12 |  | 12 |  |  |  | 20 | physical | 99 | false | true | true | 4eefcee9-d026-4f60-8d78-e56386e510ea
12054 |  | Anbaudose TE 125A 4p 500V 7h IP67 | 12054 |  | 4024941120548 |  |  | Bals Elektrotechnik GmbH & Co. KG | BALS |  | Anbausteckdose TE geneigt 125A 4p 500V 7h IP67 | Anbausteckdose125A4p480 - 500V~7hIP67 | Anbausteckdose TE geneigt 125A 4p (3P+PE) 500V (480 - 500V~) 7h IP67 Frequenz: 50/60Hz Technische Kennfarbe: schwarz RAL 9005 Kontaktträger/Kontakte: Die Kontakte sind Messing vernickelt, Der Kontaktträger ist aus hochwärmebeständigem Material Maximaler Leiterquerschnitt: 70 mm² (möglicherweise begrenzt durch eingesetzte Kabeleinführung) Gehäusematerial: Polyamid Anschlusstechnik: Schraubklemmen als Rahmenklemmen mit Kontex-Kontakt Kabeleinführung: sonstige Gerätefarbe: Klappdeckel schwarz RAL 9005, Gehäuse grau RAL 7035, Bajonettring grau RAL 7035 Gerätehöhe: 135 mm, Gerätebreite: 125 mm, Gerätetiefe: 172 mm Flanschmaß vertikal: 114 mm, Flanschmaß horizontal: 114 mm Bohrlochabstand vertikal: 90 mm, Bohrlochabstand horizontal: 90 mm Sonstige technische Eigenschaften: Die Neigung beträgt 15°, Mit PSK-Verriegelung (Pilot-Schalter-Kontakt) für eine potentialfreie Schaltung des eingebauten Hilfskontaktes in der Pilotbohrung der Steckdose. | 12054/CEE-Anbausteckdose 125A500V7h4pIP67 | BALS-Art.-Nr: 12054 EAN: 4024941120548 Anbausteckdose TE geneigt 125A 4p (3P+PE) 500V (480 - 500V~) 7h IP67 Frequenz: 50/60Hz Technische Kennfarbe: schwarz RAL 9005 Kontaktträger/Kontakte: Die Kontakte sind Messing vernickelt, Der Kontaktträger ist aus hochwärmebeständigem Material Maximaler Leiterquerschnitt: 70 mm² (möglicherweise begrenzt durch eingesetzte Kabeleinführung) Gehäusematerial: Polyamid Anschlusstechnik: Schraubklemmen als Rahmenklemmen mit Kontex-Kontakt Kabeleinführung: sonstige Gerätefarbe: Klappdeckel schwarz RAL 9005, Gehäuse grau RAL 7035, Bajonettring grau RAL 7035 Gerätehöhe: 135 mm, Gerätebreite: 125 mm, Gerätetiefe: 172 mm Flanschmaß vertikal: 114 mm, Flanschmaß horizontal: 114 mm Bohrlochabstand vertikal: 90 mm, Bohrlochabstand horizontal: 90 mm Phasenwender: FALSE Militärausführung: FALSE Sonstige technische Eigenschaften: Die Neigung beträgt 15°, Mit PSK-Verriegelung (Pilot-Schalter-Kontakt) für eine potentialfreie Schaltung des eingebauten Hilfskontaktes in der Pilotbohrung der Steckdose. | C62 | C62 | 1,0 | 1,0 | 1,0 | 1,0 | 0,0029 | 0,95 | 0,135 | 0,125 | 0,172 |  | DE |  | 85366990 |  | true | 2023-09-05 | 13 |  | 13 |  |  |  | 20 | physical | 99 | false | true | true | 4eefcee9-d026-4f60-8d78-e56386e510ea
12055 |  | Anbaudose TE 125A 5p >50V grün >300-50 | 12055 |  | 4024941120555 |  |  | Bals Elektrotechnik GmbH & Co. KG | BALS |  | Anbausteckdose TE geneigt 125A 5p >50V grün >300-500Hz 2h IP67 | Anbausteckdose125A5p> 50V~2hIP67 | Anbausteckdose TE geneigt 125A 5p (3P+N+PE) >50V grün >300-500Hz (> 50V~) 2h IP67 Frequenz: über 300 bis einschließlich 500Hz Technische Kennfarbe: grün RAL 6002 Kontaktträger/Kontakte: Der Kontaktträger ist aus hochwärmebeständigem Material, Die Kontakte sind Messing vernickelt Maximaler Leiterquerschnitt: 70 mm² (möglicherweise begrenzt durch eingesetzte Kabeleinführung) Gehäusematerial: Polyamid Anschlusstechnik: Schraubklemmen als Rahmenklemmen mit Kontex-Kontakt Kabeleinführung: sonstige Gerätefarbe: Klappdeckel grün RAL 6002, Gehäuse grau RAL 7035, Bajonettring grau RAL 7035 Gerätehöhe: 135 mm, Gerätebreite: 125 mm, Gerätetiefe: 172 mm Flanschmaß vertikal: 114 mm, Flanschmaß horizontal: 114 mm Bohrlochabstand vertikal: 90 mm, Bohrlochabstand horizontal: 90 mm Sonstige technische Eigenschaften: Die Neigung beträgt 15° | 12055/Anbausteckd. 125A> 50V~2h5pIP67 | BALS-Art.-Nr: 12055 EAN: 4024941120555 Anbausteckdose TE geneigt 125A 5p (3P+N+PE) >50V grün >300-500Hz (> 50V~) 2h IP67 Frequenz: über 300 bis einschließlich 500Hz Technische Kennfarbe: grün RAL 6002 Kontaktträger/Kontakte: Der Kontaktträger ist aus hochwärmebeständigem Material, Die Kontakte sind Messing vernickelt Maximaler Leiterquerschnitt: 70 mm² (möglicherweise begrenzt durch eingesetzte Kabeleinführung) Gehäusematerial: Polyamid Anschlusstechnik: Schraubklemmen als Rahmenklemmen mit Kontex-Kontakt Kabeleinführung: sonstige Gerätefarbe: Klappdeckel grün RAL 6002, Gehäuse grau RAL 7035, Bajonettring grau RAL 7035 Gerätehöhe: 135 mm, Gerätebreite: 125 mm, Gerätetiefe: 172 mm Flanschmaß vertikal: 114 mm, Flanschmaß horizontal: 114 mm Bohrlochabstand vertikal: 90 mm, Bohrlochabstand horizontal: 90 mm Phasenwender: FALSE Militärausführung: FALSE Sonstige technische Eigenschaften: Die Neigung beträgt 15° | C62 | C62 | 1,0 | 1,0 | 1,0 | 1,0 | 0,0029 | 1,01 | 0,135 | 0,125 | 0,172 |  | DE |  | 85366990 |  | true | 2023-09-05 | 13 |  | 13 |  |  |  | 20 | physical | 99 | false | true | true | 4eefcee9-d026-4f60-8d78-e56386e510ea
12065 |  | Anbaudose TE 125A 5p 690V 5h IP67 | 12065 |  | 4024941120654 |  |  | Bals Elektrotechnik GmbH & Co. KG | BALS |  | Anbausteckdose TE geneigt 125A 5p 690V 5h IP67 | Anbaudose TE 125A 5p 690V 5h IP67 | Anbausteckdose TE geneigt 125A 5p (3P+N+PE) 690V (347/600 - 400/690V~) 5h IP67 Frequenz: 50/60Hz Technische Kennfarbe: schwarz RAL 9005 Kontaktträger/Kontakte: Der Kontaktträger ist aus hochwärmebeständigem Material, Die Kontakte sind Messing vernickelt Maximaler Leiterquerschnitt: 70 mm² (möglicherweise begrenzt durch eingesetzte Kabeleinführung) Gehäusematerial: Polyamid Anschlusstechnik: Schraubklemmen als Rahmenklemmen mit Kontex-Kontakt Kabeleinführung: sonstige Gerätefarbe: Klappdeckel schwarz RAL 9005, Gehäuse grau RAL 7035 Gerätehöhe: 135 mm, Gerätebreite: 125 mm, Gerätetiefe: 172 mm Flanschmaß vertikal: 114 mm, Flanschmaß horizontal: 114 mm Bohrlochabstand vertikal: 90 mm, Bohrlochabstand horizontal: 90 mm Sonstige technische Eigenschaften: Die Neigung beträgt 15° | 12065/CEE-Anbausteckdose 125A690V5h5pIP67 | BALS-Art.-Nr: 12065 EAN: 4024941120654 Anbausteckdose TE geneigt 125A 5p (3P+N+PE) 690V (347/600 - 400/690V~) 5h IP67 Frequenz: 50/60Hz Technische Kennfarbe: schwarz RAL 9005 Kontaktträger/Kontakte: Der Kontaktträger ist aus hochwärmebeständigem Material, Die Kontakte sind Messing vernickelt Maximaler Leiterquerschnitt: 70 mm² (möglicherweise begrenzt durch eingesetzte Kabeleinführung) Gehäusematerial: Polyamid Anschlusstechnik: Schraubklemmen als Rahmenklemmen mit Kontex-Kontakt Kabeleinführung: sonstige Gerätefarbe: Klappdeckel schwarz RAL 9005, Gehäuse grau RAL 7035 Gerätehöhe: 135 mm, Gerätebreite: 125 mm, Gerätetiefe: 172 mm Flanschmaß vertikal: 114 mm, Flanschmaß horizontal: 114 mm Bohrlochabstand vertikal: 90 mm, Bohrlochabstand horizontal: 90 mm Phasenwender: FALSE Militärausführung: FALSE Sonstige technische Eigenschaften: Die Neigung beträgt 15° | C62 | C62 | 1,0 | 1,0 | 1,0 | 1,0 | 0,0029 | 0,98 | 0,135 | 0,125 | 0,172 |  | DE |  | 85366990 |  | true | 2023-09-05 | 13 |  | 13 |  |  |  | 20 | physical | 99 | false | true | true | 4eefcee9-d026-4f60-8d78-e56386e510ea
12074 |  | Anbaudose 63A 4p 400V 6h IP44 | 12074 |  | 4024941120746 |  |  | Bals Elektrotechnik GmbH & Co. KG | BALS |  | Anbausteckdose geneigt 63A 4p 400V 6h IP44 | Anbausteckdose63A4p380 - 415V~6hIP44 | Anbausteckdose geneigt 63A 4p (3P+PE) 400V (380 - 415V~) 6h IP44 Frequenz: 50/60Hz Technische Kennfarbe: rot RAL 3000 Kontaktträger/Kontakte: Der Kontaktträger ist aus hochwärmebeständigem Material, Die Kontakte sind Messing vernickelt Maximaler Leiterquerschnitt: 25,0 qmm Gehäusematerial: Polyamid Anschlusstechnik: Schraubklemmen als Rahmenklemmen mit Kontex-Kontakt Kabeleinführung: sonstige Gerätefarbe: Klappdeckel rot RAL 3000, Gehäuse grau RAL 7035 Gerätehöhe: 114 mm, Gerätebreite: 95 mm, Gerätetiefe: 147 mm Flanschmaß vertikal: 100 mm, Flanschmaß horizontal: 92 mm Bohrlochabstand vertikal: 85 mm, Bohrlochabstand horizontal: 77 mm Sonstige technische Eigenschaften: Die Neigung beträgt 15° | 12074/CEE-Anbausteckdose 63A400V6h4pIP44 | BALS-Art.-Nr: 12074 EAN: 4024941120746 Anbausteckdose geneigt 63A 4p (3P+PE) 400V (380 - 415V~) 6h IP44 Frequenz: 50/60Hz Technische Kennfarbe: rot RAL 3000 Kontaktträger/Kontakte: Der Kontaktträger ist aus hochwärmebeständigem Material, Die Kontakte sind Messing vernickelt Maximaler Leiterquerschnitt: 25,0 qmm Gehäusematerial: Polyamid Anschlusstechnik: Schraubklemmen als Rahmenklemmen mit Kontex-Kontakt Kabeleinführung: sonstige Gerätefarbe: Klappdeckel rot RAL 3000, Gehäuse grau RAL 7035 Gerätehöhe: 114 mm, Gerätebreite: 95 mm, Gerätetiefe: 147 mm Flanschmaß vertikal: 100 mm, Flanschmaß horizontal: 92 mm Bohrlochabstand vertikal: 85 mm, Bohrlochabstand horizontal: 77 mm Phasenwender: FALSE Militärausführung: FALSE Sonstige technische Eigenschaften: Die Neigung beträgt 15° | C62 | C62 | 1,0 | 1,0 | 1,0 | 1,0 | 0,0016 | 0,43 | 0,114 | 0,095 | 0,147 |  | DE |  | 85366990 |  | true | 2023-09-05 | 12 |  | 12 |  |  |  | 10 | physical | 99 | false | true | true | 4eefcee9-d026-4f60-8d78-e56386e510ea
12076 |  | Anbaudose 16A 5p 110V 4h IP44 | 12076 |  | 4024941120760 |  |  | Bals Elektrotechnik GmbH & Co. KG | BALS |  | Anbausteckdose geneigt 16A 5p 110V 4h IP44 | Anbaudose 16A 5p 110V 4h IP44 | Anbausteckdose geneigt 16A 5p (3P+N+PE) 110V (57/100 - 75/130V~) 4h IP44 Frequenz: 50/60Hz Technische Kennfarbe: gelb RAL 1012 Kontaktträger/Kontakte: Der Kontaktträger ist aus Polyamid, Die Kontakte sind Messing blank Maximaler Leiterquerschnitt: 4,0 qmm Gehäusematerial: Polyamid Anschlusstechnik: mit Schraubklemme Kabeleinführung: sonstige Gerätefarbe: Klappdeckel gelb RAL 1012, Gehäuse grau RAL 7035 Gerätehöhe: 90 mm, Gerätebreite: 85 mm, Gerätetiefe: 84 mm Flanschmaß vertikal: 85 mm, Flanschmaß horizontal: 85 mm Bohrlochabstand vertikal: 70 mm, Bohrlochabstand horizontal: 70 mm Sonstige technische Eigenschaften: Die Neigung beträgt 20° | 12076/CEE-Anbausteckdose 16A110V4h5pIP44 | BALS-Art.-Nr: 12076 EAN: 4024941120760 Anbausteckdose geneigt 16A 5p (3P+N+PE) 110V (57/100 - 75/130V~) 4h IP44 Frequenz: 50/60Hz Technische Kennfarbe: gelb RAL 1012 Kontaktträger/Kontakte: Der Kontaktträger ist aus Polyamid, Die Kontakte sind Messing blank Maximaler Leiterquerschnitt: 4,0 qmm Gehäusematerial: Polyamid Anschlusstechnik: mit Schraubklemme Kabeleinführung: sonstige Gerätefarbe: Klappdeckel gelb RAL 1012, Gehäuse grau RAL 7035 Gerätehöhe: 90 mm, Gerätebreite: 85 mm, Gerätetiefe: 84 mm Flanschmaß vertikal: 85 mm, Flanschmaß horizontal: 85 mm Bohrlochabstand vertikal: 70 mm, Bohrlochabstand horizontal: 70 mm Phasenwender: FALSE Militärausführung: FALSE Sonstige technische Eigenschaften: Die Neigung beträgt 20° | C62 | C62 | 1,0 | 1,0 | 1,0 | 1,0 | 0,0006 | 0,175 | 0,09 | 0,085 | 0,084 |  | DE |  | 85366990 |  | true | 2023-09-05 | 12 |  | 12 |  |  |  | 20 | physical | 99 | false | true | true | 4eefcee9-d026-4f60-8d78-e56386e510ea
12077 |  | Anbaudose 16A 5p 230V 9h IP44 | 12077 |  | 4024941120777 |  |  | Bals Elektrotechnik GmbH & Co. KG | BALS |  | Anbausteckdose geneigt 16A 5p 230V 9h IP44 | Anbaudose 16A 5p 230V 9h IP44 | Anbausteckdose geneigt 16A 5p (3P+N+PE) 230V (120/208 - 144/250V~) 9h IP44 Frequenz: 50/60Hz Technische Kennfarbe: blau RAL 5015 Kontaktträger/Kontakte: Der Kontaktträger ist aus Polyamid, Die Kontakte sind Messing blank Maximaler Leiterquerschnitt: 4,0 qmm Gehäusematerial: Polyamid Anschlusstechnik: mit Schraubklemme Kabeleinführung: sonstige Gerätefarbe: Klappdeckel blau RAL 5015, Gehäuse grau RAL 7035 Gerätehöhe: 90 mm, Gerätebreite: 85 mm, Gerätetiefe: 84 mm Flanschmaß vertikal: 85 mm, Flanschmaß horizontal: 85 mm Bohrlochabstand vertikal: 70 mm, Bohrlochabstand horizontal: 70 mm Sonstige technische Eigenschaften: Die Neigung beträgt 20° | 12077/CEE-Anbausteckdose 16A230V9h5pIP44 | BALS-Art.-Nr: 12077 EAN: 4024941120777 Anbausteckdose geneigt 16A 5p (3P+N+PE) 230V (120/208 - 144/250V~) 9h IP44 Frequenz: 50/60Hz Technische Kennfarbe: blau RAL 5015 Kontaktträger/Kontakte: Der Kontaktträger ist aus Polyamid, Die Kontakte sind Messing blank Maximaler Leiterquerschnitt: 4,0 qmm Gehäusematerial: Polyamid Anschlusstechnik: mit Schraubklemme Kabeleinführung: sonstige Gerätefarbe: Klappdeckel blau RAL 5015, Gehäuse grau RAL 7035 Gerätehöhe: 90 mm, Gerätebreite: 85 mm, Gerätetiefe: 84 mm Flanschmaß vertikal: 85 mm, Flanschmaß horizontal: 85 mm Bohrlochabstand vertikal: 70 mm, Bohrlochabstand horizontal: 70 mm Phasenwender: FALSE Militärausführung: FALSE Sonstige technische Eigenschaften: Die Neigung beträgt 20° | C62 | C62 | 1,0 | 1,0 | 1,0 | 1,0 | 0,0006 | 0,159 | 0,09 | 0,085 | 0,084 |  | DE |  | 85366990 |  | true | 2023-09-05 | 12 |  | 12 |  |  | 2024-04-01 | 20 | physical | 99 | false | true | true | 4eefcee9-d026-4f60-8d78-e56386e510ea
12078 |  | Anbaudose 16A 5p 400V 6h IP44 | 12078 |  | 4024941120784 |  |  | Bals Elektrotechnik GmbH & Co. KG | BALS |  | Anbausteckdose geneigt 16A 5p 400V 6h IP44 | Anbaudose 16A 5p 400V 6h IP44 | Anbausteckdose geneigt 16A 5p (3P+N+PE) 400V (200/346 - 240/415V~) 6h IP44 Frequenz: 50/60Hz Technische Kennfarbe: rot RAL 3000 Kontaktträger/Kontakte: Der Kontaktträger ist aus Polyamid, Die Kontakte sind Messing blank Maximaler Leiterquerschnitt: 4,0 qmm Gehäusematerial: Polyamid Anschlusstechnik: mit Schraubklemme Kabeleinführung: sonstige Gerätefarbe: Klappdeckel rot RAL 3000, Gehäuse grau RAL 7035 Gerätehöhe: 90 mm, Gerätebreite: 85 mm, Gerätetiefe: 84 mm Flanschmaß vertikal: 85 mm, Flanschmaß horizontal: 85 mm Bohrlochabstand vertikal: 70 mm, Bohrlochabstand horizontal: 70 mm Sonstige technische Eigenschaften: Die Neigung beträgt 20° | 12078/CEE-Anbausteckdose 16A400V6h5pIP44 | BALS-Art.-Nr: 12078 EAN: 4024941120784 Anbausteckdose geneigt 16A 5p (3P+N+PE) 400V (200/346 - 240/415V~) 6h IP44 Frequenz: 50/60Hz Technische Kennfarbe: rot RAL 3000 Kontaktträger/Kontakte: Der Kontaktträger ist aus Polyamid, Die Kontakte sind Messing blank Maximaler Leiterquerschnitt: 4,0 qmm Gehäusematerial: Polyamid Anschlusstechnik: mit Schraubklemme Kabeleinführung: sonstige Gerätefarbe: Klappdeckel rot RAL 3000, Gehäuse grau RAL 7035 Gerätehöhe: 90 mm, Gerätebreite: 85 mm, Gerätetiefe: 84 mm Flanschmaß vertikal: 85 mm, Flanschmaß horizontal: 85 mm Bohrlochabstand vertikal: 70 mm, Bohrlochabstand horizontal: 70 mm Phasenwender: FALSE Militärausführung: FALSE Sonstige technische Eigenschaften: Die Neigung beträgt 20° | C62 | C62 | 1,0 | 1,0 | 1,0 | 1,0 | 0,0006 | 0,169 | 0,09 | 0,085 | 0,084 |  | DE |  | 85366990 |  | true | 2023-09-05 | 12 |  | 12 |  |  | 2026-04-09 | 10 | physical | 99 | false | true | true | 4eefcee9-d026-4f60-8d78-e56386e510ea
12079 |  | Anbaudose 16A 3p 110V 4h IP44 | 12079 |  | 4024941120791 |  |  | Bals Elektrotechnik GmbH & Co. KG | BALS |  | Anbausteckdose geneigt 16A 3p 110V 4h IP44 | Anbausteckdose16A3p100 - 130V~4hIP44 | Anbausteckdose geneigt 16A 3p (2P+PE) 110V (100 - 130V~) 4h IP44 Frequenz: 50/60Hz Technische Kennfarbe: gelb RAL 1012 Kontaktträger/Kontakte: Der Kontaktträger ist aus Polyamid, Die Kontakte sind Messing blank Maximaler Leiterquerschnitt: 4,0 qmm Gehäusematerial: Polyamid Anschlusstechnik: mit Schraubklemme Kabeleinführung: sonstige Gerätefarbe: Klappdeckel gelb RAL 1012, Gehäuse grau RAL 7035 Gerätehöhe: 85 mm, Gerätebreite: 85 mm, Gerätetiefe: 80 mm Flanschmaß vertikal: 85 mm, Flanschmaß horizontal: 85 mm Bohrlochabstand vertikal: 70 mm, Bohrlochabstand horizontal: 70 mm Sonstige technische Eigenschaften: Die Neigung beträgt 20° | 12079/CEE-Anbausteckdose 16A110V4h3pIP44 | BALS-Art.-Nr: 12079 EAN: 4024941120791 Anbausteckdose geneigt 16A 3p (2P+PE) 110V (100 - 130V~) 4h IP44 Frequenz: 50/60Hz Technische Kennfarbe: gelb RAL 1012 Kontaktträger/Kontakte: Der Kontaktträger ist aus Polyamid, Die Kontakte sind Messing blank Maximaler Leiterquerschnitt: 4,0 qmm Gehäusematerial: Polyamid Anschlusstechnik: mit Schraubklemme Kabeleinführung: sonstige Gerätefarbe: Klappdeckel gelb RAL 1012, Gehäuse grau RAL 7035 Gerätehöhe: 85 mm, Gerätebreite: 85 mm, Gerätetiefe: 80 mm Flanschmaß vertikal: 85 mm, Flanschmaß horizontal: 85 mm Bohrlochabstand vertikal: 70 mm, Bohrlochabstand horizontal: 70 mm Phasenwender: FALSE Militärausführung: FALSE Sonstige technische Eigenschaften: Die Neigung beträgt 20° | C62 | C62 | 1,0 | 1,0 | 1,0 | 1,0 | 0,0006 | 0,124 | 0,085 | 0,085 | 0,08 |  | DE |  | 85366990 |  | true | 2023-09-05 | 12 |  | 12 |  |  | 2024-04-01 | 20 | physical | 99 | false | true | true | 4eefcee9-d026-4f60-8d78-e56386e510ea
12080 |  | Anbaudose 16A 3p 230V 6h IP44 | 12080 |  | 4024941120807 |  |  | Bals Elektrotechnik GmbH & Co. KG | BALS |  | Anbausteckdose geneigt 16A 3p 230V 6h IP44 | Anbausteckdose16A3p200 - 250V~6hIP44 | Anbausteckdose geneigt 16A 3p (2P+PE) 230V (200 - 250V~) 6h IP44 Frequenz: 50/60Hz Technische Kennfarbe: blau RAL 5015 Kontaktträger/Kontakte: Der Kontaktträger ist aus Polyamid, Die Kontakte sind Messing blank Maximaler Leiterquerschnitt: 4,0 qmm Gehäusematerial: Polyamid Anschlusstechnik: mit Schraubklemme Kabeleinführung: sonstige Gerätefarbe: Klappdeckel blau RAL 5015, Gehäuse grau RAL 7035 Gerätehöhe: 85 mm, Gerätebreite: 85 mm, Gerätetiefe: 80 mm Flanschmaß vertikal: 85 mm, Flanschmaß horizontal: 85 mm Bohrlochabstand vertikal: 70 mm, Bohrlochabstand horizontal: 70 mm Sonstige technische Eigenschaften: Die Neigung beträgt 20° | 12080/CEE-Anbausteckdose 16A230V6h3pIP44 | BALS-Art.-Nr: 12080 EAN: 4024941120807 Anbausteckdose geneigt 16A 3p (2P+PE) 230V (200 - 250V~) 6h IP44 Frequenz: 50/60Hz Technische Kennfarbe: blau RAL 5015 Kontaktträger/Kontakte: Der Kontaktträger ist aus Polyamid, Die Kontakte sind Messing blank Maximaler Leiterquerschnitt: 4,0 qmm Gehäusematerial: Polyamid Anschlusstechnik: mit Schraubklemme Kabeleinführung: sonstige Gerätefarbe: Klappdeckel blau RAL 5015, Gehäuse grau RAL 7035 Gerätehöhe: 85 mm, Gerätebreite: 85 mm, Gerätetiefe: 80 mm Flanschmaß vertikal: 85 mm, Flanschmaß horizontal: 85 mm Bohrlochabstand vertikal: 70 mm, Bohrlochabstand horizontal: 70 mm Phasenwender: FALSE Militärausführung: FALSE Sonstige technische Eigenschaften: Die Neigung beträgt 20° | C62 | C62 | 1,0 | 1,0 | 1,0 | 1,0 | 0,0006 | 0,123 | 0,085 | 0,085 | 0,08 |  | DE |  | 85366990 |  | true | 2023-09-05 | 12 |  | 12 |  |  | 2024-04-01 | 20 | physical | 99 | false | true | true | 4eefcee9-d026-4f60-8d78-e56386e510ea
12081 |  | Anbaudose 16A 3p 400V 9h IP44 | 12081 |  | 4024941120814 |  |  | Bals Elektrotechnik GmbH & Co. KG | BALS |  | Anbausteckdose geneigt 16A 3p 400V 9h IP44 | Anbausteckdose16A3p380 - 415V~9hIP44 | Anbausteckdose geneigt 16A 3p (2P+PE) 400V (380 - 415V~) 9h IP44 Frequenz: 50/60Hz Technische Kennfarbe: rot RAL 3000 Kontaktträger/Kontakte: Der Kontaktträger ist aus Polyamid, Die Kontakte sind Messing blank Maximaler Leiterquerschnitt: 4,0 qmm Gehäusematerial: Polyamid Anschlusstechnik: mit Schraubklemme Kabeleinführung: sonstige Gerätefarbe: Klappdeckel rot RAL 3000, Gehäuse grau RAL 7035 Gerätehöhe: 85 mm, Gerätebreite: 85 mm, Gerätetiefe: 80 mm Flanschmaß vertikal: 85 mm, Flanschmaß horizontal: 85 mm Bohrlochabstand vertikal: 70 mm, Bohrlochabstand horizontal: 70 mm Sonstige technische Eigenschaften: Die Neigung beträgt 20° | 12081/CEE-Anbausteckdose 16A400V9h3pIP44 | BALS-Art.-Nr: 12081 EAN: 4024941120814 Anbausteckdose geneigt 16A 3p (2P+PE) 400V (380 - 415V~) 9h IP44 Frequenz: 50/60Hz Technische Kennfarbe: rot RAL 3000 Kontaktträger/Kontakte: Der Kontaktträger ist aus Polyamid, Die Kontakte sind Messing blank Maximaler Leiterquerschnitt: 4,0 qmm Gehäusematerial: Polyamid Anschlusstechnik: mit Schraubklemme Kabeleinführung: sonstige Gerätefarbe: Klappdeckel rot RAL 3000, Gehäuse grau RAL 7035 Gerätehöhe: 85 mm, Gerätebreite: 85 mm, Gerätetiefe: 80 mm Flanschmaß vertikal: 85 mm, Flanschmaß horizontal: 85 mm Bohrlochabstand vertikal: 70 mm, Bohrlochabstand horizontal: 70 mm Phasenwender: FALSE Militärausführung: FALSE Sonstige technische Eigenschaften: Die Neigung beträgt 20° | C62 | C62 | 1,0 | 1,0 | 1,0 | 1,0 | 0,0006 | 0,125 | 0,085 | 0,085 | 0,08 |  | DE |  | 85366990 |  | true | 2023-09-05 | 12 |  | 12 |  |  | 2024-04-01 | 20 | physical | 99 | false | true | true | 4eefcee9-d026-4f60-8d78-e56386e510ea
12082 |  | Anbaudose 16A 5p 110V 4h IP67/69 | 12082 |  | 4024941120821 |  |  | Bals Elektrotechnik GmbH & Co. KG | BALS |  | Anbausteckdose geneigt 16A 5p 110V 4h IP67/69 | Anbaudose 16A 5p 110V 4h IP67/69 | Anbausteckdose geneigt 16A 5p (3P+N+PE) 110V (57/100 - 75/130V~) 4h IP67/69 Frequenz: 50/60Hz Technische Kennfarbe: gelb RAL 1012 Kontaktträger/Kontakte: Der Kontaktträger ist aus Polyamid, Die Kontakte sind Messing blank Maximaler Leiterquerschnitt: 4,0 qmm Gehäusematerial: Polyamid Anschlusstechnik: mit Schraubklemme Kabeleinführung: sonstige Gerätefarbe: Klappdeckel gelb RAL 1012, Bajonettring grau RAL 7035, Gehäuse grau RAL 7035 Gerätehöhe: 96 mm, Gerätebreite: 86 mm, Gerätetiefe: 89 mm Flanschmaß vertikal: 85 mm, Flanschmaß horizontal: 85 mm Bohrlochabstand vertikal: 70 mm, Bohrlochabstand horizontal: 70 mm Sonstige technische Eigenschaften: Die Neigung beträgt 20° | 12082/CEE-Anbausteckdose 16A110V4h5pIP67/69 | BALS-Art.-Nr: 12082 EAN: 4024941120821 Anbausteckdose geneigt 16A 5p (3P+N+PE) 110V (57/100 - 75/130V~) 4h IP67/69 Frequenz: 50/60Hz Technische Kennfarbe: gelb RAL 1012 Kontaktträger/Kontakte: Der Kontaktträger ist aus Polyamid, Die Kontakte sind Messing blank Maximaler Leiterquerschnitt: 4,0 qmm Gehäusematerial: Polyamid Anschlusstechnik: mit Schraubklemme Kabeleinführung: sonstige Gerätefarbe: Klappdeckel gelb RAL 1012, Bajonettring grau RAL 7035, Gehäuse grau RAL 7035 Gerätehöhe: 96 mm, Gerätebreite: 86 mm, Gerätetiefe: 89 mm Flanschmaß vertikal: 85 mm, Flanschmaß horizontal: 85 mm Bohrlochabstand vertikal: 70 mm, Bohrlochabstand horizontal: 70 mm Phasenwender: FALSE Militärausführung: FALSE Sonstige technische Eigenschaften: Die Neigung beträgt 20° | C62 | C62 | 1,0 | 1,0 | 1,0 | 1,0 | 0,0007 | 0,21 | 0,096 | 0,086 | 0,089 |  | DE |  | 85366990 |  | true | 2023-09-05 | 12 |  | 12 |  |  | 2024-04-01 | 20 | physical | 99 | false | true | true | 4eefcee9-d026-4f60-8d78-e56386e510ea
12083 |  | Anbaudose 16A 5p 230V 9h IP67/69 | 12083 |  | 4024941120838 |  |  | Bals Elektrotechnik GmbH & Co. KG | BALS |  | Anbausteckdose geneigt 16A 5p 230V 9h IP67/69 | Anbaudose 16A 5p 230V 9h IP67/69 | Anbausteckdose geneigt 16A 5p (3P+N+PE) 230V (120/208 - 144/250V~) 9h IP67/69 Frequenz: 50/60Hz Technische Kennfarbe: blau RAL 5015 Kontaktträger/Kontakte: Der Kontaktträger ist aus Polyamid, Die Kontakte sind Messing blank Maximaler Leiterquerschnitt: 4,0 qmm Gehäusematerial: Polyamid Anschlusstechnik: mit Schraubklemme Kabeleinführung: sonstige Gerätefarbe: Klappdeckel blau RAL 5015, Bajonettring grau RAL 7035, Gehäuse grau RAL 7035 Gerätehöhe: 96 mm, Gerätebreite: 86 mm, Gerätetiefe: 89 mm Flanschmaß vertikal: 85 mm, Flanschmaß horizontal: 85 mm Bohrlochabstand vertikal: 70 mm, Bohrlochabstand horizontal: 70 mm Sonstige technische Eigenschaften: Die Neigung beträgt 20° | 12083/CEE-Anbausteckdose 16A230V9h5pIP67/69 | BALS-Art.-Nr: 12083 EAN: 4024941120838 Anbausteckdose geneigt 16A 5p (3P+N+PE) 230V (120/208 - 144/250V~) 9h IP67/69 Frequenz: 50/60Hz Technische Kennfarbe: blau RAL 5015 Kontaktträger/Kontakte: Der Kontaktträger ist aus Polyamid, Die Kontakte sind Messing blank Maximaler Leiterquerschnitt: 4,0 qmm Gehäusematerial: Polyamid Anschlusstechnik: mit Schraubklemme Kabeleinführung: sonstige Gerätefarbe: Klappdeckel blau RAL 5015, Bajonettring grau RAL 7035, Gehäuse grau RAL 7035 Gerätehöhe: 96 mm, Gerätebreite: 86 mm, Gerätetiefe: 89 mm Flanschmaß vertikal: 85 mm, Flanschmaß horizontal: 85 mm Bohrlochabstand vertikal: 70 mm, Bohrlochabstand horizontal: 70 mm Phasenwender: FALSE Militärausführung: FALSE Sonstige technische Eigenschaften: Die Neigung beträgt 20° | C62 | C62 | 1,0 | 1,0 | 1,0 | 1,0 | 0,0007 | 0,21 | 0,096 | 0,086 | 0,089 |  | DE |  | 85366990 |  | true | 2023-09-05 | 12 |  | 12 |  |  | 2024-04-01 | 20 | physical | 99 | false | true | true | 4eefcee9-d026-4f60-8d78-e56386e510ea
12084 |  | Anbaudose 16A 5p 400V 6h IP67/69 | 12084 |  | 4024941120845 |  |  | Bals Elektrotechnik GmbH & Co. KG | BALS |  | Anbausteckdose geneigt 16A 5p 400V 6h IP67/69 | Anbaudose 16A 5p 400V 6h IP67/69 | Anbausteckdose geneigt 16A 5p (3P+N+PE) 400V (200/346 - 240/415V~) 6h IP67/69 Frequenz: 50/60Hz Technische Kennfarbe: rot RAL 3000 Kontaktträger/Kontakte: Der Kontaktträger ist aus Polyamid, Die Kontakte sind Messing blank Maximaler Leiterquerschnitt: 4,0 qmm Gehäusematerial: Polyamid Anschlusstechnik: mit Schraubklemme Kabeleinführung: sonstige Gerätefarbe: Klappdeckel rot RAL 3000, Bajonettring grau RAL 7035, Gehäuse grau RAL 7035 Gerätehöhe: 96 mm, Gerätebreite: 86 mm, Gerätetiefe: 89 mm Flanschmaß vertikal: 85 mm, Flanschmaß horizontal: 85 mm Bohrlochabstand vertikal: 70 mm, Bohrlochabstand horizontal: 70 mm Sonstige technische Eigenschaften: Die Neigung beträgt 20° | 12084/CEE-Anbausteckdose 16A400V6h5pIP67/69 | BALS-Art.-Nr: 12084 EAN: 4024941120845 Anbausteckdose geneigt 16A 5p (3P+N+PE) 400V (200/346 - 240/415V~) 6h IP67/69 Frequenz: 50/60Hz Technische Kennfarbe: rot RAL 3000 Kontaktträger/Kontakte: Der Kontaktträger ist aus Polyamid, Die Kontakte sind Messing blank Maximaler Leiterquerschnitt: 4,0 qmm Gehäusematerial: Polyamid Anschlusstechnik: mit Schraubklemme Kabeleinführung: sonstige Gerätefarbe: Klappdeckel rot RAL 3000, Bajonettring grau RAL 7035, Gehäuse grau RAL 7035 Gerätehöhe: 96 mm, Gerätebreite: 86 mm, Gerätetiefe: 89 mm Flanschmaß vertikal: 85 mm, Flanschmaß horizontal: 85 mm Bohrlochabstand vertikal: 70 mm, Bohrlochabstand horizontal: 70 mm Phasenwender: FALSE Militärausführung: FALSE Sonstige technische Eigenschaften: Die Neigung beträgt 20° | C62 | C62 | 1,0 | 1,0 | 1,0 | 1,0 | 0,0007 | 0,204 | 0,096 | 0,086 | 0,089 |  | DE |  | 85366990 |  | true | 2023-09-05 | 12 |  | 12 |  |  | 2024-04-01 | 20 | physical | 99 | false | true | true | 4eefcee9-d026-4f60-8d78-e56386e510ea
12085 |  | Anbaudose TN-QC 16A 3p 230V 6h IP67/69 | 12085 |  | 4024941120852 |  |  | Bals Elektrotechnik GmbH & Co. KG | BALS |  | Anbausteckdose QUICK-CONNECT TN geneigt 16A 3p 230V 6h IP67/69 | Anbausteckdose16A3p200 - 250V~6hIP67/69 | Anbausteckdose QUICK-CONNECT TN geneigt 16A 3p (2P+PE) 230V (200 - 250V~) 6h IP67/69 Frequenz: 50/60Hz Technische Kennfarbe: bronzegrün RAL 6031-F9 Kontaktträger/Kontakte: Der Kontaktträger ist aus hochwärmebeständigem Material, Die Kontakte sind Messing vernickelt Maximaler Leiterquerschnitt: 4,0 qmm Gehäusematerial: Polyamid Anschlusstechnik: schraublose Federklemmtechnik als Käfigzugfederklemme mit Kontex-Kontakt Kabeleinführung: sonstige Gerätefarbe: Klappdeckel bronzegrün RAL 6031-F9, Gehäuse bronzegrün RAL 6031-F9, Bajonettring bronzegrün RAL 6031-F9, Gehäuse grau RAL 7035 Gerätehöhe: 90 mm, Gerätebreite: 85 mm, Gerätetiefe: 99 mm Flanschmaß vertikal: 85 mm, Flanschmaß horizontal: 85 mm Bohrlochabstand vertikal: 70 mm, Bohrlochabstand horizontal: 70 mm Sonstige technische Eigenschaften: Die Neigung beträgt 20°, Der Bajonettdeckel ist mit einem Befestigungsband an dem Gehäuse befestigt VG-Typ-Nr: VG 96919 BS 017, Versorgungs-Nr.: 5935-12-347-4131 | 12085/CEE-Anbausteckdose 16A230V6h3pIP67/69 | BALS-Art.-Nr: 12085 EAN: 4024941120852 Anbausteckdose QUICK-CONNECT TN geneigt 16A 3p (2P+PE) 230V (200 - 250V~) 6h IP67/69 Frequenz: 50/60Hz Technische Kennfarbe: bronzegrün RAL 6031-F9 Kontaktträger/Kontakte: Der Kontaktträger ist aus hochwärmebeständigem Material, Die Kontakte sind Messing vernickelt Maximaler Leiterquerschnitt: 4,0 qmm Gehäusematerial: Polyamid Anschlusstechnik: schraublose Federklemmtechnik als Käfigzugfederklemme mit Kontex-Kontakt Kabeleinführung: sonstige Gerätefarbe: Klappdeckel bronzegrün RAL 6031-F9, Gehäuse bronzegrün RAL 6031-F9, Bajonettring bronzegrün RAL 6031-F9, Gehäuse grau RAL 7035 Gerätehöhe: 90 mm, Gerätebreite: 85 mm, Gerätetiefe: 99 mm Flanschmaß vertikal: 85 mm, Flanschmaß horizontal: 85 mm Bohrlochabstand vertikal: 70 mm, Bohrlochabstand horizontal: 70 mm Phasenwender: FALSE Militärausführung: TRUE Sonstige technische Eigenschaften: Die Neigung beträgt 20°, Der Bajonettdeckel ist mit einem Befestigungsband an dem Gehäuse befestigt VG-Typ-Nr: VG 96919 BS 017, Versorgungs-Nr.: 5935-12-347-4131 | C62 | C62 | 1,0 | 1,0 | 1,0 | 1,0 | 0,0008 | 0,153 | 0,09 | 0,085 | 0,099 |  | DE |  | 85366990 |  | false | 2023-09-05 | 13 |  | 13 |  |  |  | 20 | physical | 99 | false | true | true
12086 |  | Anbaudose TN-QC 16A 5p 400V 6h IP67/69 | 12086 |  | 4024941120869 |  | true | Bals Elektrotechnik GmbH & Co. KG | BALS |  | Anbausteckdose QUICK-CONNECT TN geneigt 16A 5p 400V 6h IP67/69 | Anbaudose TN-QC 16A 5p 400V 6h IP67/69 | Anbausteckdose QUICK-CONNECT TN geneigt 16A 5p (3P+N+PE) 400V (200/346 - 240/415V~) 6h IP67/69 Frequenz: 50/60Hz Technische Kennfarbe: bronzegrün RAL 6031-F9 Kontaktträger/Kontakte: Der Kontaktträger ist aus hochwärmebeständigem Material, Die Kontakte sind Messing vernickelt Maximaler Leiterquerschnitt: 4,0 qmm Gehäusematerial: Polyamid Anschlusstechnik: schraublose Federklemmtechnik als Käfigzugfederklemme mit Kontex-Kontakt Kabeleinführung: sonstige Gerätefarbe: Klappdeckel bronzegrün RAL 6031-F9, Gehäuse bronzegrün RAL 6031-F9, Bajonettring bronzegrün RAL 6031-F9, Gehäuse grau RAL 7035 Gerätehöhe: 96 mm, Gerätebreite: 86,5 mm, Gerätetiefe: 103 mm Flanschmaß vertikal: 85 mm, Flanschmaß horizontal: 85 mm Bohrlochabstand vertikal: 70 mm, Bohrlochabstand horizontal: 70 mm Sonstige technische Eigenschaften: Die Neigung beträgt 20°, Der Bajonettdeckel ist mit einem Befestigungsband an dem Gehäuse befestigt VG-Typ-Nr: VG 96919 BS 001, Versorgungs-Nr.: 5935-12-363-6922 | 12086/CEE-Anbausteckdose 16A400V6h5pIP67/69 | BALS-Art.-Nr: 12086 EAN: 4024941120869 Anbausteckdose QUICK-CONNECT TN geneigt 16A 5p (3P+N+PE) 400V (200/346 - 240/415V~) 6h IP67/69 Frequenz: 50/60Hz Technische Kennfarbe: bronzegrün RAL 6031-F9 Kontaktträger/Kontakte: Der Kontaktträger ist aus hochwärmebeständigem Material, Die Kontakte sind Messing vernickelt Maximaler Leiterquerschnitt: 4,0 qmm Gehäusematerial: Polyamid Anschlusstechnik: schraublose Federklemmtechnik als Käfigzugfederklemme mit Kontex-Kontakt Kabeleinführung: sonstige Gerätefarbe: Klappdeckel bronzegrün RAL 6031-F9, Gehäuse bronzegrün RAL 6031-F9, Bajonettring bronzegrün RAL 6031-F9, Gehäuse grau RAL 7035 Gerätehöhe: 96 mm, Gerätebreite: 86,5 mm, Gerätetiefe: 103 mm Flanschmaß vertikal: 85 mm, Flanschmaß horizontal: 85 mm Bohrlochabstand vertikal: 70 mm, Bohrlochabstand horizontal: 70 mm Phasenwender: FALSE Militärausführung: TRUE Sonstige technische Eigenschaften: Die Neigung beträgt 20°, Der Bajonettdeckel ist mit einem Befestigungsband an dem Gehäuse befestigt VG-Typ-Nr: VG 96919 BS 001, Versorgungs-Nr.: 5935-12-363-6922 | C62 | C62 | 1,0 | 1,0 | 1,0 | 1,0 | 0,0009 | 0,2 | 0,096 | 0,086 | 0,103 |  | DE |  | 85366990 |  | false | 2023-09-05 | 13 |  | 13 |  |  |  | 20 | physical | 99 | false | true | true
12087 |  | Anbaudose TN-QC 32A 5p 400V 6h IP67/69 | 12087 |  | 4024941120876 |  |  | Bals Elektrotechnik GmbH & Co. KG | BALS |  | Anbausteckdose QUICK-CONNECT TN geneigt 32A 5p 400V 6h IP67/69 | Anbaudose TN-QC 32A 5p 400V 6h IP67/69 | Anbausteckdose QUICK-CONNECT TN geneigt 32A 5p (3P+N+PE) 400V (200/346 - 240/415V~) 6h IP67/69 Frequenz: 50/60Hz Technische Kennfarbe: bronzegrün RAL 6031-F9 Kontaktträger/Kontakte: Der Kontaktträger ist aus hochwärmebeständigem Material, Die Kontakte sind Messing vernickelt Maximaler Leiterquerschnitt: 10,0 qmm Gehäusematerial: Polyamid Anschlusstechnik: schraublose Federklemmtechnik als Käfigzugfederklemme mit Kontex-Kontakt Kabeleinführung: sonstige Gerätefarbe: Klappdeckel bronzegrün RAL 6031-F9, Gehäuse bronzegrün RAL 6031-F9, Bajonettring bronzegrün RAL 6031-F9, Gehäuse grau RAL 7035 Gerätehöhe: 110 mm, Gerätebreite: 101,5 mm, Gerätetiefe: 119 mm Flanschmaß vertikal: 85 mm, Flanschmaß horizontal: 85 mm Bohrlochabstand vertikal: 70 mm, Bohrlochabstand horizontal: 70 mm Sonstige technische Eigenschaften: Die Neigung beträgt 20°, Der Bajonettdeckel ist mit einem Befestigungsband an dem Gehäuse befestigt VG-Typ-Nr: VG 96919 BS 005, Versorgungs-Nr.: 5935-12-306-7781 | 12087/CEE-Anbausteckdose 32A400V6h5pIP67/69 | BALS-Art.-Nr: 12087 EAN: 4024941120876 Anbausteckdose QUICK-CONNECT TN geneigt 32A 5p (3P+N+PE) 400V (200/346 - 240/415V~) 6h IP67/69 Frequenz: 50/60Hz Technische Kennfarbe: bronzegrün RAL 6031-F9 Kontaktträger/Kontakte: Der Kontaktträger ist aus hochwärmebeständigem Material, Die Kontakte sind Messing vernickelt Maximaler Leiterquerschnitt: 10,0 qmm Gehäusematerial: Polyamid Anschlusstechnik: schraublose Federklemmtechnik als Käfigzugfederklemme mit Kontex-Kontakt Kabeleinführung: sonstige Gerätefarbe: Klappdeckel bronzegrün RAL 6031-F9, Gehäuse bronzegrün RAL 6031-F9, Bajonettring bronzegrün RAL 6031-F9, Gehäuse grau RAL 7035 Gerätehöhe: 110 mm, Gerätebreite: 101,5 mm, Gerätetiefe: 119 mm Flanschmaß vertikal: 85 mm, Flanschmaß horizontal: 85 mm Bohrlochabstand vertikal: 70 mm, Bohrlochabstand horizontal: 70 mm Phasenwender: FALSE Militärausführung: TRUE Sonstige technische Eigenschaften: Die Neigung beträgt 20°, Der Bajonettdeckel ist mit einem Befestigungsband an dem Gehäuse befestigt VG-Typ-Nr: VG 96919 BS 005, Versorgungs-Nr.: 5935-12-306-7781 | C62 | C62 | 1,0 | 1,0 | 1,0 | 1,0 | 0,0013 | 0,298 | 0,11 | 0,101 | 0,119 |  | DE |  | 85366990 |  | false | 2023-09-05 | 13 |  | 13 |  |  |  | 20 | physical | 99 | false | true | true
12088 |  | Anbaudose TN 63A 5p 400V 6h IP67/69 | 12088 |  | 4024941120883 |  |  | Bals Elektrotechnik GmbH & Co. KG | BALS |  | Anbausteckdose TN geneigt 63A 5p 400V 6h IP67/69 | Anbaudose TN 63A 5p 400V 6h IP67/69 | Anbausteckdose TN geneigt 63A 5p (3P+N+PE) 400V (200/346 - 240/415V~) 6h IP67/69 Frequenz: 50/60Hz Technische Kennfarbe: bronzegrün RAL 6031-F9 Kontaktträger/Kontakte: Der Kontaktträger ist aus hochwärmebeständigem Material, Die Kontakte sind Messing vernickelt Maximaler Leiterquerschnitt: 25,0 qmm Gehäusematerial: Polyamid Anschlusstechnik: Schraubklemmen als Rahmenklemmen mit Kontex-Kontakt Kabeleinführung: sonstige Gerätefarbe: Klappdeckel bronzegrün RAL 6031-F9, Gehäuse bronzegrün RAL 6031-F9, Bajonettring bronzegrün RAL 6031-F9 Gerätehöhe: 124 mm, Gerätebreite: 114 mm, Gerätetiefe: 144 mm Flanschmaß vertikal: 114 mm, Flanschmaß horizontal: 114 mm Bohrlochabstand vertikal: 90 mm, Bohrlochabstand horizontal: 90 mm Sonstige technische Eigenschaften: Die Neigung beträgt 15°, Ein Pilotkontakt ist vorhanden, Der Bajonettdeckel ist mit einem Befestigungsband an dem Gehäuse befestigt VG-Typ-Nr: VG 96919 BS 009, Versorgungs-Nr.: 5935-12-347-4133 | 12088/CEE-Anbausteckdose 63A400V6h5pIP67/69 | BALS-Art.-Nr: 12088 EAN: 4024941120883 Anbausteckdose TN geneigt 63A 5p (3P+N+PE) 400V (200/346 - 240/415V~) 6h IP67/69 Frequenz: 50/60Hz Technische Kennfarbe: bronzegrün RAL 6031-F9 Kontaktträger/Kontakte: Der Kontaktträger ist aus hochwärmebeständigem Material, Die Kontakte sind Messing vernickelt Maximaler Leiterquerschnitt: 25,0 qmm Gehäusematerial: Polyamid Anschlusstechnik: Schraubklemmen als Rahmenklemmen mit Kontex-Kontakt Kabeleinführung: sonstige Gerätefarbe: Klappdeckel bronzegrün RAL 6031-F9, Gehäuse bronzegrün RAL 6031-F9, Bajonettring bronzegrün RAL 6031-F9 Gerätehöhe: 124 mm, Gerätebreite: 114 mm, Gerätetiefe: 144 mm Flanschmaß vertikal: 114 mm, Flanschmaß horizontal: 114 mm Bohrlochabstand vertikal: 90 mm, Bohrlochabstand horizontal: 90 mm Phasenwender: FALSE Militärausführung: TRUE Sonstige technische Eigenschaften: Die Neigung beträgt 15°, Ein Pilotkontakt ist vorhanden, Der Bajonettdeckel ist mit einem Befestigungsband an dem Gehäuse befestigt VG-Typ-Nr: VG 96919 BS 009, Versorgungs-Nr.: 5935-12-347-4133 | C62 | C62 | 1,0 | 1,0 | 1,0 | 1,0 | 0,002 | 0,63 | 0,124 | 0,114 | 0,144 |  | DE |  | 85366990 |  | true | 2023-09-05 | 13 |  | 13 |  |  |  | 20 | physical | 99 | false | true | true | 4eefcee9-d026-4f60-8d78-e56386e510ea
12100 |  | Anbaudose TE 125A 3p 230V 6h IP67 | 12100 |  | 4024941121002 |  |  | Bals Elektrotechnik GmbH & Co. KG | BALS |  | Anbausteckdose TE geneigt 125A 3p 230V 6h IP67 | Anbausteckdose125A3p200 - 250V~6hIP67 | Anbausteckdose TE geneigt 125A 3p (2P+PE) 230V (200 - 250V~) 6h IP67 Frequenz: 50/60Hz Technische Kennfarbe: blau RAL 5015 Kontaktträger/Kontakte: Der Kontaktträger ist aus hochwärmebeständigem Material, Die Kontakte sind Messing vernickelt Maximaler Leiterquerschnitt: 70 mm² (möglicherweise begrenzt durch eingesetzte Kabeleinführung) Gehäusematerial: Polyamid Anschlusstechnik: Schraubklemmen als Rahmenklemmen mit Kontex-Kontakt Kabeleinführung: sonstige Gerätefarbe: Klappdeckel blau RAL 5015, Gehäuse grau RAL 7035, Bajonettring grau RAL 7035 Gerätehöhe: 135 mm, Gerätebreite: 125 mm, Gerätetiefe: 172 mm Flanschmaß vertikal: 114 mm, Flanschmaß horizontal: 114 mm Bohrlochabstand vertikal: 90 mm, Bohrlochabstand horizontal: 90 mm Sonstige technische Eigenschaften: Die Neigung beträgt 15° | 12100/CEE-Anbausteckdose 125A230V6h3pIP67 | BALS-Art.-Nr: 12100 EAN: 4024941121002 Anbausteckdose TE geneigt 125A 3p (2P+PE) 230V (200 - 250V~) 6h IP67 Frequenz: 50/60Hz Technische Kennfarbe: blau RAL 5015 Kontaktträger/Kontakte: Der Kontaktträger ist aus hochwärmebeständigem Material, Die Kontakte sind Messing vernickelt Maximaler Leiterquerschnitt: 70 mm² (möglicherweise begrenzt durch eingesetzte Kabeleinführung) Gehäusematerial: Polyamid Anschlusstechnik: Schraubklemmen als Rahmenklemmen mit Kontex-Kontakt Kabeleinführung: sonstige Gerätefarbe: Klappdeckel blau RAL 5015, Gehäuse grau RAL 7035, Bajonettring grau RAL 7035 Gerätehöhe: 135 mm, Gerätebreite: 125 mm, Gerätetiefe: 172 mm Flanschmaß vertikal: 114 mm, Flanschmaß horizontal: 114 mm Bohrlochabstand vertikal: 90 mm, Bohrlochabstand horizontal: 90 mm Phasenwender: FALSE Militärausführung: FALSE Sonstige technische Eigenschaften: Die Neigung beträgt 15° | C62 | C62 | 1,0 | 1,0 | 1,0 | 1,0 | 0,0029 | 0,805 | 0,135 | 0,125 | 0,172 |  | DE |  | 85366990 |  | true | 2023-09-05 | 13 |  | 13 |  |  |  | 10 | physical | 99 | false | true | true | 4eefcee9-d026-4f60-8d78-e56386e510ea
12101 |  | Anbaudose TE 125A 3p 400V 9h IP67 | 12101 |  | 4024941121019 |  |  | Bals Elektrotechnik GmbH & Co. KG | BALS |  | Anbausteckdose TE geneigt 125A 3p 400V 9h IP67 | Anbausteckdose125A3p380 - 415V~9hIP67 | Anbausteckdose TE geneigt 125A 3p (2P+PE) 400V (380 - 415V~) 9h IP67 Frequenz: 50/60Hz Technische Kennfarbe: rot RAL 3000 Kontaktträger/Kontakte: Der Kontaktträger ist aus hochwärmebeständigem Material, Die Kontakte sind Messing vernickelt Maximaler Leiterquerschnitt: 70 mm² (möglicherweise begrenzt durch eingesetzte Kabeleinführung) Gehäusematerial: Polyamid Anschlusstechnik: Schraubklemmen als Rahmenklemmen mit Kontex-Kontakt Kabeleinführung: sonstige Gerätefarbe: Klappdeckel rot RAL 3000, Gehäuse grau RAL 7035, Bajonettring grau RAL 7035 Gerätehöhe: 135 mm, Gerätebreite: 125 mm, Gerätetiefe: 172 mm Flanschmaß vertikal: 114 mm, Flanschmaß horizontal: 114 mm Bohrlochabstand vertikal: 90 mm, Bohrlochabstand horizontal: 90 mm Sonstige technische Eigenschaften: Die Neigung beträgt 15° | 12101/CEE-Anbausteckdose 125A400V9h3pIP67 | BALS-Art.-Nr: 12101 EAN: 4024941121019 Anbausteckdose TE geneigt 125A 3p (2P+PE) 400V (380 - 415V~) 9h IP67 Frequenz: 50/60Hz Technische Kennfarbe: rot RAL 3000 Kontaktträger/Kontakte: Der Kontaktträger ist aus hochwärmebeständigem Material, Die Kontakte sind Messing vernickelt Maximaler Leiterquerschnitt: 70 mm² (möglicherweise begrenzt durch eingesetzte Kabeleinführung) Gehäusematerial: Polyamid Anschlusstechnik: Schraubklemmen als Rahmenklemmen mit Kontex-Kontakt Kabeleinführung: sonstige Gerätefarbe: Klappdeckel rot RAL 3000, Gehäuse grau RAL 7035, Bajonettring grau RAL 7035 Gerätehöhe: 135 mm, Gerätebreite: 125 mm, Gerätetiefe: 172 mm Flanschmaß vertikal: 114 mm, Flanschmaß horizontal: 114 mm Bohrlochabstand vertikal: 90 mm, Bohrlochabstand horizontal: 90 mm Phasenwender: FALSE Militärausführung: FALSE Sonstige technische Eigenschaften: Die Neigung beträgt 15° | C62 | C62 | 1,0 | 1,0 | 1,0 | 1,0 | 0,0029 | 0,805 | 0,135 | 0,125 | 0,172 |  | DE |  | 85366990 |  | true | 2023-09-05 | 13 |  | 13 |  |  |  | 20 | physical | 99 | false | true | true | 4eefcee9-d026-4f60-8d78-e56386e510ea
12103 |  | Anbaudose TE 125A 4p 230V 9h IP67 | 12103 |  | 4024941121033 |  |  | Bals Elektrotechnik GmbH & Co. KG | BALS |  | Anbausteckdose TE geneigt 125A 4p 230V 9h IP67 | Anbausteckdose125A4p200 - 250V~9hIP67 | Anbausteckdose TE geneigt 125A 4p (3P+PE) 230V (200 - 250V~) 9h IP67 Frequenz: 50/60Hz Technische Kennfarbe: blau RAL 5015 Kontaktträger/Kontakte: Der Kontaktträger ist aus hochwärmebeständigem Material, Die Kontakte sind Messing vernickelt Maximaler Leiterquerschnitt: 70 mm² (möglicherweise begrenzt durch eingesetzte Kabeleinführung) Gehäusematerial: Polyamid Anschlusstechnik: Schraubklemmen als Rahmenklemmen mit Kontex-Kontakt Kabeleinführung: sonstige Gerätefarbe: Klappdeckel blau RAL 5015, Gehäuse grau RAL 7035, Bajonettring grau RAL 7035 Gerätehöhe: 135 mm, Gerätebreite: 125 mm, Gerätetiefe: 172 mm Flanschmaß vertikal: 114 mm, Flanschmaß horizontal: 114 mm Bohrlochabstand vertikal: 90 mm, Bohrlochabstand horizontal: 90 mm Sonstige technische Eigenschaften: Die Neigung beträgt 15° | 12103/CEE-Anbausteckdose 125A230V9h4pIP67 | BALS-Art.-Nr: 12103 EAN: 4024941121033 Anbausteckdose TE geneigt 125A 4p (3P+PE) 230V (200 - 250V~) 9h IP67 Frequenz: 50/60Hz Technische Kennfarbe: blau RAL 5015 Kontaktträger/Kontakte: Der Kontaktträger ist aus hochwärmebeständigem Material, Die Kontakte sind Messing vernickelt Maximaler Leiterquerschnitt: 70 mm² (möglicherweise begrenzt durch eingesetzte Kabeleinführung) Gehäusematerial: Polyamid Anschlusstechnik: Schraubklemmen als Rahmenklemmen mit Kontex-Kontakt Kabeleinführung: sonstige Gerätefarbe: Klappdeckel blau RAL 5015, Gehäuse grau RAL 7035, Bajonettring grau RAL 7035 Gerätehöhe: 135 mm, Gerätebreite: 125 mm, Gerätetiefe: 172 mm Flanschmaß vertikal: 114 mm, Flanschmaß horizontal: 114 mm Bohrlochabstand vertikal: 90 mm, Bohrlochabstand horizontal: 90 mm Phasenwender: FALSE Militärausführung: FALSE Sonstige technische Eigenschaften: Die Neigung beträgt 15° | C62 | C62 | 1,0 | 1,0 | 1,0 | 1,0 | 0,0029 | 0,89 | 0,135 | 0,125 | 0,172 |  | DE |  | 85366990 |  | true | 2023-09-05 | 13 |  | 13 |  |  |  | 10 | physical | 99 | false | true | true | 4eefcee9-d026-4f60-8d78-e56386e510ea
12104 |  | Anbaudose TE 125A 4p 400V 6h IP67 | 12104 |  | 4024941121040 |  |  | Bals Elektrotechnik GmbH & Co. KG | BALS |  | Anbausteckdose TE geneigt 125A 4p 400V 6h IP67 | Anbausteckdose125A4p380 - 415V~6hIP67 | Anbausteckdose TE geneigt 125A 4p (3P+PE) 400V (380 - 415V~) 6h IP67 Frequenz: 50/60Hz Technische Kennfarbe: rot RAL 3000 Kontaktträger/Kontakte: Der Kontaktträger ist aus hochwärmebeständigem Material, Die Kontakte sind Messing vernickelt Maximaler Leiterquerschnitt: 70 mm² (möglicherweise begrenzt durch eingesetzte Kabeleinführung) Gehäusematerial: Polyamid Anschlusstechnik: Schraubklemmen als Rahmenklemmen mit Kontex-Kontakt Kabeleinführung: sonstige Gerätefarbe: Klappdeckel rot RAL 3000, Gehäuse grau RAL 7035, Bajonettring grau RAL 7035 Gerätehöhe: 135 mm, Gerätebreite: 125 mm, Gerätetiefe: 172 mm Flanschmaß vertikal: 114 mm, Flanschmaß horizontal: 114 mm Bohrlochabstand vertikal: 90 mm, Bohrlochabstand horizontal: 90 mm Sonstige technische Eigenschaften: Die Neigung beträgt 15° | 12104/CEE-Anbausteckdose 125A400V6h4pIP67 | BALS-Art.-Nr: 12104 EAN: 4024941121040 Anbausteckdose TE geneigt 125A 4p (3P+PE) 400V (380 - 415V~) 6h IP67 Frequenz: 50/60Hz Technische Kennfarbe: rot RAL 3000 Kontaktträger/Kontakte: Der Kontaktträger ist aus hochwärmebeständigem Material, Die Kontakte sind Messing vernickelt Maximaler Leiterquerschnitt: 70 mm² (möglicherweise begrenzt durch eingesetzte Kabeleinführung) Gehäusematerial: Polyamid Anschlusstechnik: Schraubklemmen als Rahmenklemmen mit Kontex-Kontakt Kabeleinführung: sonstige Gerätefarbe: Klappdeckel rot RAL 3000, Gehäuse grau RAL 7035, Bajonettring grau RAL 7035 Gerätehöhe: 135 mm, Gerätebreite: 125 mm, Gerätetiefe: 172 mm Flanschmaß vertikal: 114 mm, Flanschmaß horizontal: 114 mm Bohrlochabstand vertikal: 90 mm, Bohrlochabstand horizontal: 90 mm Phasenwender: FALSE Militärausführung: FALSE Sonstige technische Eigenschaften: Die Neigung beträgt 15° | C62 | C62 | 1,0 | 1,0 | 1,0 | 1,0 | 0,0029 | 0,88 | 0,135 | 0,125 | 0,172 |  | DE |  | 85366990 |  | true | 2023-09-05 | 13 |  | 13 |  |  |  | 10 | physical | 99 | false | true | true | 4eefcee9-d026-4f60-8d78-e56386e510ea
12105 |  | Anbaudose TE 125A 4p 500V 7h IP67 | 12105 |  | 4024941121057 |  |  | Bals Elektrotechnik GmbH & Co. KG | BALS |  | Anbausteckdose TE geneigt 125A 4p 500V 7h IP67 | Anbausteckdose125A4p480 - 500V~7hIP67 | Anbausteckdose TE geneigt 125A 4p (3P+PE) 500V (480 - 500V~) 7h IP67 Frequenz: 50/60Hz Technische Kennfarbe: schwarz RAL 9005 Kontaktträger/Kontakte: Der Kontaktträger ist aus hochwärmebeständigem Material, Die Kontakte sind Messing vernickelt Maximaler Leiterquerschnitt: 70 mm² (möglicherweise begrenzt durch eingesetzte Kabeleinführung) Gehäusematerial: Polyamid Anschlusstechnik: Schraubklemmen als Rahmenklemmen mit Kontex-Kontakt Kabeleinführung: sonstige Gerätefarbe: Klappdeckel schwarz RAL 9005, Gehäuse grau RAL 7035, Bajonettring grau RAL 7035 Gerätehöhe: 135 mm, Gerätebreite: 125 mm, Gerätetiefe: 172 mm Flanschmaß vertikal: 114 mm, Flanschmaß horizontal: 114 mm Bohrlochabstand vertikal: 90 mm, Bohrlochabstand horizontal: 90 mm Sonstige technische Eigenschaften: Die Neigung beträgt 15° | 12105/CEE-Anbausteckdose 125A500V7h4pIP67 | BALS-Art.-Nr: 12105 EAN: 4024941121057 Anbausteckdose TE geneigt 125A 4p (3P+PE) 500V (480 - 500V~) 7h IP67 Frequenz: 50/60Hz Technische Kennfarbe: schwarz RAL 9005 Kontaktträger/Kontakte: Der Kontaktträger ist aus hochwärmebeständigem Material, Die Kontakte sind Messing vernickelt Maximaler Leiterquerschnitt: 70 mm² (möglicherweise begrenzt durch eingesetzte Kabeleinführung) Gehäusematerial: Polyamid Anschlusstechnik: Schraubklemmen als Rahmenklemmen mit Kontex-Kontakt Kabeleinführung: sonstige Gerätefarbe: Klappdeckel schwarz RAL 9005, Gehäuse grau RAL 7035, Bajonettring grau RAL 7035 Gerätehöhe: 135 mm, Gerätebreite: 125 mm, Gerätetiefe: 172 mm Flanschmaß vertikal: 114 mm, Flanschmaß horizontal: 114 mm Bohrlochabstand vertikal: 90 mm, Bohrlochabstand horizontal: 90 mm Phasenwender: FALSE Militärausführung: FALSE Sonstige technische Eigenschaften: Die Neigung beträgt 15° | C62 | C62 | 1,0 | 1,0 | 1,0 | 1,0 | 0,0029 | 0,885 | 0,135 | 0,125 | 0,172 |  | DE |  | 85366990 |  | true | 2023-09-05 | 13 |  | 13 |  |  |  | 20 | physical | 99 | false | true | true | 4eefcee9-d026-4f60-8d78-e56386e510ea
12107 |  | Anbaudose TE 125A 5p 230V 9h IP67 | 12107 |  | 4024941121071 |  |  | Bals Elektrotechnik GmbH & Co. KG | BALS |  | Anbausteckdose TE geneigt 125A 5p 230V 9h IP67 | Anbaudose TE 125A 5p 230V 9h IP67 | Anbausteckdose TE geneigt 125A 5p (3P+N+PE) 230V (120/208 - 144/250V~) 9h IP67 Frequenz: 50/60Hz Technische Kennfarbe: blau RAL 5015 Kontaktträger/Kontakte: Der Kontaktträger ist aus hochwärmebeständigem Material, Die Kontakte sind Messing vernickelt Maximaler Leiterquerschnitt: 70 mm² (möglicherweise begrenzt durch eingesetzte Kabeleinführung) Gehäusematerial: Polyamid Anschlusstechnik: Schraubklemmen als Rahmenklemmen mit Kontex-Kontakt Kabeleinführung: sonstige Gerätefarbe: Klappdeckel blau RAL 5015, Gehäuse grau RAL 7035, Bajonettring grau RAL 7035 Gerätehöhe: 135 mm, Gerätebreite: 125 mm, Gerätetiefe: 172 mm Flanschmaß vertikal: 114 mm, Flanschmaß horizontal: 114 mm Bohrlochabstand vertikal: 90 mm, Bohrlochabstand horizontal: 90 mm Sonstige technische Eigenschaften: Die Neigung beträgt 15° | 12107/CEE-Anbausteckdose 125A230V9h5pIP67 | BALS-Art.-Nr: 12107 EAN: 4024941121071 Anbausteckdose TE geneigt 125A 5p (3P+N+PE) 230V (120/208 - 144/250V~) 9h IP67 Frequenz: 50/60Hz Technische Kennfarbe: blau RAL 5015 Kontaktträger/Kontakte: Der Kontaktträger ist aus hochwärmebeständigem Material, Die Kontakte sind Messing vernickelt Maximaler Leiterquerschnitt: 70 mm² (möglicherweise begrenzt durch eingesetzte Kabeleinführung) Gehäusematerial: Polyamid Anschlusstechnik: Schraubklemmen als Rahmenklemmen mit Kontex-Kontakt Kabeleinführung: sonstige Gerätefarbe: Klappdeckel blau RAL 5015, Gehäuse grau RAL 7035, Bajonettring grau RAL 7035 Gerätehöhe: 135 mm, Gerätebreite: 125 mm, Gerätetiefe: 172 mm Flanschmaß vertikal: 114 mm, Flanschmaß horizontal: 114 mm Bohrlochabstand vertikal: 90 mm, Bohrlochabstand horizontal: 90 mm Phasenwender: FALSE Militärausführung: FALSE Sonstige technische Eigenschaften: Die Neigung beträgt 15° | C62 | C62 | 1,0 | 1,0 | 1,0 | 1,0 | 0,0029 | 1,02 | 0,135 | 0,125 | 0,172 |  | DE |  | 85366990 |  | true | 2023-09-05 | 13 |  | 13 |  |  |  | 20 | physical | 99 | false | true | true | 4eefcee9-d026-4f60-8d78-e56386e510ea
12108 |  | Anbaudose TE 125A 5p 400V 6h IP67 | 12108 |  | 4024941121088 |  | true | Bals Elektrotechnik GmbH & Co. KG | BALS |  | Anbausteckdose TE geneigt 125A 5p 400V 6h IP67 | Anbaudose TE 125A 5p 400V 6h IP67 | Anbausteckdose TE geneigt 125A 5p (3P+N+PE) 400V (200/346 - 240/415V~) 6h IP67 Frequenz: 50/60Hz Technische Kennfarbe: rot RAL 3000 Kontaktträger/Kontakte: Der Kontaktträger ist aus hochwärmebeständigem Material, Die Kontakte sind Messing vernickelt Maximaler Leiterquerschnitt: 70 mm² (möglicherweise begrenzt durch eingesetzte Kabeleinführung) Gehäusematerial: Polyamid Anschlusstechnik: Schraubklemmen als Rahmenklemmen mit Kontex-Kontakt Kabeleinführung: sonstige Gerätefarbe: Klappdeckel rot RAL 3000, Gehäuse grau RAL 7035, Bajonettring grau RAL 7035 Gerätehöhe: 135 mm, Gerätebreite: 125 mm, Gerätetiefe: 172 mm Flanschmaß vertikal: 114 mm, Flanschmaß horizontal: 114 mm Bohrlochabstand vertikal: 90 mm, Bohrlochabstand horizontal: 90 mm Sonstige technische Eigenschaften: Die Neigung beträgt 15° | 12108/CEE-Anbausteckdose 125A400V6h5pIP67 | BALS-Art.-Nr: 12108 EAN: 4024941121088 Anbausteckdose TE geneigt 125A 5p (3P+N+PE) 400V (200/346 - 240/415V~) 6h IP67 Frequenz: 50/60Hz Technische Kennfarbe: rot RAL 3000 Kontaktträger/Kontakte: Der Kontaktträger ist aus hochwärmebeständigem Material, Die Kontakte sind Messing vernickelt Maximaler Leiterquerschnitt: 70 mm² (möglicherweise begrenzt durch eingesetzte Kabeleinführung) Gehäusematerial: Polyamid Anschlusstechnik: Schraubklemmen als Rahmenklemmen mit Kontex-Kontakt Kabeleinführung: sonstige Gerätefarbe: Klappdeckel rot RAL 3000, Gehäuse grau RAL 7035, Bajonettring grau RAL 7035 Gerätehöhe: 135 mm, Gerätebreite: 125 mm, Gerätetiefe: 172 mm Flanschmaß vertikal: 114 mm, Flanschmaß horizontal: 114 mm Bohrlochabstand vertikal: 90 mm, Bohrlochabstand horizontal: 90 mm Phasenwender: FALSE Militärausführung: FALSE Sonstige technische Eigenschaften: Die Neigung beträgt 15° | C62 | C62 | 1,0 | 1,0 | 1,0 | 1,0 | 0,0029 | 0,98 | 0,135 | 0,125 | 0,172 |  | DE |  | 85366990 |  | true | 2023-09-05 | 13 |  | 13 |  |  |  | 5 | physical | 99 | false | true | true | 4eefcee9-d026-4f60-8d78-e56386e510ea
12133 |  | Anbaudose TE 125A 5p 500V 7h IP67 | 12133 |  | 4024941121330 |  |  | Bals Elektrotechnik GmbH & Co. KG | BALS |  | Anbausteckdose TE geneigt 125A 5p 500V 7h IP67 | Anbaudose TE 125A 5p 500V 7h IP67 | Anbausteckdose TE geneigt 125A 5p (3P+N+PE) 500V (277/480 - 288/500V~) 7h IP67 Frequenz: 50/60Hz Technische Kennfarbe: schwarz RAL 9005 Kontaktträger/Kontakte: Der Kontaktträger ist aus hochwärmebeständigem Material, Die Kontakte sind Messing vernickelt Maximaler Leiterquerschnitt: 70 mm² (möglicherweise begrenzt durch eingesetzte Kabeleinführung) Gehäusematerial: Polyamid Anschlusstechnik: Schraubklemmen als Rahmenklemmen mit Kontex-Kontakt Kabeleinführung: sonstige Gerätefarbe: Klappdeckel schwarz RAL 9005, Gehäuse grau RAL 7035, Bajonettring grau RAL 7035 Gerätehöhe: 135 mm, Gerätebreite: 125 mm, Gerätetiefe: 172 mm Flanschmaß vertikal: 114 mm, Flanschmaß horizontal: 114 mm Bohrlochabstand vertikal: 90 mm, Bohrlochabstand horizontal: 90 mm Sonstige technische Eigenschaften: Die Neigung beträgt 15° | 12133/CEE-Anbausteckdose 125A500V7h5pIP67 | BALS-Art.-Nr: 12133 EAN: 4024941121330 Anbausteckdose TE geneigt 125A 5p (3P+N+PE) 500V (277/480 - 288/500V~) 7h IP67 Frequenz: 50/60Hz Technische Kennfarbe: schwarz RAL 9005 Kontaktträger/Kontakte: Der Kontaktträger ist aus hochwärmebeständigem Material, Die Kontakte sind Messing vernickelt Maximaler Leiterquerschnitt: 70 mm² (möglicherweise begrenzt durch eingesetzte Kabeleinführung) Gehäusematerial: Polyamid Anschlusstechnik: Schraubklemmen als Rahmenklemmen mit Kontex-Kontakt Kabeleinführung: sonstige Gerätefarbe: Klappdeckel schwarz RAL 9005, Gehäuse grau RAL 7035, Bajonettring grau RAL 7035 Gerätehöhe: 135 mm, Gerätebreite: 125 mm, Gerätetiefe: 172 mm Flanschmaß vertikal: 114 mm, Flanschmaß horizontal: 114 mm Bohrlochabstand vertikal: 90 mm, Bohrlochabstand horizontal: 90 mm Phasenwender: FALSE Militärausführung: FALSE Sonstige technische Eigenschaften: Die Neigung beträgt 15° | C62 | C62 | 1,0 | 1,0 | 1,0 | 1,0 | 0,0029 | 1,02 | 0,135 | 0,125 | 0,172 |  | DE |  | 85366990 |  | true | 2023-09-05 | 13 |  | 13 |  |  |  | 10 | physical | 99 | false | true | true | 4eefcee9-d026-4f60-8d78-e56386e510ea
12135 |  | Anbaudose 63A 3p 230V 6h IP44 | 12135 |  | 4024941121354 |  |  | Bals Elektrotechnik GmbH & Co. KG | BALS |  | Anbausteckdose geneigt 63A 3p 230V 6h IP44 | Anbausteckdose63A3p200 - 250V~6hIP44 | Anbausteckdose geneigt 63A 3p (2P+PE) 230V (200 - 250V~) 6h IP44 Frequenz: 50/60Hz Technische Kennfarbe: blau RAL 5015 Kontaktträger/Kontakte: Der Kontaktträger ist aus hochwärmebeständigem Material, Die Kontakte sind Messing vernickelt Maximaler Leiterquerschnitt: 25,0 qmm Gehäusematerial: Polyamid Anschlusstechnik: Schraubklemmen als Rahmenklemmen mit Kontex-Kontakt Kabeleinführung: sonstige Gerätefarbe: Klappdeckel blau RAL 5015, Gehäuse grau RAL 7035 Gerätehöhe: 119 mm, Gerätebreite: 114 mm, Gerätetiefe: 148 mm Flanschmaß vertikal: 114 mm, Flanschmaß horizontal: 114 mm Bohrlochabstand vertikal: 90 mm, Bohrlochabstand horizontal: 90 mm Sonstige technische Eigenschaften: Die Neigung beträgt 15° | 12135/CEE-Anbausteckdose 63A230V6h3pIP44 | BALS-Art.-Nr: 12135 EAN: 4024941121354 Anbausteckdose geneigt 63A 3p (2P+PE) 230V (200 - 250V~) 6h IP44 Frequenz: 50/60Hz Technische Kennfarbe: blau RAL 5015 Kontaktträger/Kontakte: Der Kontaktträger ist aus hochwärmebeständigem Material, Die Kontakte sind Messing vernickelt Maximaler Leiterquerschnitt: 25,0 qmm Gehäusematerial: Polyamid Anschlusstechnik: Schraubklemmen als Rahmenklemmen mit Kontex-Kontakt Kabeleinführung: sonstige Gerätefarbe: Klappdeckel blau RAL 5015, Gehäuse grau RAL 7035 Gerätehöhe: 119 mm, Gerätebreite: 114 mm, Gerätetiefe: 148 mm Flanschmaß vertikal: 114 mm, Flanschmaß horizontal: 114 mm Bohrlochabstand vertikal: 90 mm, Bohrlochabstand horizontal: 90 mm Phasenwender: FALSE Militärausführung: FALSE Sonstige technische Eigenschaften: Die Neigung beträgt 15° | C62 | C62 | 1,0 | 1,0 | 1,0 | 1,0 | 0,002 | 0,42 | 0,119 | 0,114 | 0,148 |  | DE |  | 85366990 |  | true | 2023-09-05 | 12 |  | 12 |  |  |  | 10 | physical | 99 | false | true | true | 4eefcee9-d026-4f60-8d78-e56386e510ea
12136 |  | Anbaudose 63A 3p 400V 9h IP44 | 12136 |  | 4024941121361 |  |  | Bals Elektrotechnik GmbH & Co. KG | BALS |  | Anbausteckdose geneigt 63A 3p 400V 9h IP44 | Anbausteckdose63A3p380 - 415V~9hIP44 | Anbausteckdose geneigt 63A 3p (2P+PE) 400V (380 - 415V~) 9h IP44 Frequenz: 50/60Hz Technische Kennfarbe: rot RAL 3000 Kontaktträger/Kontakte: Die Kontakte sind Messing vernickelt, Der Kontaktträger ist aus hochwärmebeständigem Material Maximaler Leiterquerschnitt: 25,0 qmm Gehäusematerial: Polyamid Anschlusstechnik: Schraubklemmen als Rahmenklemmen mit Kontex-Kontakt Kabeleinführung: sonstige Gerätefarbe: Klappdeckel rot RAL 3000, Gehäuse grau RAL 7035 Gerätehöhe: 119 mm, Gerätebreite: 114 mm, Gerätetiefe: 148 mm Flanschmaß vertikal: 114 mm, Flanschmaß horizontal: 114 mm Bohrlochabstand vertikal: 90 mm, Bohrlochabstand horizontal: 90 mm Sonstige technische Eigenschaften: Die Neigung beträgt 15° | 12136/CEE-Anbausteckdose 63A400V9h3pIP44 | BALS-Art.-Nr: 12136 EAN: 4024941121361 Anbausteckdose geneigt 63A 3p (2P+PE) 400V (380 - 415V~) 9h IP44 Frequenz: 50/60Hz Technische Kennfarbe: rot RAL 3000 Kontaktträger/Kontakte: Die Kontakte sind Messing vernickelt, Der Kontaktträger ist aus hochwärmebeständigem Material Maximaler Leiterquerschnitt: 25,0 qmm Gehäusematerial: Polyamid Anschlusstechnik: Schraubklemmen als Rahmenklemmen mit Kontex-Kontakt Kabeleinführung: sonstige Gerätefarbe: Klappdeckel rot RAL 3000, Gehäuse grau RAL 7035 Gerätehöhe: 119 mm, Gerätebreite: 114 mm, Gerätetiefe: 148 mm Flanschmaß vertikal: 114 mm, Flanschmaß horizontal: 114 mm Bohrlochabstand vertikal: 90 mm, Bohrlochabstand horizontal: 90 mm Phasenwender: FALSE Militärausführung: FALSE Sonstige technische Eigenschaften: Die Neigung beträgt 15° | C62 | C62 | 1,0 | 1,0 | 1,0 | 1,0 | 0,002 | 0,46 | 0,119 | 0,114 | 0,148 |  | DE |  | 85366990 |  | true | 2023-09-05 | 12 |  | 12 |  |  |  | 10 | physical | 99 | false | true | true | 4eefcee9-d026-4f60-8d78-e56386e510ea
12138 |  | Anbaudose 63A 5p 110V 4h IP44 | 12138 |  | 4024941121385 |  |  | Bals Elektrotechnik GmbH & Co. KG | BALS |  | Anbausteckdose geneigt 63A 5p 110V 4h IP44 | Anbaudose 63A 5p 110V 4h IP44 | Anbausteckdose geneigt 63A 5p (3P+N+PE) 110V (57/100 - 75/130V~) 4h IP44 Frequenz: 50/60Hz Technische Kennfarbe: gelb RAL 1012 Kontaktträger/Kontakte: Der Kontaktträger ist aus hochwärmebeständigem Material, Die Kontakte sind Messing vernickelt Maximaler Leiterquerschnitt: 25,0 qmm Gehäusematerial: Polyamid Anschlusstechnik: Schraubklemmen als Rahmenklemmen mit Kontex-Kontakt Kabeleinführung: sonstige Gerätefarbe: Klappdeckel gelb RAL 1012, Gehäuse grau RAL 7035 Gerätehöhe: 119 mm, Gerätebreite: 114 mm, Gerätetiefe: 148 mm Flanschmaß vertikal: 114 mm, Flanschmaß horizontal: 114 mm Bohrlochabstand vertikal: 90 mm, Bohrlochabstand horizontal: 90 mm Sonstige technische Eigenschaften: Die Neigung beträgt 15° | 12138/CEE-Anbausteckdose 63A110V4h5pIP44 | BALS-Art.-Nr: 12138 EAN: 4024941121385 Anbausteckdose geneigt 63A 5p (3P+N+PE) 110V (57/100 - 75/130V~) 4h IP44 Frequenz: 50/60Hz Technische Kennfarbe: gelb RAL 1012 Kontaktträger/Kontakte: Der Kontaktträger ist aus hochwärmebeständigem Material, Die Kontakte sind Messing vernickelt Maximaler Leiterquerschnitt: 25,0 qmm Gehäusematerial: Polyamid Anschlusstechnik: Schraubklemmen als Rahmenklemmen mit Kontex-Kontakt Kabeleinführung: sonstige Gerätefarbe: Klappdeckel gelb RAL 1012, Gehäuse grau RAL 7035 Gerätehöhe: 119 mm, Gerätebreite: 114 mm, Gerätetiefe: 148 mm Flanschmaß vertikal: 114 mm, Flanschmaß horizontal: 114 mm Bohrlochabstand vertikal: 90 mm, Bohrlochabstand horizontal: 90 mm Phasenwender: FALSE Militärausführung: FALSE Sonstige technische Eigenschaften: Die Neigung beträgt 15° | C62 | C62 | 1,0 | 1,0 | 1,0 | 1,0 | 0,002 | 0,535 | 0,119 | 0,114 | 0,148 |  | DE |  | 85366990 |  | true | 2023-09-05 | 12 |  | 12 |  |  |  | 20 | physical | 99 | false | true | true | 4eefcee9-d026-4f60-8d78-e56386e510ea
12139 |  | Anbaudose 125A 4p 400V 6h IP67 | 12139 |  | 4024941121392 |  |  | Bals Elektrotechnik GmbH & Co. KG | BALS |  | Anbausteckdose geneigt 125A 4p 400V 6h IP67 | Anbausteckdose125A4p380 - 415V~6hIP67 | Anbausteckdose geneigt 125A 4p (3P+PE) 400V (380 - 415V~) 6h IP67 Frequenz: 50/60Hz Technische Kennfarbe: rot RAL 3000 Kontaktträger/Kontakte: Die Kontakte sind Messing vernickelt, Der Kontaktträger ist aus hochwärmebeständigem Material Maximaler Leiterquerschnitt: 70 mm² (möglicherweise begrenzt durch eingesetzte Kabeleinführung) Gehäusematerial: Polyamid Anschlusstechnik: Schraubklemmen als Rahmenklemmen mit Kontex-Kontakt Kabeleinführung: sonstige Gerätefarbe: Klappdeckel rot RAL 3000, Gehäuse grau RAL 7035, Bajonettring grau RAL 7035 Gerätehöhe: 135 mm, Gerätebreite: 125 mm, Gerätetiefe: 172 mm Flanschmaß vertikal: 114 mm, Flanschmaß horizontal: 114 mm Bohrlochabstand vertikal: 90 mm, Bohrlochabstand horizontal: 90 mm Sonstige technische Eigenschaften: Die Neigung beträgt 15°, Mit PSK-Verriegelung (Pilot-Schalter-Kontakt) für eine potentialfreie Schaltung des eingebauten Hilfskontaktes in der Pilotbohrung der Steckdose. | 12139/CEE-Anbausteckdose 125A400V6h4pIP67 | BALS-Art.-Nr: 12139 EAN: 4024941121392 Anbausteckdose geneigt 125A 4p (3P+PE) 400V (380 - 415V~) 6h IP67 Frequenz: 50/60Hz Technische Kennfarbe: rot RAL 3000 Kontaktträger/Kontakte: Die Kontakte sind Messing vernickelt, Der Kontaktträger ist aus hochwärmebeständigem Material Maximaler Leiterquerschnitt: 70 mm² (möglicherweise begrenzt durch eingesetzte Kabeleinführung) Gehäusematerial: Polyamid Anschlusstechnik: Schraubklemmen als Rahmenklemmen mit Kontex-Kontakt Kabeleinführung: sonstige Gerätefarbe: Klappdeckel rot RAL 3000, Gehäuse grau RAL 7035, Bajonettring grau RAL 7035 Gerätehöhe: 135 mm, Gerätebreite: 125 mm, Gerätetiefe: 172 mm Flanschmaß vertikal: 114 mm, Flanschmaß horizontal: 114 mm Bohrlochabstand vertikal: 90 mm, Bohrlochabstand horizontal: 90 mm Phasenwender: FALSE Militärausführung: FALSE Sonstige technische Eigenschaften: Die Neigung beträgt 15°, Mit PSK-Verriegelung (Pilot-Schalter-Kontakt) für eine potentialfreie Schaltung des eingebauten Hilfskontaktes in der Pilotbohrung der Steckdose. | C62 | C62 | 1,0 | 1,0 | 1,0 | 1,0 | 0,0029 | 0,95 | 0,135 | 0,125 | 0,172 |  | DE |  | 85366990 |  | true | 2023-09-05 | 13 |  | 13 |  |  |  | 20 | physical | 99 | false | true | true | 4eefcee9-d026-4f60-8d78-e56386e510ea
12144 |  | Anbaudose 16A 3p >50V bis 250V DC 3h | 12144 |  | 4024941121446 |  |  | Bals Elektrotechnik GmbH & Co. KG | BALS |  | Anbausteckdose geneigt 16A 3p >50V bis 250V DC 3h IP44 | Anbausteckdose16A3p> 50 - 250V DC3hIP44 | Anbausteckdose geneigt 16A 3p (2P+PE) >50V bis 250V DC (> 50 - 250V DC) 3h IP44 Frequenz: DC Technische Kennfarbe: grau RAL 7035 Kontaktträger/Kontakte: Der Kontaktträger ist aus hochwärmebeständigem Material, Die Kontakte sind Messing vernickelt Maximaler Leiterquerschnitt: 4,0 qmm Gehäusematerial: Polyamid Anschlusstechnik: mit Schraubklemme Kabeleinführung: sonstige Gerätefarbe: Klappdeckel grau RAL 7035, Gehäuse grau RAL 7035 Gerätehöhe: 74 mm, Gerätebreite: 62 mm, Gerätetiefe: 76 mm Flanschmaß vertikal: 74 mm, Flanschmaß horizontal: 62 mm Bohrlochabstand vertikal: 60 mm, Bohrlochabstand horizontal: 52 mm Sonstige technische Eigenschaften: Die Neigung beträgt 20° | 12144/Anbausteckdose 16A>50V bis 250V DC3h3pIP44 | BALS-Art.-Nr: 12144 EAN: 4024941121446 Anbausteckdose geneigt 16A 3p (2P+PE) >50V bis 250V DC (> 50 - 250V DC) 3h IP44 Frequenz: DC Technische Kennfarbe: grau RAL 7035 Kontaktträger/Kontakte: Der Kontaktträger ist aus hochwärmebeständigem Material, Die Kontakte sind Messing vernickelt Maximaler Leiterquerschnitt: 4,0 qmm Gehäusematerial: Polyamid Anschlusstechnik: mit Schraubklemme Kabeleinführung: sonstige Gerätefarbe: Klappdeckel grau RAL 7035, Gehäuse grau RAL 7035 Gerätehöhe: 74 mm, Gerätebreite: 62 mm, Gerätetiefe: 76 mm Flanschmaß vertikal: 74 mm, Flanschmaß horizontal: 62 mm Bohrlochabstand vertikal: 60 mm, Bohrlochabstand horizontal: 52 mm Phasenwender: FALSE Militärausführung: FALSE Sonstige technische Eigenschaften: Die Neigung beträgt 20° | C62 | C62 | 1,0 | 1,0 | 1,0 | 1,0 | 0,0003 | 0,111 | 0,074 | 0,062 | 0,076 |  | DE |  | 85366990 |  | true | 2023-09-05 | 12 |  | 12 |  |  |  | 20 | physical | 99 | false | true | true | 4eefcee9-d026-4f60-8d78-e56386e510ea
12156 |  | Anbaudose TE 63A 4p 500V 7h IP67/69 | 12156 |  | 4024941121569 |  |  | Bals Elektrotechnik GmbH & Co. KG | BALS |  | Anbausteckdose TE geneigt 63A 4p 500V 7h IP67/69 | Anbausteckdose63A4p480 - 500V~7hIP67/69 | Anbausteckdose TE geneigt 63A 4p (3P+PE) 500V (480 - 500V~) 7h IP67/69 Frequenz: 50/60Hz Technische Kennfarbe: schwarz RAL 9005 Kontaktträger/Kontakte: Der Kontaktträger ist aus hochwärmebeständigem Material, Die Kontakte sind Messing vernickelt Maximaler Leiterquerschnitt: 25,0 qmm Gehäusematerial: Polyamid Anschlusstechnik: Schraubklemmen als Rahmenklemmen mit Kontex-Kontakt Kabeleinführung: sonstige Gerätefarbe: Klappdeckel schwarz RAL 9005, Bajonettring grau RAL 7035, Gehäuse grau RAL 7035 Gerätehöhe: 125 mm, Gerätebreite: 114 mm, Gerätetiefe: 147 mm Flanschmaß vertikal: 114 mm, Flanschmaß horizontal: 114 mm Bohrlochabstand vertikal: 90 mm, Bohrlochabstand horizontal: 90 mm Sonstige technische Eigenschaften: Die Neigung beträgt 15° | 12156/CEE-Anbausteckdose 63A500V7h4pIP67/69 | BALS-Art.-Nr: 12156 EAN: 4024941121569 Anbausteckdose TE geneigt 63A 4p (3P+PE) 500V (480 - 500V~) 7h IP67/69 Frequenz: 50/60Hz Technische Kennfarbe: schwarz RAL 9005 Kontaktträger/Kontakte: Der Kontaktträger ist aus hochwärmebeständigem Material, Die Kontakte sind Messing vernickelt Maximaler Leiterquerschnitt: 25,0 qmm Gehäusematerial: Polyamid Anschlusstechnik: Schraubklemmen als Rahmenklemmen mit Kontex-Kontakt Kabeleinführung: sonstige Gerätefarbe: Klappdeckel schwarz RAL 9005, Bajonettring grau RAL 7035, Gehäuse grau RAL 7035 Gerätehöhe: 125 mm, Gerätebreite: 114 mm, Gerätetiefe: 147 mm Flanschmaß vertikal: 114 mm, Flanschmaß horizontal: 114 mm Bohrlochabstand vertikal: 90 mm, Bohrlochabstand horizontal: 90 mm Phasenwender: FALSE Militärausführung: FALSE Sonstige technische Eigenschaften: Die Neigung beträgt 15° | C62 | C62 | 1,0 | 1,0 | 1,0 | 1,0 | 0,0021 | 0,56 | 0,125 | 0,114 | 0,147 |  | DE |  | 85366990 |  | true | 2023-09-05 | 12 |  | 12 |  |  |  | 20 | physical | 99 | false | true | true | 4eefcee9-d026-4f60-8d78-e56386e510ea
12160 |  | Anbaudose TE 63A 5p 400V 6h IP67/69 | 12160 |  | 4024941121606 |  |  | Bals Elektrotechnik GmbH & Co. KG | BALS |  | Anbausteckdose TE geneigt 63A 5p 400V 6h IP67/69 | Anbaudose TE 63A 5p 400V 6h IP67/69 | Anbausteckdose TE geneigt 63A 5p (3P+N+PE) 400V (200/346 - 240/415V~) 6h IP67/69 Frequenz: 50/60Hz Technische Kennfarbe: rot RAL 3000 Kontaktträger/Kontakte: Der Kontaktträger ist aus hochwärmebeständigem Material, Die Kontakte sind Messing vernickelt Maximaler Leiterquerschnitt: 25,0 qmm Gehäusematerial: Polyamid Anschlusstechnik: Schraubklemmen als Rahmenklemmen mit Kontex-Kontakt Kabeleinführung: sonstige Gerätefarbe: Klappdeckel rot RAL 3000, Bajonettring grau RAL 7035, Gehäuse grau RAL 7035 Gerätehöhe: 125 mm, Gerätebreite: 114 mm, Gerätetiefe: 147 mm Flanschmaß vertikal: 114 mm, Flanschmaß horizontal: 114 mm Bohrlochabstand vertikal: 90 mm, Bohrlochabstand horizontal: 90 mm Sonstige technische Eigenschaften: Die Neigung beträgt 15° | 12160/CEE-Anbausteckdose 63A400V6h5pIP67/69 | BALS-Art.-Nr: 12160 EAN: 4024941121606 Anbausteckdose TE geneigt 63A 5p (3P+N+PE) 400V (200/346 - 240/415V~) 6h IP67/69 Frequenz: 50/60Hz Technische Kennfarbe: rot RAL 3000 Kontaktträger/Kontakte: Der Kontaktträger ist aus hochwärmebeständigem Material, Die Kontakte sind Messing vernickelt Maximaler Leiterquerschnitt: 25,0 qmm Gehäusematerial: Polyamid Anschlusstechnik: Schraubklemmen als Rahmenklemmen mit Kontex-Kontakt Kabeleinführung: sonstige Gerätefarbe: Klappdeckel rot RAL 3000, Bajonettring grau RAL 7035, Gehäuse grau RAL 7035 Gerätehöhe: 125 mm, Gerätebreite: 114 mm, Gerätetiefe: 147 mm Flanschmaß vertikal: 114 mm, Flanschmaß horizontal: 114 mm Bohrlochabstand vertikal: 90 mm, Bohrlochabstand horizontal: 90 mm Phasenwender: FALSE Militärausführung: FALSE Sonstige technische Eigenschaften: Die Neigung beträgt 15° | C62 | C62 | 1,0 | 1,0 | 1,0 | 1,0 | 0,0021 | 0,573 | 0,125 | 0,114 | 0,147 |  | DE |  | 85366990 |  | true | 2023-09-05 | 12 |  | 12 |  |  |  | 20 | physical | 99 | false | true | true | 4eefcee9-d026-4f60-8d78-e56386e510ea
12169 |  | Anbaudose TN-QC 32A 3p 230V 6h IP67/69 | 12169 |  | 4024941121699 |  |  | Bals Elektrotechnik GmbH & Co. KG | BALS |  | Anbausteckdose QUICK-CONNECT TN geneigt 32A 3p 230V 6h IP67/69 | Anbausteckdose32A3p200 - 250V~6hIP67/69 | Anbausteckdose QUICK-CONNECT TN geneigt 32A 3p (2P+PE) 230V (200 - 250V~) 6h IP67/69 Frequenz: 50/60Hz Technische Kennfarbe: bronzegrün RAL 6031-F9 Kontaktträger/Kontakte: Der Kontaktträger ist aus hochwärmebeständigem Material, Die Kontakte sind Messing vernickelt Maximaler Leiterquerschnitt: 10,0 qmm Gehäusematerial: Polyamid Anschlusstechnik: schraublose Federklemmtechnik als Käfigzugfederklemme mit Kontex-Kontakt Kabeleinführung: sonstige Gerätefarbe: Klappdeckel bronzegrün RAL 6031-F9, Gehäuse bronzegrün RAL 6031-F9, Bajonettring bronzegrün RAL 6031-F9, Gehäuse grau RAL 7035 Gerätehöhe: 102 mm, Gerätebreite: 94 mm, Gerätetiefe: 121 mm Flanschmaß vertikal: 85 mm, Flanschmaß horizontal: 85 mm Bohrlochabstand vertikal: 70 mm, Bohrlochabstand horizontal: 70 mm Sonstige technische Eigenschaften: Die Neigung beträgt 20°, Der Bajonettdeckel ist mit einem Befestigungsband an dem Gehäuse befestigt VG-Typ-Nr: VG 96919 BS 042 | 12169/CEE-Anbausteckdose 32A230V6h3pIP67/69 | BALS-Art.-Nr: 12169 EAN: 4024941121699 Anbausteckdose QUICK-CONNECT TN geneigt 32A 3p (2P+PE) 230V (200 - 250V~) 6h IP67/69 Frequenz: 50/60Hz Technische Kennfarbe: bronzegrün RAL 6031-F9 Kontaktträger/Kontakte: Der Kontaktträger ist aus hochwärmebeständigem Material, Die Kontakte sind Messing vernickelt Maximaler Leiterquerschnitt: 10,0 qmm Gehäusematerial: Polyamid Anschlusstechnik: schraublose Federklemmtechnik als Käfigzugfederklemme mit Kontex-Kontakt Kabeleinführung: sonstige Gerätefarbe: Klappdeckel bronzegrün RAL 6031-F9, Gehäuse bronzegrün RAL 6031-F9, Bajonettring bronzegrün RAL 6031-F9, Gehäuse grau RAL 7035 Gerätehöhe: 102 mm, Gerätebreite: 94 mm, Gerätetiefe: 121 mm Flanschmaß vertikal: 85 mm, Flanschmaß horizontal: 85 mm Bohrlochabstand vertikal: 70 mm, Bohrlochabstand horizontal: 70 mm Phasenwender: FALSE Militärausführung: TRUE Sonstige technische Eigenschaften: Die Neigung beträgt 20°, Der Bajonettdeckel ist mit einem Befestigungsband an dem Gehäuse befestigt VG-Typ-Nr: VG 96919 BS 042 | C62 | C62 | 1,0 | 1,0 | 1,0 | 1,0 | 0,0012 | 0,244 | 0,102 | 0,094 | 0,121 |  | DE |  | 85366990 |  | false | 2023-09-05 | 13 |  | 13 |  |  |  | 20 | physical | 99 | false | true | true
12171 |  | Anbaudose 63A 5p >50V grün >300-500Hz | 12171 |  | 4024941121712 |  |  | Bals Elektrotechnik GmbH & Co. KG | BALS |  | Anbausteckdose geneigt 63A 5p >50V grün >300-500Hz 2h IP67/69 | Anbausteckdose63A5p> 50V~2hIP67/69 | Anbausteckdose geneigt 63A 5p (3P+N+PE) >50V grün >300-500Hz (> 50V~) 2h IP67/69 Frequenz: über 300 bis einschließlich 500Hz Technische Kennfarbe: grün RAL 6002 Kontaktträger/Kontakte: Der Kontaktträger ist aus hochwärmebeständigem Material, Die Kontakte sind Messing vernickelt Maximaler Leiterquerschnitt: 25,0 qmm Gehäusematerial: Polyamid Anschlusstechnik: Schraubklemmen als Rahmenklemmen mit Kontex-Kontakt Kabeleinführung: sonstige Gerätefarbe: Klappdeckel grün RAL 6002, Bajonettring grau RAL 7035, Gehäuse grau RAL 7035 Gerätehöhe: 125 mm, Gerätebreite: 114 mm, Gerätetiefe: 147 mm Flanschmaß vertikal: 114 mm, Flanschmaß horizontal: 114 mm Bohrlochabstand vertikal: 90 mm, Bohrlochabstand horizontal: 90 mm Sonstige technische Eigenschaften: Die Neigung beträgt 15° | 12171/Anbausteckd. 63A> 50V~2h5pIP67/69 | BALS-Art.-Nr: 12171 EAN: 4024941121712 Anbausteckdose geneigt 63A 5p (3P+N+PE) >50V grün >300-500Hz (> 50V~) 2h IP67/69 Frequenz: über 300 bis einschließlich 500Hz Technische Kennfarbe: grün RAL 6002 Kontaktträger/Kontakte: Der Kontaktträger ist aus hochwärmebeständigem Material, Die Kontakte sind Messing vernickelt Maximaler Leiterquerschnitt: 25,0 qmm Gehäusematerial: Polyamid Anschlusstechnik: Schraubklemmen als Rahmenklemmen mit Kontex-Kontakt Kabeleinführung: sonstige Gerätefarbe: Klappdeckel grün RAL 6002, Bajonettring grau RAL 7035, Gehäuse grau RAL 7035 Gerätehöhe: 125 mm, Gerätebreite: 114 mm, Gerätetiefe: 147 mm Flanschmaß vertikal: 114 mm, Flanschmaß horizontal: 114 mm Bohrlochabstand vertikal: 90 mm, Bohrlochabstand horizontal: 90 mm Phasenwender: FALSE Militärausführung: FALSE Sonstige technische Eigenschaften: Die Neigung beträgt 15° | C62 | C62 | 1,0 | 1,0 | 1,0 | 1,0 | 0,0021 | 0,585 | 0,125 | 0,114 | 0,147 |  | DE |  | 85366990 |  | true | 2023-09-05 | 12 |  | 12 |  |  |  | 20 | physical | 99 | false | true | true | 4eefcee9-d026-4f60-8d78-e56386e510ea
12191 |  | Anbaudose TN 125A 5p 400V 6h IP67 | 12191 |  | 4024941121910 |  |  | Bals Elektrotechnik GmbH & Co. KG | BALS |  | Anbausteckdose TN geneigt 125A 5p 400V 6h IP67 | Anbaudose TN 125A 5p 400V 6h IP67 | Anbausteckdose TN geneigt 125A 5p (3P+N+PE) 400V (200/346 - 240/415V~) 6h IP67 Frequenz: 50/60Hz Technische Kennfarbe: bronzegrün RAL 6031-F9 Kontaktträger/Kontakte: Der Kontaktträger ist aus hochwärmebeständigem Material, Die Kontakte sind Messing vernickelt Maximaler Leiterquerschnitt: 70 mm² (möglicherweise begrenzt durch eingesetzte Kabeleinführung) Gehäusematerial: Polyamid Anschlusstechnik: Schraubklemmen als Rahmenklemmen mit Kontex-Kontakt Kabeleinführung: sonstige Gerätefarbe: Klappdeckel bronzegrün RAL 6031-F9, Gehäuse bronzegrün RAL 6031-F9, Bajonettring bronzegrün RAL 6031-F9 Gerätehöhe: 134 mm, Gerätebreite: 125 mm, Gerätetiefe: 173 mm Flanschmaß vertikal: 114 mm, Flanschmaß horizontal: 114 mm Bohrlochabstand vertikal: 90 mm, Bohrlochabstand horizontal: 90 mm Sonstige technische Eigenschaften: Ein Pilotkontakt ist vorhanden, Die Neigung beträgt 15°, Der Bajonettdeckel ist mit einem Befestigungsband an dem Gehäuse befestigt VG-Typ-Nr: VG 96919 BS 013, Versorgungs-Nr.: 5935-12-347-4132 | 12191/CEE-Anbausteckdose 125A400V6h5pIP67 | BALS-Art.-Nr: 12191 EAN: 4024941121910 Anbausteckdose TN geneigt 125A 5p (3P+N+PE) 400V (200/346 - 240/415V~) 6h IP67 Frequenz: 50/60Hz Technische Kennfarbe: bronzegrün RAL 6031-F9 Kontaktträger/Kontakte: Der Kontaktträger ist aus hochwärmebeständigem Material, Die Kontakte sind Messing vernickelt Maximaler Leiterquerschnitt: 70 mm² (möglicherweise begrenzt durch eingesetzte Kabeleinführung) Gehäusematerial: Polyamid Anschlusstechnik: Schraubklemmen als Rahmenklemmen mit Kontex-Kontakt Kabeleinführung: sonstige Gerätefarbe: Klappdeckel bronzegrün RAL 6031-F9, Gehäuse bronzegrün RAL 6031-F9, Bajonettring bronzegrün RAL 6031-F9 Gerätehöhe: 134 mm, Gerätebreite: 125 mm, Gerätetiefe: 173 mm Flanschmaß vertikal: 114 mm, Flanschmaß horizontal: 114 mm Bohrlochabstand vertikal: 90 mm, Bohrlochabstand horizontal: 90 mm Phasenwender: FALSE Militärausführung: TRUE Sonstige technische Eigenschaften: Ein Pilotkontakt ist vorhanden, Die Neigung beträgt 15°, Der Bajonettdeckel ist mit einem Befestigungsband an dem Gehäuse befestigt VG-Typ-Nr: VG 96919 BS 013, Versorgungs-Nr.: 5935-12-347-4132 | C62 | C62 | 1,0 | 1,0 | 1,0 | 1,0 | 0,0029 | 1,045 | 0,134 | 0,125 | 0,173 |  | DE |  | 85366990 |  | true | 2023-09-05 | 13 |  | 13 |  |  |  | 20 | physical | 99 | false | true | true | 4eefcee9-d026-4f60-8d78-e56386e510ea
12195 |  | Anbaudose 63A 5p 500V 7h IP44 | 12195 |  | 4024941121958 |  |  | Bals Elektrotechnik GmbH & Co. KG | BALS |  | Anbausteckdose geneigt 63A 5p 500V 7h IP44 | Anbaudose 63A 5p 500V 7h IP44 | Anbausteckdose geneigt 63A 5p (3P+N+PE) 500V (277/480 - 288/500V~) 7h IP44 Frequenz: 50/60Hz Technische Kennfarbe: schwarz RAL 9005 Kontaktträger/Kontakte: Der Kontaktträger ist aus hochwärmebeständigem Material, Die Kontakte sind Messing vernickelt Maximaler Leiterquerschnitt: 25,0 qmm Gehäusematerial: Polyamid Anschlusstechnik: Schraubklemmen als Rahmenklemmen mit Kontex-Kontakt Kabeleinführung: sonstige Gerätefarbe: Klappdeckel schwarz RAL 9005, Gehäuse grau RAL 7035 Gerätehöhe: 119 mm, Gerätebreite: 114 mm, Gerätetiefe: 148 mm Flanschmaß vertikal: 114 mm, Flanschmaß horizontal: 114 mm Bohrlochabstand vertikal: 90 mm, Bohrlochabstand horizontal: 90 mm Sonstige technische Eigenschaften: Die Neigung beträgt 15° | 12195/CEE-Anbausteckdose 63A500V7h5pIP44 | BALS-Art.-Nr: 12195 EAN: 4024941121958 Anbausteckdose geneigt 63A 5p (3P+N+PE) 500V (277/480 - 288/500V~) 7h IP44 Frequenz: 50/60Hz Technische Kennfarbe: schwarz RAL 9005 Kontaktträger/Kontakte: Der Kontaktträger ist aus hochwärmebeständigem Material, Die Kontakte sind Messing vernickelt Maximaler Leiterquerschnitt: 25,0 qmm Gehäusematerial: Polyamid Anschlusstechnik: Schraubklemmen als Rahmenklemmen mit Kontex-Kontakt Kabeleinführung: sonstige Gerätefarbe: Klappdeckel schwarz RAL 9005, Gehäuse grau RAL 7035 Gerätehöhe: 119 mm, Gerätebreite: 114 mm, Gerätetiefe: 148 mm Flanschmaß vertikal: 114 mm, Flanschmaß horizontal: 114 mm Bohrlochabstand vertikal: 90 mm, Bohrlochabstand horizontal: 90 mm Phasenwender: FALSE Militärausführung: FALSE Sonstige technische Eigenschaften: Die Neigung beträgt 15° | C62 | C62 | 1,0 | 1,0 | 1,0 | 1,0 | 0,002 | 0,5 | 0,119 | 0,114 | 0,148 |  | DE |  | 85366990 |  | true | 2023-09-05 | 12 |  | 12 |  |  |  | 10 | physical | 99 | false | true | true | 4eefcee9-d026-4f60-8d78-e56386e510ea
12205 |  | Anbaudose TE-QC 16A 3p 230V 6h IP67/69 | 12205 |  | 4024941122054 |  |  | Bals Elektrotechnik GmbH & Co. KG | BALS |  | Anbausteckdose QUICK-CONNECT TE geneigt 16A 3p 230V 6h IP67/69 | Anbausteckdose16A3p200 - 250V~6hIP67/69 | Anbausteckdose QUICK-CONNECT TE geneigt 16A 3p (2P+PE) 230V (200 - 250V~) 6h IP67/69 Frequenz: 50/60Hz Technische Kennfarbe: blau RAL 5015 Kontaktträger/Kontakte: Der Kontaktträger ist aus hochwärmebeständigem Material, Die Kontakte sind Messing vernickelt Maximaler Leiterquerschnitt: 4,0 qmm Gehäusematerial: Polyamid Anschlusstechnik: schraublose Federklemmtechnik als Käfigzugfederklemme mit Kontex-Kontakt Kabeleinführung: sonstige Gerätefarbe: Klappdeckel blau RAL 5015, Bajonettring grau RAL 7035, Gehäuse grau RAL 7035 Gerätehöhe: 84 mm, Gerätebreite: 71 mm, Gerätetiefe: 98 mm Flanschmaß vertikal: 74 mm, Flanschmaß horizontal: 62 mm Bohrlochabstand vertikal: 60 mm, Bohrlochabstand horizontal: 52 mm Sonstige technische Eigenschaften: Die Neigung beträgt 20° | 12205/CEE-Anbausteckdose 16A230V6h3pIP67/69 | BALS-Art.-Nr: 12205 EAN: 4024941122054 Anbausteckdose QUICK-CONNECT TE geneigt 16A 3p (2P+PE) 230V (200 - 250V~) 6h IP67/69 Frequenz: 50/60Hz Technische Kennfarbe: blau RAL 5015 Kontaktträger/Kontakte: Der Kontaktträger ist aus hochwärmebeständigem Material, Die Kontakte sind Messing vernickelt Maximaler Leiterquerschnitt: 4,0 qmm Gehäusematerial: Polyamid Anschlusstechnik: schraublose Federklemmtechnik als Käfigzugfederklemme mit Kontex-Kontakt Kabeleinführung: sonstige Gerätefarbe: Klappdeckel blau RAL 5015, Bajonettring grau RAL 7035, Gehäuse grau RAL 7035 Gerätehöhe: 84 mm, Gerätebreite: 71 mm, Gerätetiefe: 98 mm Flanschmaß vertikal: 74 mm, Flanschmaß horizontal: 62 mm Bohrlochabstand vertikal: 60 mm, Bohrlochabstand horizontal: 52 mm Phasenwender: FALSE Militärausführung: FALSE Sonstige technische Eigenschaften: Die Neigung beträgt 20° | C62 | C62 | 1,0 | 1,0 | 1,0 | 1,0 | 0,0006 | 0,139 | 0,084 | 0,071 | 0,098 |  | DE |  | 85366990 |  | false | 2023-09-05 | 12 |  | 12 |  |  |  | 5 | physical | 99 | false | true | true
12217 |  | Anbaudose 32A 5p >50V grün 100-300Hz 1 | 12217 |  | 4024941122177 |  |  | Bals Elektrotechnik GmbH & Co. KG | BALS |  | Anbausteckdose geneigt 32A 5p >50V grün 100-300Hz 10h IP44 | Anbausteckdose32A5p> 50V~10hIP44 | Anbausteckdose geneigt 32A 5p (3P+N+PE) >50V grün 100-300Hz (> 50V~) 10h IP44 Frequenz: 100 bis einschließlich 300Hz Technische Kennfarbe: grün RAL 6002 Kontaktträger/Kontakte: Der Kontaktträger ist aus Polyamid, Die Kontakte sind Messing blank Maximaler Leiterquerschnitt: 10,0 qmm Gehäusematerial: Polyamid Anschlusstechnik: mit Schraubklemme Kabeleinführung: sonstige Gerätefarbe: Klappdeckel grün RAL 6002, Gehäuse grau RAL 7035 Gerätehöhe: 102 mm, Gerätebreite: 85 mm, Gerätetiefe: 94 mm Flanschmaß vertikal: 85 mm, Flanschmaß horizontal: 85 mm Bohrlochabstand vertikal: 70 mm, Bohrlochabstand horizontal: 70 mm Sonstige technische Eigenschaften: Die Neigung beträgt 20° | 12217/Anbausteckd. 32A>50V grün 100-300Hz10h5pIP44 | BALS-Art.-Nr: 12217 EAN: 4024941122177 Anbausteckdose geneigt 32A 5p (3P+N+PE) >50V grün 100-300Hz (> 50V~) 10h IP44 Frequenz: 100 bis einschließlich 300Hz Technische Kennfarbe: grün RAL 6002 Kontaktträger/Kontakte: Der Kontaktträger ist aus Polyamid, Die Kontakte sind Messing blank Maximaler Leiterquerschnitt: 10,0 qmm Gehäusematerial: Polyamid Anschlusstechnik: mit Schraubklemme Kabeleinführung: sonstige Gerätefarbe: Klappdeckel grün RAL 6002, Gehäuse grau RAL 7035 Gerätehöhe: 102 mm, Gerätebreite: 85 mm, Gerätetiefe: 94 mm Flanschmaß vertikal: 85 mm, Flanschmaß horizontal: 85 mm Bohrlochabstand vertikal: 70 mm, Bohrlochabstand horizontal: 70 mm Phasenwender: FALSE Militärausführung: FALSE Sonstige technische Eigenschaften: Die Neigung beträgt 20° | C62 | C62 | 1,0 | 1,0 | 1,0 | 1,0 | 0,0008 | 0,235 | 0,102 | 0,085 | 0,094 |  | DE |  | 85366990 |  | true | 2023-09-05 | 12 |  | 12 |  |  |  | 20 | physical | 99 | false | true | true | 4eefcee9-d026-4f60-8d78-e56386e510ea
12231 |  | Anbaudose 16A 3p 230V 6h IP67/69 | 12231 |  | 4024941122313 |  |  | Bals Elektrotechnik GmbH & Co. KG | BALS |  | Anbausteckdose geneigt 16A 3p 230V 6h IP67/69 | Anbausteckdose16A3p200 - 250V~6hIP67/69 | Anbausteckdose geneigt 16A 3p (2P+PE) 230V (200 - 250V~) 6h IP67/69 Frequenz: 50/60Hz Technische Kennfarbe: blau RAL 5015 Kontaktträger/Kontakte: Der Kontaktträger ist aus Polyamid, Die Kontakte sind Messing blank Maximaler Leiterquerschnitt: 4,0 qmm Gehäusematerial: Polyamid Anschlusstechnik: mit Schraubklemme Kabeleinführung: sonstige Gerätefarbe: Klappdeckel blau RAL 5015, Bajonettring grau RAL 7035, Gehäuse grau RAL 7035 Gerätehöhe: 89 mm, Gerätebreite: 85 mm, Gerätetiefe: 85 mm Flanschmaß vertikal: 85 mm, Flanschmaß horizontal: 85 mm Bohrlochabstand vertikal: 70 mm, Bohrlochabstand horizontal: 70 mm Sonstige technische Eigenschaften: Die Neigung beträgt 20° | 12231/CEE-Anbausteckdose 16A230V6h3pIP67/69 | BALS-Art.-Nr: 12231 EAN: 4024941122313 Anbausteckdose geneigt 16A 3p (2P+PE) 230V (200 - 250V~) 6h IP67/69 Frequenz: 50/60Hz Technische Kennfarbe: blau RAL 5015 Kontaktträger/Kontakte: Der Kontaktträger ist aus Polyamid, Die Kontakte sind Messing blank Maximaler Leiterquerschnitt: 4,0 qmm Gehäusematerial: Polyamid Anschlusstechnik: mit Schraubklemme Kabeleinführung: sonstige Gerätefarbe: Klappdeckel blau RAL 5015, Bajonettring grau RAL 7035, Gehäuse grau RAL 7035 Gerätehöhe: 89 mm, Gerätebreite: 85 mm, Gerätetiefe: 85 mm Flanschmaß vertikal: 85 mm, Flanschmaß horizontal: 85 mm Bohrlochabstand vertikal: 70 mm, Bohrlochabstand horizontal: 70 mm Phasenwender: FALSE Militärausführung: FALSE Sonstige technische Eigenschaften: Die Neigung beträgt 20° | C62 | C62 | 1,0 | 1,0 | 1,0 | 1,0 | 0,0006 | 0,156 | 0,089 | 0,085 | 0,085 |  | DE |  | 85366990 |  | true | 2023-09-05 | 12 |  | 12 |  |  | 2024-04-01 | 20 | physical | 99 | false | true | true | 4eefcee9-d026-4f60-8d78-e56386e510ea
12235 |  | Anbaudose TN-QC 16A 5p 440V 11h IP67/ | 12235 |  | 4024941122351 |  |  | Bals Elektrotechnik GmbH & Co. KG | BALS |  | Anbausteckdose QUICK-CONNECT TN geneigt 16A 5p 440V 11h IP67/69 | Anbaudose TN-QC 16A 5p 440V 11h IP67/69 | Anbausteckdose QUICK-CONNECT TN geneigt 16A 5p (3P+N+PE) 440V (250/440 - 265/460V~) 11h IP67/69 Frequenz: 60Hz Technische Kennfarbe: bronzegrün RAL 6031-F9 Kontaktträger/Kontakte: Der Kontaktträger ist aus hochwärmebeständigem Material, Die Kontakte sind Messing vernickelt Maximaler Leiterquerschnitt: 4,0 qmm Gehäusematerial: Polyamid Anschlusstechnik: schraublose Federklemmtechnik als Käfigzugfederklemme mit Kontex-Kontakt Kabeleinführung: sonstige Gerätefarbe: Klappdeckel bronzegrün RAL 6031-F9, Gehäuse bronzegrün RAL 6031-F9, Bajonettring bronzegrün RAL 6031-F9, Gehäuse grau RAL 7035 Gerätehöhe: 96 mm, Gerätebreite: 86,5 mm, Gerätetiefe: 103 mm Flanschmaß vertikal: 85 mm, Flanschmaß horizontal: 85 mm Bohrlochabstand vertikal: 70 mm, Bohrlochabstand horizontal: 70 mm Sonstige technische Eigenschaften: Die Neigung beträgt 20°, Der Bajonettdeckel ist mit einem Befestigungsband an dem Gehäuse befestigt VG-Typ-Nr: VG 96919 BS 003 | 12235/CEE-Anbausteckdose 16A440V11h5pIP67/69 | BALS-Art.-Nr: 12235 EAN: 4024941122351 Anbausteckdose QUICK-CONNECT TN geneigt 16A 5p (3P+N+PE) 440V (250/440 - 265/460V~) 11h IP67/69 Frequenz: 60Hz Technische Kennfarbe: bronzegrün RAL 6031-F9 Kontaktträger/Kontakte: Der Kontaktträger ist aus hochwärmebeständigem Material, Die Kontakte sind Messing vernickelt Maximaler Leiterquerschnitt: 4,0 qmm Gehäusematerial: Polyamid Anschlusstechnik: schraublose Federklemmtechnik als Käfigzugfederklemme mit Kontex-Kontakt Kabeleinführung: sonstige Gerätefarbe: Klappdeckel bronzegrün RAL 6031-F9, Gehäuse bronzegrün RAL 6031-F9, Bajonettring bronzegrün RAL 6031-F9, Gehäuse grau RAL 7035 Gerätehöhe: 96 mm, Gerätebreite: 86,5 mm, Gerätetiefe: 103 mm Flanschmaß vertikal: 85 mm, Flanschmaß horizontal: 85 mm Bohrlochabstand vertikal: 70 mm, Bohrlochabstand horizontal: 70 mm Militärausführung: TRUE Sonstige technische Eigenschaften: Die Neigung beträgt 20°, Der Bajonettdeckel ist mit einem Befestigungsband an dem Gehäuse befestigt VG-Typ-Nr: VG 96919 BS 003 | C62 | C62 | 1,0 | 1,0 | 1,0 | 1,0 | 0,0009 | 0,2 | 0,096 | 0,086 | 0,103 |  | DE |  | 85366990 |  | false | 2023-09-05 | 13 |  | 13 |  |  |  | 20 | physical | 99 | false | true | true
12236 |  | Anbaudose TN-QC 16A 5p >50V grün >300- | 12236 |  | 4024941122368 |  |  | Bals Elektrotechnik GmbH & Co. KG | BALS |  | Anbausteckdose QUICK-CONNECT TN geneigt 16A 5p >50V grün >300-500Hz 2h IP67/69 | Anbausteckdose16A5p> 50V~2hIP67/69 | Anbausteckdose QUICK-CONNECT TN geneigt 16A 5p (3P+N+PE) >50V grün >300-500Hz (> 50V~) 2h IP67/69 Frequenz: über 300 bis einschließlich 500Hz Technische Kennfarbe: bronzegrün RAL 6031-F9 Kontaktträger/Kontakte: Der Kontaktträger ist aus hochwärmebeständigem Material, Die Kontakte sind Messing vernickelt Maximaler Leiterquerschnitt: 4,0 qmm Gehäusematerial: Polyamid Anschlusstechnik: schraublose Federklemmtechnik als Käfigzugfederklemme mit Kontex-Kontakt Kabeleinführung: sonstige Gerätefarbe: Klappdeckel bronzegrün RAL 6031-F9, Gehäuse bronzegrün RAL 6031-F9, Bajonettring bronzegrün RAL 6031-F9, Gehäuse grau RAL 7035 Gerätehöhe: 96 mm, Gerätebreite: 86,5 mm, Gerätetiefe: 103 mm Flanschmaß vertikal: 85 mm, Flanschmaß horizontal: 85 mm Bohrlochabstand vertikal: 70 mm, Bohrlochabstand horizontal: 70 mm Sonstige technische Eigenschaften: Die Neigung beträgt 20°, Der Bajonettdeckel ist mit einem Befestigungsband an dem Gehäuse befestigt VG-Typ-Nr: VG 96919 BS 004 | 12236/Anbausteckd. 16A> 50V~2h5pIP67/69 | BALS-Art.-Nr: 12236 EAN: 4024941122368 Anbausteckdose QUICK-CONNECT TN geneigt 16A 5p (3P+N+PE) >50V grün >300-500Hz (> 50V~) 2h IP67/69 Frequenz: über 300 bis einschließlich 500Hz Technische Kennfarbe: bronzegrün RAL 6031-F9 Kontaktträger/Kontakte: Der Kontaktträger ist aus hochwärmebeständigem Material, Die Kontakte sind Messing vernickelt Maximaler Leiterquerschnitt: 4,0 qmm Gehäusematerial: Polyamid Anschlusstechnik: schraublose Federklemmtechnik als Käfigzugfederklemme mit Kontex-Kontakt Kabeleinführung: sonstige Gerätefarbe: Klappdeckel bronzegrün RAL 6031-F9, Gehäuse bronzegrün RAL 6031-F9, Bajonettring bronzegrün RAL 6031-F9, Gehäuse grau RAL 7035 Gerätehöhe: 96 mm, Gerätebreite: 86,5 mm, Gerätetiefe: 103 mm Flanschmaß vertikal: 85 mm, Flanschmaß horizontal: 85 mm Bohrlochabstand vertikal: 70 mm, Bohrlochabstand horizontal: 70 mm Phasenwender: FALSE Militärausführung: TRUE Sonstige technische Eigenschaften: Die Neigung beträgt 20°, Der Bajonettdeckel ist mit einem Befestigungsband an dem Gehäuse befestigt VG-Typ-Nr: VG 96919 BS 004 | C62 | C62 | 1,0 | 1,0 | 1,0 | 1,0 | 0,0009 | 0,2 | 0,096 | 0,086 | 0,103 |  | DE |  | 85366990 |  | false | 2023-09-05 | 13 |  | 13 |  |  |  | 20 | physical | 99 | false | true | true
12237 |  | Anbaudose TN-QC 32A 5p 440V 11h IP67/ | 12237 |  | 4024941122375 |  |  | Bals Elektrotechnik GmbH & Co. KG | BALS |  | Anbausteckdose QUICK-CONNECT TN geneigt 32A 5p 440V 11h IP67/69 | Anbaudose TN-QC 32A 5p 440V 11h IP67/69 | Anbausteckdose QUICK-CONNECT TN geneigt 32A 5p (3P+N+PE) 440V (250/440 - 265/460V~) 11h IP67/69 Frequenz: 60Hz Technische Kennfarbe: bronzegrün RAL 6031-F9 Kontaktträger/Kontakte: Der Kontaktträger ist aus hochwärmebeständigem Material, Die Kontakte sind Messing vernickelt Maximaler Leiterquerschnitt: 10,0 qmm Gehäusematerial: Polyamid Anschlusstechnik: schraublose Federklemmtechnik als Käfigzugfederklemme mit Kontex-Kontakt Kabeleinführung: sonstige Gerätefarbe: Klappdeckel bronzegrün RAL 6031-F9, Gehäuse bronzegrün RAL 6031-F9, Bajonettring bronzegrün RAL 6031-F9, Gehäuse grau RAL 7035 Gerätehöhe: 119 mm, Gerätebreite: 114 mm, Gerätetiefe: 148 mm Flanschmaß vertikal: 85 mm, Flanschmaß horizontal: 85 mm Bohrlochabstand vertikal: 70 mm, Bohrlochabstand horizontal: 70 mm Sonstige technische Eigenschaften: Die Neigung beträgt 20°, Der Bajonettdeckel ist mit einem Befestigungsband an dem Gehäuse befestigt VG-Typ-Nr: VG 96919 BS 007 | 12237/CEE-Anbausteckdose 32A440V11h5pIP67/69 | BALS-Art.-Nr: 12237 EAN: 4024941122375 Anbausteckdose QUICK-CONNECT TN geneigt 32A 5p (3P+N+PE) 440V (250/440 - 265/460V~) 11h IP67/69 Frequenz: 60Hz Technische Kennfarbe: bronzegrün RAL 6031-F9 Kontaktträger/Kontakte: Der Kontaktträger ist aus hochwärmebeständigem Material, Die Kontakte sind Messing vernickelt Maximaler Leiterquerschnitt: 10,0 qmm Gehäusematerial: Polyamid Anschlusstechnik: schraublose Federklemmtechnik als Käfigzugfederklemme mit Kontex-Kontakt Kabeleinführung: sonstige Gerätefarbe: Klappdeckel bronzegrün RAL 6031-F9, Gehäuse bronzegrün RAL 6031-F9, Bajonettring bronzegrün RAL 6031-F9, Gehäuse grau RAL 7035 Gerätehöhe: 119 mm, Gerätebreite: 114 mm, Gerätetiefe: 148 mm Flanschmaß vertikal: 85 mm, Flanschmaß horizontal: 85 mm Bohrlochabstand vertikal: 70 mm, Bohrlochabstand horizontal: 70 mm Phasenwender: FALSE Militärausführung: TRUE Sonstige technische Eigenschaften: Die Neigung beträgt 20°, Der Bajonettdeckel ist mit einem Befestigungsband an dem Gehäuse befestigt VG-Typ-Nr: VG 96919 BS 007 | C62 | C62 | 1,0 | 1,0 | 1,0 | 1,0 | 0,002 | 0,315 | 0,119 | 0,114 | 0,148 |  | DE |  | 85366990 |  | false | 2023-09-05 | 13 |  | 13 |  |  |  | 20 | physical | 99 | false | true | true
12238 |  | Anbaudose TN-QC 32A 5p >50V grün >300- | 12238 |  | 4024941122382 |  |  | Bals Elektrotechnik GmbH & Co. KG | BALS |  | Anbausteckdose QUICK-CONNECT TN geneigt 32A 5p >50V grün >300-500Hz 2h IP67/69 | Anbausteckdose32A5p> 50V~2hIP67/69 | Anbausteckdose QUICK-CONNECT TN geneigt 32A 5p (3P+N+PE) >50V grün >300-500Hz (> 50V~) 2h IP67/69 Frequenz: über 300 bis einschließlich 500Hz Technische Kennfarbe: bronzegrün RAL 6031-F9 Kontaktträger/Kontakte: Der Kontaktträger ist aus hochwärmebeständigem Material, Die Kontakte sind Messing vernickelt Maximaler Leiterquerschnitt: 10,0 qmm Gehäusematerial: Polyamid Anschlusstechnik: schraublose Federklemmtechnik als Käfigzugfederklemme mit Kontex-Kontakt Kabeleinführung: sonstige Gerätefarbe: Klappdeckel bronzegrün RAL 6031-F9, Gehäuse bronzegrün RAL 6031-F9, Bajonettring bronzegrün RAL 6031-F9, Gehäuse grau RAL 7035 Gerätehöhe: 110 mm, Gerätebreite: 101,5 mm, Gerätetiefe: 119 mm Flanschmaß vertikal: 85 mm, Flanschmaß horizontal: 85 mm Bohrlochabstand vertikal: 70 mm, Bohrlochabstand horizontal: 70 mm Sonstige technische Eigenschaften: Die Neigung beträgt 20°, Der Bajonettdeckel ist mit einem Befestigungsband an dem Gehäuse befestigt VG-Typ-Nr: VG 96919 BS 008, Versorgungs-Nr.: 5835-12-311-1928 | 12238/Anbausteckd. 32A> 50V~2h5pIP67/69 | BALS-Art.-Nr: 12238 EAN: 4024941122382 Anbausteckdose QUICK-CONNECT TN geneigt 32A 5p (3P+N+PE) >50V grün >300-500Hz (> 50V~) 2h IP67/69 Frequenz: über 300 bis einschließlich 500Hz Technische Kennfarbe: bronzegrün RAL 6031-F9 Kontaktträger/Kontakte: Der Kontaktträger ist aus hochwärmebeständigem Material, Die Kontakte sind Messing vernickelt Maximaler Leiterquerschnitt: 10,0 qmm Gehäusematerial: Polyamid Anschlusstechnik: schraublose Federklemmtechnik als Käfigzugfederklemme mit Kontex-Kontakt Kabeleinführung: sonstige Gerätefarbe: Klappdeckel bronzegrün RAL 6031-F9, Gehäuse bronzegrün RAL 6031-F9, Bajonettring bronzegrün RAL 6031-F9, Gehäuse grau RAL 7035 Gerätehöhe: 110 mm, Gerätebreite: 101,5 mm, Gerätetiefe: 119 mm Flanschmaß vertikal: 85 mm, Flanschmaß horizontal: 85 mm Bohrlochabstand vertikal: 70 mm, Bohrlochabstand horizontal: 70 mm Phasenwender: FALSE Militärausführung: TRUE Sonstige technische Eigenschaften: Die Neigung beträgt 20°, Der Bajonettdeckel ist mit einem Befestigungsband an dem Gehäuse befestigt VG-Typ-Nr: VG 96919 BS 008, Versorgungs-Nr.: 5835-12-311-1928 | C62 | C62 | 1,0 | 1,0 | 1,0 | 1,0 | 0,0013 | 0,315 | 0,11 | 0,101 | 0,119 |  | DE |  | 85366990 |  | false | 2023-09-05 | 13 |  | 13 |  |  |  | 20 | physical | 99 | false | true | true
12239 |  | Anbaudose TN 63A 3p 230V 6h IP67/69 | 12239 |  | 4024941122399 |  |  | Bals Elektrotechnik GmbH & Co. KG | BALS |  | Anbausteckdose TN geneigt 63A 3p 230V 6h IP67/69 | Anbausteckdose63A3p200 - 250V~6hIP67/69 | Anbausteckdose TN geneigt 63A 3p (2P+PE) 230V (200 - 250V~) 6h IP67/69 Frequenz: 50/60Hz Technische Kennfarbe: bronzegrün RAL 6031-F9 Kontaktträger/Kontakte: Der Kontaktträger ist aus hochwärmebeständigem Material, Die Kontakte sind Messing vernickelt Maximaler Leiterquerschnitt: 25,0 qmm Gehäusematerial: Polyamid Anschlusstechnik: Schraubklemmen als Rahmenklemmen mit Kontex-Kontakt Kabeleinführung: sonstige Gerätefarbe: Klappdeckel bronzegrün RAL 6031-F9, Gehäuse bronzegrün RAL 6031-F9, Bajonettring bronzegrün RAL 6031-F9 Gerätehöhe: 124 mm, Gerätebreite: 114 mm, Gerätetiefe: 144 mm Flanschmaß vertikal: 114 mm, Flanschmaß horizontal: 114 mm Bohrlochabstand vertikal: 90 mm, Bohrlochabstand horizontal: 90 mm Sonstige technische Eigenschaften: Ein Pilotkontakt ist vorhanden, Die Neigung beträgt 15°, Der Bajonettdeckel ist mit einem Befestigungsband an dem Gehäuse befestigt VG-Typ-Nr: VG 96919 BS 047 | 12239/CEE-Anbausteckdose 63A230V6h3pIP67/69 | BALS-Art.-Nr: 12239 EAN: 4024941122399 Anbausteckdose TN geneigt 63A 3p (2P+PE) 230V (200 - 250V~) 6h IP67/69 Frequenz: 50/60Hz Technische Kennfarbe: bronzegrün RAL 6031-F9 Kontaktträger/Kontakte: Der Kontaktträger ist aus hochwärmebeständigem Material, Die Kontakte sind Messing vernickelt Maximaler Leiterquerschnitt: 25,0 qmm Gehäusematerial: Polyamid Anschlusstechnik: Schraubklemmen als Rahmenklemmen mit Kontex-Kontakt Kabeleinführung: sonstige Gerätefarbe: Klappdeckel bronzegrün RAL 6031-F9, Gehäuse bronzegrün RAL 6031-F9, Bajonettring bronzegrün RAL 6031-F9 Gerätehöhe: 124 mm, Gerätebreite: 114 mm, Gerätetiefe: 144 mm Flanschmaß vertikal: 114 mm, Flanschmaß horizontal: 114 mm Bohrlochabstand vertikal: 90 mm, Bohrlochabstand horizontal: 90 mm Phasenwender: FALSE Militärausführung: TRUE Sonstige technische Eigenschaften: Ein Pilotkontakt ist vorhanden, Die Neigung beträgt 15°, Der Bajonettdeckel ist mit einem Befestigungsband an dem Gehäuse befestigt VG-Typ-Nr: VG 96919 BS 047 | C62 | C62 | 1,0 | 1,0 | 1,0 | 1,0 | 0,002 | 0,56 | 0,124 | 0,114 | 0,144 |  | DE |  | 85366990 |  | true | 2023-09-05 | 13 |  | 13 |  |  |  | 20 | physical | 99 | false | true | true | 4eefcee9-d026-4f60-8d78-e56386e510ea
12241 |  | Anbaudose TN 63A 5p >50V grün >300-500 | 12241 |  | 4024941122412 |  |  | Bals Elektrotechnik GmbH & Co. KG | BALS |  | Anbausteckdose TN geneigt 63A 5p >50V grün >300-500Hz 2h IP67/69 | Anbausteckdose63A5p> 50V~2hIP67/69 | Anbausteckdose TN geneigt 63A 5p (3P+N+PE) >50V grün >300-500Hz (> 50V~) 2h IP67/69 Frequenz: über 300 bis einschließlich 500Hz Technische Kennfarbe: bronzegrün RAL 6031-F9 Kontaktträger/Kontakte: Der Kontaktträger ist aus hochwärmebeständigem Material, Die Kontakte sind Messing vernickelt Maximaler Leiterquerschnitt: 25,0 qmm Gehäusematerial: Polyamid Anschlusstechnik: Schraubklemmen als Rahmenklemmen mit Kontex-Kontakt Kabeleinführung: sonstige Gerätefarbe: Klappdeckel bronzegrün RAL 6031-F9, Gehäuse bronzegrün RAL 6031-F9, Bajonettring bronzegrün RAL 6031-F9 Gerätehöhe: 124 mm, Gerätebreite: 114 mm, Gerätetiefe: 144 mm Flanschmaß vertikal: 114 mm, Flanschmaß horizontal: 114 mm Bohrlochabstand vertikal: 90 mm, Bohrlochabstand horizontal: 90 mm Sonstige technische Eigenschaften: Die Neigung beträgt 15°, Ein Pilotkontakt ist vorhanden, Der Bajonettdeckel ist mit einem Befestigungsband an dem Gehäuse befestigt VG-Typ-Nr: VG 96919 BS 012 | 12241/Anbausteckd. 63A> 50V~2h5pIP67/69 | BALS-Art.-Nr: 12241 EAN: 4024941122412 Anbausteckdose TN geneigt 63A 5p (3P+N+PE) >50V grün >300-500Hz (> 50V~) 2h IP67/69 Frequenz: über 300 bis einschließlich 500Hz Technische Kennfarbe: bronzegrün RAL 6031-F9 Kontaktträger/Kontakte: Der Kontaktträger ist aus hochwärmebeständigem Material, Die Kontakte sind Messing vernickelt Maximaler Leiterquerschnitt: 25,0 qmm Gehäusematerial: Polyamid Anschlusstechnik: Schraubklemmen als Rahmenklemmen mit Kontex-Kontakt Kabeleinführung: sonstige Gerätefarbe: Klappdeckel bronzegrün RAL 6031-F9, Gehäuse bronzegrün RAL 6031-F9, Bajonettring bronzegrün RAL 6031-F9 Gerätehöhe: 124 mm, Gerätebreite: 114 mm, Gerätetiefe: 144 mm Flanschmaß vertikal: 114 mm, Flanschmaß horizontal: 114 mm Bohrlochabstand vertikal: 90 mm, Bohrlochabstand horizontal: 90 mm Militärausführung: TRUE Sonstige technische Eigenschaften: Die Neigung beträgt 15°, Ein Pilotkontakt ist vorhanden, Der Bajonettdeckel ist mit einem Befestigungsband an dem Gehäuse befestigt VG-Typ-Nr: VG 96919 BS 012 | C62 | C62 | 1,0 | 1,0 | 1,0 | 1,0 | 0,002 | 0,63 | 0,124 | 0,114 | 0,144 |  | DE |  | 85366990 |  | true | 2023-09-05 | 13 |  | 13 |  |  |  | 20 | physical | 99 | false | true | true | 4eefcee9-d026-4f60-8d78-e56386e510ea
12242 |  | Anbaudose TN-QC 16A 5p 230V 9h IP67/69 | 12242 |  | 4024941122429 |  |  | Bals Elektrotechnik GmbH & Co. KG | BALS |  | Anbausteckdose QUICK-CONNECT TN geneigt 16A 5p 230V 9h IP67/69 | Anbaudose TN-QC 16A 5p 230V 9h IP67/69 | Anbausteckdose QUICK-CONNECT TN geneigt 16A 5p (3P+N+PE) 230V (120/208 - 144/250V~) 9h IP67/69 Frequenz: 50/60Hz Technische Kennfarbe: bronzegrün RAL 6031-F9 Kontaktträger/Kontakte: Der Kontaktträger ist aus hochwärmebeständigem Material, Die Kontakte sind Messing vernickelt Maximaler Leiterquerschnitt: 4,0 qmm Gehäusematerial: Polyamid Anschlusstechnik: schraublose Federklemmtechnik als Käfigzugfederklemme mit Kontex-Kontakt Kabeleinführung: sonstige Gerätefarbe: Klappdeckel bronzegrün RAL 6031-F9, Gehäuse bronzegrün RAL 6031-F9, Bajonettring bronzegrün RAL 6031-F9, Gehäuse grau RAL 7035 Gerätehöhe: 96 mm, Gerätebreite: 86,5 mm, Gerätetiefe: 103 mm Flanschmaß vertikal: 85 mm, Flanschmaß horizontal: 85 mm Bohrlochabstand vertikal: 70 mm, Bohrlochabstand horizontal: 70 mm Sonstige technische Eigenschaften: Die Neigung beträgt 20°, Der Bajonettdeckel ist mit einem Befestigungsband an dem Gehäuse befestigt VG-Typ-Nr: VG 96919 BS 002 | 12242/CEE-Anbausteckdose 16A230V9h5pIP67/69 | BALS-Art.-Nr: 12242 EAN: 4024941122429 Anbausteckdose QUICK-CONNECT TN geneigt 16A 5p (3P+N+PE) 230V (120/208 - 144/250V~) 9h IP67/69 Frequenz: 50/60Hz Technische Kennfarbe: bronzegrün RAL 6031-F9 Kontaktträger/Kontakte: Der Kontaktträger ist aus hochwärmebeständigem Material, Die Kontakte sind Messing vernickelt Maximaler Leiterquerschnitt: 4,0 qmm Gehäusematerial: Polyamid Anschlusstechnik: schraublose Federklemmtechnik als Käfigzugfederklemme mit Kontex-Kontakt Kabeleinführung: sonstige Gerätefarbe: Klappdeckel bronzegrün RAL 6031-F9, Gehäuse bronzegrün RAL 6031-F9, Bajonettring bronzegrün RAL 6031-F9, Gehäuse grau RAL 7035 Gerätehöhe: 96 mm, Gerätebreite: 86,5 mm, Gerätetiefe: 103 mm Flanschmaß vertikal: 85 mm, Flanschmaß horizontal: 85 mm Bohrlochabstand vertikal: 70 mm, Bohrlochabstand horizontal: 70 mm Phasenwender: FALSE Militärausführung: TRUE Sonstige technische Eigenschaften: Die Neigung beträgt 20°, Der Bajonettdeckel ist mit einem Befestigungsband an dem Gehäuse befestigt VG-Typ-Nr: VG 96919 BS 002 | C62 | C62 | 1,0 | 1,0 | 1,0 | 1,0 | 0,0009 | 0,2 | 0,096 | 0,086 | 0,103 |  | DE |  | 85366990 |  | false | 2023-09-05 | 13 |  | 13 |  |  |  | 20 | physical | 99 | false | true | true
12251 |  | Anbaudose TE 63A 5p 690V 5h IP44 | 12251 |  | 4024941122511 |  |  | Bals Elektrotechnik GmbH & Co. KG | BALS |  | Anbausteckdose TE geneigt 63A 5p 690V 5h IP44 | Anbaudose TE 63A 5p 690V 5h IP44 | Anbausteckdose TE geneigt 63A 5p (3P+N+PE) 690V (347/600 - 400/690V~) 5h IP44 Frequenz: 50/60Hz Technische Kennfarbe: schwarz RAL 9005 Kontaktträger/Kontakte: Der Kontaktträger ist aus hochwärmebeständigem Material, Die Kontakte sind Messing vernickelt Maximaler Leiterquerschnitt: 25,0 qmm Gehäusematerial: Polyamid Anschlusstechnik: Schraubklemmen als Rahmenklemmen Kabeleinführung: sonstige Gerätefarbe: Klappdeckel schwarz RAL 9005, Gehäuse grau RAL 7035 Gerätehöhe: 119 mm, Gerätebreite: 114 mm, Gerätetiefe: 148 mm Flanschmaß vertikal: 114 mm, Flanschmaß horizontal: 114 mm Bohrlochabstand vertikal: 90 mm, Bohrlochabstand horizontal: 90 mm | 12251/CEE-Anbausteckdose 63A690V5h5pIP44 | BALS-Art.-Nr: 12251 EAN: 4024941122511 Anbausteckdose TE geneigt 63A 5p (3P+N+PE) 690V (347/600 - 400/690V~) 5h IP44 Frequenz: 50/60Hz Technische Kennfarbe: schwarz RAL 9005 Kontaktträger/Kontakte: Der Kontaktträger ist aus hochwärmebeständigem Material, Die Kontakte sind Messing vernickelt Maximaler Leiterquerschnitt: 25,0 qmm Gehäusematerial: Polyamid Anschlusstechnik: Schraubklemmen als Rahmenklemmen Kabeleinführung: sonstige Gerätefarbe: Klappdeckel schwarz RAL 9005, Gehäuse grau RAL 7035 Gerätehöhe: 119 mm, Gerätebreite: 114 mm, Gerätetiefe: 148 mm Flanschmaß vertikal: 114 mm, Flanschmaß horizontal: 114 mm Bohrlochabstand vertikal: 90 mm, Bohrlochabstand horizontal: 90 mm Phasenwender: FALSE Militärausführung: FALSE | C62 | C62 | 1,0 | 1,0 | 1,0 | 1,0 | 0,002 | 0,5 | 0,119 | 0,114 | 0,148 |  | DE |  | 85366990 |  | true | 2023-09-05 | 12 |  | 12 |  |  |  | 20 | physical | 99 | false | true | true | 4eefcee9-d026-4f60-8d78-e56386e510ea
12264 |  | Anbaudose TN 125A 5p >50V grün >300-50 | 12264 |  | 4024941122641 |  |  | Bals Elektrotechnik GmbH & Co. KG | BALS |  | Anbausteckdose TN geneigt 125A 5p >50V grün >300-500Hz 2h IP67 | Anbausteckdose125A5p> 50V~2hIP67 | Anbausteckdose TN geneigt 125A 5p (3P+N+PE) >50V grün >300-500Hz (> 50V~) 2h IP67 Frequenz: über 300 bis einschließlich 500Hz Technische Kennfarbe: bronzegrün RAL 6031-F9 Kontaktträger/Kontakte: Der Kontaktträger ist aus hochwärmebeständigem Material, Die Kontakte sind Messing vernickelt Maximaler Leiterquerschnitt: 70 mm² (möglicherweise begrenzt durch eingesetzte Kabeleinführung) Gehäusematerial: Polyamid Anschlusstechnik: Schraubklemmen als Rahmenklemmen mit Kontex-Kontakt Kabeleinführung: sonstige Gerätefarbe: Klappdeckel bronzegrün RAL 6031-F9, Gehäuse bronzegrün RAL 6031-F9, Bajonettring bronzegrün RAL 6031-F9 Gerätehöhe: 134 mm, Gerätebreite: 125 mm, Gerätetiefe: 173 mm Flanschmaß vertikal: 114 mm, Flanschmaß horizontal: 114 mm Bohrlochabstand vertikal: 90 mm, Bohrlochabstand horizontal: 90 mm Sonstige technische Eigenschaften: Die Neigung beträgt 15°, Ein Pilotkontakt ist vorhanden, Der Bajonettdeckel ist mit einem Befestigungsband an dem Gehäuse befestigt VG-Typ-Nr: VG 96919 BS 016, Versorgungs-Nr.: 5935-12-347-3942 | 12264/Anbausteckd. 125A> 50V~2h5pIP67 | BALS-Art.-Nr: 12264 EAN: 4024941122641 Anbausteckdose TN geneigt 125A 5p (3P+N+PE) >50V grün >300-500Hz (> 50V~) 2h IP67 Frequenz: über 300 bis einschließlich 500Hz Technische Kennfarbe: bronzegrün RAL 6031-F9 Kontaktträger/Kontakte: Der Kontaktträger ist aus hochwärmebeständigem Material, Die Kontakte sind Messing vernickelt Maximaler Leiterquerschnitt: 70 mm² (möglicherweise begrenzt durch eingesetzte Kabeleinführung) Gehäusematerial: Polyamid Anschlusstechnik: Schraubklemmen als Rahmenklemmen mit Kontex-Kontakt Kabeleinführung: sonstige Gerätefarbe: Klappdeckel bronzegrün RAL 6031-F9, Gehäuse bronzegrün RAL 6031-F9, Bajonettring bronzegrün RAL 6031-F9 Gerätehöhe: 134 mm, Gerätebreite: 125 mm, Gerätetiefe: 173 mm Flanschmaß vertikal: 114 mm, Flanschmaß horizontal: 114 mm Bohrlochabstand vertikal: 90 mm, Bohrlochabstand horizontal: 90 mm Phasenwender: FALSE Militärausführung: TRUE Sonstige technische Eigenschaften: Die Neigung beträgt 15°, Ein Pilotkontakt ist vorhanden, Der Bajonettdeckel ist mit einem Befestigungsband an dem Gehäuse befestigt VG-Typ-Nr: VG 96919 BS 016, Versorgungs-Nr.: 5935-12-347-3942 | C62 | C62 | 1,0 | 1,0 | 1,0 | 1,0 | 0,0029 | 1,045 | 0,134 | 0,125 | 0,173 |  | DE |  | 85366990 |  | true | 2023-09-05 | 13 |  | 13 |  |  |  | 20 | physical | 99 | false | true | true | 4eefcee9-d026-4f60-8d78-e56386e510ea
12275 |  | Anbaudose TE 63A 4p 690V 5h IP44 | 12275 |  | 4024941122757 |  |  | Bals Elektrotechnik GmbH & Co. KG | BALS |  | Anbausteckdose TE geneigt 63A 4p 690V 5h IP44 | Anbausteckdose63A4p600 - 690V~5hIP44 | Anbausteckdose TE geneigt 63A 4p (3P+PE) 690V (600 - 690V~) 5h IP44 Frequenz: 50/60Hz Technische Kennfarbe: schwarz RAL 9005 Kontaktträger/Kontakte: Der Kontaktträger ist aus hochwärmebeständigem Material, Die Kontakte sind Messing vernickelt Maximaler Leiterquerschnitt: 25,0 qmm Gehäusematerial: Polyamid Anschlusstechnik: Schraubklemmen als Rahmenklemmen mit Kontex-Kontakt Kabeleinführung: sonstige Gerätefarbe: Klappdeckel schwarz RAL 9005, Gehäuse grau RAL 7035 Gerätehöhe: 119 mm, Gerätebreite: 114 mm, Gerätetiefe: 148 mm Flanschmaß vertikal: 114 mm, Flanschmaß horizontal: 114 mm Bohrlochabstand vertikal: 90 mm, Bohrlochabstand horizontal: 90 mm | 12275/CEE-Anbausteckdose 63A690V5h4pIP44 | BALS-Art.-Nr: 12275 EAN: 4024941122757 Anbausteckdose TE geneigt 63A 4p (3P+PE) 690V (600 - 690V~) 5h IP44 Frequenz: 50/60Hz Technische Kennfarbe: schwarz RAL 9005 Kontaktträger/Kontakte: Der Kontaktträger ist aus hochwärmebeständigem Material, Die Kontakte sind Messing vernickelt Maximaler Leiterquerschnitt: 25,0 qmm Gehäusematerial: Polyamid Anschlusstechnik: Schraubklemmen als Rahmenklemmen mit Kontex-Kontakt Kabeleinführung: sonstige Gerätefarbe: Klappdeckel schwarz RAL 9005, Gehäuse grau RAL 7035 Gerätehöhe: 119 mm, Gerätebreite: 114 mm, Gerätetiefe: 148 mm Flanschmaß vertikal: 114 mm, Flanschmaß horizontal: 114 mm Bohrlochabstand vertikal: 90 mm, Bohrlochabstand horizontal: 90 mm Phasenwender: FALSE Militärausführung: FALSE | C62 | C62 | 1,0 | 1,0 | 1,0 | 1,0 | 0,002 | 0,46 | 0,119 | 0,114 | 0,148 |  | DE |  | 85366990 |  | true | 2023-09-05 | 12 |  | 12 |  |  |  | 20 | physical | 99 | false | true | true | 4eefcee9-d026-4f60-8d78-e56386e510ea
12280 |  | Anbaudose TN-QC 16A 3p >50V grün >300- | 12280 |  | 4024941122801 |  |  | Bals Elektrotechnik GmbH & Co. KG | BALS |  | Anbausteckdose QUICK-CONNECT TN geneigt 16A 3p >50V grün >300-500Hz 2h IP67/69 | Anbausteckdose16A3p> 50V~2hIP67/69 | Anbausteckdose QUICK-CONNECT TN geneigt 16A 3p (2P+PE) >50V grün >300-500Hz (> 50V~) 2h IP67/69 Frequenz: über 300 bis einschließlich 500Hz Technische Kennfarbe: bronzegrün RAL 6031-F9 Kontaktträger/Kontakte: Der Kontaktträger ist aus hochwärmebeständigem Material, Die Kontakte sind Messing vernickelt Maximaler Leiterquerschnitt: 4,0 qmm Gehäusematerial: Polyamid Anschlusstechnik: schraublose Federklemmtechnik als Käfigzugfederklemme mit Kontex-Kontakt Kabeleinführung: sonstige Gerätefarbe: Klappdeckel bronzegrün RAL 6031-F9, Gehäuse bronzegrün RAL 6031-F9, Bajonettring bronzegrün RAL 6031-F9, Gehäuse grau RAL 7035 Gerätehöhe: 90 mm, Gerätebreite: 85 mm, Gerätetiefe: 99 mm Flanschmaß vertikal: 85 mm, Flanschmaß horizontal: 85 mm Bohrlochabstand vertikal: 70 mm, Bohrlochabstand horizontal: 70 mm Sonstige technische Eigenschaften: Die Neigung beträgt 20°, Der Bajonettdeckel ist mit einem Befestigungsband an dem Gehäuse befestigt VG-Typ-Nr: VG 96919 BS 039, Versorgungs-Nr.: 5935-12-360-8224 | 12280/Anbausteckd. 16A> 50V~2h3pIP67/69 | BALS-Art.-Nr: 12280 EAN: 4024941122801 Anbausteckdose QUICK-CONNECT TN geneigt 16A 3p (2P+PE) >50V grün >300-500Hz (> 50V~) 2h IP67/69 Frequenz: über 300 bis einschließlich 500Hz Technische Kennfarbe: bronzegrün RAL 6031-F9 Kontaktträger/Kontakte: Der Kontaktträger ist aus hochwärmebeständigem Material, Die Kontakte sind Messing vernickelt Maximaler Leiterquerschnitt: 4,0 qmm Gehäusematerial: Polyamid Anschlusstechnik: schraublose Federklemmtechnik als Käfigzugfederklemme mit Kontex-Kontakt Kabeleinführung: sonstige Gerätefarbe: Klappdeckel bronzegrün RAL 6031-F9, Gehäuse bronzegrün RAL 6031-F9, Bajonettring bronzegrün RAL 6031-F9, Gehäuse grau RAL 7035 Gerätehöhe: 90 mm, Gerätebreite: 85 mm, Gerätetiefe: 99 mm Flanschmaß vertikal: 85 mm, Flanschmaß horizontal: 85 mm Bohrlochabstand vertikal: 70 mm, Bohrlochabstand horizontal: 70 mm Phasenwender: FALSE Militärausführung: TRUE Sonstige technische Eigenschaften: Die Neigung beträgt 20°, Der Bajonettdeckel ist mit einem Befestigungsband an dem Gehäuse befestigt VG-Typ-Nr: VG 96919 BS 039, Versorgungs-Nr.: 5935-12-360-8224 | C62 | C62 | 1,0 | 1,0 | 1,0 | 1,0 | 0,0008 | 0,155 | 0,09 | 0,085 | 0,099 |  | DE |  | 85366990 |  | false | 2023-09-05 | 13 |  | 13 |  |  |  | 20 | physical | 99 | false | true | true
12310 |  | Anbaudose 32A 3p 230V 6h IP44 | 12310 |  | 4024941123105 |  |  | Bals Elektrotechnik GmbH & Co. KG | BALS |  | Anbausteckdose geneigt 32A 3p 230V 6h IP44 | Anbausteckdose32A3p200 - 250V~6hIP44 | Anbausteckdose geneigt 32A 3p (2P+PE) 230V (200 - 250V~) 6h IP44 Frequenz: 50/60Hz Technische Kennfarbe: blau RAL 5015 Kontaktträger/Kontakte: Der Kontaktträger ist aus Polyamid, Die Kontakte sind Messing blank Maximaler Leiterquerschnitt: 10,0 qmm Gehäusematerial: Polyamid Anschlusstechnik: mit Schraubklemme Kabeleinführung: sonstige Gerätefarbe: Klappdeckel blau RAL 5015, Gehäuse grau RAL 7035 Gerätehöhe: 94 mm, Gerätebreite: 85 mm, Gerätetiefe: 114 mm Flanschmaß vertikal: 85 mm, Flanschmaß horizontal: 85 mm Bohrlochabstand vertikal: 70 mm, Bohrlochabstand horizontal: 70 mm Sonstige technische Eigenschaften: Die Neigung beträgt 20° | 12310/CEE-Anbausteckdose 32A230V6h3pIP44 | BALS-Art.-Nr: 12310 EAN: 4024941123105 Anbausteckdose geneigt 32A 3p (2P+PE) 230V (200 - 250V~) 6h IP44 Frequenz: 50/60Hz Technische Kennfarbe: blau RAL 5015 Kontaktträger/Kontakte: Der Kontaktträger ist aus Polyamid, Die Kontakte sind Messing blank Maximaler Leiterquerschnitt: 10,0 qmm Gehäusematerial: Polyamid Anschlusstechnik: mit Schraubklemme Kabeleinführung: sonstige Gerätefarbe: Klappdeckel blau RAL 5015, Gehäuse grau RAL 7035 Gerätehöhe: 94 mm, Gerätebreite: 85 mm, Gerätetiefe: 114 mm Flanschmaß vertikal: 85 mm, Flanschmaß horizontal: 85 mm Bohrlochabstand vertikal: 70 mm, Bohrlochabstand horizontal: 70 mm Phasenwender: FALSE Militärausführung: FALSE Sonstige technische Eigenschaften: Die Neigung beträgt 20° | C62 | C62 | 1,0 | 1,0 | 1,0 | 1,0 | 0,0009 | 0,197 | 0,094 | 0,085 | 0,114 |  | DE |  | 85366990 |  | true | 2023-09-05 | 12 |  | 12 |  |  | 2024-04-01 | 20 | physical | 99 | false | true | true | 4eefcee9-d026-4f60-8d78-e56386e510ea
12311 |  | Anbaudose 32A 4p 400V 6h IP44 | 12311 |  | 4024941123112 |  |  | Bals Elektrotechnik GmbH & Co. KG | BALS |  | Anbausteckdose geneigt 32A 4p 400V 6h IP44 | Anbausteckdose32A4p380 - 415V~6hIP44 | Anbausteckdose geneigt 32A 4p (3P+PE) 400V (380 - 415V~) 6h IP44 Frequenz: 50/60Hz Technische Kennfarbe: rot RAL 3000 Kontaktträger/Kontakte: Der Kontaktträger ist aus Polyamid, Die Kontakte sind Messing blank Maximaler Leiterquerschnitt: 10,0 qmm Gehäusematerial: Polyamid Anschlusstechnik: mit Schraubklemme Kabeleinführung: sonstige Gerätefarbe: Klappdeckel rot RAL 3000, Gehäuse grau RAL 7035 Gerätehöhe: 94 mm, Gerätebreite: 85 mm, Gerätetiefe: 114 mm Flanschmaß vertikal: 85 mm, Flanschmaß horizontal: 85 mm Bohrlochabstand vertikal: 70 mm, Bohrlochabstand horizontal: 70 mm Sonstige technische Eigenschaften: Die Neigung beträgt 20° | 12311/CEE-Anbausteckdose 32A400V6h4pIP44 | BALS-Art.-Nr: 12311 EAN: 4024941123112 Anbausteckdose geneigt 32A 4p (3P+PE) 400V (380 - 415V~) 6h IP44 Frequenz: 50/60Hz Technische Kennfarbe: rot RAL 3000 Kontaktträger/Kontakte: Der Kontaktträger ist aus Polyamid, Die Kontakte sind Messing blank Maximaler Leiterquerschnitt: 10,0 qmm Gehäusematerial: Polyamid Anschlusstechnik: mit Schraubklemme Kabeleinführung: sonstige Gerätefarbe: Klappdeckel rot RAL 3000, Gehäuse grau RAL 7035 Gerätehöhe: 94 mm, Gerätebreite: 85 mm, Gerätetiefe: 114 mm Flanschmaß vertikal: 85 mm, Flanschmaß horizontal: 85 mm Bohrlochabstand vertikal: 70 mm, Bohrlochabstand horizontal: 70 mm Phasenwender: FALSE Militärausführung: FALSE Sonstige technische Eigenschaften: Die Neigung beträgt 20° | C62 | C62 | 1,0 | 1,0 | 1,0 | 1,0 | 0,0009 | 0,21 | 0,094 | 0,085 | 0,114 |  | DE |  | 85366990 |  | true | 2023-09-05 | 12 |  | 12 |  |  | 2025-07-01 | 20 | physical | 99 | false | true | true | 4eefcee9-d026-4f60-8d78-e56386e510ea
12320 |  | Anbaudose TE 125A 4p >50V grün 100-300 | 12320 |  | 4024941123204 |  |  | Bals Elektrotechnik GmbH & Co. KG | BALS |  | Anbausteckdose TE geneigt 125A 4p >50V grün 100-300Hz 10h IP67 | Anbausteckdose125A4p> 50V~10hIP67 | Anbausteckdose TE geneigt 125A 4p (3P+PE) >50V grün 100-300Hz (> 50V~) 10h IP67 Frequenz: 100 bis einschließlich 300Hz Technische Kennfarbe: grün RAL 6002 Kontaktträger/Kontakte: Der Kontaktträger ist aus hochwärmebeständigem Material, Die Kontakte sind Messing vernickelt Maximaler Leiterquerschnitt: 70 mm² (möglicherweise begrenzt durch eingesetzte Kabeleinführung) Gehäusematerial: Polyamid Anschlusstechnik: Schraubklemmen als Rahmenklemmen mit Kontex-Kontakt Kabeleinführung: sonstige Gerätefarbe: Klappdeckel grün RAL 6002, Gehäuse grau RAL 7035, Bajonettring grau RAL 7035 Gerätehöhe: 135 mm, Gerätebreite: 125 mm, Gerätetiefe: 172 mm Flanschmaß vertikal: 114 mm, Flanschmaß horizontal: 114 mm Bohrlochabstand vertikal: 90 mm, Bohrlochabstand horizontal: 90 mm Sonstige technische Eigenschaften: Die Neigung beträgt 15° | 12320/Anbausteckd. 125A> 50V~10h4pIP67 | BALS-Art.-Nr: 12320 EAN: 4024941123204 Anbausteckdose TE geneigt 125A 4p (3P+PE) >50V grün 100-300Hz (> 50V~) 10h IP67 Frequenz: 100 bis einschließlich 300Hz Technische Kennfarbe: grün RAL 6002 Kontaktträger/Kontakte: Der Kontaktträger ist aus hochwärmebeständigem Material, Die Kontakte sind Messing vernickelt Maximaler Leiterquerschnitt: 70 mm² (möglicherweise begrenzt durch eingesetzte Kabeleinführung) Gehäusematerial: Polyamid Anschlusstechnik: Schraubklemmen als Rahmenklemmen mit Kontex-Kontakt Kabeleinführung: sonstige Gerätefarbe: Klappdeckel grün RAL 6002, Gehäuse grau RAL 7035, Bajonettring grau RAL 7035 Gerätehöhe: 135 mm, Gerätebreite: 125 mm, Gerätetiefe: 172 mm Flanschmaß vertikal: 114 mm, Flanschmaß horizontal: 114 mm Bohrlochabstand vertikal: 90 mm, Bohrlochabstand horizontal: 90 mm Phasenwender: FALSE Militärausführung: FALSE Sonstige technische Eigenschaften: Die Neigung beträgt 15° | C62 | C62 | 1,0 | 1,0 | 1,0 | 1,0 | 0,0029 | 0,89 | 0,135 | 0,125 | 0,172 |  | DE |  | 85366990 |  | true | 2023-09-05 | 13 |  | 13 |  |  |  | 20 | physical | 99 | false | true | true | 4eefcee9-d026-4f60-8d78-e56386e510ea
12324 |  | Anbaudose 32A 3p 110V 4h IP44 | 12324 |  | 4024941123242 |  |  | Bals Elektrotechnik GmbH & Co. KG | BALS |  | Anbausteckdose geneigt 32A 3p 110V 4h IP44 | Anbausteckdose32A3p100 - 130V~4hIP44 | Anbausteckdose geneigt 32A 3p (2P+PE) 110V (100 - 130V~) 4h IP44 Frequenz: 50/60Hz Technische Kennfarbe: gelb RAL 1012 Kontaktträger/Kontakte: Der Kontaktträger ist aus Polyamid, Die Kontakte sind Messing blank Maximaler Leiterquerschnitt: 10,0 qmm Gehäusematerial: Polyamid Anschlusstechnik: mit Schraubklemme Kabeleinführung: sonstige Gerätefarbe: Klappdeckel gelb RAL 1012, Gehäuse grau RAL 7035 Gerätehöhe: 94 mm, Gerätebreite: 85 mm, Gerätetiefe: 114 mm Flanschmaß vertikal: 85 mm, Flanschmaß horizontal: 85 mm Bohrlochabstand vertikal: 70 mm, Bohrlochabstand horizontal: 70 mm Sonstige technische Eigenschaften: Die Neigung beträgt 20° | 12324/CEE-Anbausteckdose 32A110V4h3pIP44 | BALS-Art.-Nr: 12324 EAN: 4024941123242 Anbausteckdose geneigt 32A 3p (2P+PE) 110V (100 - 130V~) 4h IP44 Frequenz: 50/60Hz Technische Kennfarbe: gelb RAL 1012 Kontaktträger/Kontakte: Der Kontaktträger ist aus Polyamid, Die Kontakte sind Messing blank Maximaler Leiterquerschnitt: 10,0 qmm Gehäusematerial: Polyamid Anschlusstechnik: mit Schraubklemme Kabeleinführung: sonstige Gerätefarbe: Klappdeckel gelb RAL 1012, Gehäuse grau RAL 7035 Gerätehöhe: 94 mm, Gerätebreite: 85 mm, Gerätetiefe: 114 mm Flanschmaß vertikal: 85 mm, Flanschmaß horizontal: 85 mm Bohrlochabstand vertikal: 70 mm, Bohrlochabstand horizontal: 70 mm Phasenwender: FALSE Militärausführung: FALSE Sonstige technische Eigenschaften: Die Neigung beträgt 20° | C62 | C62 | 1,0 | 1,0 | 1,0 | 1,0 | 0,0009 | 0,196 | 0,094 | 0,085 | 0,114 |  | DE |  | 85366990 |  | true | 2023-09-05 | 12 |  | 12 |  |  | 2025-10-01 | 20 | physical | 99 | false | true | true | 4eefcee9-d026-4f60-8d78-e56386e510ea
12325 |  | Anbaudose 32A 4p 230V 9h IP44 | 12325 |  | 4024941123259 |  |  | Bals Elektrotechnik GmbH & Co. KG | BALS |  | Anbausteckdose geneigt 32A 4p 230V 9h IP44 | Anbausteckdose32A4p200 - 250V~9hIP44 | Anbausteckdose geneigt 32A 4p (3P+PE) 230V (200 - 250V~) 9h IP44 Frequenz: 50/60Hz Technische Kennfarbe: blau RAL 5015 Kontaktträger/Kontakte: Der Kontaktträger ist aus Polyamid, Die Kontakte sind Messing blank Maximaler Leiterquerschnitt: 10,0 qmm Gehäusematerial: Polyamid Anschlusstechnik: mit Schraubklemme Kabeleinführung: sonstige Gerätefarbe: Klappdeckel blau RAL 5015, Gehäuse grau RAL 7035 Gerätehöhe: 94 mm, Gerätebreite: 85 mm, Gerätetiefe: 114 mm Flanschmaß vertikal: 85 mm, Flanschmaß horizontal: 85 mm Bohrlochabstand vertikal: 70 mm, Bohrlochabstand horizontal: 70 mm Sonstige technische Eigenschaften: Die Neigung beträgt 20° | 12325/CEE-Anbausteckdose 32A230V9h4pIP44 | BALS-Art.-Nr: 12325 EAN: 4024941123259 Anbausteckdose geneigt 32A 4p (3P+PE) 230V (200 - 250V~) 9h IP44 Frequenz: 50/60Hz Technische Kennfarbe: blau RAL 5015 Kontaktträger/Kontakte: Der Kontaktträger ist aus Polyamid, Die Kontakte sind Messing blank Maximaler Leiterquerschnitt: 10,0 qmm Gehäusematerial: Polyamid Anschlusstechnik: mit Schraubklemme Kabeleinführung: sonstige Gerätefarbe: Klappdeckel blau RAL 5015, Gehäuse grau RAL 7035 Gerätehöhe: 94 mm, Gerätebreite: 85 mm, Gerätetiefe: 114 mm Flanschmaß vertikal: 85 mm, Flanschmaß horizontal: 85 mm Bohrlochabstand vertikal: 70 mm, Bohrlochabstand horizontal: 70 mm Phasenwender: FALSE Militärausführung: FALSE Sonstige technische Eigenschaften: Die Neigung beträgt 20° | C62 | C62 | 1,0 | 1,0 | 1,0 | 1,0 | 0,0009 | 0,211 | 0,094 | 0,085 | 0,114 |  | DE |  | 85366990 |  | true | 2023-09-05 | 12 |  | 12 |  |  | 2026-04-09 | 20 | physical | 99 | false | true | true | 4eefcee9-d026-4f60-8d78-e56386e510ea
12326 |  | Anbaudose 32A 3p 110V 4h IP67/69 | 12326 |  | 4024941123266 |  |  | Bals Elektrotechnik GmbH & Co. KG | BALS |  | Anbausteckdose geneigt 32A 3p 110V 4h IP67/69 | Anbausteckdose32A3p100 - 130V~4hIP67/69 | Anbausteckdose geneigt 32A 3p (2P+PE) 110V (100 - 130V~) 4h IP67/69 Frequenz: 50/60Hz Technische Kennfarbe: gelb RAL 1012 Kontaktträger/Kontakte: Der Kontaktträger ist aus Polyamid, Die Kontakte sind Messing blank Maximaler Leiterquerschnitt: 10,0 qmm Gehäusematerial: Polyamid Anschlusstechnik: mit Schraubklemme Kabeleinführung: sonstige Gerätefarbe: Klappdeckel gelb RAL 1012, Bajonettring grau RAL 7035, Gehäuse grau RAL 7035 Gerätehöhe: 102 mm, Gerätebreite: 94 mm, Gerätetiefe: 117 mm Flanschmaß vertikal: 85 mm, Flanschmaß horizontal: 85 mm Bohrlochabstand vertikal: 70 mm, Bohrlochabstand horizontal: 70 mm Sonstige technische Eigenschaften: Die Neigung beträgt 20° | 12326/CEE-Anbausteckdose 32A110V4h3pIP67/69 | BALS-Art.-Nr: 12326 EAN: 4024941123266 Anbausteckdose geneigt 32A 3p (2P+PE) 110V (100 - 130V~) 4h IP67/69 Frequenz: 50/60Hz Technische Kennfarbe: gelb RAL 1012 Kontaktträger/Kontakte: Der Kontaktträger ist aus Polyamid, Die Kontakte sind Messing blank Maximaler Leiterquerschnitt: 10,0 qmm Gehäusematerial: Polyamid Anschlusstechnik: mit Schraubklemme Kabeleinführung: sonstige Gerätefarbe: Klappdeckel gelb RAL 1012, Bajonettring grau RAL 7035, Gehäuse grau RAL 7035 Gerätehöhe: 102 mm, Gerätebreite: 94 mm, Gerätetiefe: 117 mm Flanschmaß vertikal: 85 mm, Flanschmaß horizontal: 85 mm Bohrlochabstand vertikal: 70 mm, Bohrlochabstand horizontal: 70 mm Phasenwender: FALSE Militärausführung: FALSE Sonstige technische Eigenschaften: Die Neigung beträgt 20° | C62 | C62 | 1,0 | 1,0 | 1,0 | 1,0 | 0,0011 | 0,275 | 0,102 | 0,094 | 0,117 |  | DE |  | 85366990 |  | true | 2023-09-05 | 12 |  | 12 |  |  |  | 20 | physical | 99 | false | true | true | 4eefcee9-d026-4f60-8d78-e56386e510ea
12327 |  | Anbaudose 32A 3p 230V 6h IP67/69 | 12327 |  | 4024941123273 |  |  | Bals Elektrotechnik GmbH & Co. KG | BALS |  | Anbausteckdose geneigt 32A 3p 230V 6h IP67/69 | Anbausteckdose32A3p200 - 250V~6hIP67/69 | Anbausteckdose geneigt 32A 3p (2P+PE) 230V (200 - 250V~) 6h IP67/69 Frequenz: 50/60Hz Technische Kennfarbe: blau RAL 5015 Kontaktträger/Kontakte: Der Kontaktträger ist aus Polyamid, Die Kontakte sind Messing blank Maximaler Leiterquerschnitt: 10,0 qmm Gehäusematerial: Polyamid Anschlusstechnik: mit Schraubklemme Kabeleinführung: sonstige Gerätefarbe: Klappdeckel blau RAL 5015, Bajonettring grau RAL 7035, Gehäuse grau RAL 7035 Gerätehöhe: 102 mm, Gerätebreite: 94 mm, Gerätetiefe: 117 mm Flanschmaß vertikal: 85 mm, Flanschmaß horizontal: 85 mm Bohrlochabstand vertikal: 70 mm, Bohrlochabstand horizontal: 70 mm Sonstige technische Eigenschaften: Die Neigung beträgt 20° | 12327/CEE-Anbausteckdose 32A230V6h3pIP67/69 | BALS-Art.-Nr: 12327 EAN: 4024941123273 Anbausteckdose geneigt 32A 3p (2P+PE) 230V (200 - 250V~) 6h IP67/69 Frequenz: 50/60Hz Technische Kennfarbe: blau RAL 5015 Kontaktträger/Kontakte: Der Kontaktträger ist aus Polyamid, Die Kontakte sind Messing blank Maximaler Leiterquerschnitt: 10,0 qmm Gehäusematerial: Polyamid Anschlusstechnik: mit Schraubklemme Kabeleinführung: sonstige Gerätefarbe: Klappdeckel blau RAL 5015, Bajonettring grau RAL 7035, Gehäuse grau RAL 7035 Gerätehöhe: 102 mm, Gerätebreite: 94 mm, Gerätetiefe: 117 mm Flanschmaß vertikal: 85 mm, Flanschmaß horizontal: 85 mm Bohrlochabstand vertikal: 70 mm, Bohrlochabstand horizontal: 70 mm Phasenwender: FALSE Militärausführung: FALSE Sonstige technische Eigenschaften: Die Neigung beträgt 20° | C62 | C62 | 1,0 | 1,0 | 1,0 | 1,0 | 0,0011 | 0,258 | 0,102 | 0,094 | 0,117 |  | DE |  | 85366990 |  | true | 2023-09-05 | 12 |  | 12 |  |  |  | 20 | physical | 99 | false | true | true | 4eefcee9-d026-4f60-8d78-e56386e510ea
12328 |  | Anbaudose 32A 4p 230V 9h IP67/69 | 12328 |  | 4024941123280 |  |  | Bals Elektrotechnik GmbH & Co. KG | BALS |  | Anbausteckdose geneigt 32A 4p 230V 9h IP67/69 | Anbausteckdose32A4p200 - 250V~9hIP67/69 | Anbausteckdose geneigt 32A 4p (3P+PE) 230V (200 - 250V~) 9h IP67/69 Frequenz: 50/60Hz Technische Kennfarbe: blau RAL 5015 Kontaktträger/Kontakte: Der Kontaktträger ist aus Polyamid, Die Kontakte sind Messing blank Maximaler Leiterquerschnitt: 10,0 qmm Gehäusematerial: Polyamid Anschlusstechnik: mit Schraubklemme Kabeleinführung: sonstige Gerätefarbe: Klappdeckel blau RAL 5015, Bajonettring grau RAL 7035, Gehäuse grau RAL 7035 Gerätehöhe: 102 mm, Gerätebreite: 94 mm, Gerätetiefe: 117 mm Flanschmaß vertikal: 85 mm, Flanschmaß horizontal: 85 mm Bohrlochabstand vertikal: 70 mm, Bohrlochabstand horizontal: 70 mm Sonstige technische Eigenschaften: Die Neigung beträgt 20° | 12328/CEE-Anbausteckdose 32A230V9h4pIP67/69 | BALS-Art.-Nr: 12328 EAN: 4024941123280 Anbausteckdose geneigt 32A 4p (3P+PE) 230V (200 - 250V~) 9h IP67/69 Frequenz: 50/60Hz Technische Kennfarbe: blau RAL 5015 Kontaktträger/Kontakte: Der Kontaktträger ist aus Polyamid, Die Kontakte sind Messing blank Maximaler Leiterquerschnitt: 10,0 qmm Gehäusematerial: Polyamid Anschlusstechnik: mit Schraubklemme Kabeleinführung: sonstige Gerätefarbe: Klappdeckel blau RAL 5015, Bajonettring grau RAL 7035, Gehäuse grau RAL 7035 Gerätehöhe: 102 mm, Gerätebreite: 94 mm, Gerätetiefe: 117 mm Flanschmaß vertikal: 85 mm, Flanschmaß horizontal: 85 mm Bohrlochabstand vertikal: 70 mm, Bohrlochabstand horizontal: 70 mm Phasenwender: FALSE Militärausführung: FALSE Sonstige technische Eigenschaften: Die Neigung beträgt 20° | C62 | C62 | 1,0 | 1,0 | 1,0 | 1,0 | 0,0011 | 0,275 | 0,102 | 0,094 | 0,117 |  | DE |  | 85366990 |  | true | 2023-09-05 | 12 |  | 12 |  |  |  | 20 | physical | 99 | false | true | true | 4eefcee9-d026-4f60-8d78-e56386e510ea
12329 |  | Anbaudose 32A 4p 400V 6h IP67/69 | 12329 |  | 4024941123297 |  |  | Bals Elektrotechnik GmbH & Co. KG | BALS |  | Anbausteckdose geneigt 32A 4p 400V 6h IP67/69 | Anbausteckdose32A4p380 - 415V~6hIP67/69 | Anbausteckdose geneigt 32A 4p (3P+PE) 400V (380 - 415V~) 6h IP67/69 Frequenz: 50/60Hz Technische Kennfarbe: rot RAL 3000 Kontaktträger/Kontakte: Der Kontaktträger ist aus Polyamid, Die Kontakte sind Messing blank Maximaler Leiterquerschnitt: 10,0 qmm Gehäusematerial: Polyamid Anschlusstechnik: mit Schraubklemme Kabeleinführung: sonstige Gerätefarbe: Klappdeckel rot RAL 3000, Bajonettring grau RAL 7035, Gehäuse grau RAL 7035 Gerätehöhe: 102 mm, Gerätebreite: 94 mm, Gerätetiefe: 117 mm Flanschmaß vertikal: 85 mm, Flanschmaß horizontal: 85 mm Bohrlochabstand vertikal: 70 mm, Bohrlochabstand horizontal: 70 mm Sonstige technische Eigenschaften: Die Neigung beträgt 20° | 12329/CEE-Anbausteckdose 32A400V6h4pIP67/69 | BALS-Art.-Nr: 12329 EAN: 4024941123297 Anbausteckdose geneigt 32A 4p (3P+PE) 400V (380 - 415V~) 6h IP67/69 Frequenz: 50/60Hz Technische Kennfarbe: rot RAL 3000 Kontaktträger/Kontakte: Der Kontaktträger ist aus Polyamid, Die Kontakte sind Messing blank Maximaler Leiterquerschnitt: 10,0 qmm Gehäusematerial: Polyamid Anschlusstechnik: mit Schraubklemme Kabeleinführung: sonstige Gerätefarbe: Klappdeckel rot RAL 3000, Bajonettring grau RAL 7035, Gehäuse grau RAL 7035 Gerätehöhe: 102 mm, Gerätebreite: 94 mm, Gerätetiefe: 117 mm Flanschmaß vertikal: 85 mm, Flanschmaß horizontal: 85 mm Bohrlochabstand vertikal: 70 mm, Bohrlochabstand horizontal: 70 mm Phasenwender: FALSE Militärausführung: FALSE Sonstige technische Eigenschaften: Die Neigung beträgt 20° | C62 | C62 | 1,0 | 1,0 | 1,0 | 1,0 | 0,0011 | 0,272 | 0,102 | 0,094 | 0,117 |  | DE |  | 85366990 |  | true | 2023-09-05 | 12 |  | 12 |  |  | 2025-10-28 | 20 | physical | 99 | false | true | true | 4eefcee9-d026-4f60-8d78-e56386e510ea
12360 |  | Anbaudose 63A 4p 400V 6h IP44 | 12360 |  | 4024941123600 |  |  | Bals Elektrotechnik GmbH & Co. KG | BALS |  | Anbausteckdose geneigt 63A 4p 400V 6h IP44 | Anbausteckdose63A4p380 - 415V~6hIP44 | Anbausteckdose geneigt 63A 4p (3P+PE) 400V (380 - 415V~) 6h IP44 Frequenz: 50/60Hz Technische Kennfarbe: rot RAL 3000 Kontaktträger/Kontakte: Die Kontakte sind Messing vernickelt, Der Kontaktträger ist aus hochwärmebeständigem Material Maximaler Leiterquerschnitt: 25,0 qmm Gehäusematerial: Polyamid Anschlusstechnik: Schraubklemmen als Rahmenklemmen mit Kontex-Kontakt Kabeleinführung: sonstige Gerätefarbe: Klappdeckel rot RAL 3000, Gehäuse grau RAL 7035 Gerätehöhe: 119 mm, Gerätebreite: 114 mm, Gerätetiefe: 148 mm Flanschmaß vertikal: 114 mm, Flanschmaß horizontal: 114 mm Bohrlochabstand vertikal: 90 mm, Bohrlochabstand horizontal: 90 mm Sonstige technische Eigenschaften: Mit PSK-Verriegelung (Pilot-Schalter-Kontakt) für eine potentialfreie Schaltung des eingebauten Hilfskontaktes in der Pilotbohrung der Steckdose., Die Neigung beträgt 15° | 12360/CEE-Anbausteckdose 63A400V6h4pIP44 | BALS-Art.-Nr: 12360 EAN: 4024941123600 Anbausteckdose geneigt 63A 4p (3P+PE) 400V (380 - 415V~) 6h IP44 Frequenz: 50/60Hz Technische Kennfarbe: rot RAL 3000 Kontaktträger/Kontakte: Die Kontakte sind Messing vernickelt, Der Kontaktträger ist aus hochwärmebeständigem Material Maximaler Leiterquerschnitt: 25,0 qmm Gehäusematerial: Polyamid Anschlusstechnik: Schraubklemmen als Rahmenklemmen mit Kontex-Kontakt Kabeleinführung: sonstige Gerätefarbe: Klappdeckel rot RAL 3000, Gehäuse grau RAL 7035 Gerätehöhe: 119 mm, Gerätebreite: 114 mm, Gerätetiefe: 148 mm Flanschmaß vertikal: 114 mm, Flanschmaß horizontal: 114 mm Bohrlochabstand vertikal: 90 mm, Bohrlochabstand horizontal: 90 mm Phasenwender: FALSE Militärausführung: FALSE Sonstige technische Eigenschaften: Mit PSK-Verriegelung (Pilot-Schalter-Kontakt) für eine potentialfreie Schaltung des eingebauten Hilfskontaktes in der Pilotbohrung der Steckdose., Die Neigung beträgt 15° | C62 | C62 | 1,0 | 1,0 | 1,0 | 1,0 | 0,002 | 0,53 | 0,119 | 0,114 | 0,148 |  | DE |  | 85366990 |  | true | 2023-09-05 | 12 |  | 12 |  |  |  | 10 | physical | 99 | false | true | true | 4eefcee9-d026-4f60-8d78-e56386e510ea
12368 |  | Anbaudose 32A 4p 500V 7h IP44 | 12368 |  | 4024941123686 |  |  | Bals Elektrotechnik GmbH & Co. KG | BALS |  | Anbausteckdose geneigt 32A 4p 500V 7h IP44 | Anbausteckdose32A4p480 - 500V~7hIP44 | Anbausteckdose geneigt 32A 4p (3P+PE) 500V (480 - 500V~) 7h IP44 Frequenz: 50/60Hz Technische Kennfarbe: schwarz RAL 9005 Kontaktträger/Kontakte: Der Kontaktträger ist aus Polyamid, Die Kontakte sind Messing blank Maximaler Leiterquerschnitt: 10,0 qmm Gehäusematerial: Polyamid Anschlusstechnik: mit Schraubklemme Kabeleinführung: sonstige Gerätefarbe: Klappdeckel schwarz RAL 9005, Gehäuse grau RAL 7035 Gerätehöhe: 94 mm, Gerätebreite: 85 mm, Gerätetiefe: 114 mm Flanschmaß vertikal: 85 mm, Flanschmaß horizontal: 85 mm Bohrlochabstand vertikal: 70 mm, Bohrlochabstand horizontal: 70 mm Sonstige technische Eigenschaften: Die Neigung beträgt 20° | 12368/CEE-Anbausteckdose 32A500V7h4pIP44 | BALS-Art.-Nr: 12368 EAN: 4024941123686 Anbausteckdose geneigt 32A 4p (3P+PE) 500V (480 - 500V~) 7h IP44 Frequenz: 50/60Hz Technische Kennfarbe: schwarz RAL 9005 Kontaktträger/Kontakte: Der Kontaktträger ist aus Polyamid, Die Kontakte sind Messing blank Maximaler Leiterquerschnitt: 10,0 qmm Gehäusematerial: Polyamid Anschlusstechnik: mit Schraubklemme Kabeleinführung: sonstige Gerätefarbe: Klappdeckel schwarz RAL 9005, Gehäuse grau RAL 7035 Gerätehöhe: 94 mm, Gerätebreite: 85 mm, Gerätetiefe: 114 mm Flanschmaß vertikal: 85 mm, Flanschmaß horizontal: 85 mm Bohrlochabstand vertikal: 70 mm, Bohrlochabstand horizontal: 70 mm Phasenwender: FALSE Militärausführung: FALSE Sonstige technische Eigenschaften: Die Neigung beträgt 20° | C62 | C62 | 1,0 | 1,0 | 1,0 | 1,0 | 0,0009 | 0,212 | 0,094 | 0,085 | 0,114 |  | DE |  | 85366990 |  | true | 2023-09-05 | 12 |  | 12 |  |  | 2025-10-01 | 20 | physical | 99 | false | true | true | 4eefcee9-d026-4f60-8d78-e56386e510ea
12369 |  | Anbaudose 32A 5p 500V 7h IP44 | 12369 |  | 4024941123693 |  |  | Bals Elektrotechnik GmbH & Co. KG | BALS |  | Anbausteckdose geneigt 32A 5p 500V 7h IP44 | Anbaudose 32A 5p 500V 7h IP44 | Anbausteckdose geneigt 32A 5p (3P+N+PE) 500V (277/480 - 288/500V~) 7h IP44 Frequenz: 50/60Hz Technische Kennfarbe: schwarz RAL 9005 Kontaktträger/Kontakte: Der Kontaktträger ist aus Polyamid, Die Kontakte sind Messing blank Maximaler Leiterquerschnitt: 10,0 qmm Gehäusematerial: Polyamid Anschlusstechnik: mit Schraubklemme Kabeleinführung: sonstige Gerätefarbe: Klappdeckel schwarz RAL 9005, Gehäuse grau RAL 7035 Gerätehöhe: 102 mm, Gerätebreite: 85 mm, Gerätetiefe: 94 mm Flanschmaß vertikal: 85 mm, Flanschmaß horizontal: 85 mm Bohrlochabstand vertikal: 70 mm, Bohrlochabstand horizontal: 70 mm Sonstige technische Eigenschaften: Die Neigung beträgt 20° | 12369/CEE-Anbausteckdose 32A500V7h5pIP44 | BALS-Art.-Nr: 12369 EAN: 4024941123693 Anbausteckdose geneigt 32A 5p (3P+N+PE) 500V (277/480 - 288/500V~) 7h IP44 Frequenz: 50/60Hz Technische Kennfarbe: schwarz RAL 9005 Kontaktträger/Kontakte: Der Kontaktträger ist aus Polyamid, Die Kontakte sind Messing blank Maximaler Leiterquerschnitt: 10,0 qmm Gehäusematerial: Polyamid Anschlusstechnik: mit Schraubklemme Kabeleinführung: sonstige Gerätefarbe: Klappdeckel schwarz RAL 9005, Gehäuse grau RAL 7035 Gerätehöhe: 102 mm, Gerätebreite: 85 mm, Gerätetiefe: 94 mm Flanschmaß vertikal: 85 mm, Flanschmaß horizontal: 85 mm Bohrlochabstand vertikal: 70 mm, Bohrlochabstand horizontal: 70 mm Phasenwender: FALSE Militärausführung: FALSE Sonstige technische Eigenschaften: Die Neigung beträgt 20° | C62 | C62 | 1,0 | 1,0 | 1,0 | 1,0 | 0,0008 | 0,209 | 0,102 | 0,085 | 0,094 |  | DE |  | 85366990 |  | true | 2023-09-05 | 12 |  | 12 |  |  | 2024-04-01 | 20 | physical | 99 | false | true | true | 4eefcee9-d026-4f60-8d78-e56386e510ea
12390 |  | Anbaudose TE 16A 7p 230V 9h IP44 | 12390 |  | 4024941123907 |  |  | Bals Elektrotechnik GmbH & Co. KG | BALS |  | Anbausteckdose TE geneigt 16A 7p 230V 9h IP44 | Anbausteckdose16A7p230V~9hIP44 | Anbausteckdose TE geneigt 16A 7p (6P+PE) 230V (230V~) 9h IP44 Frequenz: 50/60Hz Technische Kennfarbe: blau RAL 5015 Kontaktträger/Kontakte: Der Kontaktträger ist aus hochwärmebeständigem Material, Die Kontakte sind Messing vernickelt Maximaler Leiterquerschnitt: 4,0 qmm Gehäusematerial: Polyamid Anschlusstechnik: mit Schraubklemme Kabeleinführung: sonstige Gerätefarbe: Klappdeckel blau RAL 5015, Gehäuse grau RAL 7035 Gerätehöhe: 100 mm, Gerätebreite: 92 mm, Gerätetiefe: 84 mm Flanschmaß vertikal: 100 mm, Flanschmaß horizontal: 92 mm Bohrlochabstand vertikal: 85 mm, Bohrlochabstand horizontal: 77 mm Sonstige technische Eigenschaften: Die Neigung beträgt 20° | 12390/CEE-Anbausteckdose 16A230V9h7pIP44 | BALS-Art.-Nr: 12390 EAN: 4024941123907 Anbausteckdose TE geneigt 16A 7p (6P+PE) 230V (230V~) 9h IP44 Frequenz: 50/60Hz Technische Kennfarbe: blau RAL 5015 Kontaktträger/Kontakte: Der Kontaktträger ist aus hochwärmebeständigem Material, Die Kontakte sind Messing vernickelt Maximaler Leiterquerschnitt: 4,0 qmm Gehäusematerial: Polyamid Anschlusstechnik: mit Schraubklemme Kabeleinführung: sonstige Gerätefarbe: Klappdeckel blau RAL 5015, Gehäuse grau RAL 7035 Gerätehöhe: 100 mm, Gerätebreite: 92 mm, Gerätetiefe: 84 mm Flanschmaß vertikal: 100 mm, Flanschmaß horizontal: 92 mm Bohrlochabstand vertikal: 85 mm, Bohrlochabstand horizontal: 77 mm Phasenwender: FALSE Militärausführung: FALSE Sonstige technische Eigenschaften: Die Neigung beträgt 20° | C62 | C62 | 1,0 | 1,0 | 1,0 | 1,0 | 0,0008 | 0,213 | 0,1 | 0,092 | 0,084 |  | DE |  | 85366990 |  | true | 2023-09-05 | 13 |  | 13 |  |  |  | 10 | physical | 99 | false | true | true | 4eefcee9-d026-4f60-8d78-e56386e510ea
12391 |  | Anbaudose TE 16A 7p 400V 6h IP44 | 12391 |  | 4024941123914 |  | true | Bals Elektrotechnik GmbH & Co. KG | BALS |  | Anbausteckdose TE geneigt 16A 7p 400V 6h IP44 | Anbausteckdose16A7p400V~6hIP44 | Anbausteckdose TE geneigt 16A 7p (6P+PE) 400V (400V~) 6h IP44 Frequenz: 50/60Hz Technische Kennfarbe: rot RAL 3000 Kontaktträger/Kontakte: Der Kontaktträger ist aus hochwärmebeständigem Material, Die Kontakte sind Messing vernickelt Maximaler Leiterquerschnitt: 4,0 qmm Gehäusematerial: Polyamid Anschlusstechnik: mit Schraubklemme Kabeleinführung: sonstige Gerätefarbe: Klappdeckel rot RAL 3000, Gehäuse grau RAL 7035 Gerätehöhe: 100 mm, Gerätebreite: 92 mm, Gerätetiefe: 84 mm Flanschmaß vertikal: 100 mm, Flanschmaß horizontal: 92 mm Bohrlochabstand vertikal: 85 mm, Bohrlochabstand horizontal: 77 mm Sonstige technische Eigenschaften: Die Neigung beträgt 20° | 12391/CEE-Anbausteckdose 16A400V6h7pIP44 | BALS-Art.-Nr: 12391 EAN: 4024941123914 Anbausteckdose TE geneigt 16A 7p (6P+PE) 400V (400V~) 6h IP44 Frequenz: 50/60Hz Technische Kennfarbe: rot RAL 3000 Kontaktträger/Kontakte: Der Kontaktträger ist aus hochwärmebeständigem Material, Die Kontakte sind Messing vernickelt Maximaler Leiterquerschnitt: 4,0 qmm Gehäusematerial: Polyamid Anschlusstechnik: mit Schraubklemme Kabeleinführung: sonstige Gerätefarbe: Klappdeckel rot RAL 3000, Gehäuse grau RAL 7035 Gerätehöhe: 100 mm, Gerätebreite: 92 mm, Gerätetiefe: 84 mm Flanschmaß vertikal: 100 mm, Flanschmaß horizontal: 92 mm Bohrlochabstand vertikal: 85 mm, Bohrlochabstand horizontal: 77 mm Phasenwender: FALSE Militärausführung: FALSE Sonstige technische Eigenschaften: Die Neigung beträgt 20° | C62 | C62 | 1,0 | 1,0 | 1,0 | 1,0 | 0,0008 | 0,213 | 0,1 | 0,092 | 0,084 |  | DE |  | 85366990 |  | true | 2023-09-05 | 13 |  | 13 |  |  |  | 5 | physical | 99 | false | true | true | 4eefcee9-d026-4f60-8d78-e56386e510ea
12392 |  | Anbaudose 32A 7p 230V 9h IP44 | 12392 |  | 4024941123921 |  |  | Bals Elektrotechnik GmbH & Co. KG | BALS |  | Anbausteckdose geneigt 32A 7p 230V 9h IP44 | Anbausteckdose32A7p230V~9hIP44 | Anbausteckdose geneigt 32A 7p (6P+PE) 230V (230V~) 9h IP44 Frequenz: 50/60Hz Technische Kennfarbe: blau RAL 5015 Kontaktträger/Kontakte: Die Kontakte sind Messing blank Maximaler Leiterquerschnitt: 10,0 qmm Gehäusematerial: Polyamid Anschlusstechnik: mit Schraubklemme Kabeleinführung: sonstige Gerätefarbe: Klappdeckel blau RAL 5015, Gehäuse grau RAL 7035 Gerätehöhe: 103 mm, Gerätebreite: 92 mm, Gerätetiefe: 94 mm Flanschmaß vertikal: 100 mm, Flanschmaß horizontal: 92 mm Bohrlochabstand vertikal: 85 mm, Bohrlochabstand horizontal: 77 mm Sonstige technische Eigenschaften: Die Neigung beträgt 20° | 12392/CEE-Anbausteckdose 32A230V9h7pIP44 | BALS-Art.-Nr: 12392 EAN: 4024941123921 Anbausteckdose geneigt 32A 7p (6P+PE) 230V (230V~) 9h IP44 Frequenz: 50/60Hz Technische Kennfarbe: blau RAL 5015 Kontaktträger/Kontakte: Die Kontakte sind Messing blank Maximaler Leiterquerschnitt: 10,0 qmm Gehäusematerial: Polyamid Anschlusstechnik: mit Schraubklemme Kabeleinführung: sonstige Gerätefarbe: Klappdeckel blau RAL 5015, Gehäuse grau RAL 7035 Gerätehöhe: 103 mm, Gerätebreite: 92 mm, Gerätetiefe: 94 mm Flanschmaß vertikal: 100 mm, Flanschmaß horizontal: 92 mm Bohrlochabstand vertikal: 85 mm, Bohrlochabstand horizontal: 77 mm Phasenwender: FALSE Militärausführung: FALSE Sonstige technische Eigenschaften: Die Neigung beträgt 20° | C62 | C62 | 1,0 | 1,0 | 1,0 | 1,0 | 0,0009 | 0,315 | 0,103 | 0,092 | 0,094 |  | DE |  | 85366990 |  | true | 2023-09-05 | 13 |  | 13 |  |  |  | 10 | physical | 99 | false | true | true | 4eefcee9-d026-4f60-8d78-e56386e510ea
12393 |  | Anbaudose 32A 7p 400V 6h IP44 | 12393 |  | 4024941123938 |  |  | Bals Elektrotechnik GmbH & Co. KG | BALS |  | Anbausteckdose geneigt 32A 7p 400V 6h IP44 | Anbausteckdose32A7p400V~6hIP44 | Anbausteckdose geneigt 32A 7p (6P+PE) 400V (400V~) 6h IP44 Frequenz: 50/60Hz Technische Kennfarbe: rot RAL 3000 Kontaktträger/Kontakte: Der Kontaktträger ist aus hochwärmebeständigem Material, Die Kontakte sind Messing blank Maximaler Leiterquerschnitt: 10,0 qmm Gehäusematerial: Polyamid Anschlusstechnik: mit Schraubklemme Kabeleinführung: sonstige Gerätefarbe: Klappdeckel rot RAL 3000, Gehäuse grau RAL 7035 Gerätehöhe: 103 mm, Gerätebreite: 92 mm, Gerätetiefe: 94 mm Flanschmaß vertikal: 100 mm, Flanschmaß horizontal: 92 mm Bohrlochabstand vertikal: 85 mm, Bohrlochabstand horizontal: 77 mm Sonstige technische Eigenschaften: Die Neigung beträgt 20° | 12393/CEE-Anbausteckdose 32A400V6h7pIP44 | BALS-Art.-Nr: 12393 EAN: 4024941123938 Anbausteckdose geneigt 32A 7p (6P+PE) 400V (400V~) 6h IP44 Frequenz: 50/60Hz Technische Kennfarbe: rot RAL 3000 Kontaktträger/Kontakte: Der Kontaktträger ist aus hochwärmebeständigem Material, Die Kontakte sind Messing blank Maximaler Leiterquerschnitt: 10,0 qmm Gehäusematerial: Polyamid Anschlusstechnik: mit Schraubklemme Kabeleinführung: sonstige Gerätefarbe: Klappdeckel rot RAL 3000, Gehäuse grau RAL 7035 Gerätehöhe: 103 mm, Gerätebreite: 92 mm, Gerätetiefe: 94 mm Flanschmaß vertikal: 100 mm, Flanschmaß horizontal: 92 mm Bohrlochabstand vertikal: 85 mm, Bohrlochabstand horizontal: 77 mm Phasenwender: FALSE Militärausführung: FALSE Sonstige technische Eigenschaften: Die Neigung beträgt 20° | C62 | C62 | 1,0 | 1,0 | 1,0 | 1,0 | 0,0009 | 0,288 | 0,103 | 0,092 | 0,094 |  | DE |  | 85366990 |  | true | 2023-09-05 | 13 |  | 13 |  |  |  | 10 | physical | 99 | false | true | true | 4eefcee9-d026-4f60-8d78-e56386e510ea
12394 |  | Anbaudose TE 16A 7p 230V 9h IP67 | 12394 |  | 4024941123945 |  |  | Bals Elektrotechnik GmbH & Co. KG | BALS |  | Anbausteckdose TE geneigt 16A 7p 230V 9h IP67 | Anbausteckdose16A7p230V~9hIP67 | Anbausteckdose TE geneigt 16A 7p (6P+PE) 230V (230V~) 9h IP67 Frequenz: 50/60Hz Technische Kennfarbe: blau RAL 5015 Kontaktträger/Kontakte: Der Kontaktträger ist aus hochwärmebeständigem Material, Die Kontakte sind Messing vernickelt Maximaler Leiterquerschnitt: 4,0 qmm Gehäusematerial: Polyamid Anschlusstechnik: mit Schraubklemme Kabeleinführung: sonstige Gerätefarbe: Klappdeckel blau RAL 5015, Bajonettring grau RAL 7035, Gehäuse grau RAL 7035 Gerätehöhe: 103 mm, Gerätebreite: 92 mm, Gerätetiefe: 90 mm Flanschmaß vertikal: 100 mm, Flanschmaß horizontal: 92 mm Bohrlochabstand vertikal: 85 mm, Bohrlochabstand horizontal: 77 mm Sonstige technische Eigenschaften: Die Neigung beträgt 20° | 12394/CEE-Anbausteckdose 16A230V9h7pIP67 | BALS-Art.-Nr: 12394 EAN: 4024941123945 Anbausteckdose TE geneigt 16A 7p (6P+PE) 230V (230V~) 9h IP67 Frequenz: 50/60Hz Technische Kennfarbe: blau RAL 5015 Kontaktträger/Kontakte: Der Kontaktträger ist aus hochwärmebeständigem Material, Die Kontakte sind Messing vernickelt Maximaler Leiterquerschnitt: 4,0 qmm Gehäusematerial: Polyamid Anschlusstechnik: mit Schraubklemme Kabeleinführung: sonstige Gerätefarbe: Klappdeckel blau RAL 5015, Bajonettring grau RAL 7035, Gehäuse grau RAL 7035 Gerätehöhe: 103 mm, Gerätebreite: 92 mm, Gerätetiefe: 90 mm Flanschmaß vertikal: 100 mm, Flanschmaß horizontal: 92 mm Bohrlochabstand vertikal: 85 mm, Bohrlochabstand horizontal: 77 mm Phasenwender: FALSE Militärausführung: FALSE Sonstige technische Eigenschaften: Die Neigung beträgt 20° | C62 | C62 | 1,0 | 1,0 | 1,0 | 1,0 | 0,0009 | 0,28 | 0,103 | 0,092 | 0,09 |  | DE |  | 85366990 |  | true | 2023-09-05 | 13 |  | 13 |  |  |  | 20 | physical | 99 | false | true | true | 4eefcee9-d026-4f60-8d78-e56386e510ea
12395 |  | Anbaudose TE 16A 7p 400V 6h IP67 | 12395 |  | 4024941123952 |  |  | Bals Elektrotechnik GmbH & Co. KG | BALS |  | Anbausteckdose TE geneigt 16A 7p 400V 6h IP67 | Anbausteckdose16A7p400V~6hIP67 | Anbausteckdose TE geneigt 16A 7p (6P+PE) 400V (400V~) 6h IP67 Frequenz: 50/60Hz Technische Kennfarbe: rot RAL 3000 Kontaktträger/Kontakte: Der Kontaktträger ist aus hochwärmebeständigem Material, Die Kontakte sind Messing vernickelt Maximaler Leiterquerschnitt: 4,0 qmm Gehäusematerial: Polyamid Anschlusstechnik: mit Schraubklemme Kabeleinführung: sonstige Gerätefarbe: Klappdeckel rot RAL 3000, Bajonettring grau RAL 7035, Gehäuse grau RAL 7035 Gerätehöhe: 103 mm, Gerätebreite: 92 mm, Gerätetiefe: 90 mm Flanschmaß vertikal: 100 mm, Flanschmaß horizontal: 92 mm Bohrlochabstand vertikal: 85 mm, Bohrlochabstand horizontal: 77 mm Sonstige technische Eigenschaften: Die Neigung beträgt 20° | 12395/CEE-Anbausteckdose 16A400V6h7pIP67 | BALS-Art.-Nr: 12395 EAN: 4024941123952 Anbausteckdose TE geneigt 16A 7p (6P+PE) 400V (400V~) 6h IP67 Frequenz: 50/60Hz Technische Kennfarbe: rot RAL 3000 Kontaktträger/Kontakte: Der Kontaktträger ist aus hochwärmebeständigem Material, Die Kontakte sind Messing vernickelt Maximaler Leiterquerschnitt: 4,0 qmm Gehäusematerial: Polyamid Anschlusstechnik: mit Schraubklemme Kabeleinführung: sonstige Gerätefarbe: Klappdeckel rot RAL 3000, Bajonettring grau RAL 7035, Gehäuse grau RAL 7035 Gerätehöhe: 103 mm, Gerätebreite: 92 mm, Gerätetiefe: 90 mm Flanschmaß vertikal: 100 mm, Flanschmaß horizontal: 92 mm Bohrlochabstand vertikal: 85 mm, Bohrlochabstand horizontal: 77 mm Phasenwender: FALSE Militärausführung: FALSE Sonstige technische Eigenschaften: Die Neigung beträgt 20° | C62 | C62 | 1,0 | 1,0 | 1,0 | 1,0 | 0,0009 | 0,248 | 0,103 | 0,092 | 0,09 |  | DE |  | 85366990 |  | true | 2023-09-05 | 13 |  | 13 |  |  |  | 10 | physical | 99 | false | true | true | 4eefcee9-d026-4f60-8d78-e56386e510ea
12396 |  | Anbaudose 32A 7p 230V 9h IP67 | 12396 |  | 4024941123969 |  |  | Bals Elektrotechnik GmbH & Co. KG | BALS |  | Anbausteckdose geneigt 32A 7p 230V 9h IP67 | Anbausteckdose32A7p230V~9hIP67 | Anbausteckdose geneigt 32A 7p (6P+PE) 230V (230V~) 9h IP67 Frequenz: 50/60Hz Technische Kennfarbe: blau RAL 5015 Kontaktträger/Kontakte: Der Kontaktträger ist aus hochwärmebeständigem Material, Die Kontakte sind Messing blank Maximaler Leiterquerschnitt: 10,0 qmm Gehäusematerial: Polyamid Anschlusstechnik: mit Schraubklemme Kabeleinführung: sonstige Gerätefarbe: Klappdeckel blau RAL 5015, Bajonettring grau RAL 7035, Gehäuse grau RAL 7035 Gerätehöhe: 110 mm, Gerätebreite: 101 mm, Gerätetiefe: 100 mm Flanschmaß vertikal: 100 mm, Flanschmaß horizontal: 92 mm Bohrlochabstand vertikal: 85 mm, Bohrlochabstand horizontal: 77 mm Sonstige technische Eigenschaften: Die Neigung beträgt 20° | 12396/CEE-Anbausteckdose 32A230V9h7pIP67 | BALS-Art.-Nr: 12396 EAN: 4024941123969 Anbausteckdose geneigt 32A 7p (6P+PE) 230V (230V~) 9h IP67 Frequenz: 50/60Hz Technische Kennfarbe: blau RAL 5015 Kontaktträger/Kontakte: Der Kontaktträger ist aus hochwärmebeständigem Material, Die Kontakte sind Messing blank Maximaler Leiterquerschnitt: 10,0 qmm Gehäusematerial: Polyamid Anschlusstechnik: mit Schraubklemme Kabeleinführung: sonstige Gerätefarbe: Klappdeckel blau RAL 5015, Bajonettring grau RAL 7035, Gehäuse grau RAL 7035 Gerätehöhe: 110 mm, Gerätebreite: 101 mm, Gerätetiefe: 100 mm Flanschmaß vertikal: 100 mm, Flanschmaß horizontal: 92 mm Bohrlochabstand vertikal: 85 mm, Bohrlochabstand horizontal: 77 mm Phasenwender: FALSE Militärausführung: FALSE Sonstige technische Eigenschaften: Die Neigung beträgt 20° | C62 | C62 | 1,0 | 1,0 | 1,0 | 1,0 | 0,0011 | 0,325 | 0,11 | 0,101 | 0,1 |  | DE |  | 85366990 |  | true | 2023-09-05 | 13 |  | 13 |  |  |  | 20 | physical | 99 | false | true | true | 4eefcee9-d026-4f60-8d78-e56386e510ea
12397 |  | Anbaudose 32A 7p 400V 6h IP67 | 12397 |  | 4024941123976 |  |  | Bals Elektrotechnik GmbH & Co. KG | BALS |  | Anbausteckdose geneigt 32A 7p 400V 6h IP67 | Anbausteckdose32A7p400V~6hIP67 | Anbausteckdose geneigt 32A 7p (6P+PE) 400V (400V~) 6h IP67 Frequenz: 50/60Hz Technische Kennfarbe: rot RAL 3000 Kontaktträger/Kontakte: Der Kontaktträger ist aus hochwärmebeständigem Material, Die Kontakte sind Messing blank Maximaler Leiterquerschnitt: 10,0 qmm Gehäusematerial: Polyamid Anschlusstechnik: mit Schraubklemme Kabeleinführung: sonstige Gerätefarbe: Klappdeckel rot RAL 3000, Bajonettring grau RAL 7035, Gehäuse grau RAL 7035 Gerätehöhe: 110 mm, Gerätebreite: 101 mm, Gerätetiefe: 100 mm Flanschmaß vertikal: 100 mm, Flanschmaß horizontal: 92 mm Bohrlochabstand vertikal: 85 mm, Bohrlochabstand horizontal: 77 mm Sonstige technische Eigenschaften: Die Neigung beträgt 20° | 12397/CEE-Anbausteckdose 32A400V6h7pIP67 | BALS-Art.-Nr: 12397 EAN: 4024941123976 Anbausteckdose geneigt 32A 7p (6P+PE) 400V (400V~) 6h IP67 Frequenz: 50/60Hz Technische Kennfarbe: rot RAL 3000 Kontaktträger/Kontakte: Der Kontaktträger ist aus hochwärmebeständigem Material, Die Kontakte sind Messing blank Maximaler Leiterquerschnitt: 10,0 qmm Gehäusematerial: Polyamid Anschlusstechnik: mit Schraubklemme Kabeleinführung: sonstige Gerätefarbe: Klappdeckel rot RAL 3000, Bajonettring grau RAL 7035, Gehäuse grau RAL 7035 Gerätehöhe: 110 mm, Gerätebreite: 101 mm, Gerätetiefe: 100 mm Flanschmaß vertikal: 100 mm, Flanschmaß horizontal: 92 mm Bohrlochabstand vertikal: 85 mm, Bohrlochabstand horizontal: 77 mm Phasenwender: FALSE Militärausführung: FALSE Sonstige technische Eigenschaften: Die Neigung beträgt 20° | C62 | C62 | 1,0 | 1,0 | 1,0 | 1,0 | 0,0011 | 0,331 | 0,11 | 0,101 | 0,1 |  | DE |  | 85366990 |  | true | 2023-09-05 | 13 |  | 13 |  |  |  | 10 | physical | 99 | false | true | true | 4eefcee9-d026-4f60-8d78-e56386e510ea
12398 |  | Anbaudose TE-QC 16A 3p 230V 6h IP44 | 12398 |  | 4024941123983 |  |  | Bals Elektrotechnik GmbH & Co. KG | BALS |  | Anbausteckdose QUICK-CONNECT TE geneigt 16A 3p 230V 6h IP44 | Anbausteckdose16A3p200 - 250V~6hIP44 | Anbausteckdose QUICK-CONNECT TE geneigt 16A 3p (2P+PE) 230V (200 - 250V~) 6h IP44 Frequenz: 50/60Hz Technische Kennfarbe: blau RAL 5015 Kontaktträger/Kontakte: Der Kontaktträger ist aus hochwärmebeständigem Material, Die Kontakte sind Messing vernickelt Maximaler Leiterquerschnitt: 4,0 qmm Gehäusematerial: Polyamid Anschlusstechnik: schraublose Federklemmtechnik als Käfigzugfederklemme mit Kontex-Kontakt Kabeleinführung: sonstige Gerätefarbe: Klappdeckel blau RAL 5015, Gehäuse grau RAL 7035 Gerätehöhe: 78 mm, Gerätebreite: 62 mm, Gerätetiefe: 99 mm Flanschmaß vertikal: 74 mm, Flanschmaß horizontal: 62 mm Bohrlochabstand vertikal: 60 mm, Bohrlochabstand horizontal: 52 mm Sonstige technische Eigenschaften: Die Neigung beträgt 20° | 12398/CEE-Anbausteckdose 16A230V6h3pIP44 | BALS-Art.-Nr: 12398 EAN: 4024941123983 Anbausteckdose QUICK-CONNECT TE geneigt 16A 3p (2P+PE) 230V (200 - 250V~) 6h IP44 Frequenz: 50/60Hz Technische Kennfarbe: blau RAL 5015 Kontaktträger/Kontakte: Der Kontaktträger ist aus hochwärmebeständigem Material, Die Kontakte sind Messing vernickelt Maximaler Leiterquerschnitt: 4,0 qmm Gehäusematerial: Polyamid Anschlusstechnik: schraublose Federklemmtechnik als Käfigzugfederklemme mit Kontex-Kontakt Kabeleinführung: sonstige Gerätefarbe: Klappdeckel blau RAL 5015, Gehäuse grau RAL 7035 Gerätehöhe: 78 mm, Gerätebreite: 62 mm, Gerätetiefe: 99 mm Flanschmaß vertikal: 74 mm, Flanschmaß horizontal: 62 mm Bohrlochabstand vertikal: 60 mm, Bohrlochabstand horizontal: 52 mm Phasenwender: FALSE Militärausführung: FALSE Sonstige technische Eigenschaften: Die Neigung beträgt 20° | C62 | C62 | 1,0 | 1,0 | 1,0 | 1,0 | 0,0005 | 0,108 | 0,078 | 0,062 | 0,099 |  | DE |  | 85366990 |  | false | 2023-09-05 | 12 |  | 12 |  |  | 2024-04-01 | 20 | physical | 99 | false | true | true
12401 |  | Anbaudose TE-QC 16A 5p 400V 6h IP44 | 12401 |  | 4024941124010 |  |  | Bals Elektrotechnik GmbH & Co. KG | BALS |  | Anbausteckdose QUICK-CONNECT TE geneigt 16A 5p 400V 6h IP44 | Anbaudose TE-QC 16A 5p 400V 6h IP44 | Anbausteckdose QUICK-CONNECT TE geneigt 16A 5p (3P+N+PE) 400V (200/346 - 240/415V~) 6h IP44 Frequenz: 50/60Hz Technische Kennfarbe: rot RAL 3000 Kontaktträger/Kontakte: Der Kontaktträger ist aus hochwärmebeständigem Material, Die Kontakte sind Messing vernickelt Maximaler Leiterquerschnitt: 4,0 qmm Gehäusematerial: Polyamid Anschlusstechnik: schraublose Federklemmtechnik als Käfigzugfederklemme mit Kontex-Kontakt Kabeleinführung: sonstige Gerätefarbe: Klappdeckel rot RAL 3000, Gehäuse grau RAL 7035 Gerätehöhe: 100 mm, Gerätebreite: 92 mm, Gerätetiefe: 96 mm Flanschmaß vertikal: 100 mm, Flanschmaß horizontal: 92 mm Bohrlochabstand vertikal: 85 mm, Bohrlochabstand horizontal: 77 mm Sonstige technische Eigenschaften: Die Neigung beträgt 20° | 12401/CEE-Anbausteckdose 16A400V6h5pIP44 | BALS-Art.-Nr: 12401 EAN: 4024941124010 Anbausteckdose QUICK-CONNECT TE geneigt 16A 5p (3P+N+PE) 400V (200/346 - 240/415V~) 6h IP44 Frequenz: 50/60Hz Technische Kennfarbe: rot RAL 3000 Kontaktträger/Kontakte: Der Kontaktträger ist aus hochwärmebeständigem Material, Die Kontakte sind Messing vernickelt Maximaler Leiterquerschnitt: 4,0 qmm Gehäusematerial: Polyamid Anschlusstechnik: schraublose Federklemmtechnik als Käfigzugfederklemme mit Kontex-Kontakt Kabeleinführung: sonstige Gerätefarbe: Klappdeckel rot RAL 3000, Gehäuse grau RAL 7035 Gerätehöhe: 100 mm, Gerätebreite: 92 mm, Gerätetiefe: 96 mm Flanschmaß vertikal: 100 mm, Flanschmaß horizontal: 92 mm Bohrlochabstand vertikal: 85 mm, Bohrlochabstand horizontal: 77 mm Phasenwender: FALSE Militärausführung: FALSE Sonstige technische Eigenschaften: Die Neigung beträgt 20° | C62 | C62 | 1,0 | 1,0 | 1,0 | 1,0 | 0,0009 | 0,166 | 0,1 | 0,092 | 0,096 |  | DE |  | 85366990 |  | false | 2023-09-05 | 12 |  | 12 |  |  |  | 20 | physical | 99 | false | true | true
12405 |  | Anbaudose TE 63A 3p 230V 6h IP44 | 12405 |  | 4024941124058 |  |  | Bals Elektrotechnik GmbH & Co. KG | BALS |  | Anbausteckdose TE geneigt 63A 3p 230V 6h IP44 | Anbausteckdose63A3p200 - 250V~6hIP44 | Anbausteckdose TE geneigt 63A 3p (2P+PE) 230V (200 - 250V~) 6h IP44 Frequenz: 50/60Hz Technische Kennfarbe: blau RAL 5015 Kontaktträger/Kontakte: Der Kontaktträger ist aus hochwärmebeständigem Material, Die Kontakte sind Messing vernickelt Maximaler Leiterquerschnitt: 25,0 qmm Gehäusematerial: Polyamid Anschlusstechnik: Schraubklemmen als Rahmenklemmen mit Kontex-Kontakt Kabeleinführung: sonstige Gerätefarbe: Klappdeckel blau RAL 5015, Gehäuse grau RAL 7035 Gerätehöhe: 119 mm, Gerätebreite: 114 mm, Gerätetiefe: 148 mm Flanschmaß vertikal: 114 mm, Flanschmaß horizontal: 114 mm Bohrlochabstand vertikal: 90 mm, Bohrlochabstand horizontal: 90 mm Sonstige technische Eigenschaften: Die Neigung beträgt 15° | 12405/CEE-Anbausteckdose 63A230V6h3pIP44 | BALS-Art.-Nr: 12405 EAN: 4024941124058 Anbausteckdose TE geneigt 63A 3p (2P+PE) 230V (200 - 250V~) 6h IP44 Frequenz: 50/60Hz Technische Kennfarbe: blau RAL 5015 Kontaktträger/Kontakte: Der Kontaktträger ist aus hochwärmebeständigem Material, Die Kontakte sind Messing vernickelt Maximaler Leiterquerschnitt: 25,0 qmm Gehäusematerial: Polyamid Anschlusstechnik: Schraubklemmen als Rahmenklemmen mit Kontex-Kontakt Kabeleinführung: sonstige Gerätefarbe: Klappdeckel blau RAL 5015, Gehäuse grau RAL 7035 Gerätehöhe: 119 mm, Gerätebreite: 114 mm, Gerätetiefe: 148 mm Flanschmaß vertikal: 114 mm, Flanschmaß horizontal: 114 mm Bohrlochabstand vertikal: 90 mm, Bohrlochabstand horizontal: 90 mm Phasenwender: FALSE Militärausführung: FALSE Sonstige technische Eigenschaften: Die Neigung beträgt 15° | C62 | C62 | 1,0 | 1,0 | 1,0 | 1,0 | 0,002 | 0,51 | 0,119 | 0,114 | 0,148 |  | DE |  | 85366990 |  | true | 2023-09-05 | 12 |  | 12 |  |  |  | 20 | physical | 99 | false | true | true | 4eefcee9-d026-4f60-8d78-e56386e510ea
12406 |  | Anbaudose TE 63A 4p 400V 6h IP44 | 12406 |  | 4024941124065 |  |  | Bals Elektrotechnik GmbH & Co. KG | BALS |  | Anbausteckdose TE geneigt 63A 4p 400V 6h IP44 | Anbausteckdose63A4p380 - 415V~6hIP44 | Anbausteckdose TE geneigt 63A 4p (3P+PE) 400V (380 - 415V~) 6h IP44 Frequenz: 50/60Hz Technische Kennfarbe: rot RAL 3000 Kontaktträger/Kontakte: Der Kontaktträger ist aus hochwärmebeständigem Material, Die Kontakte sind Messing vernickelt Maximaler Leiterquerschnitt: 25,0 qmm Gehäusematerial: Polyamid Anschlusstechnik: Schraubklemmen als Rahmenklemmen mit Kontex-Kontakt Kabeleinführung: sonstige Gerätefarbe: Klappdeckel rot RAL 3000, Gehäuse grau RAL 7035 Gerätehöhe: 119 mm, Gerätebreite: 114 mm, Gerätetiefe: 148 mm Flanschmaß vertikal: 114 mm, Flanschmaß horizontal: 114 mm Bohrlochabstand vertikal: 90 mm, Bohrlochabstand horizontal: 90 mm Sonstige technische Eigenschaften: Die Neigung beträgt 15° | 12406/CEE-Anbausteckdose 63A400V6h4pIP44 | BALS-Art.-Nr: 12406 EAN: 4024941124065 Anbausteckdose TE geneigt 63A 4p (3P+PE) 400V (380 - 415V~) 6h IP44 Frequenz: 50/60Hz Technische Kennfarbe: rot RAL 3000 Kontaktträger/Kontakte: Der Kontaktträger ist aus hochwärmebeständigem Material, Die Kontakte sind Messing vernickelt Maximaler Leiterquerschnitt: 25,0 qmm Gehäusematerial: Polyamid Anschlusstechnik: Schraubklemmen als Rahmenklemmen mit Kontex-Kontakt Kabeleinführung: sonstige Gerätefarbe: Klappdeckel rot RAL 3000, Gehäuse grau RAL 7035 Gerätehöhe: 119 mm, Gerätebreite: 114 mm, Gerätetiefe: 148 mm Flanschmaß vertikal: 114 mm, Flanschmaß horizontal: 114 mm Bohrlochabstand vertikal: 90 mm, Bohrlochabstand horizontal: 90 mm Phasenwender: FALSE Militärausführung: FALSE Sonstige technische Eigenschaften: Die Neigung beträgt 15° | C62 | C62 | 1,0 | 1,0 | 1,0 | 1,0 | 0,002 | 0,57 | 0,119 | 0,114 | 0,148 |  | DE |  | 85366990 |  | true | 2023-09-05 | 12 |  | 12 |  |  |  | 20 | physical | 99 | false | true | true | 4eefcee9-d026-4f60-8d78-e56386e510ea
12407 |  | Anbaudose TE 63A 4p 500V 7h IP44 | 12407 |  | 4024941124072 |  |  | Bals Elektrotechnik GmbH & Co. KG | BALS |  | Anbausteckdose TE geneigt 63A 4p 500V 7h IP44 | Anbausteckdose63A4p480 - 500V~7hIP44 | Anbausteckdose TE geneigt 63A 4p (3P+PE) 500V (480 - 500V~) 7h IP44 Frequenz: 50/60Hz Technische Kennfarbe: schwarz RAL 9005 Kontaktträger/Kontakte: Der Kontaktträger ist aus hochwärmebeständigem Material, Die Kontakte sind Messing vernickelt Maximaler Leiterquerschnitt: 25,0 qmm Gehäusematerial: Polyamid Anschlusstechnik: Schraubklemmen als Rahmenklemmen mit Kontex-Kontakt Kabeleinführung: sonstige Gerätefarbe: Klappdeckel schwarz RAL 9005, Gehäuse grau RAL 7035 Gerätehöhe: 119 mm, Gerätebreite: 114 mm, Gerätetiefe: 148 mm Flanschmaß vertikal: 114 mm, Flanschmaß horizontal: 114 mm Bohrlochabstand vertikal: 90 mm, Bohrlochabstand horizontal: 90 mm Sonstige technische Eigenschaften: Die Neigung beträgt 15° | 12407/CEE-Anbausteckdose 63A500V7h4pIP44 | BALS-Art.-Nr: 12407 EAN: 4024941124072 Anbausteckdose TE geneigt 63A 4p (3P+PE) 500V (480 - 500V~) 7h IP44 Frequenz: 50/60Hz Technische Kennfarbe: schwarz RAL 9005 Kontaktträger/Kontakte: Der Kontaktträger ist aus hochwärmebeständigem Material, Die Kontakte sind Messing vernickelt Maximaler Leiterquerschnitt: 25,0 qmm Gehäusematerial: Polyamid Anschlusstechnik: Schraubklemmen als Rahmenklemmen mit Kontex-Kontakt Kabeleinführung: sonstige Gerätefarbe: Klappdeckel schwarz RAL 9005, Gehäuse grau RAL 7035 Gerätehöhe: 119 mm, Gerätebreite: 114 mm, Gerätetiefe: 148 mm Flanschmaß vertikal: 114 mm, Flanschmaß horizontal: 114 mm Bohrlochabstand vertikal: 90 mm, Bohrlochabstand horizontal: 90 mm Phasenwender: FALSE Militärausführung: FALSE Sonstige technische Eigenschaften: Die Neigung beträgt 15° | C62 | C62 | 1,0 | 1,0 | 1,0 | 1,0 | 0,002 | 0,48 | 0,119 | 0,114 | 0,148 |  | DE |  | 85366990 |  | true | 2023-09-05 | 12 |  | 12 |  |  |  | 20 | physical | 99 | false | true | true | 4eefcee9-d026-4f60-8d78-e56386e510ea
12408 |  | Anbaudose TE 63A 5p 400V 6h IP44 | 12408 |  | 4024941124089 |  |  | Bals Elektrotechnik GmbH & Co. KG | BALS |  | Anbausteckdose TE geneigt 63A 5p 400V 6h IP44 | Anbaudose TE 63A 5p 400V 6h IP44 | Anbausteckdose TE geneigt 63A 5p (3P+N+PE) 400V (200/346 - 240/415V~) 6h IP44 Frequenz: 50/60Hz Technische Kennfarbe: rot RAL 3000 Kontaktträger/Kontakte: Der Kontaktträger ist aus hochwärmebeständigem Material, Die Kontakte sind Messing vernickelt Maximaler Leiterquerschnitt: 25,0 qmm Gehäusematerial: Polyamid Anschlusstechnik: Schraubklemmen als Rahmenklemmen mit Kontex-Kontakt Kabeleinführung: sonstige Gerätefarbe: Klappdeckel rot RAL 3000, Gehäuse grau RAL 7035 Gerätehöhe: 119 mm, Gerätebreite: 114 mm, Gerätetiefe: 148 mm Flanschmaß vertikal: 114 mm, Flanschmaß horizontal: 114 mm Bohrlochabstand vertikal: 90 mm, Bohrlochabstand horizontal: 90 mm Sonstige technische Eigenschaften: Die Neigung beträgt 15° | 12408/CEE-Anbausteckdose 63A400V6h5pIP44 | BALS-Art.-Nr: 12408 EAN: 4024941124089 Anbausteckdose TE geneigt 63A 5p (3P+N+PE) 400V (200/346 - 240/415V~) 6h IP44 Frequenz: 50/60Hz Technische Kennfarbe: rot RAL 3000 Kontaktträger/Kontakte: Der Kontaktträger ist aus hochwärmebeständigem Material, Die Kontakte sind Messing vernickelt Maximaler Leiterquerschnitt: 25,0 qmm Gehäusematerial: Polyamid Anschlusstechnik: Schraubklemmen als Rahmenklemmen mit Kontex-Kontakt Kabeleinführung: sonstige Gerätefarbe: Klappdeckel rot RAL 3000, Gehäuse grau RAL 7035 Gerätehöhe: 119 mm, Gerätebreite: 114 mm, Gerätetiefe: 148 mm Flanschmaß vertikal: 114 mm, Flanschmaß horizontal: 114 mm Bohrlochabstand vertikal: 90 mm, Bohrlochabstand horizontal: 90 mm Phasenwender: FALSE Militärausführung: FALSE Sonstige technische Eigenschaften: Die Neigung beträgt 15° | C62 | C62 | 1,0 | 1,0 | 1,0 | 1,0 | 0,002 | 0,51 | 0,119 | 0,114 | 0,148 |  | DE |  | 85366990 |  | true | 2023-09-05 | 12 |  | 12 |  |  |  | 20 | physical | 99 | false | true | true | 4eefcee9-d026-4f60-8d78-e56386e510ea
12409 |  | Anbaudose TE 63A 3p 230V 6h IP67/69 | 12409 |  | 4024941124096 |  |  | Bals Elektrotechnik GmbH & Co. KG | BALS |  | Anbausteckdose TE geneigt 63A 3p 230V 6h IP67/69 | Anbausteckdose63A3p200 - 250V~6hIP67/69 | Anbausteckdose TE geneigt 63A 3p (2P+PE) 230V (200 - 250V~) 6h IP67/69 Frequenz: 50/60Hz Technische Kennfarbe: blau RAL 5015 Kontaktträger/Kontakte: Der Kontaktträger ist aus hochwärmebeständigem Material, Die Kontakte sind Messing vernickelt Maximaler Leiterquerschnitt: 25,0 qmm Gehäusematerial: Polyamid Anschlusstechnik: Schraubklemmen als Rahmenklemmen mit Kontex-Kontakt Kabeleinführung: sonstige Gerätefarbe: Klappdeckel blau RAL 5015, Bajonettring grau RAL 7035, Gehäuse grau RAL 7035 Gerätehöhe: 125 mm, Gerätebreite: 114 mm, Gerätetiefe: 147 mm Flanschmaß vertikal: 114 mm, Flanschmaß horizontal: 114 mm Bohrlochabstand vertikal: 90 mm, Bohrlochabstand horizontal: 90 mm Sonstige technische Eigenschaften: Die Neigung beträgt 15° | 12409/CEE-Anbausteckdose 63A230V6h3pIP67/69 | BALS-Art.-Nr: 12409 EAN: 4024941124096 Anbausteckdose TE geneigt 63A 3p (2P+PE) 230V (200 - 250V~) 6h IP67/69 Frequenz: 50/60Hz Technische Kennfarbe: blau RAL 5015 Kontaktträger/Kontakte: Der Kontaktträger ist aus hochwärmebeständigem Material, Die Kontakte sind Messing vernickelt Maximaler Leiterquerschnitt: 25,0 qmm Gehäusematerial: Polyamid Anschlusstechnik: Schraubklemmen als Rahmenklemmen mit Kontex-Kontakt Kabeleinführung: sonstige Gerätefarbe: Klappdeckel blau RAL 5015, Bajonettring grau RAL 7035, Gehäuse grau RAL 7035 Gerätehöhe: 125 mm, Gerätebreite: 114 mm, Gerätetiefe: 147 mm Flanschmaß vertikal: 114 mm, Flanschmaß horizontal: 114 mm Bohrlochabstand vertikal: 90 mm, Bohrlochabstand horizontal: 90 mm Phasenwender: FALSE Militärausführung: FALSE Sonstige technische Eigenschaften: Die Neigung beträgt 15° | C62 | C62 | 1,0 | 1,0 | 1,0 | 1,0 | 0,0021 | 0,51 | 0,125 | 0,114 | 0,147 |  | DE |  | 85366990 |  | true | 2023-09-05 | 12 |  | 12 |  |  |  | 20 | physical | 99 | false | true | true | 4eefcee9-d026-4f60-8d78-e56386e510ea
12410 |  | Anbaudose TE 63A 4p 400V 6h IP67/69 | 12410 |  | 4024941124102 |  |  | Bals Elektrotechnik GmbH & Co. KG | BALS |  | Anbausteckdose TE geneigt 63A 4p 400V 6h IP67/69 | Anbausteckdose63A4p380 - 415V~6hIP67/69 | Anbausteckdose TE geneigt 63A 4p (3P+PE) 400V (380 - 415V~) 6h IP67/69 Frequenz: 50/60Hz Technische Kennfarbe: rot RAL 3000 Kontaktträger/Kontakte: Der Kontaktträger ist aus hochwärmebeständigem Material, Die Kontakte sind Messing vernickelt Maximaler Leiterquerschnitt: 25,0 qmm Gehäusematerial: Polyamid Anschlusstechnik: Schraubklemmen als Rahmenklemmen mit Kontex-Kontakt Kabeleinführung: sonstige Gerätefarbe: Klappdeckel rot RAL 3000, Bajonettring grau RAL 7035, Gehäuse grau RAL 7035 Gerätehöhe: 125 mm, Gerätebreite: 114 mm, Gerätetiefe: 147 mm Flanschmaß vertikal: 114 mm, Flanschmaß horizontal: 114 mm Bohrlochabstand vertikal: 90 mm, Bohrlochabstand horizontal: 90 mm Sonstige technische Eigenschaften: Die Neigung beträgt 15° | 12410/CEE-Anbausteckdose 63A400V6h4pIP67/69 | BALS-Art.-Nr: 12410 EAN: 4024941124102 Anbausteckdose TE geneigt 63A 4p (3P+PE) 400V (380 - 415V~) 6h IP67/69 Frequenz: 50/60Hz Technische Kennfarbe: rot RAL 3000 Kontaktträger/Kontakte: Der Kontaktträger ist aus hochwärmebeständigem Material, Die Kontakte sind Messing vernickelt Maximaler Leiterquerschnitt: 25,0 qmm Gehäusematerial: Polyamid Anschlusstechnik: Schraubklemmen als Rahmenklemmen mit Kontex-Kontakt Kabeleinführung: sonstige Gerätefarbe: Klappdeckel rot RAL 3000, Bajonettring grau RAL 7035, Gehäuse grau RAL 7035 Gerätehöhe: 125 mm, Gerätebreite: 114 mm, Gerätetiefe: 147 mm Flanschmaß vertikal: 114 mm, Flanschmaß horizontal: 114 mm Bohrlochabstand vertikal: 90 mm, Bohrlochabstand horizontal: 90 mm Phasenwender: FALSE Militärausführung: FALSE Sonstige technische Eigenschaften: Die Neigung beträgt 15° | C62 | C62 | 1,0 | 1,0 | 1,0 | 1,0 | 0,0021 | 0,56 | 0,125 | 0,114 | 0,147 |  | DE |  | 85366990 |  | true | 2023-09-05 | 12 |  | 12 |  |  |  | 20 | physical | 99 | false | true | true | 4eefcee9-d026-4f60-8d78-e56386e510ea
12483 |  | Anbaudose 16A 3p >50V grün >300-500Hz | 12483 |  | 4024941124836 |  |  | Bals Elektrotechnik GmbH & Co. KG | BALS |  | Anbausteckdose geneigt 16A 3p >50V grün >300-500Hz 2h IP44 | Anbausteckdose16A3p> 50V~2hIP44 | Anbausteckdose geneigt 16A 3p (2P+PE) >50V grün >300-500Hz (> 50V~) 2h IP44 Frequenz: über 300 bis einschließlich 500Hz Technische Kennfarbe: grün RAL 6002 Kontaktträger/Kontakte: Der Kontaktträger ist aus Polyamid, Die Kontakte sind Messing blank Maximaler Leiterquerschnitt: 4,0 qmm Gehäusematerial: Polyamid Anschlusstechnik: mit Schraubklemme Kabeleinführung: sonstige Gerätefarbe: Klappdeckel grün RAL 6002, Gehäuse grau RAL 7035 Gerätehöhe: 85 mm, Gerätebreite: 85 mm, Gerätetiefe: 80 mm Flanschmaß vertikal: 85 mm, Flanschmaß horizontal: 85 mm Bohrlochabstand vertikal: 70 mm, Bohrlochabstand horizontal: 70 mm Sonstige technische Eigenschaften: Die Neigung beträgt 20° | 12483/Anbausteckd. 16A>50V grün >300-500Hz2h3pIP44 | BALS-Art.-Nr: 12483 EAN: 4024941124836 Anbausteckdose geneigt 16A 3p (2P+PE) >50V grün >300-500Hz (> 50V~) 2h IP44 Frequenz: über 300 bis einschließlich 500Hz Technische Kennfarbe: grün RAL 6002 Kontaktträger/Kontakte: Der Kontaktträger ist aus Polyamid, Die Kontakte sind Messing blank Maximaler Leiterquerschnitt: 4,0 qmm Gehäusematerial: Polyamid Anschlusstechnik: mit Schraubklemme Kabeleinführung: sonstige Gerätefarbe: Klappdeckel grün RAL 6002, Gehäuse grau RAL 7035 Gerätehöhe: 85 mm, Gerätebreite: 85 mm, Gerätetiefe: 80 mm Flanschmaß vertikal: 85 mm, Flanschmaß horizontal: 85 mm Bohrlochabstand vertikal: 70 mm, Bohrlochabstand horizontal: 70 mm Phasenwender: FALSE Militärausführung: FALSE Sonstige technische Eigenschaften: Die Neigung beträgt 20° | C62 | C62 | 1,0 | 1,0 | 1,0 | 1,0 | 0,0006 | 0,15 | 0,085 | 0,085 | 0,08 |  | DE |  | 85366990 |  | true | 2023-09-05 | 12 |  | 12 |  |  |  | 20 | physical | 99 | false | true | true | 4eefcee9-d026-4f60-8d78-e56386e510ea
12485 |  | Anbaudose 16A 3p 500V 7h IP44 | 12485 |  | 4024941124850 |  |  | Bals Elektrotechnik GmbH & Co. KG | BALS |  | Anbausteckdose geneigt 16A 3p 500V 7h IP44 | Anbausteckdose16A3p480 - 500V~7hIP44 | Anbausteckdose geneigt 16A 3p (2P+PE) 500V (480 - 500V~) 7h IP44 Frequenz: 50/60Hz Technische Kennfarbe: schwarz RAL 9005 Kontaktträger/Kontakte: Der Kontaktträger ist aus Polyamid, Die Kontakte sind Messing blank Maximaler Leiterquerschnitt: 4,0 qmm Gehäusematerial: Polyamid Anschlusstechnik: mit Schraubklemme Kabeleinführung: sonstige Gerätefarbe: Klappdeckel schwarz RAL 9005, Gehäuse grau RAL 7035 Gerätehöhe: 85 mm, Gerätebreite: 85 mm, Gerätetiefe: 80 mm Flanschmaß vertikal: 85 mm, Flanschmaß horizontal: 85 mm Bohrlochabstand vertikal: 70 mm, Bohrlochabstand horizontal: 70 mm Sonstige technische Eigenschaften: Die Neigung beträgt 20° | 12485/CEE-Anbausteckdose 16A500V7h3pIP44 | BALS-Art.-Nr: 12485 EAN: 4024941124850 Anbausteckdose geneigt 16A 3p (2P+PE) 500V (480 - 500V~) 7h IP44 Frequenz: 50/60Hz Technische Kennfarbe: schwarz RAL 9005 Kontaktträger/Kontakte: Der Kontaktträger ist aus Polyamid, Die Kontakte sind Messing blank Maximaler Leiterquerschnitt: 4,0 qmm Gehäusematerial: Polyamid Anschlusstechnik: mit Schraubklemme Kabeleinführung: sonstige Gerätefarbe: Klappdeckel schwarz RAL 9005, Gehäuse grau RAL 7035 Gerätehöhe: 85 mm, Gerätebreite: 85 mm, Gerätetiefe: 80 mm Flanschmaß vertikal: 85 mm, Flanschmaß horizontal: 85 mm Bohrlochabstand vertikal: 70 mm, Bohrlochabstand horizontal: 70 mm Phasenwender: FALSE Militärausführung: FALSE Sonstige technische Eigenschaften: Die Neigung beträgt 20° | C62 | C62 | 1,0 | 1,0 | 1,0 | 1,0 | 0,0006 | 0,125 | 0,085 | 0,085 | 0,08 |  | DE |  | 85366990 |  | true | 2023-09-05 | 12 |  | 12 |  |  |  | 20 | physical | 99 | false | true | true | 4eefcee9-d026-4f60-8d78-e56386e510ea
12491 |  | Anbaudose 16A 5p 500V 7h IP44 | 12491 |  | 4024941124911 |  |  | Bals Elektrotechnik GmbH & Co. KG | BALS |  | Anbausteckdose geneigt 16A 5p 500V 7h IP44 | Anbaudose 16A 5p 500V 7h IP44 | Anbausteckdose geneigt 16A 5p (3P+N+PE) 500V (277/480 - 288/500V~) 7h IP44 Frequenz: 50/60Hz Technische Kennfarbe: schwarz RAL 9005 Kontaktträger/Kontakte: Der Kontaktträger ist aus Polyamid, Die Kontakte sind Messing blank Maximaler Leiterquerschnitt: 4,0 qmm Gehäusematerial: Polyamid Anschlusstechnik: mit Schraubklemme Kabeleinführung: sonstige Gerätefarbe: Klappdeckel schwarz RAL 9005, Gehäuse grau RAL 7035 Gerätehöhe: 90 mm, Gerätebreite: 85 mm, Gerätetiefe: 84 mm Flanschmaß vertikal: 85 mm, Flanschmaß horizontal: 85 mm Bohrlochabstand vertikal: 70 mm, Bohrlochabstand horizontal: 70 mm Sonstige technische Eigenschaften: Die Neigung beträgt 20° | 12491/CEE-Anbausteckdose 16A500V7h5pIP44 | BALS-Art.-Nr: 12491 EAN: 4024941124911 Anbausteckdose geneigt 16A 5p (3P+N+PE) 500V (277/480 - 288/500V~) 7h IP44 Frequenz: 50/60Hz Technische Kennfarbe: schwarz RAL 9005 Kontaktträger/Kontakte: Der Kontaktträger ist aus Polyamid, Die Kontakte sind Messing blank Maximaler Leiterquerschnitt: 4,0 qmm Gehäusematerial: Polyamid Anschlusstechnik: mit Schraubklemme Kabeleinführung: sonstige Gerätefarbe: Klappdeckel schwarz RAL 9005, Gehäuse grau RAL 7035 Gerätehöhe: 90 mm, Gerätebreite: 85 mm, Gerätetiefe: 84 mm Flanschmaß vertikal: 85 mm, Flanschmaß horizontal: 85 mm Bohrlochabstand vertikal: 70 mm, Bohrlochabstand horizontal: 70 mm Phasenwender: FALSE Militärausführung: FALSE Sonstige technische Eigenschaften: Die Neigung beträgt 20° | C62 | C62 | 1,0 | 1,0 | 1,0 | 1,0 | 0,0006 | 0,169 | 0,09 | 0,085 | 0,084 |  | DE |  | 85366990 |  | true | 2023-09-05 | 12 |  | 12 |  |  | 2024-04-01 | 20 | physical | 99 | false | true | true | 4eefcee9-d026-4f60-8d78-e56386e510ea
12500 |  | Anbaudose 16A 4p 400V 6h IP44 | 12500 |  | 4024941125000 |  |  | Bals Elektrotechnik GmbH & Co. KG | BALS |  | Anbausteckdose geneigt 16A 4p 400V 6h IP44 | Anbausteckdose16A4p380 - 415V~6hIP44 | Anbausteckdose geneigt 16A 4p (3P+PE) 400V (380 - 415V~) 6h IP44 Frequenz: 50/60Hz Technische Kennfarbe: rot RAL 3000 Kontaktträger/Kontakte: Der Kontaktträger ist aus Polyamid, Die Kontakte sind Messing blank Maximaler Leiterquerschnitt: 4,0 qmm Gehäusematerial: Polyamid Anschlusstechnik: mit Schraubklemme Kabeleinführung: sonstige Gerätefarbe: Klappdeckel rot RAL 3000, Gehäuse grau RAL 7035 Gerätehöhe: 85 mm, Gerätebreite: 85 mm, Gerätetiefe: 87 mm Flanschmaß vertikal: 85 mm, Flanschmaß horizontal: 85 mm Bohrlochabstand vertikal: 70 mm, Bohrlochabstand horizontal: 70 mm Sonstige technische Eigenschaften: Die Neigung beträgt 20° | 12500/CEE-Anbausteckdose 16A400V6h4pIP44 | BALS-Art.-Nr: 12500 EAN: 4024941125000 Anbausteckdose geneigt 16A 4p (3P+PE) 400V (380 - 415V~) 6h IP44 Frequenz: 50/60Hz Technische Kennfarbe: rot RAL 3000 Kontaktträger/Kontakte: Der Kontaktträger ist aus Polyamid, Die Kontakte sind Messing blank Maximaler Leiterquerschnitt: 4,0 qmm Gehäusematerial: Polyamid Anschlusstechnik: mit Schraubklemme Kabeleinführung: sonstige Gerätefarbe: Klappdeckel rot RAL 3000, Gehäuse grau RAL 7035 Gerätehöhe: 85 mm, Gerätebreite: 85 mm, Gerätetiefe: 87 mm Flanschmaß vertikal: 85 mm, Flanschmaß horizontal: 85 mm Bohrlochabstand vertikal: 70 mm, Bohrlochabstand horizontal: 70 mm Phasenwender: FALSE Militärausführung: FALSE Sonstige technische Eigenschaften: Die Neigung beträgt 20° | C62 | C62 | 1,0 | 1,0 | 1,0 | 1,0 | 0,0006 | 0,147 | 0,085 | 0,085 | 0,087 |  | DE |  | 85366990 |  | true | 2023-09-05 | 12 |  | 12 |  |  | 2024-04-01 | 20 | physical | 99 | false | true | true | 4eefcee9-d026-4f60-8d78-e56386e510ea
12502 |  | Anbaudose 16A 4p 400V 6h IP67/69 | 12502 |  | 4024941125024 |  |  | Bals Elektrotechnik GmbH & Co. KG | BALS |  | Anbausteckdose geneigt 16A 4p 400V 6h IP67/69 | Anbausteckdose16A4p380 - 415V~6hIP67/69 | Anbausteckdose geneigt 16A 4p (3P+PE) 400V (380 - 415V~) 6h IP67/69 Frequenz: 50/60Hz Technische Kennfarbe: rot RAL 3000 Kontaktträger/Kontakte: Der Kontaktträger ist aus Polyamid, Die Kontakte sind Messing blank Maximaler Leiterquerschnitt: 4,0 qmm Gehäusematerial: Polyamid Anschlusstechnik: mit Schraubklemme Kabeleinführung: sonstige Gerätefarbe: Klappdeckel rot RAL 3000, Bajonettring grau RAL 7035, Gehäuse grau RAL 7035 Gerätehöhe: 92 mm, Gerätebreite: 85 mm, Gerätetiefe: 89 mm Flanschmaß vertikal: 85 mm, Flanschmaß horizontal: 85 mm Bohrlochabstand vertikal: 70 mm, Bohrlochabstand horizontal: 70 mm Sonstige technische Eigenschaften: Die Neigung beträgt 20° | 12502/CEE-Anbausteckdose 16A400V6h4pIP67/69 | BALS-Art.-Nr: 12502 EAN: 4024941125024 Anbausteckdose geneigt 16A 4p (3P+PE) 400V (380 - 415V~) 6h IP67/69 Frequenz: 50/60Hz Technische Kennfarbe: rot RAL 3000 Kontaktträger/Kontakte: Der Kontaktträger ist aus Polyamid, Die Kontakte sind Messing blank Maximaler Leiterquerschnitt: 4,0 qmm Gehäusematerial: Polyamid Anschlusstechnik: mit Schraubklemme Kabeleinführung: sonstige Gerätefarbe: Klappdeckel rot RAL 3000, Bajonettring grau RAL 7035, Gehäuse grau RAL 7035 Gerätehöhe: 92 mm, Gerätebreite: 85 mm, Gerätetiefe: 89 mm Flanschmaß vertikal: 85 mm, Flanschmaß horizontal: 85 mm Bohrlochabstand vertikal: 70 mm, Bohrlochabstand horizontal: 70 mm Phasenwender: FALSE Militärausführung: FALSE Sonstige technische Eigenschaften: Die Neigung beträgt 20° | C62 | C62 | 1,0 | 1,0 | 1,0 | 1,0 | 0,0007 | 0,188 | 0,092 | 0,085 | 0,089 |  | DE |  | 85366990 |  | true | 2023-09-05 | 12 |  | 12 |  |  | 2024-04-01 | 20 | physical | 99 | false | true | true | 4eefcee9-d026-4f60-8d78-e56386e510ea
12511 |  | Anbaudose 63A 4p 500V 7h IP44 | 12511 |  | 4024941125116 |  |  | Bals Elektrotechnik GmbH & Co. KG | BALS |  | Anbausteckdose geneigt 63A 4p 500V 7h IP44 | Anbausteckdose63A4p480 - 500V~7hIP44 | Anbausteckdose geneigt 63A 4p (3P+PE) 500V (480 - 500V~) 7h IP44 Frequenz: 50/60Hz Technische Kennfarbe: schwarz RAL 9005 Kontaktträger/Kontakte: Die Kontakte sind Messing vernickelt, Der Kontaktträger ist aus hochwärmebeständigem Material Maximaler Leiterquerschnitt: 25,0 qmm Gehäusematerial: Polyamid Anschlusstechnik: Schraubklemmen als Rahmenklemmen mit Kontex-Kontakt Kabeleinführung: sonstige Gerätefarbe: Klappdeckel schwarz RAL 9005, Gehäuse grau RAL 7035 Gerätehöhe: 119 mm, Gerätebreite: 114 mm, Gerätetiefe: 148 mm Flanschmaß vertikal: 114 mm, Flanschmaß horizontal: 114 mm Bohrlochabstand vertikal: 90 mm, Bohrlochabstand horizontal: 90 mm Sonstige technische Eigenschaften: Mit PSK-Verriegelung (Pilot-Schalter-Kontakt) für eine potentialfreie Schaltung des eingebauten Hilfskontaktes in der Pilotbohrung der Steckdose., Die Neigung beträgt 15° | 12511/CEE-Anbausteckdose 63A500V7h4pIP44 | BALS-Art.-Nr: 12511 EAN: 4024941125116 Anbausteckdose geneigt 63A 4p (3P+PE) 500V (480 - 500V~) 7h IP44 Frequenz: 50/60Hz Technische Kennfarbe: schwarz RAL 9005 Kontaktträger/Kontakte: Die Kontakte sind Messing vernickelt, Der Kontaktträger ist aus hochwärmebeständigem Material Maximaler Leiterquerschnitt: 25,0 qmm Gehäusematerial: Polyamid Anschlusstechnik: Schraubklemmen als Rahmenklemmen mit Kontex-Kontakt Kabeleinführung: sonstige Gerätefarbe: Klappdeckel schwarz RAL 9005, Gehäuse grau RAL 7035 Gerätehöhe: 119 mm, Gerätebreite: 114 mm, Gerätetiefe: 148 mm Flanschmaß vertikal: 114 mm, Flanschmaß horizontal: 114 mm Bohrlochabstand vertikal: 90 mm, Bohrlochabstand horizontal: 90 mm Phasenwender: FALSE Militärausführung: FALSE Sonstige technische Eigenschaften: Mit PSK-Verriegelung (Pilot-Schalter-Kontakt) für eine potentialfreie Schaltung des eingebauten Hilfskontaktes in der Pilotbohrung der Steckdose., Die Neigung beträgt 15° | C62 | C62 | 1,0 | 1,0 | 1,0 | 1,0 | 0,002 | 0,53 | 0,119 | 0,114 | 0,148 |  | DE |  | 85366990 |  | true | 2023-09-05 | 12 |  | 12 |  |  |  | 20 | physical | 99 | false | true | true | 4eefcee9-d026-4f60-8d78-e56386e510ea
12520 |  | Anbaudose 16A 4p >50V grün 100-300Hz 1 | 12520 |  | 4024941125208 |  |  | Bals Elektrotechnik GmbH & Co. KG | BALS |  | Anbausteckdose geneigt 16A 4p >50V grün 100-300Hz 10h IP44 | Anbausteckdose16A4p> 50V~10hIP44 | Anbausteckdose geneigt 16A 4p (3P+PE) >50V grün 100-300Hz (> 50V~) 10h IP44 Frequenz: 100 bis einschließlich 300Hz Technische Kennfarbe: grün RAL 6002 Kontaktträger/Kontakte: Der Kontaktträger ist aus Polyamid, Die Kontakte sind Messing blank Maximaler Leiterquerschnitt: 4,0 qmm Gehäusematerial: Polyamid Anschlusstechnik: mit Schraubklemme Kabeleinführung: sonstige Gerätefarbe: Klappdeckel grün RAL 6002, Gehäuse grau RAL 7035 Gerätehöhe: 85 mm, Gerätebreite: 85 mm, Gerätetiefe: 87 mm Flanschmaß vertikal: 85 mm, Flanschmaß horizontal: 85 mm Bohrlochabstand vertikal: 70 mm, Bohrlochabstand horizontal: 70 mm Sonstige technische Eigenschaften: Die Neigung beträgt 20° | 12520/Anbausteckd. 16A>50V grün 100-300Hz10h4pIP44 | BALS-Art.-Nr: 12520 EAN: 4024941125208 Anbausteckdose geneigt 16A 4p (3P+PE) >50V grün 100-300Hz (> 50V~) 10h IP44 Frequenz: 100 bis einschließlich 300Hz Technische Kennfarbe: grün RAL 6002 Kontaktträger/Kontakte: Der Kontaktträger ist aus Polyamid, Die Kontakte sind Messing blank Maximaler Leiterquerschnitt: 4,0 qmm Gehäusematerial: Polyamid Anschlusstechnik: mit Schraubklemme Kabeleinführung: sonstige Gerätefarbe: Klappdeckel grün RAL 6002, Gehäuse grau RAL 7035 Gerätehöhe: 85 mm, Gerätebreite: 85 mm, Gerätetiefe: 87 mm Flanschmaß vertikal: 85 mm, Flanschmaß horizontal: 85 mm Bohrlochabstand vertikal: 70 mm, Bohrlochabstand horizontal: 70 mm Phasenwender: FALSE Militärausführung: FALSE Sonstige technische Eigenschaften: Die Neigung beträgt 20° | C62 | C62 | 1,0 | 1,0 | 1,0 | 1,0 | 0,0006 | 0,155 | 0,085 | 0,085 | 0,087 |  | DE |  | 85366990 |  | true | 2023-09-05 | 12 |  | 12 |  |  | 2026-04-16 | 20 | physical | 99 | false | true | true | 4eefcee9-d026-4f60-8d78-e56386e510ea
12555 |  | Anbaudose TE-QC 32A 4p 400V 6h IP67 | 12555 |  | 4024941125550 |  |  | Bals Elektrotechnik GmbH & Co. KG | BALS |  | Anbausteckdose QUICK-CONNECT TE geneigt 32A 4p 400V 6h IP67 | Anbausteckdose32A4p380 - 415V~6hIP67 | Anbausteckdose QUICK-CONNECT TE geneigt 32A 4p (3P+PE) 400V (380 - 415V~) 6h IP67 Frequenz: 50/60Hz Technische Kennfarbe: rot RAL 3000 Kontaktträger/Kontakte: Der Kontaktträger ist aus hochwärmebeständigem Material, Die Kontakte sind Messing vernickelt Maximaler Leiterquerschnitt: 10,0 qmm Gehäusematerial: Polyamid Anschlusstechnik: schraublose Federklemmtechnik als Käfigzugfederklemme mit Kontex-Kontakt Kabeleinführung: sonstige Gerätefarbe: Klappdeckel rot RAL 3000, Bajonettring grau RAL 7035, Gehäuse grau RAL 7035 Gerätehöhe: 102 mm, Gerätebreite: 94 mm, Gerätetiefe: 129 mm Flanschmaß vertikal: 85 mm, Flanschmaß horizontal: 85 mm Bohrlochabstand vertikal: 70 mm, Bohrlochabstand horizontal: 70 mm Sonstige technische Eigenschaften: Die Neigung beträgt 20°, Die Steckdose ist mit einem Hilfs-Kontakt-Schalter (Schließerkontakt) ausgerüstet, Die Steckdose ist mit einem Hilfs-Kontakt-Schalter (Öffnerkontakt) ausgerüstet | 12555/CEE-Anbausteckdose 32A400V6h4pIP67 | BALS-Art.-Nr: 12555 EAN: 4024941125550 Anbausteckdose QUICK-CONNECT TE geneigt 32A 4p (3P+PE) 400V (380 - 415V~) 6h IP67 Frequenz: 50/60Hz Technische Kennfarbe: rot RAL 3000 Kontaktträger/Kontakte: Der Kontaktträger ist aus hochwärmebeständigem Material, Die Kontakte sind Messing vernickelt Maximaler Leiterquerschnitt: 10,0 qmm Gehäusematerial: Polyamid Anschlusstechnik: schraublose Federklemmtechnik als Käfigzugfederklemme mit Kontex-Kontakt Kabeleinführung: sonstige Gerätefarbe: Klappdeckel rot RAL 3000, Bajonettring grau RAL 7035, Gehäuse grau RAL 7035 Gerätehöhe: 102 mm, Gerätebreite: 94 mm, Gerätetiefe: 129 mm Flanschmaß vertikal: 85 mm, Flanschmaß horizontal: 85 mm Bohrlochabstand vertikal: 70 mm, Bohrlochabstand horizontal: 70 mm Phasenwender: FALSE Militärausführung: FALSE Sonstige technische Eigenschaften: Die Neigung beträgt 20°, Die Steckdose ist mit einem Hilfs-Kontakt-Schalter (Schließerkontakt) ausgerüstet, Die Steckdose ist mit einem Hilfs-Kontakt-Schalter (Öffnerkontakt) ausgerüstet | C62 | C62 | 1,0 | 1,0 | 1,0 | 1,0 | 0,0012 | 0,3 | 0,102 | 0,094 | 0,129 |  | DE |  | 85366990 |  | false | 2023-09-05 | 12 |  | 12 |  |  |  | 20 | physical | 99 | false | true | true
12559 |  | Anbaudose TE-QC 32A 5p 400V 6h IP67/69 | 12559 |  | 4024941125598 |  |  | Bals Elektrotechnik GmbH & Co. KG | BALS |  | Anbausteckdose QUICK-CONNECT TE geneigt 32A 5p 400V 6h IP67/69 | Anbaudose TE-QC 32A 5p 400V 6h IP67/69 | Anbausteckdose QUICK-CONNECT TE geneigt 32A 5p (3P+N+PE) 400V (200/346 - 240/415V~) 6h IP67/69 Frequenz: 50/60Hz Technische Kennfarbe: rot RAL 3000 Kontaktträger/Kontakte: Die Kontakte sind Messing vernickelt, Der Kontaktträger ist aus Polyamid Maximaler Leiterquerschnitt: 10,0 qmm Gehäusematerial: Polyamid Anschlusstechnik: schraublose Federklemmtechnik als Käfigzugfederklemme mit Kontex-Kontakt Kabeleinführung: sonstige Gerätefarbe: Klappdeckel rot RAL 3000, Bajonettring grau RAL 7035, Gehäuse grau RAL 7035 Gerätehöhe: 111 mm, Gerätebreite: 102 mm, Gerätetiefe: 123 mm Flanschmaß vertikal: 85 mm, Flanschmaß horizontal: 85 mm Bohrlochabstand vertikal: 70 mm, Bohrlochabstand horizontal: 70 mm Sonstige technische Eigenschaften: Die Neigung beträgt 20° | 12559/CEE-Anbausteckdose 32A400V6h5pIP67/69 | BALS-Art.-Nr: 12559 EAN: 4024941125598 Anbausteckdose QUICK-CONNECT TE geneigt 32A 5p (3P+N+PE) 400V (200/346 - 240/415V~) 6h IP67/69 Frequenz: 50/60Hz Technische Kennfarbe: rot RAL 3000 Kontaktträger/Kontakte: Die Kontakte sind Messing vernickelt, Der Kontaktträger ist aus Polyamid Maximaler Leiterquerschnitt: 10,0 qmm Gehäusematerial: Polyamid Anschlusstechnik: schraublose Federklemmtechnik als Käfigzugfederklemme mit Kontex-Kontakt Kabeleinführung: sonstige Gerätefarbe: Klappdeckel rot RAL 3000, Bajonettring grau RAL 7035, Gehäuse grau RAL 7035 Gerätehöhe: 111 mm, Gerätebreite: 102 mm, Gerätetiefe: 123 mm Flanschmaß vertikal: 85 mm, Flanschmaß horizontal: 85 mm Bohrlochabstand vertikal: 70 mm, Bohrlochabstand horizontal: 70 mm Phasenwender: FALSE Militärausführung: FALSE Sonstige technische Eigenschaften: Die Neigung beträgt 20° | C62 | C62 | 1,0 | 1,0 | 1,0 | 1,0 | 0,0014 | 0,288 | 0,111 | 0,102 | 0,123 |  | DE |  | 85366990 |  | false | 2023-09-05 | 12 |  | 12 |  |  |  | 20 | physical | 99 | false | true | true
12563 |  | Anbaudose 63A 3p 230V 6h IP44 | 12563 |  | 4024941125635 |  |  | Bals Elektrotechnik GmbH & Co. KG | BALS |  | Anbausteckdose geneigt 63A 3p 230V 6h IP44 | Anbausteckdose63A3p200 - 250V~6hIP44 | Anbausteckdose geneigt 63A 3p (2P+PE) 230V (200 - 250V~) 6h IP44 Frequenz: 50/60Hz Technische Kennfarbe: blau RAL 5015 Kontaktträger/Kontakte: Der Kontaktträger ist aus hochwärmebeständigem Material, Die Kontakte sind Messing vernickelt Maximaler Leiterquerschnitt: 25,0 qmm Gehäusematerial: Polyamid Anschlusstechnik: Schraubklemmen als Rahmenklemmen mit Kontex-Kontakt Kabeleinführung: sonstige Gerätefarbe: Klappdeckel blau RAL 5015, Gehäuse grau RAL 7035 Gerätehöhe: 114 mm, Gerätebreite: 95 mm, Gerätetiefe: 147 mm Flanschmaß vertikal: 100 mm, Flanschmaß horizontal: 92 mm Bohrlochabstand vertikal: 85 mm, Bohrlochabstand horizontal: 77 mm Sonstige technische Eigenschaften: Die Neigung beträgt 15° | 12563/CEE-Anbausteckdose 63A230V6h3pIP44 | BALS-Art.-Nr: 12563 EAN: 4024941125635 Anbausteckdose geneigt 63A 3p (2P+PE) 230V (200 - 250V~) 6h IP44 Frequenz: 50/60Hz Technische Kennfarbe: blau RAL 5015 Kontaktträger/Kontakte: Der Kontaktträger ist aus hochwärmebeständigem Material, Die Kontakte sind Messing vernickelt Maximaler Leiterquerschnitt: 25,0 qmm Gehäusematerial: Polyamid Anschlusstechnik: Schraubklemmen als Rahmenklemmen mit Kontex-Kontakt Kabeleinführung: sonstige Gerätefarbe: Klappdeckel blau RAL 5015, Gehäuse grau RAL 7035 Gerätehöhe: 114 mm, Gerätebreite: 95 mm, Gerätetiefe: 147 mm Flanschmaß vertikal: 100 mm, Flanschmaß horizontal: 92 mm Bohrlochabstand vertikal: 85 mm, Bohrlochabstand horizontal: 77 mm Phasenwender: FALSE Militärausführung: FALSE Sonstige technische Eigenschaften: Die Neigung beträgt 15° | C62 | C62 | 1,0 | 1,0 | 1,0 | 1,0 | 0,0016 | 0,415 | 0,114 | 0,095 | 0,147 |  | DE |  | 85366990 |  | true | 2023-09-05 | 12 |  | 12 |  |  |  | 10 | physical | 99 | false | true | true | 4eefcee9-d026-4f60-8d78-e56386e510ea
12565 |  | Anbaudose 63A 4p 500V 7h IP44 | 12565 |  | 4024941125659 |  |  | Bals Elektrotechnik GmbH & Co. KG | BALS |  | Anbausteckdose geneigt 63A 4p 500V 7h IP44 | Anbausteckdose63A4p480 - 500V~7hIP44 | Anbausteckdose geneigt 63A 4p (3P+PE) 500V (480 - 500V~) 7h IP44 Frequenz: 50/60Hz Technische Kennfarbe: schwarz RAL 9005 Kontaktträger/Kontakte: Der Kontaktträger ist aus hochwärmebeständigem Material, Die Kontakte sind Messing vernickelt Maximaler Leiterquerschnitt: 25,0 qmm Gehäusematerial: Polyamid Anschlusstechnik: Schraubklemmen als Rahmenklemmen mit Kontex-Kontakt Kabeleinführung: sonstige Gerätefarbe: Klappdeckel schwarz RAL 9005, Gehäuse grau RAL 7035 Gerätehöhe: 114 mm, Gerätebreite: 95 mm, Gerätetiefe: 147 mm Flanschmaß vertikal: 100 mm, Flanschmaß horizontal: 92 mm Bohrlochabstand vertikal: 85 mm, Bohrlochabstand horizontal: 77 mm Sonstige technische Eigenschaften: Die Neigung beträgt 15° | 12565/CEE-Anbausteckdose 63A500V7h4pIP44 | BALS-Art.-Nr: 12565 EAN: 4024941125659 Anbausteckdose geneigt 63A 4p (3P+PE) 500V (480 - 500V~) 7h IP44 Frequenz: 50/60Hz Technische Kennfarbe: schwarz RAL 9005 Kontaktträger/Kontakte: Der Kontaktträger ist aus hochwärmebeständigem Material, Die Kontakte sind Messing vernickelt Maximaler Leiterquerschnitt: 25,0 qmm Gehäusematerial: Polyamid Anschlusstechnik: Schraubklemmen als Rahmenklemmen mit Kontex-Kontakt Kabeleinführung: sonstige Gerätefarbe: Klappdeckel schwarz RAL 9005, Gehäuse grau RAL 7035 Gerätehöhe: 114 mm, Gerätebreite: 95 mm, Gerätetiefe: 147 mm Flanschmaß vertikal: 100 mm, Flanschmaß horizontal: 92 mm Bohrlochabstand vertikal: 85 mm, Bohrlochabstand horizontal: 77 mm Phasenwender: FALSE Militärausführung: FALSE Sonstige technische Eigenschaften: Die Neigung beträgt 15° | C62 | C62 | 1,0 | 1,0 | 1,0 | 1,0 | 0,0016 | 0,47 | 0,114 | 0,095 | 0,147 |  | DE |  | 85366990 |  | true | 2023-09-05 | 12 |  | 12 |  |  |  | 20 | physical | 99 | false | true | true | 4eefcee9-d026-4f60-8d78-e56386e510ea
12566 |  | Anbaudose 63A 5p 110V 4h IP44 | 12566 |  | 4024941125666 |  |  | Bals Elektrotechnik GmbH & Co. KG | BALS |  | Anbausteckdose geneigt 63A 5p 110V 4h IP44 | Anbaudose 63A 5p 110V 4h IP44 | Anbausteckdose geneigt 63A 5p (3P+N+PE) 110V (57/100 - 75/130V~) 4h IP44 Frequenz: 50/60Hz Technische Kennfarbe: gelb RAL 1012 Kontaktträger/Kontakte: Der Kontaktträger ist aus hochwärmebeständigem Material, Die Kontakte sind Messing vernickelt Maximaler Leiterquerschnitt: 25,0 qmm Gehäusematerial: Polyamid Anschlusstechnik: Schraubklemmen als Rahmenklemmen mit Kontex-Kontakt Kabeleinführung: sonstige Gerätefarbe: Klappdeckel gelb RAL 1012, Gehäuse grau RAL 7035 Gerätehöhe: 114 mm, Gerätebreite: 95 mm, Gerätetiefe: 147 mm Flanschmaß vertikal: 100 mm, Flanschmaß horizontal: 92 mm Bohrlochabstand vertikal: 85 mm, Bohrlochabstand horizontal: 77 mm Sonstige technische Eigenschaften: Die Neigung beträgt 15° | 12566/CEE-Anbausteckdose 63A110V4h5pIP44 | BALS-Art.-Nr: 12566 EAN: 4024941125666 Anbausteckdose geneigt 63A 5p (3P+N+PE) 110V (57/100 - 75/130V~) 4h IP44 Frequenz: 50/60Hz Technische Kennfarbe: gelb RAL 1012 Kontaktträger/Kontakte: Der Kontaktträger ist aus hochwärmebeständigem Material, Die Kontakte sind Messing vernickelt Maximaler Leiterquerschnitt: 25,0 qmm Gehäusematerial: Polyamid Anschlusstechnik: Schraubklemmen als Rahmenklemmen mit Kontex-Kontakt Kabeleinführung: sonstige Gerätefarbe: Klappdeckel gelb RAL 1012, Gehäuse grau RAL 7035 Gerätehöhe: 114 mm, Gerätebreite: 95 mm, Gerätetiefe: 147 mm Flanschmaß vertikal: 100 mm, Flanschmaß horizontal: 92 mm Bohrlochabstand vertikal: 85 mm, Bohrlochabstand horizontal: 77 mm Phasenwender: FALSE Militärausführung: FALSE Sonstige technische Eigenschaften: Die Neigung beträgt 15° | C62 | C62 | 1,0 | 1,0 | 1,0 | 1,0 | 0,0016 | 0,52 | 0,114 | 0,095 | 0,147 |  | DE |  | 85366990 |  | true | 2023-09-05 | 12 |  | 12 |  |  |  | 20 | physical | 99 | false | true | true | 4eefcee9-d026-4f60-8d78-e56386e510ea
12567 |  | Anbaudose 63A 5p 400V 6h IP44 | 12567 |  | 4024941125673 |  | true | Bals Elektrotechnik GmbH & Co. KG | BALS |  | Anbausteckdose geneigt 63A 5p 400V 6h IP44 | Anbaudose 63A 5p 400V 6h IP44 | Anbausteckdose geneigt 63A 5p (3P+N+PE) 400V (200/346 - 240/415V~) 6h IP44 Frequenz: 50/60Hz Technische Kennfarbe: rot RAL 3000 Kontaktträger/Kontakte: Der Kontaktträger ist aus hochwärmebeständigem Material, Die Kontakte sind Messing vernickelt Maximaler Leiterquerschnitt: 25,0 qmm Gehäusematerial: Polyamid Anschlusstechnik: Schraubklemmen als Rahmenklemmen mit Kontex-Kontakt Kabeleinführung: sonstige Gerätefarbe: Klappdeckel rot RAL 3000, Gehäuse grau RAL 7035 Gerätehöhe: 114 mm, Gerätebreite: 95 mm, Gerätetiefe: 147 mm Flanschmaß vertikal: 100 mm, Flanschmaß horizontal: 92 mm Bohrlochabstand vertikal: 85 mm, Bohrlochabstand horizontal: 77 mm Sonstige technische Eigenschaften: Die Neigung beträgt 15° | 12567/CEE-Anbausteckdose 63A400V6h5pIP44 | BALS-Art.-Nr: 12567 EAN: 4024941125673 Anbausteckdose geneigt 63A 5p (3P+N+PE) 400V (200/346 - 240/415V~) 6h IP44 Frequenz: 50/60Hz Technische Kennfarbe: rot RAL 3000 Kontaktträger/Kontakte: Der Kontaktträger ist aus hochwärmebeständigem Material, Die Kontakte sind Messing vernickelt Maximaler Leiterquerschnitt: 25,0 qmm Gehäusematerial: Polyamid Anschlusstechnik: Schraubklemmen als Rahmenklemmen mit Kontex-Kontakt Kabeleinführung: sonstige Gerätefarbe: Klappdeckel rot RAL 3000, Gehäuse grau RAL 7035 Gerätehöhe: 114 mm, Gerätebreite: 95 mm, Gerätetiefe: 147 mm Flanschmaß vertikal: 100 mm, Flanschmaß horizontal: 92 mm Bohrlochabstand vertikal: 85 mm, Bohrlochabstand horizontal: 77 mm Phasenwender: FALSE Militärausführung: FALSE Sonstige technische Eigenschaften: Die Neigung beträgt 15° | C62 | C62 | 1,0 | 1,0 | 1,0 | 1,0 | 0,0016 | 0,475 | 0,114 | 0,095 | 0,147 |  | DE |  | 85366990 |  | true | 2023-09-05 | 12 |  | 12 |  |  |  | 5 | physical | 99 | false | true | true | 4eefcee9-d026-4f60-8d78-e56386e510ea
12568 |  | Anbaudose 63A 5p 230V 9h IP44 | 12568 |  | 4024941125680 |  |  | Bals Elektrotechnik GmbH & Co. KG | BALS |  | Anbausteckdose geneigt 63A 5p 230V 9h IP44 | Anbaudose 63A 5p 230V 9h IP44 | Anbausteckdose geneigt 63A 5p (3P+N+PE) 230V (120/208 - 144/250V~) 9h IP44 Frequenz: 50/60Hz Technische Kennfarbe: blau RAL 5015 Kontaktträger/Kontakte: Die Kontakte sind Messing vernickelt, Der Kontaktträger ist aus hochwärmebeständigem Material Maximaler Leiterquerschnitt: 25,0 qmm Gehäusematerial: Polyamid Anschlusstechnik: Schraubklemmen als Rahmenklemmen mit Kontex-Kontakt Kabeleinführung: sonstige Gerätefarbe: Klappdeckel blau RAL 5015, Gehäuse grau RAL 7035 Gerätehöhe: 114 mm, Gerätebreite: 95 mm, Gerätetiefe: 147 mm Flanschmaß vertikal: 100 mm, Flanschmaß horizontal: 92 mm Bohrlochabstand vertikal: 85 mm, Bohrlochabstand horizontal: 77 mm Sonstige technische Eigenschaften: Die Neigung beträgt 15° | 12568/CEE-Anbausteckdose 63A230V9h5pIP44 | BALS-Art.-Nr: 12568 EAN: 4024941125680 Anbausteckdose geneigt 63A 5p (3P+N+PE) 230V (120/208 - 144/250V~) 9h IP44 Frequenz: 50/60Hz Technische Kennfarbe: blau RAL 5015 Kontaktträger/Kontakte: Die Kontakte sind Messing vernickelt, Der Kontaktträger ist aus hochwärmebeständigem Material Maximaler Leiterquerschnitt: 25,0 qmm Gehäusematerial: Polyamid Anschlusstechnik: Schraubklemmen als Rahmenklemmen mit Kontex-Kontakt Kabeleinführung: sonstige Gerätefarbe: Klappdeckel blau RAL 5015, Gehäuse grau RAL 7035 Gerätehöhe: 114 mm, Gerätebreite: 95 mm, Gerätetiefe: 147 mm Flanschmaß vertikal: 100 mm, Flanschmaß horizontal: 92 mm Bohrlochabstand vertikal: 85 mm, Bohrlochabstand horizontal: 77 mm Phasenwender: FALSE Militärausführung: FALSE Sonstige technische Eigenschaften: Die Neigung beträgt 15° | C62 | C62 | 1,0 | 1,0 | 1,0 | 1,0 | 0,0016 | 0,47 | 0,114 | 0,095 | 0,147 |  | DE |  | 85366990 |  | true | 2023-09-05 | 12 |  | 12 |  |  |  | 20 | physical | 99 | false | true | true | 4eefcee9-d026-4f60-8d78-e56386e510ea
12569 |  | Anbaudose 63A 3p 230V 6h IP67/69 | 12569 |  | 4024941125697 |  |  | Bals Elektrotechnik GmbH & Co. KG | BALS |  | Anbausteckdose geneigt 63A 3p 230V 6h IP67/69 | Anbausteckdose63A3p200 - 250V~6hIP67/69 | Anbausteckdose geneigt 63A 3p (2P+PE) 230V (200 - 250V~) 6h IP67/69 Frequenz: 50/60Hz Technische Kennfarbe: blau RAL 5015 Kontaktträger/Kontakte: Der Kontaktträger ist aus hochwärmebeständigem Material, Die Kontakte sind Messing vernickelt Maximaler Leiterquerschnitt: 25,0 qmm Gehäusematerial: Polyamid Anschlusstechnik: Schraubklemmen als Rahmenklemmen mit Kontex-Kontakt Kabeleinführung: sonstige Gerätefarbe: Klappdeckel blau RAL 5015, Gehäuse grau RAL 7035, Bajonettring grau RAL 7035 Gerätehöhe: 120 mm, Gerätebreite: 111 mm, Gerätetiefe: 147 mm Flanschmaß vertikal: 100 mm, Flanschmaß horizontal: 92 mm Bohrlochabstand vertikal: 85 mm, Bohrlochabstand horizontal: 77 mm Sonstige technische Eigenschaften: Die Neigung beträgt 15° | 12569/CEE-Anbausteckdose 63A230V6h3pIP67/69 | BALS-Art.-Nr: 12569 EAN: 4024941125697 Anbausteckdose geneigt 63A 3p (2P+PE) 230V (200 - 250V~) 6h IP67/69 Frequenz: 50/60Hz Technische Kennfarbe: blau RAL 5015 Kontaktträger/Kontakte: Der Kontaktträger ist aus hochwärmebeständigem Material, Die Kontakte sind Messing vernickelt Maximaler Leiterquerschnitt: 25,0 qmm Gehäusematerial: Polyamid Anschlusstechnik: Schraubklemmen als Rahmenklemmen mit Kontex-Kontakt Kabeleinführung: sonstige Gerätefarbe: Klappdeckel blau RAL 5015, Gehäuse grau RAL 7035, Bajonettring grau RAL 7035 Gerätehöhe: 120 mm, Gerätebreite: 111 mm, Gerätetiefe: 147 mm Flanschmaß vertikal: 100 mm, Flanschmaß horizontal: 92 mm Bohrlochabstand vertikal: 85 mm, Bohrlochabstand horizontal: 77 mm Phasenwender: FALSE Militärausführung: FALSE Sonstige technische Eigenschaften: Die Neigung beträgt 15° | C62 | C62 | 1,0 | 1,0 | 1,0 | 1,0 | 0,002 | 0,445 | 0,12 | 0,111 | 0,147 |  | DE |  | 85366990 |  | true | 2023-09-05 | 12 |  | 12 |  |  |  | 10 | physical | 99 | false | true | true | 4eefcee9-d026-4f60-8d78-e56386e510ea
12570 |  | Anbaudose 63A 4p 400V 6h IP67/69 | 12570 |  | 4024941125703 |  |  | Bals Elektrotechnik GmbH & Co. KG | BALS |  | Anbausteckdose geneigt 63A 4p 400V 6h IP67/69 | Anbausteckdose63A4p380 - 415V~6hIP67/69 | Anbausteckdose geneigt 63A 4p (3P+PE) 400V (380 - 415V~) 6h IP67/69 Frequenz: 50/60Hz Technische Kennfarbe: rot RAL 3000 Kontaktträger/Kontakte: Der Kontaktträger ist aus hochwärmebeständigem Material, Die Kontakte sind Messing vernickelt Maximaler Leiterquerschnitt: 25,0 qmm Gehäusematerial: Polyamid Anschlusstechnik: Schraubklemmen als Rahmenklemmen mit Kontex-Kontakt Kabeleinführung: sonstige Gerätefarbe: Klappdeckel rot RAL 3000, Gehäuse grau RAL 7035, Bajonettring grau RAL 7035 Gerätehöhe: 120 mm, Gerätebreite: 111 mm, Gerätetiefe: 147 mm Flanschmaß vertikal: 100 mm, Flanschmaß horizontal: 92 mm Bohrlochabstand vertikal: 85 mm, Bohrlochabstand horizontal: 77 mm Sonstige technische Eigenschaften: Die Neigung beträgt 15° | 12570/CEE-Anbausteckdose 63A400V6h4pIP67/69 | BALS-Art.-Nr: 12570 EAN: 4024941125703 Anbausteckdose geneigt 63A 4p (3P+PE) 400V (380 - 415V~) 6h IP67/69 Frequenz: 50/60Hz Technische Kennfarbe: rot RAL 3000 Kontaktträger/Kontakte: Der Kontaktträger ist aus hochwärmebeständigem Material, Die Kontakte sind Messing vernickelt Maximaler Leiterquerschnitt: 25,0 qmm Gehäusematerial: Polyamid Anschlusstechnik: Schraubklemmen als Rahmenklemmen mit Kontex-Kontakt Kabeleinführung: sonstige Gerätefarbe: Klappdeckel rot RAL 3000, Gehäuse grau RAL 7035, Bajonettring grau RAL 7035 Gerätehöhe: 120 mm, Gerätebreite: 111 mm, Gerätetiefe: 147 mm Flanschmaß vertikal: 100 mm, Flanschmaß horizontal: 92 mm Bohrlochabstand vertikal: 85 mm, Bohrlochabstand horizontal: 77 mm Phasenwender: FALSE Militärausführung: FALSE Sonstige technische Eigenschaften: Die Neigung beträgt 15° | C62 | C62 | 1,0 | 1,0 | 1,0 | 1,0 | 0,002 | 0,477 | 0,12 | 0,111 | 0,147 |  | DE |  | 85366990 |  | true | 2023-09-05 | 12 |  | 12 |  |  |  | 10 | physical | 99 | false | true | true | 4eefcee9-d026-4f60-8d78-e56386e510ea
12571 |  | Anbaudose 63A 4p 500V 7h IP67/69 | 12571 |  | 4024941125710 |  |  | Bals Elektrotechnik GmbH & Co. KG | BALS |  | Anbausteckdose geneigt 63A 4p 500V 7h IP67/69 | Anbausteckdose63A4p480 - 500V~7hIP67/69 | Anbausteckdose geneigt 63A 4p (3P+PE) 500V (480 - 500V~) 7h IP67/69 Frequenz: 50/60Hz Technische Kennfarbe: rot RAL 3000 Kontaktträger/Kontakte: Der Kontaktträger ist aus hochwärmebeständigem Material, Die Kontakte sind Messing vernickelt Maximaler Leiterquerschnitt: 25,0 qmm Gehäusematerial: Polyamid Anschlusstechnik: Schraubklemmen als Rahmenklemmen mit Kontex-Kontakt Kabeleinführung: sonstige Gerätefarbe: Klappdeckel rot RAL 3000, Gehäuse grau RAL 7035, Bajonettring grau RAL 7035 Gerätehöhe: 120 mm, Gerätebreite: 111 mm, Gerätetiefe: 147 mm Flanschmaß vertikal: 100 mm, Flanschmaß horizontal: 92 mm Bohrlochabstand vertikal: 85 mm, Bohrlochabstand horizontal: 77 mm Sonstige technische Eigenschaften: Die Neigung beträgt 15° | 12571/CEE-Anbausteckdose 63A500V7h4pIP67/69 | BALS-Art.-Nr: 12571 EAN: 4024941125710 Anbausteckdose geneigt 63A 4p (3P+PE) 500V (480 - 500V~) 7h IP67/69 Frequenz: 50/60Hz Technische Kennfarbe: rot RAL 3000 Kontaktträger/Kontakte: Der Kontaktträger ist aus hochwärmebeständigem Material, Die Kontakte sind Messing vernickelt Maximaler Leiterquerschnitt: 25,0 qmm Gehäusematerial: Polyamid Anschlusstechnik: Schraubklemmen als Rahmenklemmen mit Kontex-Kontakt Kabeleinführung: sonstige Gerätefarbe: Klappdeckel rot RAL 3000, Gehäuse grau RAL 7035, Bajonettring grau RAL 7035 Gerätehöhe: 120 mm, Gerätebreite: 111 mm, Gerätetiefe: 147 mm Flanschmaß vertikal: 100 mm, Flanschmaß horizontal: 92 mm Bohrlochabstand vertikal: 85 mm, Bohrlochabstand horizontal: 77 mm Phasenwender: FALSE Militärausführung: FALSE Sonstige technische Eigenschaften: Die Neigung beträgt 15° | C62 | C62 | 1,0 | 1,0 | 1,0 | 1,0 | 0,002 | 0,595 | 0,12 | 0,111 | 0,147 |  | DE |  | 85366990 |  | true | 2023-09-05 | 12 |  | 12 |  |  |  | 20 | physical | 99 | false | true | true | 4eefcee9-d026-4f60-8d78-e56386e510ea
12572 |  | Anbaudose 63A 5p 110V 4h IP67/69 | 12572 |  | 4024941125727 |  |  | Bals Elektrotechnik GmbH & Co. KG | BALS |  | Anbausteckdose geneigt 63A 5p 110V 4h IP67/69 | Anbaudose 63A 5p 110V 4h IP67/69 | Anbausteckdose geneigt 63A 5p (3P+N+PE) 110V (57/100 - 75/130V~) 4h IP67/69 Frequenz: 50/60Hz Technische Kennfarbe: gelb RAL 1012 Kontaktträger/Kontakte: Der Kontaktträger ist aus hochwärmebeständigem Material, Die Kontakte sind Messing vernickelt Maximaler Leiterquerschnitt: 25,0 qmm Gehäusematerial: Polyamid Anschlusstechnik: Schraubklemmen als Rahmenklemmen mit Kontex-Kontakt Kabeleinführung: sonstige Gerätefarbe: Klappdeckel gelb RAL 1012, Gehäuse grau RAL 7035, Bajonettring grau RAL 7035 Gerätehöhe: 120 mm, Gerätebreite: 111 mm, Gerätetiefe: 147 mm Flanschmaß vertikal: 100 mm, Flanschmaß horizontal: 92 mm Bohrlochabstand vertikal: 85 mm, Bohrlochabstand horizontal: 77 mm Sonstige technische Eigenschaften: Die Neigung beträgt 15° | 12572/CEE-Anbausteckdose 63A110V4h5pIP67/69 | BALS-Art.-Nr: 12572 EAN: 4024941125727 Anbausteckdose geneigt 63A 5p (3P+N+PE) 110V (57/100 - 75/130V~) 4h IP67/69 Frequenz: 50/60Hz Technische Kennfarbe: gelb RAL 1012 Kontaktträger/Kontakte: Der Kontaktträger ist aus hochwärmebeständigem Material, Die Kontakte sind Messing vernickelt Maximaler Leiterquerschnitt: 25,0 qmm Gehäusematerial: Polyamid Anschlusstechnik: Schraubklemmen als Rahmenklemmen mit Kontex-Kontakt Kabeleinführung: sonstige Gerätefarbe: Klappdeckel gelb RAL 1012, Gehäuse grau RAL 7035, Bajonettring grau RAL 7035 Gerätehöhe: 120 mm, Gerätebreite: 111 mm, Gerätetiefe: 147 mm Flanschmaß vertikal: 100 mm, Flanschmaß horizontal: 92 mm Bohrlochabstand vertikal: 85 mm, Bohrlochabstand horizontal: 77 mm Phasenwender: FALSE Militärausführung: FALSE Sonstige technische Eigenschaften: Die Neigung beträgt 15° | C62 | C62 | 1,0 | 1,0 | 1,0 | 1,0 | 0,002 | 0,55 | 0,12 | 0,111 | 0,147 |  | DE |  | 85366990 |  | true | 2023-09-05 | 12 |  | 12 |  |  |  | 20 | physical | 99 | false | true | true | 4eefcee9-d026-4f60-8d78-e56386e510ea
12573 |  | Anbaudose 63A 5p 230V 9h IP67/69 | 12573 |  | 4024941125734 |  |  | Bals Elektrotechnik GmbH & Co. KG | BALS |  | Anbausteckdose geneigt 63A 5p 230V 9h IP67/69 | Anbaudose 63A 5p 230V 9h IP67/69 | Anbausteckdose geneigt 63A 5p (3P+N+PE) 230V (120/208 - 144/250V~) 9h IP67/69 Frequenz: 50/60Hz Technische Kennfarbe: blau RAL 5015 Kontaktträger/Kontakte: Die Kontakte sind Messing vernickelt, Der Kontaktträger ist aus hochwärmebeständigem Material Maximaler Leiterquerschnitt: 25,0 qmm Gehäusematerial: Polyamid Anschlusstechnik: Schraubklemmen als Rahmenklemmen mit Kontex-Kontakt Kabeleinführung: sonstige Gerätefarbe: Klappdeckel blau RAL 5015, Gehäuse grau RAL 7035, Bajonettring grau RAL 7035 Gerätehöhe: 120 mm, Gerätebreite: 111 mm, Gerätetiefe: 147 mm Flanschmaß vertikal: 100 mm, Flanschmaß horizontal: 92 mm Bohrlochabstand vertikal: 85 mm, Bohrlochabstand horizontal: 77 mm Sonstige technische Eigenschaften: Die Neigung beträgt 15° | 12573/CEE-Anbausteckdose 63A230V9h5pIP67/69 | BALS-Art.-Nr: 12573 EAN: 4024941125734 Anbausteckdose geneigt 63A 5p (3P+N+PE) 230V (120/208 - 144/250V~) 9h IP67/69 Frequenz: 50/60Hz Technische Kennfarbe: blau RAL 5015 Kontaktträger/Kontakte: Die Kontakte sind Messing vernickelt, Der Kontaktträger ist aus hochwärmebeständigem Material Maximaler Leiterquerschnitt: 25,0 qmm Gehäusematerial: Polyamid Anschlusstechnik: Schraubklemmen als Rahmenklemmen mit Kontex-Kontakt Kabeleinführung: sonstige Gerätefarbe: Klappdeckel blau RAL 5015, Gehäuse grau RAL 7035, Bajonettring grau RAL 7035 Gerätehöhe: 120 mm, Gerätebreite: 111 mm, Gerätetiefe: 147 mm Flanschmaß vertikal: 100 mm, Flanschmaß horizontal: 92 mm Bohrlochabstand vertikal: 85 mm, Bohrlochabstand horizontal: 77 mm Phasenwender: FALSE Militärausführung: FALSE Sonstige technische Eigenschaften: Die Neigung beträgt 15° | C62 | C62 | 1,0 | 1,0 | 1,0 | 1,0 | 0,002 | 0,55 | 0,12 | 0,111 | 0,147 |  | DE |  | 85366990 |  | true | 2023-09-05 | 12 |  | 12 |  |  |  | 20 | physical | 99 | false | true | true | 4eefcee9-d026-4f60-8d78-e56386e510ea
12574 |  | Anbaudose 63A 5p 400V 6h IP67/69 | 12574 |  | 4024941125741 |  | true | Bals Elektrotechnik GmbH & Co. KG | BALS |  | Anbausteckdose geneigt 63A 5p 400V 6h IP67/69 | Anbaudose 63A 5p 400V 6h IP67/69 | Anbausteckdose geneigt 63A 5p (3P+N+PE) 400V (200/346 - 240/415V~) 6h IP67/69 Frequenz: 50/60Hz Technische Kennfarbe: rot RAL 3000 Kontaktträger/Kontakte: Der Kontaktträger ist aus hochwärmebeständigem Material, Die Kontakte sind Messing vernickelt Maximaler Leiterquerschnitt: 25,0 qmm Gehäusematerial: Polyamid Anschlusstechnik: Schraubklemmen als Rahmenklemmen mit Kontex-Kontakt Kabeleinführung: sonstige Gerätefarbe: Klappdeckel rot RAL 3000, Gehäuse grau RAL 7035, Bajonettring grau RAL 7035 Gerätehöhe: 120 mm, Gerätebreite: 111 mm, Gerätetiefe: 147 mm Flanschmaß vertikal: 100 mm, Flanschmaß horizontal: 92 mm Bohrlochabstand vertikal: 85 mm, Bohrlochabstand horizontal: 77 mm Sonstige technische Eigenschaften: Die Neigung beträgt 15° | 12574/CEE-Anbausteckdose 63A400V6h5pIP67/69 | BALS-Art.-Nr: 12574 EAN: 4024941125741 Anbausteckdose geneigt 63A 5p (3P+N+PE) 400V (200/346 - 240/415V~) 6h IP67/69 Frequenz: 50/60Hz Technische Kennfarbe: rot RAL 3000 Kontaktträger/Kontakte: Der Kontaktträger ist aus hochwärmebeständigem Material, Die Kontakte sind Messing vernickelt Maximaler Leiterquerschnitt: 25,0 qmm Gehäusematerial: Polyamid Anschlusstechnik: Schraubklemmen als Rahmenklemmen mit Kontex-Kontakt Kabeleinführung: sonstige Gerätefarbe: Klappdeckel rot RAL 3000, Gehäuse grau RAL 7035, Bajonettring grau RAL 7035 Gerätehöhe: 120 mm, Gerätebreite: 111 mm, Gerätetiefe: 147 mm Flanschmaß vertikal: 100 mm, Flanschmaß horizontal: 92 mm Bohrlochabstand vertikal: 85 mm, Bohrlochabstand horizontal: 77 mm Phasenwender: FALSE Militärausführung: FALSE Sonstige technische Eigenschaften: Die Neigung beträgt 15° | C62 | C62 | 1,0 | 1,0 | 1,0 | 1,0 | 0,002 | 0,525 | 0,12 | 0,111 | 0,147 |  | DE |  | 85366990 |  | true | 2023-09-05 | 12 |  | 12 |  |  |  | 5 | physical | 99 | false | true | true | 4eefcee9-d026-4f60-8d78-e56386e510ea
12596 |  | Anbaudose TE-QC 32A 5p 400V 6h IP67 | 12596 |  | 4024941125963 |  |  | Bals Elektrotechnik GmbH & Co. KG | BALS |  | Anbausteckdose QUICK-CONNECT TE geneigt 32A 5p 400V 6h IP67 | Anbaudose TE-QC 32A 5p 400V 6h IP67 | Anbausteckdose QUICK-CONNECT TE geneigt 32A 5p (3P+N+PE) 400V (200/346 - 240/415V~) 6h IP67 Frequenz: 50/60Hz Technische Kennfarbe: rot RAL 3000 Kontaktträger/Kontakte: Der Kontaktträger ist aus hochwärmebeständigem Material, Die Kontakte sind Messing vernickelt Maximaler Leiterquerschnitt: 10,0 qmm Gehäusematerial: Polyamid Anschlusstechnik: schraublose Federklemmtechnik als Käfigzugfederklemme mit Kontex-Kontakt Kabeleinführung: sonstige Gerätefarbe: Klappdeckel rot RAL 3000, Bajonettring grau RAL 7035, Gehäuse grau RAL 7035 Gerätehöhe: 111 mm, Gerätebreite: 102 mm, Gerätetiefe: 129 mm Flanschmaß vertikal: 85 mm, Flanschmaß horizontal: 85 mm Bohrlochabstand vertikal: 70 mm, Bohrlochabstand horizontal: 70 mm Sonstige technische Eigenschaften: Die Neigung beträgt 20°, Die Steckdose ist mit einem Hilfs-Kontakt-Schalter (Schließerkontakt) ausgerüstet, Die Steckdose ist mit einem Hilfs-Kontakt-Schalter (Öffnerkontakt) ausgerüstet | 12596/CEE-Anbausteckdose 32A400V6h5pIP67 | BALS-Art.-Nr: 12596 EAN: 4024941125963 Anbausteckdose QUICK-CONNECT TE geneigt 32A 5p (3P+N+PE) 400V (200/346 - 240/415V~) 6h IP67 Frequenz: 50/60Hz Technische Kennfarbe: rot RAL 3000 Kontaktträger/Kontakte: Der Kontaktträger ist aus hochwärmebeständigem Material, Die Kontakte sind Messing vernickelt Maximaler Leiterquerschnitt: 10,0 qmm Gehäusematerial: Polyamid Anschlusstechnik: schraublose Federklemmtechnik als Käfigzugfederklemme mit Kontex-Kontakt Kabeleinführung: sonstige Gerätefarbe: Klappdeckel rot RAL 3000, Bajonettring grau RAL 7035, Gehäuse grau RAL 7035 Gerätehöhe: 111 mm, Gerätebreite: 102 mm, Gerätetiefe: 129 mm Flanschmaß vertikal: 85 mm, Flanschmaß horizontal: 85 mm Bohrlochabstand vertikal: 70 mm, Bohrlochabstand horizontal: 70 mm Phasenwender: FALSE Militärausführung: FALSE Sonstige technische Eigenschaften: Die Neigung beträgt 20°, Die Steckdose ist mit einem Hilfs-Kontakt-Schalter (Schließerkontakt) ausgerüstet, Die Steckdose ist mit einem Hilfs-Kontakt-Schalter (Öffnerkontakt) ausgerüstet | C62 | C62 | 1,0 | 1,0 | 1,0 | 1,0 | 0,0015 | 0,308 | 0,111 | 0,102 | 0,129 |  | DE |  | 85366990 |  | false | 2023-09-05 | 12 |  | 12 |  |  |  | 10 | physical | 99 | false | true | true
12614 |  | Anbaudose 32A 4p 500V 7h IP67/69 | 12614 |  | 4024941126144 |  |  | Bals Elektrotechnik GmbH & Co. KG | BALS |  | Anbausteckdose geneigt 32A 4p 500V 7h IP67/69 | Anbausteckdose32A4p480 - 500V~7hIP67/69 | Anbausteckdose geneigt 32A 4p (3P+PE) 500V (480 - 500V~) 7h IP67/69 Frequenz: 50/60Hz Technische Kennfarbe: schwarz RAL 9005 Kontaktträger/Kontakte: Der Kontaktträger ist aus Polyamid, Die Kontakte sind Messing blank Maximaler Leiterquerschnitt: 10,0 qmm Gehäusematerial: Polyamid Anschlusstechnik: mit Schraubklemme Kabeleinführung: sonstige Gerätefarbe: Klappdeckel schwarz RAL 9005, Bajonettring grau RAL 7035, Gehäuse grau RAL 7035 Gerätehöhe: 102 mm, Gerätebreite: 94 mm, Gerätetiefe: 117 mm Flanschmaß vertikal: 85 mm, Flanschmaß horizontal: 85 mm Bohrlochabstand vertikal: 70 mm, Bohrlochabstand horizontal: 70 mm Sonstige technische Eigenschaften: Die Neigung beträgt 20° | 12614/CEE-Anbausteckdose 32A500V7h4pIP67/69 | BALS-Art.-Nr: 12614 EAN: 4024941126144 Anbausteckdose geneigt 32A 4p (3P+PE) 500V (480 - 500V~) 7h IP67/69 Frequenz: 50/60Hz Technische Kennfarbe: schwarz RAL 9005 Kontaktträger/Kontakte: Der Kontaktträger ist aus Polyamid, Die Kontakte sind Messing blank Maximaler Leiterquerschnitt: 10,0 qmm Gehäusematerial: Polyamid Anschlusstechnik: mit Schraubklemme Kabeleinführung: sonstige Gerätefarbe: Klappdeckel schwarz RAL 9005, Bajonettring grau RAL 7035, Gehäuse grau RAL 7035 Gerätehöhe: 102 mm, Gerätebreite: 94 mm, Gerätetiefe: 117 mm Flanschmaß vertikal: 85 mm, Flanschmaß horizontal: 85 mm Bohrlochabstand vertikal: 70 mm, Bohrlochabstand horizontal: 70 mm Phasenwender: FALSE Militärausführung: FALSE Sonstige technische Eigenschaften: Die Neigung beträgt 20° | C62 | C62 | 1,0 | 1,0 | 1,0 | 1,0 | 0,0011 | 0,275 | 0,102 | 0,094 | 0,117 |  | DE |  | 85366990 |  | true | 2023-09-05 | 12 |  | 12 |  |  | 2025-10-01 | 20 | physical | 99 | false | true | true | 4eefcee9-d026-4f60-8d78-e56386e510ea
12616 |  | Anbaudose 63A 5p 400V 6h IP44 | 12616 |  | 4024941126168 |  |  | Bals Elektrotechnik GmbH & Co. KG | BALS |  | Anbausteckdose geneigt 63A 5p 400V 6h IP44 | Anbaudose 63A 5p 400V 6h IP44 | Anbausteckdose geneigt 63A 5p (3P+N+PE) 400V (200/346 - 240/415V~) 6h IP44 Frequenz: 50/60Hz Technische Kennfarbe: rot RAL 3000 Kontaktträger/Kontakte: Die Kontakte sind Messing vernickelt, Der Kontaktträger ist aus hochwärmebeständigem Material Maximaler Leiterquerschnitt: 25,0 qmm Gehäusematerial: Polyamid Anschlusstechnik: Schraubklemmen als Rahmenklemmen mit Kontex-Kontakt Kabeleinführung: sonstige Gerätefarbe: Klappdeckel rot RAL 3000, Gehäuse grau RAL 7035 Gerätehöhe: 119 mm, Gerätebreite: 114 mm, Gerätetiefe: 148 mm Flanschmaß vertikal: 114 mm, Flanschmaß horizontal: 114 mm Bohrlochabstand vertikal: 90 mm, Bohrlochabstand horizontal: 90 mm Sonstige technische Eigenschaften: Mit PSK-Verriegelung (Pilot-Schalter-Kontakt) für eine potentialfreie Schaltung des eingebauten Hilfskontaktes in der Pilotbohrung der Steckdose., Die Neigung beträgt 15° | 12616/CEE-Anbausteckdose 63A400V6h5pIP44 | BALS-Art.-Nr: 12616 EAN: 4024941126168 Anbausteckdose geneigt 63A 5p (3P+N+PE) 400V (200/346 - 240/415V~) 6h IP44 Frequenz: 50/60Hz Technische Kennfarbe: rot RAL 3000 Kontaktträger/Kontakte: Die Kontakte sind Messing vernickelt, Der Kontaktträger ist aus hochwärmebeständigem Material Maximaler Leiterquerschnitt: 25,0 qmm Gehäusematerial: Polyamid Anschlusstechnik: Schraubklemmen als Rahmenklemmen mit Kontex-Kontakt Kabeleinführung: sonstige Gerätefarbe: Klappdeckel rot RAL 3000, Gehäuse grau RAL 7035 Gerätehöhe: 119 mm, Gerätebreite: 114 mm, Gerätetiefe: 148 mm Flanschmaß vertikal: 114 mm, Flanschmaß horizontal: 114 mm Bohrlochabstand vertikal: 90 mm, Bohrlochabstand horizontal: 90 mm Phasenwender: FALSE Militärausführung: FALSE Sonstige technische Eigenschaften: Mit PSK-Verriegelung (Pilot-Schalter-Kontakt) für eine potentialfreie Schaltung des eingebauten Hilfskontaktes in der Pilotbohrung der Steckdose., Die Neigung beträgt 15° | C62 | C62 | 1,0 | 1,0 | 1,0 | 1,0 | 0,002 | 0,59 | 0,119 | 0,114 | 0,148 |  | DE |  | 85366990 |  | true | 2023-09-05 | 12 |  | 12 |  |  |  | 20 | physical | 99 | false | true | true | 4eefcee9-d026-4f60-8d78-e56386e510ea
12646 |  | Anbaudose TE-QC 32A 3p 230V 6h IP67 | 12646 |  | 4024941126465 |  |  | Bals Elektrotechnik GmbH & Co. KG | BALS |  | Anbausteckdose QUICK-CONNECT TE geneigt 32A 3p 230V 6h IP67 | Anbausteckdose32A3p200 - 250V~6hIP67 | Anbausteckdose QUICK-CONNECT TE geneigt 32A 3p (2P+PE) 230V (200 - 250V~) 6h IP67 Frequenz: 50/60Hz Technische Kennfarbe: blau RAL 5015 Kontaktträger/Kontakte: Der Kontaktträger ist aus hochwärmebeständigem Material, Die Kontakte sind Messing vernickelt Maximaler Leiterquerschnitt: 10,0 qmm Gehäusematerial: Polyamid Anschlusstechnik: schraublose Federklemmtechnik als Käfigzugfederklemme mit Kontex-Kontakt Kabeleinführung: sonstige Gerätefarbe: Klappdeckel blau RAL 5015, Bajonettring grau RAL 7035, Gehäuse grau RAL 7035 Gerätehöhe: 102 mm, Gerätebreite: 94 mm, Gerätetiefe: 129 mm Flanschmaß vertikal: 85 mm, Flanschmaß horizontal: 85 mm Bohrlochabstand vertikal: 70 mm, Bohrlochabstand horizontal: 70 mm Sonstige technische Eigenschaften: Die Neigung beträgt 20°, Die Steckdose ist mit einem Hilfs-Kontakt-Schalter (Schließerkontakt) ausgerüstet, Die Steckdose ist mit einem Hilfs-Kontakt-Schalter (Öffnerkontakt) ausgerüstet | 12646/CEE-Anbausteckdose 32A230V6h3pIP67 | BALS-Art.-Nr: 12646 EAN: 4024941126465 Anbausteckdose QUICK-CONNECT TE geneigt 32A 3p (2P+PE) 230V (200 - 250V~) 6h IP67 Frequenz: 50/60Hz Technische Kennfarbe: blau RAL 5015 Kontaktträger/Kontakte: Der Kontaktträger ist aus hochwärmebeständigem Material, Die Kontakte sind Messing vernickelt Maximaler Leiterquerschnitt: 10,0 qmm Gehäusematerial: Polyamid Anschlusstechnik: schraublose Federklemmtechnik als Käfigzugfederklemme mit Kontex-Kontakt Kabeleinführung: sonstige Gerätefarbe: Klappdeckel blau RAL 5015, Bajonettring grau RAL 7035, Gehäuse grau RAL 7035 Gerätehöhe: 102 mm, Gerätebreite: 94 mm, Gerätetiefe: 129 mm Flanschmaß vertikal: 85 mm, Flanschmaß horizontal: 85 mm Bohrlochabstand vertikal: 70 mm, Bohrlochabstand horizontal: 70 mm Phasenwender: FALSE Militärausführung: FALSE Sonstige technische Eigenschaften: Die Neigung beträgt 20°, Die Steckdose ist mit einem Hilfs-Kontakt-Schalter (Schließerkontakt) ausgerüstet, Die Steckdose ist mit einem Hilfs-Kontakt-Schalter (Öffnerkontakt) ausgerüstet | C62 | C62 | 1,0 | 1,0 | 1,0 | 1,0 | 0,0012 | 0,256 | 0,102 | 0,094 | 0,129 |  | DE |  | 85366990 |  | false | 2023-09-05 | 12 |  | 12 |  |  |  | 20 | physical | 99 | false | true | true
12648 |  | Anbaudose TE-QC 16A 3p 110V 4h IP67 | 12648 |  | 4024941126489 |  |  | Bals Elektrotechnik GmbH & Co. KG | BALS |  | Anbausteckdose QUICK-CONNECT TE geneigt 16A 3p 110V 4h IP67 | Anbausteckdose16A3p100 - 130V~4hIP67 | Anbausteckdose QUICK-CONNECT TE geneigt 16A 3p (2P+PE) 110V (100 - 130V~) 4h IP67 Frequenz: 50/60Hz Technische Kennfarbe: gelb RAL 1012 Kontaktträger/Kontakte: Der Kontaktträger ist aus hochwärmebeständigem Material, Die Kontakte sind Messing vernickelt Maximaler Leiterquerschnitt: 4,0 qmm Gehäusematerial: Polyamid Anschlusstechnik: schraublose Federklemmtechnik als Käfigzugfederklemme mit Kontex-Kontakt Kabeleinführung: sonstige Gerätefarbe: Klappdeckel gelb RAL 1012, Bajonettring grau RAL 7035, Gehäuse grau RAL 7035 Gerätehöhe: 89 mm, Gerätebreite: 85 mm, Gerätetiefe: 110 mm Flanschmaß vertikal: 85 mm, Flanschmaß horizontal: 85 mm Bohrlochabstand vertikal: 70 mm, Bohrlochabstand horizontal: 70 mm Sonstige technische Eigenschaften: Die Neigung beträgt 20°, Die Steckdose ist mit einem Hilfs-Kontakt-Schalter (Schließerkontakt) ausgerüstet, Die Steckdose ist mit einem Hilfs-Kontakt-Schalter (Öffnerkontakt) ausgerüstet | 12648/CEE-Anbausteckdose 16A110V4h3pIP67 | BALS-Art.-Nr: 12648 EAN: 4024941126489 Anbausteckdose QUICK-CONNECT TE geneigt 16A 3p (2P+PE) 110V (100 - 130V~) 4h IP67 Frequenz: 50/60Hz Technische Kennfarbe: gelb RAL 1012 Kontaktträger/Kontakte: Der Kontaktträger ist aus hochwärmebeständigem Material, Die Kontakte sind Messing vernickelt Maximaler Leiterquerschnitt: 4,0 qmm Gehäusematerial: Polyamid Anschlusstechnik: schraublose Federklemmtechnik als Käfigzugfederklemme mit Kontex-Kontakt Kabeleinführung: sonstige Gerätefarbe: Klappdeckel gelb RAL 1012, Bajonettring grau RAL 7035, Gehäuse grau RAL 7035 Gerätehöhe: 89 mm, Gerätebreite: 85 mm, Gerätetiefe: 110 mm Flanschmaß vertikal: 85 mm, Flanschmaß horizontal: 85 mm Bohrlochabstand vertikal: 70 mm, Bohrlochabstand horizontal: 70 mm Phasenwender: FALSE Militärausführung: FALSE Sonstige technische Eigenschaften: Die Neigung beträgt 20°, Die Steckdose ist mit einem Hilfs-Kontakt-Schalter (Schließerkontakt) ausgerüstet, Die Steckdose ist mit einem Hilfs-Kontakt-Schalter (Öffnerkontakt) ausgerüstet | C62 | C62 | 1,0 | 1,0 | 1,0 | 1,0 | 0,0008 | 0,17 | 0,089 | 0,085 | 0,11 |  | DE |  | 85366990 |  | false | 2023-09-05 | 12 |  | 12 |  |  |  | 20 | physical | 99 | false | true | true
12649 |  | Anbaudose TE-QC 16A 4p 400V 6h IP67 | 12649 |  | 4024941126496 |  |  | Bals Elektrotechnik GmbH & Co. KG | BALS |  | Anbausteckdose QUICK-CONNECT TE geneigt 16A 4p 400V 6h IP67 | Anbausteckdose16A4p380 - 415V~6hIP67 | Anbausteckdose QUICK-CONNECT TE geneigt 16A 4p (3P+PE) 400V (380 - 415V~) 6h IP67 Frequenz: 50/60Hz Technische Kennfarbe: rot RAL 3000 Kontaktträger/Kontakte: Der Kontaktträger ist aus hochwärmebeständigem Material, Die Kontakte sind Messing vernickelt Maximaler Leiterquerschnitt: 4,0 qmm Gehäusematerial: Polyamid Anschlusstechnik: schraublose Federklemmtechnik als Käfigzugfederklemme mit Kontex-Kontakt Kabeleinführung: sonstige Gerätefarbe: Klappdeckel rot RAL 3000, Bajonettring grau RAL 7035, Gehäuse grau RAL 7035 Gerätehöhe: 91 mm, Gerätebreite: 85 mm, Gerätetiefe: 112 mm Flanschmaß vertikal: 85 mm, Flanschmaß horizontal: 85 mm Bohrlochabstand vertikal: 70 mm, Bohrlochabstand horizontal: 70 mm Sonstige technische Eigenschaften: Die Neigung beträgt 20°, Die Steckdose ist mit einem Hilfs-Kontakt-Schalter (Schließerkontakt) ausgerüstet, Die Steckdose ist mit einem Hilfs-Kontakt-Schalter (Öffnerkontakt) ausgerüstet | 12649/CEE-Anbausteckdose 16A400V6h4pIP67 | BALS-Art.-Nr: 12649 EAN: 4024941126496 Anbausteckdose QUICK-CONNECT TE geneigt 16A 4p (3P+PE) 400V (380 - 415V~) 6h IP67 Frequenz: 50/60Hz Technische Kennfarbe: rot RAL 3000 Kontaktträger/Kontakte: Der Kontaktträger ist aus hochwärmebeständigem Material, Die Kontakte sind Messing vernickelt Maximaler Leiterquerschnitt: 4,0 qmm Gehäusematerial: Polyamid Anschlusstechnik: schraublose Federklemmtechnik als Käfigzugfederklemme mit Kontex-Kontakt Kabeleinführung: sonstige Gerätefarbe: Klappdeckel rot RAL 3000, Bajonettring grau RAL 7035, Gehäuse grau RAL 7035 Gerätehöhe: 91 mm, Gerätebreite: 85 mm, Gerätetiefe: 112 mm Flanschmaß vertikal: 85 mm, Flanschmaß horizontal: 85 mm Bohrlochabstand vertikal: 70 mm, Bohrlochabstand horizontal: 70 mm Phasenwender: FALSE Militärausführung: FALSE Sonstige technische Eigenschaften: Die Neigung beträgt 20°, Die Steckdose ist mit einem Hilfs-Kontakt-Schalter (Schließerkontakt) ausgerüstet, Die Steckdose ist mit einem Hilfs-Kontakt-Schalter (Öffnerkontakt) ausgerüstet | C62 | C62 | 1,0 | 1,0 | 1,0 | 1,0 | 0,0009 | 0,19 | 0,091 | 0,085 | 0,112 |  | DE |  | 85366990 |  | false | 2023-09-05 | 12 |  | 12 |  |  |  | 20 | physical | 99 | false | true | true
12650 |  | Anbaudose TE-QC 16A 5p 400V 6h IP67 | 12650 |  | 4024941126502 |  |  | Bals Elektrotechnik GmbH & Co. KG | BALS |  | Anbausteckdose QUICK-CONNECT TE geneigt 16A 5p 400V 6h IP67 | Anbaudose TE-QC 16A 5p 400V 6h IP67 | Anbausteckdose QUICK-CONNECT TE geneigt 16A 5p (3P+N+PE) 400V (200/346 - 240/415V~) 6h IP67 Frequenz: 50/60Hz Technische Kennfarbe: rot RAL 3000 Kontaktträger/Kontakte: Der Kontaktträger ist aus hochwärmebeständigem Material, Die Kontakte sind Messing vernickelt Maximaler Leiterquerschnitt: 4,0 qmm Gehäusematerial: Polyamid Anschlusstechnik: schraublose Federklemmtechnik als Käfigzugfederklemme mit Kontex-Kontakt Kabeleinführung: sonstige Gerätefarbe: Klappdeckel rot RAL 3000, Bajonettring grau RAL 7035, Gehäuse grau RAL 7035 Gerätehöhe: 97 mm, Gerätebreite: 87 mm, Gerätetiefe: 116 mm Flanschmaß vertikal: 85 mm, Flanschmaß horizontal: 85 mm Bohrlochabstand vertikal: 70 mm, Bohrlochabstand horizontal: 70 mm Sonstige technische Eigenschaften: Die Neigung beträgt 20°, Die Steckdose ist mit einem Hilfs-Kontakt-Schalter (Schließerkontakt) ausgerüstet, Die Steckdose ist mit einem Hilfs-Kontakt-Schalter (Öffnerkontakt) ausgerüstet | 12650/CEE-Anbausteckdose 16A400V6h5pIP67 | BALS-Art.-Nr: 12650 EAN: 4024941126502 Anbausteckdose QUICK-CONNECT TE geneigt 16A 5p (3P+N+PE) 400V (200/346 - 240/415V~) 6h IP67 Frequenz: 50/60Hz Technische Kennfarbe: rot RAL 3000 Kontaktträger/Kontakte: Der Kontaktträger ist aus hochwärmebeständigem Material, Die Kontakte sind Messing vernickelt Maximaler Leiterquerschnitt: 4,0 qmm Gehäusematerial: Polyamid Anschlusstechnik: schraublose Federklemmtechnik als Käfigzugfederklemme mit Kontex-Kontakt Kabeleinführung: sonstige Gerätefarbe: Klappdeckel rot RAL 3000, Bajonettring grau RAL 7035, Gehäuse grau RAL 7035 Gerätehöhe: 97 mm, Gerätebreite: 87 mm, Gerätetiefe: 116 mm Flanschmaß vertikal: 85 mm, Flanschmaß horizontal: 85 mm Bohrlochabstand vertikal: 70 mm, Bohrlochabstand horizontal: 70 mm Phasenwender: FALSE Militärausführung: FALSE Sonstige technische Eigenschaften: Die Neigung beträgt 20°, Die Steckdose ist mit einem Hilfs-Kontakt-Schalter (Schließerkontakt) ausgerüstet, Die Steckdose ist mit einem Hilfs-Kontakt-Schalter (Öffnerkontakt) ausgerüstet | C62 | C62 | 1,0 | 1,0 | 1,0 | 1,0 | 0,001 | 0,216 | 0,097 | 0,087 | 0,116 |  | DE |  | 85366990 |  | false | 2023-09-05 | 12 |  | 12 |  |  |  | 20 | physical | 99 | false | true | true
12651 |  | Anbaudose TE-QC 32A 3p 110V 4h IP67 | 12651 |  | 4024941126519 |  |  | Bals Elektrotechnik GmbH & Co. KG | BALS |  | Anbausteckdose QUICK-CONNECT TE geneigt 32A 3p 110V 4h IP67 | Anbausteckdose32A3p100 - 130V~4hIP67 | Anbausteckdose QUICK-CONNECT TE geneigt 32A 3p (2P+PE) 110V (100 - 130V~) 4h IP67 Frequenz: 50/60Hz Technische Kennfarbe: gelb RAL 1012 Kontaktträger/Kontakte: Der Kontaktträger ist aus hochwärmebeständigem Material, Die Kontakte sind Messing vernickelt Maximaler Leiterquerschnitt: 10,0 qmm Gehäusematerial: Polyamid Anschlusstechnik: schraublose Federklemmtechnik als Käfigzugfederklemme mit Kontex-Kontakt Kabeleinführung: sonstige Gerätefarbe: Klappdeckel gelb RAL 1012, Bajonettring grau RAL 7035, Gehäuse grau RAL 7035 Gerätehöhe: 102 mm, Gerätebreite: 94 mm, Gerätetiefe: 129 mm Flanschmaß vertikal: 85 mm, Flanschmaß horizontal: 85 mm Bohrlochabstand vertikal: 70 mm, Bohrlochabstand horizontal: 70 mm Sonstige technische Eigenschaften: Die Neigung beträgt 20°, Die Steckdose ist mit einem Hilfs-Kontakt-Schalter (Schließerkontakt) ausgerüstet, Die Steckdose ist mit einem Hilfs-Kontakt-Schalter (Öffnerkontakt) ausgerüstet | 12651/CEE-Anbausteckdose 32A110V4h3pIP67 | BALS-Art.-Nr: 12651 EAN: 4024941126519 Anbausteckdose QUICK-CONNECT TE geneigt 32A 3p (2P+PE) 110V (100 - 130V~) 4h IP67 Frequenz: 50/60Hz Technische Kennfarbe: gelb RAL 1012 Kontaktträger/Kontakte: Der Kontaktträger ist aus hochwärmebeständigem Material, Die Kontakte sind Messing vernickelt Maximaler Leiterquerschnitt: 10,0 qmm Gehäusematerial: Polyamid Anschlusstechnik: schraublose Federklemmtechnik als Käfigzugfederklemme mit Kontex-Kontakt Kabeleinführung: sonstige Gerätefarbe: Klappdeckel gelb RAL 1012, Bajonettring grau RAL 7035, Gehäuse grau RAL 7035 Gerätehöhe: 102 mm, Gerätebreite: 94 mm, Gerätetiefe: 129 mm Flanschmaß vertikal: 85 mm, Flanschmaß horizontal: 85 mm Bohrlochabstand vertikal: 70 mm, Bohrlochabstand horizontal: 70 mm Phasenwender: FALSE Militärausführung: FALSE Sonstige technische Eigenschaften: Die Neigung beträgt 20°, Die Steckdose ist mit einem Hilfs-Kontakt-Schalter (Schließerkontakt) ausgerüstet, Die Steckdose ist mit einem Hilfs-Kontakt-Schalter (Öffnerkontakt) ausgerüstet | C62 | C62 | 1,0 | 1,0 | 1,0 | 1,0 | 0,0012 | 0,27 | 0,102 | 0,094 | 0,129 |  | DE |  | 85366990 |  | false | 2023-09-05 | 12 |  | 12 |  |  |  | 20 | physical | 99 | false | true | true
12652 |  | Anbaudose TE-QC 32A 4p 500V 7h IP67 | 12652 |  | 4024941126526 |  |  | Bals Elektrotechnik GmbH & Co. KG | BALS |  | Anbausteckdose QUICK-CONNECT TE geneigt 32A 4p 500V 7h IP67 | Anbausteckdose32A4p480 - 500V~7hIP67 | Anbausteckdose QUICK-CONNECT TE geneigt 32A 4p (3P+PE) 500V (480 - 500V~) 7h IP67 Frequenz: 50/60Hz Technische Kennfarbe: schwarz RAL 9005 Kontaktträger/Kontakte: Der Kontaktträger ist aus hochwärmebeständigem Material, Die Kontakte sind Messing vernickelt Maximaler Leiterquerschnitt: 10,0 qmm Gehäusematerial: Polyamid Anschlusstechnik: schraublose Federklemmtechnik als Käfigzugfederklemme mit Kontex-Kontakt Kabeleinführung: sonstige Gerätefarbe: Klappdeckel schwarz RAL 9005, Bajonettring grau RAL 7035, Gehäuse grau RAL 7035 Gerätehöhe: 102 mm, Gerätebreite: 94 mm, Gerätetiefe: 129 mm Flanschmaß vertikal: 85 mm, Flanschmaß horizontal: 85 mm Bohrlochabstand vertikal: 70 mm, Bohrlochabstand horizontal: 70 mm Sonstige technische Eigenschaften: Die Neigung beträgt 20°, Die Steckdose ist mit einem Hilfs-Kontakt-Schalter (Schließerkontakt) ausgerüstet, Die Steckdose ist mit einem Hilfs-Kontakt-Schalter (Öffnerkontakt) ausgerüstet | 12652/CEE-Anbausteckdose 32A500V7h4pIP67 | BALS-Art.-Nr: 12652 EAN: 4024941126526 Anbausteckdose QUICK-CONNECT TE geneigt 32A 4p (3P+PE) 500V (480 - 500V~) 7h IP67 Frequenz: 50/60Hz Technische Kennfarbe: schwarz RAL 9005 Kontaktträger/Kontakte: Der Kontaktträger ist aus hochwärmebeständigem Material, Die Kontakte sind Messing vernickelt Maximaler Leiterquerschnitt: 10,0 qmm Gehäusematerial: Polyamid Anschlusstechnik: schraublose Federklemmtechnik als Käfigzugfederklemme mit Kontex-Kontakt Kabeleinführung: sonstige Gerätefarbe: Klappdeckel schwarz RAL 9005, Bajonettring grau RAL 7035, Gehäuse grau RAL 7035 Gerätehöhe: 102 mm, Gerätebreite: 94 mm, Gerätetiefe: 129 mm Flanschmaß vertikal: 85 mm, Flanschmaß horizontal: 85 mm Bohrlochabstand vertikal: 70 mm, Bohrlochabstand horizontal: 70 mm Phasenwender: FALSE Militärausführung: FALSE Sonstige technische Eigenschaften: Die Neigung beträgt 20°, Die Steckdose ist mit einem Hilfs-Kontakt-Schalter (Schließerkontakt) ausgerüstet, Die Steckdose ist mit einem Hilfs-Kontakt-Schalter (Öffnerkontakt) ausgerüstet | C62 | C62 | 1,0 | 1,0 | 1,0 | 1,0 | 0,0012 | 0,3 | 0,102 | 0,094 | 0,129 |  | DE |  | 85366990 |  | false | 2023-09-05 | 12 |  | 12 |  |  |  | 20 | physical | 99 | false | true | true
12653 |  | Anbaudose TE-QC 16A 4p 500V 7h IP67 | 12653 |  | 4024941126533 |  |  | Bals Elektrotechnik GmbH & Co. KG | BALS |  | Anbausteckdose QUICK-CONNECT TE geneigt 16A 4p 500V 7h IP67 | Anbausteckdose16A4p480 - 500V~7hIP67 | Anbausteckdose QUICK-CONNECT TE geneigt 16A 4p (3P+PE) 500V (480 - 500V~) 7h IP67 Frequenz: 50/60Hz Technische Kennfarbe: schwarz RAL 9005 Kontaktträger/Kontakte: Der Kontaktträger ist aus hochwärmebeständigem Material, Die Kontakte sind Messing vernickelt Maximaler Leiterquerschnitt: 4,0 qmm Gehäusematerial: Polyamid Anschlusstechnik: schraublose Federklemmtechnik als Käfigzugfederklemme mit Kontex-Kontakt Kabeleinführung: sonstige Gerätefarbe: Klappdeckel schwarz RAL 9005, Bajonettring grau RAL 7035, Gehäuse grau RAL 7035 Gerätehöhe: 91 mm, Gerätebreite: 85 mm, Gerätetiefe: 112 mm Flanschmaß vertikal: 85 mm, Flanschmaß horizontal: 85 mm Bohrlochabstand vertikal: 70 mm, Bohrlochabstand horizontal: 70 mm Sonstige technische Eigenschaften: Die Neigung beträgt 20°, Die Steckdose ist mit einem Hilfs-Kontakt-Schalter (Schließerkontakt) ausgerüstet, Die Steckdose ist mit einem Hilfs-Kontakt-Schalter (Öffnerkontakt) ausgerüstet | 12653/CEE-Anbausteckdose 16A500V7h4pIP67 | BALS-Art.-Nr: 12653 EAN: 4024941126533 Anbausteckdose QUICK-CONNECT TE geneigt 16A 4p (3P+PE) 500V (480 - 500V~) 7h IP67 Frequenz: 50/60Hz Technische Kennfarbe: schwarz RAL 9005 Kontaktträger/Kontakte: Der Kontaktträger ist aus hochwärmebeständigem Material, Die Kontakte sind Messing vernickelt Maximaler Leiterquerschnitt: 4,0 qmm Gehäusematerial: Polyamid Anschlusstechnik: schraublose Federklemmtechnik als Käfigzugfederklemme mit Kontex-Kontakt Kabeleinführung: sonstige Gerätefarbe: Klappdeckel schwarz RAL 9005, Bajonettring grau RAL 7035, Gehäuse grau RAL 7035 Gerätehöhe: 91 mm, Gerätebreite: 85 mm, Gerätetiefe: 112 mm Flanschmaß vertikal: 85 mm, Flanschmaß horizontal: 85 mm Bohrlochabstand vertikal: 70 mm, Bohrlochabstand horizontal: 70 mm Phasenwender: FALSE Militärausführung: FALSE Sonstige technische Eigenschaften: Die Neigung beträgt 20°, Die Steckdose ist mit einem Hilfs-Kontakt-Schalter (Schließerkontakt) ausgerüstet, Die Steckdose ist mit einem Hilfs-Kontakt-Schalter (Öffnerkontakt) ausgerüstet | C62 | C62 | 1,0 | 1,0 | 1,0 | 1,0 | 0,0009 | 0,19 | 0,091 | 0,085 | 0,112 |  | DE |  | 85366990 |  | false | 2023-09-05 | 12 |  | 12 |  |  | 2025-11-11 | 20 | physical | 99 | false | true | true
12689 |  | Anbaudose TE 125A 5p >50V grau 1h IP67 | 12689 |  | 4024941938099 |  |  | Bals Elektrotechnik GmbH & Co. KG | BALS |  | Anbausteckdose TE geneigt 125A 5p >50V grau 1h IP67 | Anbaudose TE 125A 5p >50V grau 1h IP67 | Anbausteckdose TE geneigt 125A 5p (3P+N+PE) >50V grau (> 50V - Alle nicht durch andere Anordnungen abgedeckten Nennspannungen und/oder Frequenzen. Diese Uhrzeitstellung kann zusätzlich in speziellen Anwendungen, bei denen eine Unterscheidung zu standardisierten Positionen benötigt wird, genutzt werden.) 1h IP67 Technische Kennfarbe: grau RAL 7035 Kontaktträger/Kontakte: Der Kontaktträger ist aus hochwärmebeständigem Material, Die Kontakte sind Messing vernickelt Maximaler Leiterquerschnitt: 70 mm² (möglicherweise begrenzt durch eingesetzte Kabeleinführung) Gehäusematerial: Polyamid Anschlusstechnik: Schraubklemmen als Rahmenklemmen mit Kontex-Kontakt Kabeleinführung: sonstige Gerätefarbe: Klappdeckel grau RAL 7035, Gehäuse grau RAL 7035, Bajonettring grau RAL 7035 Gerätehöhe: 135 mm, Gerätebreite: 125 mm, Gerätetiefe: 172 mm Flanschmaß vertikal: 114 mm, Flanschmaß horizontal: 114 mm Bohrlochabstand vertikal: 90 mm, Bohrlochabstand horizontal: 90 mm | 12689/CEE-Anbausteckdose 125A>50V grau1h5pIP67 | BALS-Art.-Nr: 12689 EAN: 4024941938099 Anbausteckdose TE geneigt 125A 5p (3P+N+PE) >50V grau (> 50V - Alle nicht durch andere Anordnungen abgedeckten Nennspannungen und/oder Frequenzen. Diese Uhrzeitstellung kann zusätzlich in speziellen Anwendungen, bei denen eine Unterscheidung zu standardisierten Positionen benötigt wird, genutzt werden.) 1h IP67 Technische Kennfarbe: grau RAL 7035 Kontaktträger/Kontakte: Der Kontaktträger ist aus hochwärmebeständigem Material, Die Kontakte sind Messing vernickelt Maximaler Leiterquerschnitt: 70 mm² (möglicherweise begrenzt durch eingesetzte Kabeleinführung) Gehäusematerial: Polyamid Anschlusstechnik: Schraubklemmen als Rahmenklemmen mit Kontex-Kontakt Kabeleinführung: sonstige Gerätefarbe: Klappdeckel grau RAL 7035, Gehäuse grau RAL 7035, Bajonettring grau RAL 7035 Gerätehöhe: 135 mm, Gerätebreite: 125 mm, Gerätetiefe: 172 mm Flanschmaß vertikal: 114 mm, Flanschmaß horizontal: 114 mm Bohrlochabstand vertikal: 90 mm, Bohrlochabstand horizontal: 90 mm Phasenwender: FALSE Militärausführung: FALSE | C62 | C62 | 1,0 | 1,0 | 1,0 | 1,0 | 0,0029 | 0,98 | 0,135 | 0,125 | 0,172 |  | DE |  | 85366990 |  | true | 2023-09-05 | 13 |  | 13 |  |  |  | 20 | physical | 99 | false | true | true | 4eefcee9-d026-4f60-8d78-e56386e510ea
12699 |  | Anbaudose TN-QC 16A 4p 400V 6h IP67/69 | 12699 |  | 4024941126991 |  |  | Bals Elektrotechnik GmbH & Co. KG | BALS |  | Anbausteckdose QUICK-CONNECT TN geneigt 16A 4p 400V 6h IP67/69 | Anbausteckdose16A4p380 - 415V~6hIP67/69 | Anbausteckdose QUICK-CONNECT TN geneigt 16A 4p (3P+PE) 400V (380 - 415V~) 6h IP67/69 Frequenz: 50/60Hz Technische Kennfarbe: bronzegrün RAL 6031-F9 Kontaktträger/Kontakte: Der Kontaktträger ist aus hochwärmebeständigem Material, Die Kontakte sind Messing vernickelt Maximaler Leiterquerschnitt: 4,0 qmm Gehäusematerial: Polyamid Anschlusstechnik: schraublose Federklemmtechnik als Käfigzugfederklemme mit Kontex-Kontakt Kabeleinführung: sonstige Gerätefarbe: Klappdeckel bronzegrün RAL 6031-F9, Gehäuse bronzegrün RAL 6031-F9, Bajonettring bronzegrün RAL 6031-F9, Gehäuse grau RAL 7035 Gerätehöhe: 90 mm, Gerätebreite: 85 mm, Gerätetiefe: 99 mm Flanschmaß vertikal: 85 mm, Flanschmaß horizontal: 85 mm Bohrlochabstand vertikal: 70 mm, Bohrlochabstand horizontal: 70 mm Sonstige technische Eigenschaften: Die Neigung beträgt 20°, Der Bajonettdeckel ist mit einem Befestigungsband an dem Gehäuse befestigt VG-Typ-Nr: VG 96919 BS 018 | 12699/CEE-Anbausteckdose 16A400V6h4pIP67/69 | BALS-Art.-Nr: 12699 EAN: 4024941126991 Anbausteckdose QUICK-CONNECT TN geneigt 16A 4p (3P+PE) 400V (380 - 415V~) 6h IP67/69 Frequenz: 50/60Hz Technische Kennfarbe: bronzegrün RAL 6031-F9 Kontaktträger/Kontakte: Der Kontaktträger ist aus hochwärmebeständigem Material, Die Kontakte sind Messing vernickelt Maximaler Leiterquerschnitt: 4,0 qmm Gehäusematerial: Polyamid Anschlusstechnik: schraublose Federklemmtechnik als Käfigzugfederklemme mit Kontex-Kontakt Kabeleinführung: sonstige Gerätefarbe: Klappdeckel bronzegrün RAL 6031-F9, Gehäuse bronzegrün RAL 6031-F9, Bajonettring bronzegrün RAL 6031-F9, Gehäuse grau RAL 7035 Gerätehöhe: 90 mm, Gerätebreite: 85 mm, Gerätetiefe: 99 mm Flanschmaß vertikal: 85 mm, Flanschmaß horizontal: 85 mm Bohrlochabstand vertikal: 70 mm, Bohrlochabstand horizontal: 70 mm Phasenwender: FALSE Militärausführung: TRUE Sonstige technische Eigenschaften: Die Neigung beträgt 20°, Der Bajonettdeckel ist mit einem Befestigungsband an dem Gehäuse befestigt VG-Typ-Nr: VG 96919 BS 018 | C62 | C62 | 1,0 | 1,0 | 1,0 | 1,0 | 0,0008 | 0,179 | 0,09 | 0,085 | 0,099 |  | DE |  | 85366990 |  | false | 2023-09-05 | 13 |  | 13 |  |  |  | 20 | physical | 99 | false | true | true
12700 |  | Anbaudose TN-QC 32A 4p 400V 6h IP67/69 | 12700 |  | 4024941127004 |  |  | Bals Elektrotechnik GmbH & Co. KG | BALS |  | Anbausteckdose QUICK-CONNECT TN geneigt 32A 4p 400V 6h IP67/69 | Anbausteckdose32A4p380 - 415V~6hIP67/69 | Anbausteckdose QUICK-CONNECT TN geneigt 32A 4p (3P+PE) 400V (380 - 415V~) 6h IP67/69 Frequenz: 50/60Hz Technische Kennfarbe: bronzegrün RAL 6031-F9 Kontaktträger/Kontakte: Der Kontaktträger ist aus hochwärmebeständigem Material, Die Kontakte sind Messing vernickelt Maximaler Leiterquerschnitt: 10,0 qmm Gehäusematerial: Polyamid Anschlusstechnik: schraublose Federklemmtechnik als Käfigzugfederklemme mit Kontex-Kontakt Kabeleinführung: sonstige Gerätefarbe: Klappdeckel bronzegrün RAL 6031-F9, Gehäuse bronzegrün RAL 6031-F9, Bajonettring bronzegrün RAL 6031-F9, Gehäuse grau RAL 7035 Gerätehöhe: 102 mm, Gerätebreite: 94 mm, Gerätetiefe: 121 mm Flanschmaß vertikal: 85 mm, Flanschmaß horizontal: 85 mm Bohrlochabstand vertikal: 70 mm, Bohrlochabstand horizontal: 70 mm Sonstige technische Eigenschaften: Die Neigung beträgt 20°, Der Bajonettdeckel ist mit einem Befestigungsband an dem Gehäuse befestigt VG-Typ-Nr: VG 96919 BS 023 | 12700/CEE-Anbausteckdose 32A400V6h4pIP67/69 | BALS-Art.-Nr: 12700 EAN: 4024941127004 Anbausteckdose QUICK-CONNECT TN geneigt 32A 4p (3P+PE) 400V (380 - 415V~) 6h IP67/69 Frequenz: 50/60Hz Technische Kennfarbe: bronzegrün RAL 6031-F9 Kontaktträger/Kontakte: Der Kontaktträger ist aus hochwärmebeständigem Material, Die Kontakte sind Messing vernickelt Maximaler Leiterquerschnitt: 10,0 qmm Gehäusematerial: Polyamid Anschlusstechnik: schraublose Federklemmtechnik als Käfigzugfederklemme mit Kontex-Kontakt Kabeleinführung: sonstige Gerätefarbe: Klappdeckel bronzegrün RAL 6031-F9, Gehäuse bronzegrün RAL 6031-F9, Bajonettring bronzegrün RAL 6031-F9, Gehäuse grau RAL 7035 Gerätehöhe: 102 mm, Gerätebreite: 94 mm, Gerätetiefe: 121 mm Flanschmaß vertikal: 85 mm, Flanschmaß horizontal: 85 mm Bohrlochabstand vertikal: 70 mm, Bohrlochabstand horizontal: 70 mm Phasenwender: FALSE Militärausführung: TRUE Sonstige technische Eigenschaften: Die Neigung beträgt 20°, Der Bajonettdeckel ist mit einem Befestigungsband an dem Gehäuse befestigt VG-Typ-Nr: VG 96919 BS 023 | C62 | C62 | 1,0 | 1,0 | 1,0 | 1,0 | 0,0012 | 0,172 | 0,102 | 0,094 | 0,121 |  | DE |  | 85366990 |  | false | 2023-09-05 | 13 |  | 13 |  |  |  | 20 | physical | 99 | false | true | true
12717 |  | Anbaudose 16A 5p 500V 7h IP67/69 | 12717 |  | 4024941127172 |  |  | Bals Elektrotechnik GmbH & Co. KG | BALS |  | Anbausteckdose geneigt 16A 5p 500V 7h IP67/69 | Anbaudose 16A 5p 500V 7h IP67/69 | Anbausteckdose geneigt 16A 5p (3P+N+PE) 500V (277/480 - 288/500V~) 7h IP67/69 Frequenz: 50/60Hz Technische Kennfarbe: schwarz RAL 9005 Kontaktträger/Kontakte: Der Kontaktträger ist aus Polyamid, Die Kontakte sind Messing blank Maximaler Leiterquerschnitt: 4,0 qmm Gehäusematerial: Polyamid Anschlusstechnik: mit Schraubklemme Kabeleinführung: sonstige Gerätefarbe: Klappdeckel schwarz RAL 9005, Bajonettring grau RAL 7035, Gehäuse grau RAL 7035 Gerätehöhe: 96 mm, Gerätebreite: 86 mm, Gerätetiefe: 89 mm Flanschmaß vertikal: 85 mm, Flanschmaß horizontal: 85 mm Bohrlochabstand vertikal: 70 mm, Bohrlochabstand horizontal: 70 mm Sonstige technische Eigenschaften: Die Neigung beträgt 20° | 12717/CEE-Anbausteckdose 16A500V7h5pIP67/69 | BALS-Art.-Nr: 12717 EAN: 4024941127172 Anbausteckdose geneigt 16A 5p (3P+N+PE) 500V (277/480 - 288/500V~) 7h IP67/69 Frequenz: 50/60Hz Technische Kennfarbe: schwarz RAL 9005 Kontaktträger/Kontakte: Der Kontaktträger ist aus Polyamid, Die Kontakte sind Messing blank Maximaler Leiterquerschnitt: 4,0 qmm Gehäusematerial: Polyamid Anschlusstechnik: mit Schraubklemme Kabeleinführung: sonstige Gerätefarbe: Klappdeckel schwarz RAL 9005, Bajonettring grau RAL 7035, Gehäuse grau RAL 7035 Gerätehöhe: 96 mm, Gerätebreite: 86 mm, Gerätetiefe: 89 mm Flanschmaß vertikal: 85 mm, Flanschmaß horizontal: 85 mm Bohrlochabstand vertikal: 70 mm, Bohrlochabstand horizontal: 70 mm Phasenwender: FALSE Militärausführung: FALSE Sonstige technische Eigenschaften: Die Neigung beträgt 20° | C62 | C62 | 1,0 | 1,0 | 1,0 | 1,0 | 0,0007 | 0,218 | 0,096 | 0,086 | 0,089 |  | DE |  | 85366990 |  | true | 2023-09-05 | 12 |  | 12 |  |  | 2024-04-01 | 20 | physical | 99 | false | true | true | 4eefcee9-d026-4f60-8d78-e56386e510ea
12730 |  | Anbaudose QC 16A 5p 400V 6h IP44 | 12730 |  | 4024941127301 |  | true | Bals Elektrotechnik GmbH & Co. KG | BALS |  | Anbausteckdose QUICK-CONNECT geneigt 16A 5p 400V 6h IP44 | Anbaudose QC 16A 5p 400V 6h IP44 | Anbausteckdose QUICK-CONNECT geneigt 16A 5p (3P+N+PE) 400V (200/346 - 240/415V~) 6h IP44 Frequenz: 50/60Hz Technische Kennfarbe: rot RAL 3000 Kontaktträger/Kontakte: Der Kontaktträger ist aus Polyamid, Die Kontakte sind Messing blank Maximaler Leiterquerschnitt: 4,0 qmm Gehäusematerial: Polyamid Anschlusstechnik: schraublose Federklemmtechnik als Käfigzugfederklemme mit Kontex-Kontakt Kabeleinführung: sonstige Gerätefarbe: Klappdeckel rot RAL 3000, Gehäuse grau RAL 7035 Gerätehöhe: 100 mm, Gerätebreite: 92 mm, Gerätetiefe: 96 mm Flanschmaß vertikal: 100 mm, Flanschmaß horizontal: 92 mm Bohrlochabstand vertikal: 85 mm, Bohrlochabstand horizontal: 77 mm Sonstige technische Eigenschaften: Die Neigung beträgt 20° | 12730/CEE-Anbausteckdose 16A400V6h5pIP44 | BALS-Art.-Nr: 12730 EAN: 4024941127301 Anbausteckdose QUICK-CONNECT geneigt 16A 5p (3P+N+PE) 400V (200/346 - 240/415V~) 6h IP44 Frequenz: 50/60Hz Technische Kennfarbe: rot RAL 3000 Kontaktträger/Kontakte: Der Kontaktträger ist aus Polyamid, Die Kontakte sind Messing blank Maximaler Leiterquerschnitt: 4,0 qmm Gehäusematerial: Polyamid Anschlusstechnik: schraublose Federklemmtechnik als Käfigzugfederklemme mit Kontex-Kontakt Kabeleinführung: sonstige Gerätefarbe: Klappdeckel rot RAL 3000, Gehäuse grau RAL 7035 Gerätehöhe: 100 mm, Gerätebreite: 92 mm, Gerätetiefe: 96 mm Flanschmaß vertikal: 100 mm, Flanschmaß horizontal: 92 mm Bohrlochabstand vertikal: 85 mm, Bohrlochabstand horizontal: 77 mm Phasenwender: FALSE Militärausführung: FALSE Sonstige technische Eigenschaften: Die Neigung beträgt 20° | C62 | C62 | 1,0 | 1,0 | 1,0 | 1,0 | 0,0009 | 0,172 | 0,1 | 0,092 | 0,096 |  | DE |  | 85366990 |  | false | 2023-09-05 | 12 |  | 12 |  |  |  | 5 | physical | 99 | false | true | true
12731 |  | Anbaudose QC 16A 3p 110V 4h IP44 | 12731 |  | 4024941127318 |  |  | Bals Elektrotechnik GmbH & Co. KG | BALS |  | Anbausteckdose QUICK-CONNECT geneigt 16A 3p 110V 4h IP44 | Anbausteckdose16A3p100 - 130V~4hIP44 | Anbausteckdose QUICK-CONNECT geneigt 16A 3p (2P+PE) 110V (100 - 130V~) 4h IP44 Frequenz: 50/60Hz Technische Kennfarbe: gelb RAL 1012 Kontaktträger/Kontakte: Der Kontaktträger ist aus Polyamid, Die Kontakte sind Messing blank Maximaler Leiterquerschnitt: 4,0 qmm Gehäusematerial: Polyamid Anschlusstechnik: schraublose Federklemmtechnik als Käfigzugfederklemme mit Kontex-Kontakt Kabeleinführung: sonstige Gerätefarbe: Klappdeckel gelb RAL 1012, Gehäuse grau RAL 7035 Gerätehöhe: 75 mm, Gerätebreite: 62 mm, Gerätetiefe: 90 mm Flanschmaß vertikal: 68 mm, Flanschmaß horizontal: 62 mm Bohrlochabstand vertikal: 47 mm, Bohrlochabstand horizontal: 47 mm Sonstige technische Eigenschaften: Die Neigung beträgt 20° | 12731/CEE-Anbausteckdose 16A110V4h3pIP44 | BALS-Art.-Nr: 12731 EAN: 4024941127318 Anbausteckdose QUICK-CONNECT geneigt 16A 3p (2P+PE) 110V (100 - 130V~) 4h IP44 Frequenz: 50/60Hz Technische Kennfarbe: gelb RAL 1012 Kontaktträger/Kontakte: Der Kontaktträger ist aus Polyamid, Die Kontakte sind Messing blank Maximaler Leiterquerschnitt: 4,0 qmm Gehäusematerial: Polyamid Anschlusstechnik: schraublose Federklemmtechnik als Käfigzugfederklemme mit Kontex-Kontakt Kabeleinführung: sonstige Gerätefarbe: Klappdeckel gelb RAL 1012, Gehäuse grau RAL 7035 Gerätehöhe: 75 mm, Gerätebreite: 62 mm, Gerätetiefe: 90 mm Flanschmaß vertikal: 68 mm, Flanschmaß horizontal: 62 mm Bohrlochabstand vertikal: 47 mm, Bohrlochabstand horizontal: 47 mm Phasenwender: FALSE Militärausführung: FALSE Sonstige technische Eigenschaften: Die Neigung beträgt 20° | C62 | C62 | 1,0 | 1,0 | 1,0 | 1,0 | 0,0004 | 0,095 | 0,075 | 0,062 | 0,09 |  | DE |  | 85366990 |  | false | 2023-09-05 | 12 |  | 12 |  |  |  | 20 | physical | 99 | false | true | true
12732 |  | Anbaudose QC 16A 3p 230V 6h IP44 | 12732 |  | 4024941127325 |  |  | Bals Elektrotechnik GmbH & Co. KG | BALS |  | Anbausteckdose QUICK-CONNECT geneigt 16A 3p 230V 6h IP44 | Anbausteckdose16A3p200 - 250V~6hIP44 | Anbausteckdose QUICK-CONNECT geneigt 16A 3p (2P+PE) 230V (200 - 250V~) 6h IP44 Frequenz: 50/60Hz Technische Kennfarbe: blau RAL 5015 Kontaktträger/Kontakte: Der Kontaktträger ist aus Polyamid, Die Kontakte sind Messing blank Maximaler Leiterquerschnitt: 4,0 qmm Gehäusematerial: Polyamid Anschlusstechnik: schraublose Federklemmtechnik als Käfigzugfederklemme mit Kontex-Kontakt Kabeleinführung: sonstige Gerätefarbe: Klappdeckel blau RAL 5015, Gehäuse grau RAL 7035 Gerätehöhe: 75 mm, Gerätebreite: 62 mm, Gerätetiefe: 90 mm Flanschmaß vertikal: 68 mm, Flanschmaß horizontal: 62 mm Bohrlochabstand vertikal: 47 mm, Bohrlochabstand horizontal: 47 mm Sonstige technische Eigenschaften: Die Neigung beträgt 20° | 12732/CEE-Anbausteckdose 16A230V6h3pIP44 | BALS-Art.-Nr: 12732 EAN: 4024941127325 Anbausteckdose QUICK-CONNECT geneigt 16A 3p (2P+PE) 230V (200 - 250V~) 6h IP44 Frequenz: 50/60Hz Technische Kennfarbe: blau RAL 5015 Kontaktträger/Kontakte: Der Kontaktträger ist aus Polyamid, Die Kontakte sind Messing blank Maximaler Leiterquerschnitt: 4,0 qmm Gehäusematerial: Polyamid Anschlusstechnik: schraublose Federklemmtechnik als Käfigzugfederklemme mit Kontex-Kontakt Kabeleinführung: sonstige Gerätefarbe: Klappdeckel blau RAL 5015, Gehäuse grau RAL 7035 Gerätehöhe: 75 mm, Gerätebreite: 62 mm, Gerätetiefe: 90 mm Flanschmaß vertikal: 68 mm, Flanschmaß horizontal: 62 mm Bohrlochabstand vertikal: 47 mm, Bohrlochabstand horizontal: 47 mm Phasenwender: FALSE Militärausführung: FALSE Sonstige technische Eigenschaften: Die Neigung beträgt 20° | C62 | C62 | 1,0 | 1,0 | 1,0 | 1,0 | 0,0004 | 0,106 | 0,075 | 0,062 | 0,09 |  | DE |  | 85366990 |  | false | 2023-09-05 | 12 |  | 12 |  |  |  | 5 | physical | 99 | false | true | true
12733 |  | Anbaudose QC 16A 4p 110V 4h IP44 | 12733 |  | 4024941127332 |  |  | Bals Elektrotechnik GmbH & Co. KG | BALS |  | Anbausteckdose QUICK-CONNECT geneigt 16A 4p 110V 4h IP44 | Anbausteckdose16A4p100 - 130V~4hIP44 | Anbausteckdose QUICK-CONNECT geneigt 16A 4p (3P+PE) 110V (100 - 130V~) 4h IP44 Frequenz: 50/60Hz Technische Kennfarbe: gelb RAL 1012 Kontaktträger/Kontakte: Der Kontaktträger ist aus Polyamid, Die Kontakte sind Messing blank Maximaler Leiterquerschnitt: 4,0 qmm Gehäusematerial: Polyamid Anschlusstechnik: schraublose Federklemmtechnik als Käfigzugfederklemme mit Kontex-Kontakt Kabeleinführung: sonstige Gerätefarbe: Klappdeckel gelb RAL 1012, Gehäuse grau RAL 7035 Gerätehöhe: 90 mm, Gerätebreite: 71 mm, Gerätetiefe: 96 mm Flanschmaß vertikal: 87 mm, Flanschmaß horizontal: 71 mm Bohrlochabstand vertikal: 70 mm, Bohrlochabstand horizontal: 52 mm Sonstige technische Eigenschaften: Die Neigung beträgt 20° | 12733/CEE-Anbausteckdose 16A110V4h4pIP44 | BALS-Art.-Nr: 12733 EAN: 4024941127332 Anbausteckdose QUICK-CONNECT geneigt 16A 4p (3P+PE) 110V (100 - 130V~) 4h IP44 Frequenz: 50/60Hz Technische Kennfarbe: gelb RAL 1012 Kontaktträger/Kontakte: Der Kontaktträger ist aus Polyamid, Die Kontakte sind Messing blank Maximaler Leiterquerschnitt: 4,0 qmm Gehäusematerial: Polyamid Anschlusstechnik: schraublose Federklemmtechnik als Käfigzugfederklemme mit Kontex-Kontakt Kabeleinführung: sonstige Gerätefarbe: Klappdeckel gelb RAL 1012, Gehäuse grau RAL 7035 Gerätehöhe: 90 mm, Gerätebreite: 71 mm, Gerätetiefe: 96 mm Flanschmaß vertikal: 87 mm, Flanschmaß horizontal: 71 mm Bohrlochabstand vertikal: 70 mm, Bohrlochabstand horizontal: 52 mm Phasenwender: FALSE Militärausführung: FALSE Sonstige technische Eigenschaften: Die Neigung beträgt 20° | C62 | C62 | 1,0 | 1,0 | 1,0 | 1,0 | 0,0006 | 0,12 | 0,09 | 0,071 | 0,096 |  | DE |  | 85366990 |  | false | 2023-09-05 | 12 |  | 12 |  |  |  | 20 | physical | 99 | false | true | true
12734 |  | Anbaudose QC 16A 4p 230V 9h IP44 | 12734 |  | 4024941127349 |  |  | Bals Elektrotechnik GmbH & Co. KG | BALS |  | Anbausteckdose QUICK-CONNECT geneigt 16A 4p 230V 9h IP44 | Anbausteckdose16A4p200 - 250V~9hIP44 | Anbausteckdose QUICK-CONNECT geneigt 16A 4p (3P+PE) 230V (200 - 250V~) 9h IP44 Frequenz: 50/60Hz Technische Kennfarbe: blau RAL 5015 Kontaktträger/Kontakte: Der Kontaktträger ist aus Polyamid, Die Kontakte sind Messing blank Maximaler Leiterquerschnitt: 4,0 qmm Gehäusematerial: Polyamid Anschlusstechnik: schraublose Federklemmtechnik als Käfigzugfederklemme mit Kontex-Kontakt Kabeleinführung: sonstige Gerätefarbe: Klappdeckel blau RAL 5015, Gehäuse grau RAL 7035 Gerätehöhe: 90 mm, Gerätebreite: 71 mm, Gerätetiefe: 96 mm Flanschmaß vertikal: 87 mm, Flanschmaß horizontal: 71 mm Bohrlochabstand vertikal: 70 mm, Bohrlochabstand horizontal: 52 mm Sonstige technische Eigenschaften: Die Neigung beträgt 20° | 12734/CEE-Anbausteckdose 16A230V9h4pIP44 | BALS-Art.-Nr: 12734 EAN: 4024941127349 Anbausteckdose QUICK-CONNECT geneigt 16A 4p (3P+PE) 230V (200 - 250V~) 9h IP44 Frequenz: 50/60Hz Technische Kennfarbe: blau RAL 5015 Kontaktträger/Kontakte: Der Kontaktträger ist aus Polyamid, Die Kontakte sind Messing blank Maximaler Leiterquerschnitt: 4,0 qmm Gehäusematerial: Polyamid Anschlusstechnik: schraublose Federklemmtechnik als Käfigzugfederklemme mit Kontex-Kontakt Kabeleinführung: sonstige Gerätefarbe: Klappdeckel blau RAL 5015, Gehäuse grau RAL 7035 Gerätehöhe: 90 mm, Gerätebreite: 71 mm, Gerätetiefe: 96 mm Flanschmaß vertikal: 87 mm, Flanschmaß horizontal: 71 mm Bohrlochabstand vertikal: 70 mm, Bohrlochabstand horizontal: 52 mm Phasenwender: FALSE Militärausführung: FALSE Sonstige technische Eigenschaften: Die Neigung beträgt 20° | C62 | C62 | 1,0 | 1,0 | 1,0 | 1,0 | 0,0006 | 0,121 | 0,09 | 0,071 | 0,096 |  | DE |  | 85366990 |  | false | 2023-09-05 | 12 |  | 12 |  |  |  | 20 | physical | 99 | false | true | true
12735 |  | Anbaudose QC 16A 4p 400V 6h IP44 | 12735 |  | 4024941127356 |  | true | Bals Elektrotechnik GmbH & Co. KG | BALS |  | Anbausteckdose QUICK-CONNECT geneigt 16A 4p 400V 6h IP44 | Anbausteckdose16A4p380 - 415V~6hIP44 | Anbausteckdose QUICK-CONNECT geneigt 16A 4p (3P+PE) 400V (380 - 415V~) 6h IP44 Frequenz: 50/60Hz Technische Kennfarbe: rot RAL 3000 Kontaktträger/Kontakte: Der Kontaktträger ist aus Polyamid, Die Kontakte sind Messing blank Maximaler Leiterquerschnitt: 4,0 qmm Gehäusematerial: Polyamid Anschlusstechnik: schraublose Federklemmtechnik als Käfigzugfederklemme mit Kontex-Kontakt Kabeleinführung: sonstige Gerätefarbe: Klappdeckel rot RAL 3000, Gehäuse grau RAL 7035 Gerätehöhe: 90 mm, Gerätebreite: 71 mm, Gerätetiefe: 96 mm Flanschmaß vertikal: 87 mm, Flanschmaß horizontal: 71 mm Bohrlochabstand vertikal: 70 mm, Bohrlochabstand horizontal: 52 mm Sonstige technische Eigenschaften: Die Neigung beträgt 20° | 12735/CEE-Anbausteckdose 16A400V6h4pIP44 | BALS-Art.-Nr: 12735 EAN: 4024941127356 Anbausteckdose QUICK-CONNECT geneigt 16A 4p (3P+PE) 400V (380 - 415V~) 6h IP44 Frequenz: 50/60Hz Technische Kennfarbe: rot RAL 3000 Kontaktträger/Kontakte: Der Kontaktträger ist aus Polyamid, Die Kontakte sind Messing blank Maximaler Leiterquerschnitt: 4,0 qmm Gehäusematerial: Polyamid Anschlusstechnik: schraublose Federklemmtechnik als Käfigzugfederklemme mit Kontex-Kontakt Kabeleinführung: sonstige Gerätefarbe: Klappdeckel rot RAL 3000, Gehäuse grau RAL 7035 Gerätehöhe: 90 mm, Gerätebreite: 71 mm, Gerätetiefe: 96 mm Flanschmaß vertikal: 87 mm, Flanschmaß horizontal: 71 mm Bohrlochabstand vertikal: 70 mm, Bohrlochabstand horizontal: 52 mm Phasenwender: FALSE Militärausführung: FALSE Sonstige technische Eigenschaften: Die Neigung beträgt 20° | C62 | C62 | 1,0 | 1,0 | 1,0 | 1,0 | 0,0006 | 0,122 | 0,09 | 0,071 | 0,096 |  | DE |  | 85366990 |  | false | 2023-09-05 | 12 |  | 12 |  |  |  | 10 | physical | 99 | false | true | true
12736 |  | Anbaudose QC 16A 4p 500V 7h IP44 | 12736 |  | 4024941127363 |  |  | Bals Elektrotechnik GmbH & Co. KG | BALS |  | Anbausteckdose QUICK-CONNECT geneigt 16A 4p 500V 7h IP44 | Anbausteckdose16A4p480 - 500V~7hIP44 | Anbausteckdose QUICK-CONNECT geneigt 16A 4p (3P+PE) 500V (480 - 500V~) 7h IP44 Frequenz: 50/60Hz Technische Kennfarbe: schwarz RAL 9005 Kontaktträger/Kontakte: Der Kontaktträger ist aus Polyamid, Die Kontakte sind Messing blank Maximaler Leiterquerschnitt: 4,0 qmm Gehäusematerial: Polyamid Anschlusstechnik: schraublose Federklemmtechnik als Käfigzugfederklemme mit Kontex-Kontakt Kabeleinführung: sonstige Gerätefarbe: Klappdeckel schwarz RAL 9005, Gehäuse grau RAL 7035 Gerätehöhe: 90 mm, Gerätebreite: 71 mm, Gerätetiefe: 96 mm Flanschmaß vertikal: 87 mm, Flanschmaß horizontal: 71 mm Bohrlochabstand vertikal: 70 mm, Bohrlochabstand horizontal: 52 mm Sonstige technische Eigenschaften: Die Neigung beträgt 20° | 12736/CEE-Anbausteckdose 16A500V7h4pIP44 | BALS-Art.-Nr: 12736 EAN: 4024941127363 Anbausteckdose QUICK-CONNECT geneigt 16A 4p (3P+PE) 500V (480 - 500V~) 7h IP44 Frequenz: 50/60Hz Technische Kennfarbe: schwarz RAL 9005 Kontaktträger/Kontakte: Der Kontaktträger ist aus Polyamid, Die Kontakte sind Messing blank Maximaler Leiterquerschnitt: 4,0 qmm Gehäusematerial: Polyamid Anschlusstechnik: schraublose Federklemmtechnik als Käfigzugfederklemme mit Kontex-Kontakt Kabeleinführung: sonstige Gerätefarbe: Klappdeckel schwarz RAL 9005, Gehäuse grau RAL 7035 Gerätehöhe: 90 mm, Gerätebreite: 71 mm, Gerätetiefe: 96 mm Flanschmaß vertikal: 87 mm, Flanschmaß horizontal: 71 mm Bohrlochabstand vertikal: 70 mm, Bohrlochabstand horizontal: 52 mm Phasenwender: FALSE Militärausführung: FALSE Sonstige technische Eigenschaften: Die Neigung beträgt 20° | C62 | C62 | 1,0 | 1,0 | 1,0 | 1,0 | 0,0006 | 0,122 | 0,09 | 0,071 | 0,096 |  | DE |  | 85366990 |  | false | 2023-09-05 | 12 |  | 12 |  |  |  | 10 | physical | 99 | false | true | true
12737 |  | Anbaudose QC 16A 4p >50V grün 100-300H | 12737 |  | 4024941127370 |  |  | Bals Elektrotechnik GmbH & Co. KG | BALS |  | Anbausteckdose QUICK-CONNECT geneigt 16A 4p >50V grün 100-300Hz 10h IP44 | Anbausteckdose16A4p> 50V~10hIP44 | Anbausteckdose QUICK-CONNECT geneigt 16A 4p (3P+PE) >50V grün 100-300Hz (> 50V~) 10h IP44 Frequenz: 100 bis einschließlich 300Hz Technische Kennfarbe: grün RAL 6002 Kontaktträger/Kontakte: Der Kontaktträger ist aus Polyamid, Die Kontakte sind Messing blank Maximaler Leiterquerschnitt: 4,0 qmm Gehäusematerial: Polyamid Anschlusstechnik: schraublose Federklemmtechnik als Käfigzugfederklemme mit Kontex-Kontakt Kabeleinführung: sonstige Gerätefarbe: Klappdeckel grün RAL 6002, Gehäuse grau RAL 7035 Gerätehöhe: 90 mm, Gerätebreite: 71 mm, Gerätetiefe: 96 mm Flanschmaß vertikal: 87 mm, Flanschmaß horizontal: 71 mm Bohrlochabstand vertikal: 70 mm, Bohrlochabstand horizontal: 52 mm Sonstige technische Eigenschaften: Die Neigung beträgt 20° | 12737/Anbausteckd. 16A>50V grün 100-300Hz10h4pIP44 | BALS-Art.-Nr: 12737 EAN: 4024941127370 Anbausteckdose QUICK-CONNECT geneigt 16A 4p (3P+PE) >50V grün 100-300Hz (> 50V~) 10h IP44 Frequenz: 100 bis einschließlich 300Hz Technische Kennfarbe: grün RAL 6002 Kontaktträger/Kontakte: Der Kontaktträger ist aus Polyamid, Die Kontakte sind Messing blank Maximaler Leiterquerschnitt: 4,0 qmm Gehäusematerial: Polyamid Anschlusstechnik: schraublose Federklemmtechnik als Käfigzugfederklemme mit Kontex-Kontakt Kabeleinführung: sonstige Gerätefarbe: Klappdeckel grün RAL 6002, Gehäuse grau RAL 7035 Gerätehöhe: 90 mm, Gerätebreite: 71 mm, Gerätetiefe: 96 mm Flanschmaß vertikal: 87 mm, Flanschmaß horizontal: 71 mm Bohrlochabstand vertikal: 70 mm, Bohrlochabstand horizontal: 52 mm Phasenwender: FALSE Militärausführung: FALSE Sonstige technische Eigenschaften: Die Neigung beträgt 20° | C62 | C62 | 1,0 | 1,0 | 1,0 | 1,0 | 0,0006 | 0,121 | 0,09 | 0,071 | 0,096 |  | DE |  | 85366990 |  | false | 2023-09-05 | 12 |  | 12 |  |  |  | 20 | physical | 99 | false | true | true
12738 |  | Anbaudose QC 16A 4p >50V grün >300-500 | 12738 |  | 4024941127387 |  |  | Bals Elektrotechnik GmbH & Co. KG | BALS |  | Anbausteckdose QUICK-CONNECT geneigt 16A 4p >50V grün >300-500Hz 2h IP44 | Anbausteckdose16A4p> 50V~2hIP44 | Anbausteckdose QUICK-CONNECT geneigt 16A 4p (3P+PE) >50V grün >300-500Hz (> 50V~) 2h IP44 Frequenz: über 300 bis einschließlich 500Hz Technische Kennfarbe: grün RAL 6002 Kontaktträger/Kontakte: Der Kontaktträger ist aus Polyamid, Die Kontakte sind Messing blank Maximaler Leiterquerschnitt: 4,0 qmm Gehäusematerial: Polyamid Anschlusstechnik: schraublose Federklemmtechnik als Käfigzugfederklemme mit Kontex-Kontakt Kabeleinführung: sonstige Gerätefarbe: Klappdeckel grün RAL 6002, Gehäuse grau RAL 7035 Gerätehöhe: 90 mm, Gerätebreite: 71 mm, Gerätetiefe: 96 mm Flanschmaß vertikal: 87 mm, Flanschmaß horizontal: 71 mm Bohrlochabstand vertikal: 70 mm, Bohrlochabstand horizontal: 52 mm Sonstige technische Eigenschaften: Die Neigung beträgt 20° | 12738/Anbausteckd. 16A>50V grün >300-500Hz2h4pIP44 | BALS-Art.-Nr: 12738 EAN: 4024941127387 Anbausteckdose QUICK-CONNECT geneigt 16A 4p (3P+PE) >50V grün >300-500Hz (> 50V~) 2h IP44 Frequenz: über 300 bis einschließlich 500Hz Technische Kennfarbe: grün RAL 6002 Kontaktträger/Kontakte: Der Kontaktträger ist aus Polyamid, Die Kontakte sind Messing blank Maximaler Leiterquerschnitt: 4,0 qmm Gehäusematerial: Polyamid Anschlusstechnik: schraublose Federklemmtechnik als Käfigzugfederklemme mit Kontex-Kontakt Kabeleinführung: sonstige Gerätefarbe: Klappdeckel grün RAL 6002, Gehäuse grau RAL 7035 Gerätehöhe: 90 mm, Gerätebreite: 71 mm, Gerätetiefe: 96 mm Flanschmaß vertikal: 87 mm, Flanschmaß horizontal: 71 mm Bohrlochabstand vertikal: 70 mm, Bohrlochabstand horizontal: 52 mm Phasenwender: FALSE Militärausführung: FALSE Sonstige technische Eigenschaften: Die Neigung beträgt 20° | C62 | C62 | 1,0 | 1,0 | 1,0 | 1,0 | 0,0006 | 0,15 | 0,09 | 0,071 | 0,096 |  | DE |  | 85366990 |  | false | 2023-09-05 | 12 |  | 12 |  |  |  | 20 | physical | 99 | false | true | true
12739 |  | Anbaudose QC 16A 5p 110V 4h IP44 | 12739 |  | 4024941127394 |  |  | Bals Elektrotechnik GmbH & Co. KG | BALS |  | Anbausteckdose QUICK-CONNECT geneigt 16A 5p 110V 4h IP44 | Anbaudose QC 16A 5p 110V 4h IP44 | Anbausteckdose QUICK-CONNECT geneigt 16A 5p (3P+N+PE) 110V (57/100 - 75/130V~) 4h IP44 Frequenz: 50/60Hz Technische Kennfarbe: gelb RAL 1012 Kontaktträger/Kontakte: Der Kontaktträger ist aus Polyamid, Die Kontakte sind Messing blank Maximaler Leiterquerschnitt: 4,0 qmm Gehäusematerial: Polyamid Anschlusstechnik: schraublose Federklemmtechnik als Käfigzugfederklemme mit Kontex-Kontakt Kabeleinführung: sonstige Gerätefarbe: Klappdeckel gelb RAL 1012, Gehäuse grau RAL 7035 Gerätehöhe: 90 mm, Gerätebreite: 71 mm, Gerätetiefe: 96 mm Flanschmaß vertikal: 87 mm, Flanschmaß horizontal: 71 mm Bohrlochabstand vertikal: 70 mm, Bohrlochabstand horizontal: 52 mm Sonstige technische Eigenschaften: Die Neigung beträgt 20° | 12739/CEE-Anbausteckdose 16A110V4h5pIP44 | BALS-Art.-Nr: 12739 EAN: 4024941127394 Anbausteckdose QUICK-CONNECT geneigt 16A 5p (3P+N+PE) 110V (57/100 - 75/130V~) 4h IP44 Frequenz: 50/60Hz Technische Kennfarbe: gelb RAL 1012 Kontaktträger/Kontakte: Der Kontaktträger ist aus Polyamid, Die Kontakte sind Messing blank Maximaler Leiterquerschnitt: 4,0 qmm Gehäusematerial: Polyamid Anschlusstechnik: schraublose Federklemmtechnik als Käfigzugfederklemme mit Kontex-Kontakt Kabeleinführung: sonstige Gerätefarbe: Klappdeckel gelb RAL 1012, Gehäuse grau RAL 7035 Gerätehöhe: 90 mm, Gerätebreite: 71 mm, Gerätetiefe: 96 mm Flanschmaß vertikal: 87 mm, Flanschmaß horizontal: 71 mm Bohrlochabstand vertikal: 70 mm, Bohrlochabstand horizontal: 52 mm Phasenwender: FALSE Militärausführung: FALSE Sonstige technische Eigenschaften: Die Neigung beträgt 20° | C62 | C62 | 1,0 | 1,0 | 1,0 | 1,0 | 0,0006 | 0,14 | 0,09 | 0,071 | 0,096 |  | DE |  | 85366990 |  | false | 2023-09-05 | 12 |  | 12 |  |  |  | 20 | physical | 99 | false | true | true
12740 |  | Anbaudose QC 16A 5p 230V 9h IP44 | 12740 |  | 4024941127400 |  |  | Bals Elektrotechnik GmbH & Co. KG | BALS |  | Anbausteckdose QUICK-CONNECT geneigt 16A 5p 230V 9h IP44 | Anbaudose QC 16A 5p 230V 9h IP44 | Anbausteckdose QUICK-CONNECT geneigt 16A 5p (3P+N+PE) 230V (120/208 - 144/250V~) 9h IP44 Frequenz: 50/60Hz Technische Kennfarbe: blau RAL 5015 Kontaktträger/Kontakte: Der Kontaktträger ist aus Polyamid, Die Kontakte sind Messing blank Maximaler Leiterquerschnitt: 4,0 qmm Gehäusematerial: Polyamid Anschlusstechnik: schraublose Federklemmtechnik als Käfigzugfederklemme mit Kontex-Kontakt Kabeleinführung: sonstige Gerätefarbe: Klappdeckel blau RAL 5015, Gehäuse grau RAL 7035 Gerätehöhe: 90 mm, Gerätebreite: 71 mm, Gerätetiefe: 96 mm Flanschmaß vertikal: 87 mm, Flanschmaß horizontal: 71 mm Bohrlochabstand vertikal: 70 mm, Bohrlochabstand horizontal: 52 mm Sonstige technische Eigenschaften: Die Neigung beträgt 20° | 12740/CEE-Anbausteckdose 16A230V9h5pIP44 | BALS-Art.-Nr: 12740 EAN: 4024941127400 Anbausteckdose QUICK-CONNECT geneigt 16A 5p (3P+N+PE) 230V (120/208 - 144/250V~) 9h IP44 Frequenz: 50/60Hz Technische Kennfarbe: blau RAL 5015 Kontaktträger/Kontakte: Der Kontaktträger ist aus Polyamid, Die Kontakte sind Messing blank Maximaler Leiterquerschnitt: 4,0 qmm Gehäusematerial: Polyamid Anschlusstechnik: schraublose Federklemmtechnik als Käfigzugfederklemme mit Kontex-Kontakt Kabeleinführung: sonstige Gerätefarbe: Klappdeckel blau RAL 5015, Gehäuse grau RAL 7035 Gerätehöhe: 90 mm, Gerätebreite: 71 mm, Gerätetiefe: 96 mm Flanschmaß vertikal: 87 mm, Flanschmaß horizontal: 71 mm Bohrlochabstand vertikal: 70 mm, Bohrlochabstand horizontal: 52 mm Phasenwender: FALSE Militärausführung: FALSE Sonstige technische Eigenschaften: Die Neigung beträgt 20° | C62 | C62 | 1,0 | 1,0 | 1,0 | 1,0 | 0,0006 | 0,14 | 0,09 | 0,071 | 0,096 |  | DE |  | 85366990 |  | false | 2023-09-05 | 12 |  | 12 |  |  | 2025-10-01 | 20 | physical | 99 | false | true | true
12741 |  | Anbaudose QC 16A 5p 400V 6h IP44 | 12741 |  | 4024941127417 |  | true | Bals Elektrotechnik GmbH & Co. KG | BALS |  | Anbausteckdose QUICK-CONNECT geneigt 16A 5p 400V 6h IP44 | Anbaudose QC 16A 5p 400V 6h IP44 | Anbausteckdose QUICK-CONNECT geneigt 16A 5p (3P+N+PE) 400V (200/346 - 240/415V~) 6h IP44 Frequenz: 50/60Hz Technische Kennfarbe: rot RAL 3000 Kontaktträger/Kontakte: Der Kontaktträger ist aus Polyamid, Die Kontakte sind Messing blank Maximaler Leiterquerschnitt: 4,0 qmm Gehäusematerial: Polyamid Anschlusstechnik: schraublose Federklemmtechnik als Käfigzugfederklemme mit Kontex-Kontakt Kabeleinführung: sonstige Gerätefarbe: Klappdeckel rot RAL 3000, Gehäuse grau RAL 7035 Gerätehöhe: 90 mm, Gerätebreite: 71 mm, Gerätetiefe: 96 mm Flanschmaß vertikal: 87 mm, Flanschmaß horizontal: 71 mm Bohrlochabstand vertikal: 70 mm, Bohrlochabstand horizontal: 52 mm Sonstige technische Eigenschaften: Die Neigung beträgt 20° | 12741/CEE-Anbausteckdose 16A400V6h5pIP44 | BALS-Art.-Nr: 12741 EAN: 4024941127417 Anbausteckdose QUICK-CONNECT geneigt 16A 5p (3P+N+PE) 400V (200/346 - 240/415V~) 6h IP44 Frequenz: 50/60Hz Technische Kennfarbe: rot RAL 3000 Kontaktträger/Kontakte: Der Kontaktträger ist aus Polyamid, Die Kontakte sind Messing blank Maximaler Leiterquerschnitt: 4,0 qmm Gehäusematerial: Polyamid Anschlusstechnik: schraublose Federklemmtechnik als Käfigzugfederklemme mit Kontex-Kontakt Kabeleinführung: sonstige Gerätefarbe: Klappdeckel rot RAL 3000, Gehäuse grau RAL 7035 Gerätehöhe: 90 mm, Gerätebreite: 71 mm, Gerätetiefe: 96 mm Flanschmaß vertikal: 87 mm, Flanschmaß horizontal: 71 mm Bohrlochabstand vertikal: 70 mm, Bohrlochabstand horizontal: 52 mm Phasenwender: FALSE Militärausführung: FALSE Sonstige technische Eigenschaften: Die Neigung beträgt 20° | C62 | C62 | 1,0 | 1,0 | 1,0 | 1,0 | 0,0006 | 0,139 | 0,09 | 0,071 | 0,096 |  | DE |  | 85366990 |  | false | 2023-09-05 | 12 |  | 12 |  |  |  | 20 | physical | 99 | false | true | true
12742 |  | Anbaudose QC 16A 5p 500V 7h IP44 | 12742 |  | 4024941127424 |  |  | Bals Elektrotechnik GmbH & Co. KG | BALS |  | Anbausteckdose QUICK-CONNECT geneigt 16A 5p 500V 7h IP44 | Anbaudose QC 16A 5p 500V 7h IP44 | Anbausteckdose QUICK-CONNECT geneigt 16A 5p (3P+N+PE) 500V (277/480 - 288/500V~) 7h IP44 Frequenz: 50/60Hz Technische Kennfarbe: schwarz RAL 9005 Kontaktträger/Kontakte: Der Kontaktträger ist aus Polyamid, Die Kontakte sind Messing blank Maximaler Leiterquerschnitt: 4,0 qmm Gehäusematerial: Polyamid Anschlusstechnik: schraublose Federklemmtechnik als Käfigzugfederklemme mit Kontex-Kontakt Kabeleinführung: sonstige Gerätefarbe: Klappdeckel schwarz RAL 9005, Gehäuse grau RAL 7035 Gerätehöhe: 90 mm, Gerätebreite: 71 mm, Gerätetiefe: 96 mm Flanschmaß vertikal: 87 mm, Flanschmaß horizontal: 71 mm Bohrlochabstand vertikal: 70 mm, Bohrlochabstand horizontal: 52 mm Sonstige technische Eigenschaften: Die Neigung beträgt 20° | 12742/CEE-Anbausteckdose 16A500V7h5pIP44 | BALS-Art.-Nr: 12742 EAN: 4024941127424 Anbausteckdose QUICK-CONNECT geneigt 16A 5p (3P+N+PE) 500V (277/480 - 288/500V~) 7h IP44 Frequenz: 50/60Hz Technische Kennfarbe: schwarz RAL 9005 Kontaktträger/Kontakte: Der Kontaktträger ist aus Polyamid, Die Kontakte sind Messing blank Maximaler Leiterquerschnitt: 4,0 qmm Gehäusematerial: Polyamid Anschlusstechnik: schraublose Federklemmtechnik als Käfigzugfederklemme mit Kontex-Kontakt Kabeleinführung: sonstige Gerätefarbe: Klappdeckel schwarz RAL 9005, Gehäuse grau RAL 7035 Gerätehöhe: 90 mm, Gerätebreite: 71 mm, Gerätetiefe: 96 mm Flanschmaß vertikal: 87 mm, Flanschmaß horizontal: 71 mm Bohrlochabstand vertikal: 70 mm, Bohrlochabstand horizontal: 52 mm Phasenwender: FALSE Militärausführung: FALSE Sonstige technische Eigenschaften: Die Neigung beträgt 20° | C62 | C62 | 1,0 | 1,0 | 1,0 | 1,0 | 0,0006 | 0,139 | 0,09 | 0,071 | 0,096 |  | DE |  | 85366990 |  | false | 2023-09-05 | 12 |  | 12 |  |  |  | 20 | physical | 99 | false | true | true
12743 |  | Anbaudose QC 16A 5p 110V 4h IP44 | 12743 |  | 4024941127431 |  |  | Bals Elektrotechnik GmbH & Co. KG | BALS |  | Anbausteckdose QUICK-CONNECT geneigt 16A 5p 110V 4h IP44 | Anbaudose QC 16A 5p 110V 4h IP44 | Anbausteckdose QUICK-CONNECT geneigt 16A 5p (3P+N+PE) 110V (57/100 - 75/130V~) 4h IP44 Frequenz: 50/60Hz Technische Kennfarbe: gelb RAL 1012 Kontaktträger/Kontakte: Der Kontaktträger ist aus Polyamid, Die Kontakte sind Messing blank Maximaler Leiterquerschnitt: 4,0 qmm Gehäusematerial: Polyamid Anschlusstechnik: schraublose Federklemmtechnik als Käfigzugfederklemme mit Kontex-Kontakt Kabeleinführung: sonstige Gerätefarbe: Klappdeckel gelb RAL 1012, Gehäuse grau RAL 7035 Gerätehöhe: 90 mm, Gerätebreite: 75 mm, Gerätetiefe: 96 mm Flanschmaß vertikal: 75 mm, Flanschmaß horizontal: 75 mm Bohrlochabstand vertikal: 60 mm, Bohrlochabstand horizontal: 60 mm Sonstige technische Eigenschaften: Die Neigung beträgt 20° | 12743/CEE-Anbausteckdose 16A110V4h5pIP44 | BALS-Art.-Nr: 12743 EAN: 4024941127431 Anbausteckdose QUICK-CONNECT geneigt 16A 5p (3P+N+PE) 110V (57/100 - 75/130V~) 4h IP44 Frequenz: 50/60Hz Technische Kennfarbe: gelb RAL 1012 Kontaktträger/Kontakte: Der Kontaktträger ist aus Polyamid, Die Kontakte sind Messing blank Maximaler Leiterquerschnitt: 4,0 qmm Gehäusematerial: Polyamid Anschlusstechnik: schraublose Federklemmtechnik als Käfigzugfederklemme mit Kontex-Kontakt Kabeleinführung: sonstige Gerätefarbe: Klappdeckel gelb RAL 1012, Gehäuse grau RAL 7035 Gerätehöhe: 90 mm, Gerätebreite: 75 mm, Gerätetiefe: 96 mm Flanschmaß vertikal: 75 mm, Flanschmaß horizontal: 75 mm Bohrlochabstand vertikal: 60 mm, Bohrlochabstand horizontal: 60 mm Phasenwender: FALSE Militärausführung: FALSE Sonstige technische Eigenschaften: Die Neigung beträgt 20° | C62 | C62 | 1,0 | 1,0 | 1,0 | 1,0 | 0,0006 | 0,14 | 0,09 | 0,075 | 0,096 |  | DE |  | 85366990 |  | false | 2023-09-05 | 12 |  | 12 |  |  |  | 20 | physical | 99 | false | true | true
12744 |  | Anbaudose QC 16A 5p 230V 9h IP44 | 12744 |  | 4024941127448 |  |  | Bals Elektrotechnik GmbH & Co. KG | BALS |  | Anbausteckdose QUICK-CONNECT geneigt 16A 5p 230V 9h IP44 | Anbaudose QC 16A 5p 230V 9h IP44 | Anbausteckdose QUICK-CONNECT geneigt 16A 5p (3P+N+PE) 230V (120/208 - 144/250V~) 9h IP44 Frequenz: 50/60Hz Technische Kennfarbe: blau RAL 5015 Kontaktträger/Kontakte: Der Kontaktträger ist aus Polyamid, Die Kontakte sind Messing blank Maximaler Leiterquerschnitt: 4,0 qmm Gehäusematerial: Polyamid Anschlusstechnik: schraublose Federklemmtechnik als Käfigzugfederklemme mit Kontex-Kontakt Kabeleinführung: sonstige Gerätefarbe: Klappdeckel blau RAL 5015, Gehäuse grau RAL 7035 Gerätehöhe: 90 mm, Gerätebreite: 75 mm, Gerätetiefe: 96 mm Flanschmaß vertikal: 75 mm, Flanschmaß horizontal: 75 mm Bohrlochabstand vertikal: 60 mm, Bohrlochabstand horizontal: 60 mm Sonstige technische Eigenschaften: Die Neigung beträgt 20° | 12744/CEE-Anbausteckdose 16A230V9h5pIP44 | BALS-Art.-Nr: 12744 EAN: 4024941127448 Anbausteckdose QUICK-CONNECT geneigt 16A 5p (3P+N+PE) 230V (120/208 - 144/250V~) 9h IP44 Frequenz: 50/60Hz Technische Kennfarbe: blau RAL 5015 Kontaktträger/Kontakte: Der Kontaktträger ist aus Polyamid, Die Kontakte sind Messing blank Maximaler Leiterquerschnitt: 4,0 qmm Gehäusematerial: Polyamid Anschlusstechnik: schraublose Federklemmtechnik als Käfigzugfederklemme mit Kontex-Kontakt Kabeleinführung: sonstige Gerätefarbe: Klappdeckel blau RAL 5015, Gehäuse grau RAL 7035 Gerätehöhe: 90 mm, Gerätebreite: 75 mm, Gerätetiefe: 96 mm Flanschmaß vertikal: 75 mm, Flanschmaß horizontal: 75 mm Bohrlochabstand vertikal: 60 mm, Bohrlochabstand horizontal: 60 mm Phasenwender: FALSE Militärausführung: FALSE Sonstige technische Eigenschaften: Die Neigung beträgt 20° | C62 | C62 | 1,0 | 1,0 | 1,0 | 1,0 | 0,0006 | 0,135 | 0,09 | 0,075 | 0,096 |  | DE |  | 85366990 |  | false | 2023-09-05 | 12 |  | 12 |  |  | 2025-10-01 | 20 | physical | 99 | false | true | true
12745 |  | Anbaudose QC 16A 5p 500V 7h IP44 | 12745 |  | 4024941127455 |  |  | Bals Elektrotechnik GmbH & Co. KG | BALS |  | Anbausteckdose QUICK-CONNECT geneigt 16A 5p 500V 7h IP44 | Anbaudose QC 16A 5p 500V 7h IP44 | Anbausteckdose QUICK-CONNECT geneigt 16A 5p (3P+N+PE) 500V (277/480 - 288/500V~) 7h IP44 Frequenz: 50/60Hz Technische Kennfarbe: schwarz RAL 9005 Kontaktträger/Kontakte: Der Kontaktträger ist aus Polyamid, Die Kontakte sind Messing blank Maximaler Leiterquerschnitt: 4,0 qmm Gehäusematerial: Polyamid Anschlusstechnik: schraublose Federklemmtechnik als Käfigzugfederklemme mit Kontex-Kontakt Kabeleinführung: sonstige Gerätefarbe: Klappdeckel schwarz RAL 9005, Gehäuse grau RAL 7035 Gerätehöhe: 90 mm, Gerätebreite: 75 mm, Gerätetiefe: 96 mm Flanschmaß vertikal: 75 mm, Flanschmaß horizontal: 75 mm Bohrlochabstand vertikal: 60 mm, Bohrlochabstand horizontal: 60 mm Sonstige technische Eigenschaften: Die Neigung beträgt 20° | 12745/CEE-Anbausteckdose 16A500V7h5pIP44 | BALS-Art.-Nr: 12745 EAN: 4024941127455 Anbausteckdose QUICK-CONNECT geneigt 16A 5p (3P+N+PE) 500V (277/480 - 288/500V~) 7h IP44 Frequenz: 50/60Hz Technische Kennfarbe: schwarz RAL 9005 Kontaktträger/Kontakte: Der Kontaktträger ist aus Polyamid, Die Kontakte sind Messing blank Maximaler Leiterquerschnitt: 4,0 qmm Gehäusematerial: Polyamid Anschlusstechnik: schraublose Federklemmtechnik als Käfigzugfederklemme mit Kontex-Kontakt Kabeleinführung: sonstige Gerätefarbe: Klappdeckel schwarz RAL 9005, Gehäuse grau RAL 7035 Gerätehöhe: 90 mm, Gerätebreite: 75 mm, Gerätetiefe: 96 mm Flanschmaß vertikal: 75 mm, Flanschmaß horizontal: 75 mm Bohrlochabstand vertikal: 60 mm, Bohrlochabstand horizontal: 60 mm Phasenwender: FALSE Militärausführung: FALSE Sonstige technische Eigenschaften: Die Neigung beträgt 20° | C62 | C62 | 1,0 | 1,0 | 1,0 | 1,0 | 0,0006 | 0,14 | 0,09 | 0,075 | 0,096 |  | DE |  | 85366990 |  | false | 2023-09-05 | 12 |  | 12 |  |  | 2025-10-01 | 20 | physical | 99 | false | true | true
12746 |  | Anbaudose QC 16A 5p >50V grün 100-300H | 12746 |  | 4024941127462 |  |  | Bals Elektrotechnik GmbH & Co. KG | BALS |  | Anbausteckdose QUICK-CONNECT geneigt 16A 5p >50V grün 100-300Hz 10h IP44 | Anbausteckdose16A5p> 50V~10hIP44 | Anbausteckdose QUICK-CONNECT geneigt 16A 5p (3P+N+PE) >50V grün 100-300Hz (> 50V~) 10h IP44 Frequenz: 100 bis einschließlich 300Hz Technische Kennfarbe: grün RAL 6002 Kontaktträger/Kontakte: Der Kontaktträger ist aus Polyamid, Die Kontakte sind Messing blank Maximaler Leiterquerschnitt: 4,0 qmm Gehäusematerial: Polyamid Anschlusstechnik: schraublose Federklemmtechnik als Käfigzugfederklemme mit Kontex-Kontakt Kabeleinführung: sonstige Gerätefarbe: Klappdeckel grün RAL 6002, Gehäuse grau RAL 7035 Gerätehöhe: 90 mm, Gerätebreite: 75 mm, Gerätetiefe: 96 mm Flanschmaß vertikal: 75 mm, Flanschmaß horizontal: 75 mm Bohrlochabstand vertikal: 60 mm, Bohrlochabstand horizontal: 60 mm Sonstige technische Eigenschaften: Die Neigung beträgt 20° | 12746/Anbausteckd. 16A>50V grün 100-300Hz10h5pIP44 | BALS-Art.-Nr: 12746 EAN: 4024941127462 Anbausteckdose QUICK-CONNECT geneigt 16A 5p (3P+N+PE) >50V grün 100-300Hz (> 50V~) 10h IP44 Frequenz: 100 bis einschließlich 300Hz Technische Kennfarbe: grün RAL 6002 Kontaktträger/Kontakte: Der Kontaktträger ist aus Polyamid, Die Kontakte sind Messing blank Maximaler Leiterquerschnitt: 4,0 qmm Gehäusematerial: Polyamid Anschlusstechnik: schraublose Federklemmtechnik als Käfigzugfederklemme mit Kontex-Kontakt Kabeleinführung: sonstige Gerätefarbe: Klappdeckel grün RAL 6002, Gehäuse grau RAL 7035 Gerätehöhe: 90 mm, Gerätebreite: 75 mm, Gerätetiefe: 96 mm Flanschmaß vertikal: 75 mm, Flanschmaß horizontal: 75 mm Bohrlochabstand vertikal: 60 mm, Bohrlochabstand horizontal: 60 mm Phasenwender: FALSE Militärausführung: FALSE Sonstige technische Eigenschaften: Die Neigung beträgt 20° | C62 | C62 | 1,0 | 1,0 | 1,0 | 1,0 | 0,0006 | 0,136 | 0,09 | 0,075 | 0,096 |  | DE |  | 85366990 |  | false | 2023-09-05 | 12 |  | 12 |  |  |  | 10 | physical | 99 | false | true | true
12747 |  | Anbaudose QC 16A 5p >50V grün >300-500 | 12747 |  | 4024941127479 |  |  | Bals Elektrotechnik GmbH & Co. KG | BALS |  | Anbausteckdose QUICK-CONNECT geneigt 16A 5p >50V grün >300-500Hz 2h IP44 | Anbausteckdose16A5p> 50V~2hIP44 | Anbausteckdose QUICK-CONNECT geneigt 16A 5p (3P+N+PE) >50V grün >300-500Hz (> 50V~) 2h IP44 Frequenz: über 300 bis einschließlich 500Hz Technische Kennfarbe: grün RAL 6002 Kontaktträger/Kontakte: Der Kontaktträger ist aus Polyamid, Die Kontakte sind Messing blank Maximaler Leiterquerschnitt: 4,0 qmm Gehäusematerial: Polyamid Anschlusstechnik: schraublose Federklemmtechnik als Käfigzugfederklemme mit Kontex-Kontakt Kabeleinführung: sonstige Gerätefarbe: Klappdeckel grün RAL 6002, Gehäuse grau RAL 7035 Gerätehöhe: 90 mm, Gerätebreite: 75 mm, Gerätetiefe: 96 mm Flanschmaß vertikal: 75 mm, Flanschmaß horizontal: 75 mm Bohrlochabstand vertikal: 60 mm, Bohrlochabstand horizontal: 60 mm Sonstige technische Eigenschaften: Die Neigung beträgt 20° | 12747/Anbausteckd. 16A>50V grün >300-500Hz2h5pIP44 | BALS-Art.-Nr: 12747 EAN: 4024941127479 Anbausteckdose QUICK-CONNECT geneigt 16A 5p (3P+N+PE) >50V grün >300-500Hz (> 50V~) 2h IP44 Frequenz: über 300 bis einschließlich 500Hz Technische Kennfarbe: grün RAL 6002 Kontaktträger/Kontakte: Der Kontaktträger ist aus Polyamid, Die Kontakte sind Messing blank Maximaler Leiterquerschnitt: 4,0 qmm Gehäusematerial: Polyamid Anschlusstechnik: schraublose Federklemmtechnik als Käfigzugfederklemme mit Kontex-Kontakt Kabeleinführung: sonstige Gerätefarbe: Klappdeckel grün RAL 6002, Gehäuse grau RAL 7035 Gerätehöhe: 90 mm, Gerätebreite: 75 mm, Gerätetiefe: 96 mm Flanschmaß vertikal: 75 mm, Flanschmaß horizontal: 75 mm Bohrlochabstand vertikal: 60 mm, Bohrlochabstand horizontal: 60 mm Phasenwender: FALSE Militärausführung: FALSE Sonstige technische Eigenschaften: Die Neigung beträgt 20° | C62 | C62 | 1,0 | 1,0 | 1,0 | 1,0 | 0,0006 | 0,14 | 0,09 | 0,075 | 0,096 |  | DE |  | 85366990 |  | false | 2023-09-05 | 12 |  | 12 |  |  | 2025-10-01 | 20 | physical | 99 | false | true | true
12748 |  | Anbaudose QC 16A 3p 110V 4h IP44 | 12748 |  | 4024941127486 |  |  | Bals Elektrotechnik GmbH & Co. KG | BALS |  | Anbausteckdose QUICK-CONNECT geneigt 16A 3p 110V 4h IP44 | Anbausteckdose16A3p100 - 130V~4hIP44 | Anbausteckdose QUICK-CONNECT geneigt 16A 3p (2P+PE) 110V (100 - 130V~) 4h IP44 Frequenz: 50/60Hz Technische Kennfarbe: gelb RAL 1012 Kontaktträger/Kontakte: Der Kontaktträger ist aus Polyamid, Die Kontakte sind Messing blank Maximaler Leiterquerschnitt: 4,0 qmm Gehäusematerial: Polyamid Anschlusstechnik: schraublose Federklemmtechnik als Käfigzugfederklemme mit Kontex-Kontakt Kabeleinführung: sonstige Gerätefarbe: Klappdeckel gelb RAL 1012, Gehäuse grau RAL 7035 Gerätehöhe: 85 mm, Gerätebreite: 85 mm, Gerätetiefe: 103 mm Flanschmaß vertikal: 85 mm, Flanschmaß horizontal: 85 mm Bohrlochabstand vertikal: 70 mm, Bohrlochabstand horizontal: 70 mm Sonstige technische Eigenschaften: Die Neigung beträgt 20° | 12748/CEE-Anbausteckdose 16A110V4h3pIP44 | BALS-Art.-Nr: 12748 EAN: 4024941127486 Anbausteckdose QUICK-CONNECT geneigt 16A 3p (2P+PE) 110V (100 - 130V~) 4h IP44 Frequenz: 50/60Hz Technische Kennfarbe: gelb RAL 1012 Kontaktträger/Kontakte: Der Kontaktträger ist aus Polyamid, Die Kontakte sind Messing blank Maximaler Leiterquerschnitt: 4,0 qmm Gehäusematerial: Polyamid Anschlusstechnik: schraublose Federklemmtechnik als Käfigzugfederklemme mit Kontex-Kontakt Kabeleinführung: sonstige Gerätefarbe: Klappdeckel gelb RAL 1012, Gehäuse grau RAL 7035 Gerätehöhe: 85 mm, Gerätebreite: 85 mm, Gerätetiefe: 103 mm Flanschmaß vertikal: 85 mm, Flanschmaß horizontal: 85 mm Bohrlochabstand vertikal: 70 mm, Bohrlochabstand horizontal: 70 mm Phasenwender: FALSE Militärausführung: FALSE Sonstige technische Eigenschaften: Die Neigung beträgt 20° | C62 | C62 | 1,0 | 1,0 | 1,0 | 1,0 | 0,0007 | 0,116 | 0,085 | 0,085 | 0,103 |  | DE |  | 85366990 |  | false | 2023-09-05 | 12 |  | 12 |  |  | 2024-04-01 | 20 | physical | 99 | false | true | true
12749 |  | Anbaudose QC 16A 3p 230V 6h IP44 | 12749 |  | 4024941127493 |  |  | Bals Elektrotechnik GmbH & Co. KG | BALS |  | Anbausteckdose QUICK-CONNECT geneigt 16A 3p 230V 6h IP44 | Anbausteckdose16A3p200 - 250V~6hIP44 | Anbausteckdose QUICK-CONNECT geneigt 16A 3p (2P+PE) 230V (200 - 250V~) 6h IP44 Frequenz: 50/60Hz Technische Kennfarbe: blau RAL 5015 Kontaktträger/Kontakte: Der Kontaktträger ist aus Polyamid, Die Kontakte sind Messing blank Maximaler Leiterquerschnitt: 4,0 qmm Gehäusematerial: Polyamid Anschlusstechnik: schraublose Federklemmtechnik als Käfigzugfederklemme mit Kontex-Kontakt Kabeleinführung: sonstige Gerätefarbe: Klappdeckel blau RAL 5015, Gehäuse grau RAL 7035 Gerätehöhe: 85 mm, Gerätebreite: 85 mm, Gerätetiefe: 103 mm Flanschmaß vertikal: 85 mm, Flanschmaß horizontal: 85 mm Bohrlochabstand vertikal: 70 mm, Bohrlochabstand horizontal: 70 mm Sonstige technische Eigenschaften: Die Neigung beträgt 20° | 12749/CEE-Anbausteckdose 16A230V6h3pIP44 | BALS-Art.-Nr: 12749 EAN: 4024941127493 Anbausteckdose QUICK-CONNECT geneigt 16A 3p (2P+PE) 230V (200 - 250V~) 6h IP44 Frequenz: 50/60Hz Technische Kennfarbe: blau RAL 5015 Kontaktträger/Kontakte: Der Kontaktträger ist aus Polyamid, Die Kontakte sind Messing blank Maximaler Leiterquerschnitt: 4,0 qmm Gehäusematerial: Polyamid Anschlusstechnik: schraublose Federklemmtechnik als Käfigzugfederklemme mit Kontex-Kontakt Kabeleinführung: sonstige Gerätefarbe: Klappdeckel blau RAL 5015, Gehäuse grau RAL 7035 Gerätehöhe: 85 mm, Gerätebreite: 85 mm, Gerätetiefe: 103 mm Flanschmaß vertikal: 85 mm, Flanschmaß horizontal: 85 mm Bohrlochabstand vertikal: 70 mm, Bohrlochabstand horizontal: 70 mm Phasenwender: FALSE Militärausführung: FALSE Sonstige technische Eigenschaften: Die Neigung beträgt 20° | C62 | C62 | 1,0 | 1,0 | 1,0 | 1,0 | 0,0007 | 0,13 | 0,085 | 0,085 | 0,103 |  | DE |  | 85366990 |  | false | 2023-09-05 | 12 |  | 12 |  |  | 2024-04-01 | 5 | physical | 99 | false | true | true
12750 |  | Anbaudose QC 16A 3p 400V 9h IP44 | 12750 |  | 4024941127509 |  |  | Bals Elektrotechnik GmbH & Co. KG | BALS |  | Anbausteckdose QUICK-CONNECT geneigt 16A 3p 400V 9h IP44 | Anbausteckdose16A3p380 - 415V~9hIP44 | Anbausteckdose QUICK-CONNECT geneigt 16A 3p (2P+PE) 400V (380 - 415V~) 9h IP44 Frequenz: 50/60Hz Technische Kennfarbe: rot RAL 3000 Kontaktträger/Kontakte: Der Kontaktträger ist aus Polyamid, Die Kontakte sind Messing blank Maximaler Leiterquerschnitt: 4,0 qmm Gehäusematerial: Polyamid Anschlusstechnik: schraublose Federklemmtechnik als Käfigzugfederklemme mit Kontex-Kontakt Kabeleinführung: sonstige Gerätefarbe: Klappdeckel rot RAL 3000, Gehäuse grau RAL 7035 Gerätehöhe: 85 mm, Gerätebreite: 85 mm, Gerätetiefe: 103 mm Flanschmaß vertikal: 85 mm, Flanschmaß horizontal: 85 mm Bohrlochabstand vertikal: 70 mm, Bohrlochabstand horizontal: 70 mm Sonstige technische Eigenschaften: Die Neigung beträgt 20° | 12750/CEE-Anbausteckdose 16A400V9h3pIP44 | BALS-Art.-Nr: 12750 EAN: 4024941127509 Anbausteckdose QUICK-CONNECT geneigt 16A 3p (2P+PE) 400V (380 - 415V~) 9h IP44 Frequenz: 50/60Hz Technische Kennfarbe: rot RAL 3000 Kontaktträger/Kontakte: Der Kontaktträger ist aus Polyamid, Die Kontakte sind Messing blank Maximaler Leiterquerschnitt: 4,0 qmm Gehäusematerial: Polyamid Anschlusstechnik: schraublose Federklemmtechnik als Käfigzugfederklemme mit Kontex-Kontakt Kabeleinführung: sonstige Gerätefarbe: Klappdeckel rot RAL 3000, Gehäuse grau RAL 7035 Gerätehöhe: 85 mm, Gerätebreite: 85 mm, Gerätetiefe: 103 mm Flanschmaß vertikal: 85 mm, Flanschmaß horizontal: 85 mm Bohrlochabstand vertikal: 70 mm, Bohrlochabstand horizontal: 70 mm Phasenwender: FALSE Militärausführung: FALSE Sonstige technische Eigenschaften: Die Neigung beträgt 20° | C62 | C62 | 1,0 | 1,0 | 1,0 | 1,0 | 0,0007 | 0,115 | 0,085 | 0,085 | 0,103 |  | DE |  | 85366990 |  | false | 2023-09-05 | 12 |  | 12 |  |  | 2024-04-01 | 10 | physical | 99 | false | true | true
12751 |  | Anbaudose QC 16A 3p 500V 7h IP44 | 12751 |  | 4024941127516 |  |  | Bals Elektrotechnik GmbH & Co. KG | BALS |  | Anbausteckdose QUICK-CONNECT geneigt 16A 3p 500V 7h IP44 | Anbausteckdose16A3p480 - 500V~7hIP44 | Anbausteckdose QUICK-CONNECT geneigt 16A 3p (2P+PE) 500V (480 - 500V~) 7h IP44 Frequenz: 50/60Hz Technische Kennfarbe: schwarz RAL 9005 Kontaktträger/Kontakte: Der Kontaktträger ist aus Polyamid, Die Kontakte sind Messing blank Maximaler Leiterquerschnitt: 4,0 qmm Gehäusematerial: Polyamid Anschlusstechnik: schraublose Federklemmtechnik als Käfigzugfederklemme mit Kontex-Kontakt Kabeleinführung: sonstige Gerätefarbe: Klappdeckel schwarz RAL 9005, Gehäuse grau RAL 7035 Gerätehöhe: 85 mm, Gerätebreite: 85 mm, Gerätetiefe: 103 mm Flanschmaß vertikal: 85 mm, Flanschmaß horizontal: 85 mm Bohrlochabstand vertikal: 70 mm, Bohrlochabstand horizontal: 70 mm Sonstige technische Eigenschaften: Die Neigung beträgt 20° | 12751/CEE-Anbausteckdose 16A500V7h3pIP44 | BALS-Art.-Nr: 12751 EAN: 4024941127516 Anbausteckdose QUICK-CONNECT geneigt 16A 3p (2P+PE) 500V (480 - 500V~) 7h IP44 Frequenz: 50/60Hz Technische Kennfarbe: schwarz RAL 9005 Kontaktträger/Kontakte: Der Kontaktträger ist aus Polyamid, Die Kontakte sind Messing blank Maximaler Leiterquerschnitt: 4,0 qmm Gehäusematerial: Polyamid Anschlusstechnik: schraublose Federklemmtechnik als Käfigzugfederklemme mit Kontex-Kontakt Kabeleinführung: sonstige Gerätefarbe: Klappdeckel schwarz RAL 9005, Gehäuse grau RAL 7035 Gerätehöhe: 85 mm, Gerätebreite: 85 mm, Gerätetiefe: 103 mm Flanschmaß vertikal: 85 mm, Flanschmaß horizontal: 85 mm Bohrlochabstand vertikal: 70 mm, Bohrlochabstand horizontal: 70 mm Phasenwender: FALSE Militärausführung: FALSE Sonstige technische Eigenschaften: Die Neigung beträgt 20° | C62 | C62 | 1,0 | 1,0 | 1,0 | 1,0 | 0,0007 | 0,12 | 0,085 | 0,085 | 0,103 |  | DE |  | 85366990 |  | false | 2023-09-05 | 12 |  | 12 |  |  |  | 20 | physical | 99 | false | true | true
12752 |  | Anbaudose QC 16A 3p >50V grün >300-500 | 12752 |  | 4024941127523 |  |  | Bals Elektrotechnik GmbH & Co. KG | BALS |  | Anbausteckdose QUICK-CONNECT geneigt 16A 3p >50V grün >300-500Hz 2h IP44 | Anbausteckdose16A3p> 50V~2hIP44 | Anbausteckdose QUICK-CONNECT geneigt 16A 3p (2P+PE) >50V grün >300-500Hz (> 50V~) 2h IP44 Frequenz: über 300 bis einschließlich 500Hz Technische Kennfarbe: grün RAL 6002 Kontaktträger/Kontakte: Der Kontaktträger ist aus Polyamid, Die Kontakte sind Messing blank Maximaler Leiterquerschnitt: 4,0 qmm Gehäusematerial: Polyamid Anschlusstechnik: schraublose Federklemmtechnik als Käfigzugfederklemme mit Kontex-Kontakt Kabeleinführung: sonstige Gerätefarbe: Klappdeckel grün RAL 6002, Gehäuse grau RAL 7035 Gerätehöhe: 85 mm, Gerätebreite: 85 mm, Gerätetiefe: 103 mm Flanschmaß vertikal: 85 mm, Flanschmaß horizontal: 85 mm Bohrlochabstand vertikal: 70 mm, Bohrlochabstand horizontal: 70 mm Sonstige technische Eigenschaften: Die Neigung beträgt 20° | 12752/Anbausteckd. 16A>50V grün >300-500Hz2h3pIP44 | BALS-Art.-Nr: 12752 EAN: 4024941127523 Anbausteckdose QUICK-CONNECT geneigt 16A 3p (2P+PE) >50V grün >300-500Hz (> 50V~) 2h IP44 Frequenz: über 300 bis einschließlich 500Hz Technische Kennfarbe: grün RAL 6002 Kontaktträger/Kontakte: Der Kontaktträger ist aus Polyamid, Die Kontakte sind Messing blank Maximaler Leiterquerschnitt: 4,0 qmm Gehäusematerial: Polyamid Anschlusstechnik: schraublose Federklemmtechnik als Käfigzugfederklemme mit Kontex-Kontakt Kabeleinführung: sonstige Gerätefarbe: Klappdeckel grün RAL 6002, Gehäuse grau RAL 7035 Gerätehöhe: 85 mm, Gerätebreite: 85 mm, Gerätetiefe: 103 mm Flanschmaß vertikal: 85 mm, Flanschmaß horizontal: 85 mm Bohrlochabstand vertikal: 70 mm, Bohrlochabstand horizontal: 70 mm Phasenwender: FALSE Militärausführung: FALSE Sonstige technische Eigenschaften: Die Neigung beträgt 20° | C62 | C62 | 1,0 | 1,0 | 1,0 | 1,0 | 0,0007 | 0,12 | 0,085 | 0,085 | 0,103 |  | DE |  | 85366990 |  | false | 2023-09-05 | 12 |  | 12 |  |  | 2025-10-01 | 20 | physical | 99 | false | true | true
12753 |  | Anbaudose QC 16A 4p 400V 6h IP44 | 12753 |  | 4024941127530 |  | true | Bals Elektrotechnik GmbH & Co. KG | BALS |  | Anbausteckdose QUICK-CONNECT geneigt 16A 4p 400V 6h IP44 | Anbausteckdose16A4p380 - 415V~6hIP44 | Anbausteckdose QUICK-CONNECT geneigt 16A 4p (3P+PE) 400V (380 - 415V~) 6h IP44 Frequenz: 50/60Hz Technische Kennfarbe: rot RAL 3000 Kontaktträger/Kontakte: Der Kontaktträger ist aus Polyamid, Die Kontakte sind Messing blank Maximaler Leiterquerschnitt: 4,0 qmm Gehäusematerial: Polyamid Anschlusstechnik: schraublose Federklemmtechnik als Käfigzugfederklemme mit Kontex-Kontakt Kabeleinführung: sonstige Gerätefarbe: Klappdeckel rot RAL 3000, Gehäuse grau RAL 7035 Gerätehöhe: 85 mm, Gerätebreite: 85 mm, Gerätetiefe: 102 mm Flanschmaß vertikal: 85 mm, Flanschmaß horizontal: 85 mm Bohrlochabstand vertikal: 70 mm, Bohrlochabstand horizontal: 70 mm Sonstige technische Eigenschaften: Die Neigung beträgt 20° | 12753/CEE-Anbausteckdose 16A400V6h4pIP44 | BALS-Art.-Nr: 12753 EAN: 4024941127530 Anbausteckdose QUICK-CONNECT geneigt 16A 4p (3P+PE) 400V (380 - 415V~) 6h IP44 Frequenz: 50/60Hz Technische Kennfarbe: rot RAL 3000 Kontaktträger/Kontakte: Der Kontaktträger ist aus Polyamid, Die Kontakte sind Messing blank Maximaler Leiterquerschnitt: 4,0 qmm Gehäusematerial: Polyamid Anschlusstechnik: schraublose Federklemmtechnik als Käfigzugfederklemme mit Kontex-Kontakt Kabeleinführung: sonstige Gerätefarbe: Klappdeckel rot RAL 3000, Gehäuse grau RAL 7035 Gerätehöhe: 85 mm, Gerätebreite: 85 mm, Gerätetiefe: 102 mm Flanschmaß vertikal: 85 mm, Flanschmaß horizontal: 85 mm Bohrlochabstand vertikal: 70 mm, Bohrlochabstand horizontal: 70 mm Phasenwender: FALSE Militärausführung: FALSE Sonstige technische Eigenschaften: Die Neigung beträgt 20° | C62 | C62 | 1,0 | 1,0 | 1,0 | 1,0 | 0,0007 | 0,132 | 0,085 | 0,085 | 0,102 |  | DE |  | 85366990 |  | false | 2023-09-05 | 12 |  | 12 |  |  |  | 10 | physical | 99 | false | true | true
12754 |  | Anbaudose QC 16A 4p >50V grün 100-300H | 12754 |  | 4024941127547 |  | true | Bals Elektrotechnik GmbH & Co. KG | BALS |  | Anbausteckdose QUICK-CONNECT geneigt 16A 4p >50V grün 100-300Hz 10h IP44 | Anbausteckdose16A4p> 50V~10hIP44 | Anbausteckdose QUICK-CONNECT geneigt 16A 4p (3P+PE) >50V grün 100-300Hz (> 50V~) 10h IP44 Frequenz: 100 bis einschließlich 300Hz Technische Kennfarbe: grün RAL 6002 Kontaktträger/Kontakte: Der Kontaktträger ist aus Polyamid, Die Kontakte sind Messing blank Maximaler Leiterquerschnitt: 4,0 qmm Gehäusematerial: Polyamid Anschlusstechnik: schraublose Federklemmtechnik als Käfigzugfederklemme mit Kontex-Kontakt Kabeleinführung: sonstige Gerätefarbe: Klappdeckel grün RAL 6002, Gehäuse grau RAL 7035 Gerätehöhe: 85 mm, Gerätebreite: 85 mm, Gerätetiefe: 102 mm Flanschmaß vertikal: 85 mm, Flanschmaß horizontal: 85 mm Bohrlochabstand vertikal: 70 mm, Bohrlochabstand horizontal: 70 mm Sonstige technische Eigenschaften: Die Neigung beträgt 20° | 12754/Anbausteckd. 16A>50V grün 100-300Hz10h4pIP44 | BALS-Art.-Nr: 12754 EAN: 4024941127547 Anbausteckdose QUICK-CONNECT geneigt 16A 4p (3P+PE) >50V grün 100-300Hz (> 50V~) 10h IP44 Frequenz: 100 bis einschließlich 300Hz Technische Kennfarbe: grün RAL 6002 Kontaktträger/Kontakte: Der Kontaktträger ist aus Polyamid, Die Kontakte sind Messing blank Maximaler Leiterquerschnitt: 4,0 qmm Gehäusematerial: Polyamid Anschlusstechnik: schraublose Federklemmtechnik als Käfigzugfederklemme mit Kontex-Kontakt Kabeleinführung: sonstige Gerätefarbe: Klappdeckel grün RAL 6002, Gehäuse grau RAL 7035 Gerätehöhe: 85 mm, Gerätebreite: 85 mm, Gerätetiefe: 102 mm Flanschmaß vertikal: 85 mm, Flanschmaß horizontal: 85 mm Bohrlochabstand vertikal: 70 mm, Bohrlochabstand horizontal: 70 mm Phasenwender: FALSE Militärausführung: FALSE Sonstige technische Eigenschaften: Die Neigung beträgt 20° | C62 | C62 | 1,0 | 1,0 | 1,0 | 1,0 | 0,0007 | 0,15 | 0,085 | 0,085 | 0,102 |  | DE |  | 85366990 |  | false | 2023-09-05 | 12 |  | 12 |  |  |  | 10 | physical | 99 | false | true | true
12755 |  | Anbaudose QC 16A 5p 110V 4h IP44 | 12755 |  | 4024941127554 |  |  | Bals Elektrotechnik GmbH & Co. KG | BALS |  | Anbausteckdose QUICK-CONNECT geneigt 16A 5p 110V 4h IP44 | Anbaudose QC 16A 5p 110V 4h IP44 | Anbausteckdose QUICK-CONNECT geneigt 16A 5p (3P+N+PE) 110V (57/100 - 75/130V~) 4h IP44 Frequenz: 50/60Hz Technische Kennfarbe: gelb RAL 1012 Kontaktträger/Kontakte: Der Kontaktträger ist aus Polyamid, Die Kontakte sind Messing blank Maximaler Leiterquerschnitt: 4,0 qmm Gehäusematerial: Polyamid Anschlusstechnik: schraublose Federklemmtechnik als Käfigzugfederklemme mit Kontex-Kontakt Kabeleinführung: sonstige Gerätefarbe: Klappdeckel gelb RAL 1012, Gehäuse grau RAL 7035 Gerätehöhe: 89 mm, Gerätebreite: 85 mm, Gerätetiefe: 103 mm Flanschmaß vertikal: 85 mm, Flanschmaß horizontal: 85 mm Bohrlochabstand vertikal: 70 mm, Bohrlochabstand horizontal: 70 mm Sonstige technische Eigenschaften: Die Neigung beträgt 20° | 12755/CEE-Anbausteckdose 16A110V4h5pIP44 | BALS-Art.-Nr: 12755 EAN: 4024941127554 Anbausteckdose QUICK-CONNECT geneigt 16A 5p (3P+N+PE) 110V (57/100 - 75/130V~) 4h IP44 Frequenz: 50/60Hz Technische Kennfarbe: gelb RAL 1012 Kontaktträger/Kontakte: Der Kontaktträger ist aus Polyamid, Die Kontakte sind Messing blank Maximaler Leiterquerschnitt: 4,0 qmm Gehäusematerial: Polyamid Anschlusstechnik: schraublose Federklemmtechnik als Käfigzugfederklemme mit Kontex-Kontakt Kabeleinführung: sonstige Gerätefarbe: Klappdeckel gelb RAL 1012, Gehäuse grau RAL 7035 Gerätehöhe: 89 mm, Gerätebreite: 85 mm, Gerätetiefe: 103 mm Flanschmaß vertikal: 85 mm, Flanschmaß horizontal: 85 mm Bohrlochabstand vertikal: 70 mm, Bohrlochabstand horizontal: 70 mm Phasenwender: FALSE Militärausführung: FALSE Sonstige technische Eigenschaften: Die Neigung beträgt 20° | C62 | C62 | 1,0 | 1,0 | 1,0 | 1,0 | 0,0008 | 0,149 | 0,089 | 0,085 | 0,103 |  | DE |  | 85366990 |  | false | 2023-09-05 | 12 |  | 12 |  |  | 2024-04-01 | 20 | physical | 99 | false | true | true
12756 |  | Anbaudose QC 16A 5p 230V 9h IP44 | 12756 |  | 4024941127561 |  |  | Bals Elektrotechnik GmbH & Co. KG | BALS |  | Anbausteckdose QUICK-CONNECT geneigt 16A 5p 230V 9h IP44 | Anbaudose QC 16A 5p 230V 9h IP44 | Anbausteckdose QUICK-CONNECT geneigt 16A 5p (3P+N+PE) 230V (120/208 - 144/250V~) 9h IP44 Frequenz: 50/60Hz Technische Kennfarbe: blau RAL 5015 Kontaktträger/Kontakte: Der Kontaktträger ist aus Polyamid, Die Kontakte sind Messing blank Maximaler Leiterquerschnitt: 4,0 qmm Gehäusematerial: Polyamid Anschlusstechnik: schraublose Federklemmtechnik als Käfigzugfederklemme mit Kontex-Kontakt Kabeleinführung: sonstige Gerätefarbe: Klappdeckel blau RAL 5015, Gehäuse grau RAL 7035 Gerätehöhe: 89 mm, Gerätebreite: 85 mm, Gerätetiefe: 103 mm Flanschmaß vertikal: 85 mm, Flanschmaß horizontal: 85 mm Bohrlochabstand vertikal: 70 mm, Bohrlochabstand horizontal: 70 mm Sonstige technische Eigenschaften: Die Neigung beträgt 20° | 12756/CEE-Anbausteckdose 16A230V9h5pIP44 | BALS-Art.-Nr: 12756 EAN: 4024941127561 Anbausteckdose QUICK-CONNECT geneigt 16A 5p (3P+N+PE) 230V (120/208 - 144/250V~) 9h IP44 Frequenz: 50/60Hz Technische Kennfarbe: blau RAL 5015 Kontaktträger/Kontakte: Der Kontaktträger ist aus Polyamid, Die Kontakte sind Messing blank Maximaler Leiterquerschnitt: 4,0 qmm Gehäusematerial: Polyamid Anschlusstechnik: schraublose Federklemmtechnik als Käfigzugfederklemme mit Kontex-Kontakt Kabeleinführung: sonstige Gerätefarbe: Klappdeckel blau RAL 5015, Gehäuse grau RAL 7035 Gerätehöhe: 89 mm, Gerätebreite: 85 mm, Gerätetiefe: 103 mm Flanschmaß vertikal: 85 mm, Flanschmaß horizontal: 85 mm Bohrlochabstand vertikal: 70 mm, Bohrlochabstand horizontal: 70 mm Phasenwender: FALSE Militärausführung: FALSE Sonstige technische Eigenschaften: Die Neigung beträgt 20° | C62 | C62 | 1,0 | 1,0 | 1,0 | 1,0 | 0,0008 | 0,148 | 0,089 | 0,085 | 0,103 |  | DE |  | 85366990 |  | false | 2023-09-05 | 12 |  | 12 |  |  | 2024-04-01 | 10 | physical | 99 | false | true | true
12757 |  | Anbaudose QC 16A 5p 400V 6h IP44 | 12757 |  | 4024941127578 |  |  | Bals Elektrotechnik GmbH & Co. KG | BALS |  | Anbausteckdose QUICK-CONNECT geneigt 16A 5p 400V 6h IP44 | Anbaudose QC 16A 5p 400V 6h IP44 | Anbausteckdose QUICK-CONNECT geneigt 16A 5p (3P+N+PE) 400V (200/346 - 240/415V~) 6h IP44 Frequenz: 50/60Hz Technische Kennfarbe: rot RAL 3000 Kontaktträger/Kontakte: Der Kontaktträger ist aus Polyamid, Die Kontakte sind Messing blank Maximaler Leiterquerschnitt: 4,0 qmm Gehäusematerial: Polyamid Anschlusstechnik: schraublose Federklemmtechnik als Käfigzugfederklemme mit Kontex-Kontakt Kabeleinführung: sonstige Gerätefarbe: Klappdeckel rot RAL 3000, Gehäuse grau RAL 7035 Gerätehöhe: 89 mm, Gerätebreite: 85 mm, Gerätetiefe: 103 mm Flanschmaß vertikal: 85 mm, Flanschmaß horizontal: 85 mm Bohrlochabstand vertikal: 70 mm, Bohrlochabstand horizontal: 70 mm Sonstige technische Eigenschaften: Die Neigung beträgt 20° | 12757/CEE-Anbausteckdose 16A400V6h5pIP44 | BALS-Art.-Nr: 12757 EAN: 4024941127578 Anbausteckdose QUICK-CONNECT geneigt 16A 5p (3P+N+PE) 400V (200/346 - 240/415V~) 6h IP44 Frequenz: 50/60Hz Technische Kennfarbe: rot RAL 3000 Kontaktträger/Kontakte: Der Kontaktträger ist aus Polyamid, Die Kontakte sind Messing blank Maximaler Leiterquerschnitt: 4,0 qmm Gehäusematerial: Polyamid Anschlusstechnik: schraublose Federklemmtechnik als Käfigzugfederklemme mit Kontex-Kontakt Kabeleinführung: sonstige Gerätefarbe: Klappdeckel rot RAL 3000, Gehäuse grau RAL 7035 Gerätehöhe: 89 mm, Gerätebreite: 85 mm, Gerätetiefe: 103 mm Flanschmaß vertikal: 85 mm, Flanschmaß horizontal: 85 mm Bohrlochabstand vertikal: 70 mm, Bohrlochabstand horizontal: 70 mm Phasenwender: FALSE Militärausführung: FALSE Sonstige technische Eigenschaften: Die Neigung beträgt 20° | C62 | C62 | 1,0 | 1,0 | 1,0 | 1,0 | 0,0008 | 0,164 | 0,089 | 0,085 | 0,103 |  | DE |  | 85366990 |  | false | 2023-09-05 | 12 |  | 12 |  |  | 2024-04-01 | 5 | physical | 99 | false | true | true
12758 |  | Anbaudose QC 16A 5p 500V 7h IP44 | 12758 |  | 4024941127585 |  |  | Bals Elektrotechnik GmbH & Co. KG | BALS |  | Anbausteckdose QUICK-CONNECT geneigt 16A 5p 500V 7h IP44 | Anbaudose QC 16A 5p 500V 7h IP44 | Anbausteckdose QUICK-CONNECT geneigt 16A 5p (3P+N+PE) 500V (277/480 - 288/500V~) 7h IP44 Frequenz: 50/60Hz Technische Kennfarbe: schwarz RAL 9005 Kontaktträger/Kontakte: Der Kontaktträger ist aus Polyamid, Die Kontakte sind Messing blank Maximaler Leiterquerschnitt: 4,0 qmm Gehäusematerial: Polyamid Anschlusstechnik: schraublose Federklemmtechnik als Käfigzugfederklemme mit Kontex-Kontakt Kabeleinführung: sonstige Gerätefarbe: Klappdeckel schwarz RAL 9005, Gehäuse grau RAL 7035 Gerätehöhe: 89 mm, Gerätebreite: 85 mm, Gerätetiefe: 103 mm Flanschmaß vertikal: 85 mm, Flanschmaß horizontal: 85 mm Bohrlochabstand vertikal: 70 mm, Bohrlochabstand horizontal: 70 mm Sonstige technische Eigenschaften: Die Neigung beträgt 20° | 12758/CEE-Anbausteckdose 16A500V7h5pIP44 | BALS-Art.-Nr: 12758 EAN: 4024941127585 Anbausteckdose QUICK-CONNECT geneigt 16A 5p (3P+N+PE) 500V (277/480 - 288/500V~) 7h IP44 Frequenz: 50/60Hz Technische Kennfarbe: schwarz RAL 9005 Kontaktträger/Kontakte: Der Kontaktträger ist aus Polyamid, Die Kontakte sind Messing blank Maximaler Leiterquerschnitt: 4,0 qmm Gehäusematerial: Polyamid Anschlusstechnik: schraublose Federklemmtechnik als Käfigzugfederklemme mit Kontex-Kontakt Kabeleinführung: sonstige Gerätefarbe: Klappdeckel schwarz RAL 9005, Gehäuse grau RAL 7035 Gerätehöhe: 89 mm, Gerätebreite: 85 mm, Gerätetiefe: 103 mm Flanschmaß vertikal: 85 mm, Flanschmaß horizontal: 85 mm Bohrlochabstand vertikal: 70 mm, Bohrlochabstand horizontal: 70 mm Phasenwender: FALSE Militärausführung: FALSE Sonstige technische Eigenschaften: Die Neigung beträgt 20° | C62 | C62 | 1,0 | 1,0 | 1,0 | 1,0 | 0,0008 | 0,148 | 0,089 | 0,085 | 0,103 |  | DE |  | 85366990 |  | false | 2023-09-05 | 12 |  | 12 |  |  |  | 10 | physical | 99 | false | true | true
12759 |  | Anbaudose QC 16A 5p >50V grün >300-500 | 12759 |  | 4024941127592 |  |  | Bals Elektrotechnik GmbH & Co. KG | BALS |  | Anbausteckdose QUICK-CONNECT geneigt 16A 5p >50V grün >300-500Hz 2h IP44 | Anbausteckdose16A5p> 50V~2hIP44 | Anbausteckdose QUICK-CONNECT geneigt 16A 5p (3P+N+PE) >50V grün >300-500Hz (> 50V~) 2h IP44 Frequenz: über 300 bis einschließlich 500Hz Technische Kennfarbe: grün RAL 6002 Kontaktträger/Kontakte: Der Kontaktträger ist aus Polyamid, Die Kontakte sind Messing blank Maximaler Leiterquerschnitt: 4,0 qmm Gehäusematerial: Polyamid Anschlusstechnik: schraublose Federklemmtechnik als Käfigzugfederklemme mit Kontex-Kontakt Kabeleinführung: sonstige Gerätefarbe: Klappdeckel grün RAL 6002, Gehäuse grau RAL 7035 Gerätehöhe: 89 mm, Gerätebreite: 85 mm, Gerätetiefe: 103 mm Flanschmaß vertikal: 85 mm, Flanschmaß horizontal: 85 mm Bohrlochabstand vertikal: 70 mm, Bohrlochabstand horizontal: 70 mm Sonstige technische Eigenschaften: Die Neigung beträgt 20° | 12759/Anbausteckd. 16A>50V grün >300-500Hz2h5pIP44 | BALS-Art.-Nr: 12759 EAN: 4024941127592 Anbausteckdose QUICK-CONNECT geneigt 16A 5p (3P+N+PE) >50V grün >300-500Hz (> 50V~) 2h IP44 Frequenz: über 300 bis einschließlich 500Hz Technische Kennfarbe: grün RAL 6002 Kontaktträger/Kontakte: Der Kontaktträger ist aus Polyamid, Die Kontakte sind Messing blank Maximaler Leiterquerschnitt: 4,0 qmm Gehäusematerial: Polyamid Anschlusstechnik: schraublose Federklemmtechnik als Käfigzugfederklemme mit Kontex-Kontakt Kabeleinführung: sonstige Gerätefarbe: Klappdeckel grün RAL 6002, Gehäuse grau RAL 7035 Gerätehöhe: 89 mm, Gerätebreite: 85 mm, Gerätetiefe: 103 mm Flanschmaß vertikal: 85 mm, Flanschmaß horizontal: 85 mm Bohrlochabstand vertikal: 70 mm, Bohrlochabstand horizontal: 70 mm Phasenwender: FALSE Militärausführung: FALSE Sonstige technische Eigenschaften: Die Neigung beträgt 20° | C62 | C62 | 1,0 | 1,0 | 1,0 | 1,0 | 0,0008 | 0,148 | 0,089 | 0,085 | 0,103 |  | DE |  | 85366990 |  | false | 2023-09-05 | 12 |  | 12 |  |  | 2025-10-01 | 20 | physical | 99 | false | true | true
12760 |  | Anbaudose QC 32A 3p 110V 4h IP44 | 12760 |  | 4024941127608 |  |  | Bals Elektrotechnik GmbH & Co. KG | BALS |  | Anbausteckdose QUICK-CONNECT geneigt 32A 3p 110V 4h IP44 | Anbausteckdose32A3p100 - 130V~4hIP44 | Anbausteckdose QUICK-CONNECT geneigt 32A 3p (2P+PE) 110V (100 - 130V~) 4h IP44 Frequenz: 50/60Hz Technische Kennfarbe: gelb RAL 1012 Kontaktträger/Kontakte: Der Kontaktträger ist aus Polyamid, Die Kontakte sind Messing blank Maximaler Leiterquerschnitt: 10,0 qmm Gehäusematerial: Polyamid Anschlusstechnik: schraublose Federklemmtechnik als Käfigzugfederklemme mit Kontex-Kontakt Kabeleinführung: sonstige Gerätefarbe: Klappdeckel gelb RAL 1012, Gehäuse grau RAL 7035 Gerätehöhe: 94 mm, Gerätebreite: 85 mm, Gerätetiefe: 118 mm Flanschmaß vertikal: 85 mm, Flanschmaß horizontal: 85 mm Bohrlochabstand vertikal: 70 mm, Bohrlochabstand horizontal: 70 mm Sonstige technische Eigenschaften: Die Neigung beträgt 20° | 12760/CEE-Anbausteckdose 32A110V4h3pIP44 | BALS-Art.-Nr: 12760 EAN: 4024941127608 Anbausteckdose QUICK-CONNECT geneigt 32A 3p (2P+PE) 110V (100 - 130V~) 4h IP44 Frequenz: 50/60Hz Technische Kennfarbe: gelb RAL 1012 Kontaktträger/Kontakte: Der Kontaktträger ist aus Polyamid, Die Kontakte sind Messing blank Maximaler Leiterquerschnitt: 10,0 qmm Gehäusematerial: Polyamid Anschlusstechnik: schraublose Federklemmtechnik als Käfigzugfederklemme mit Kontex-Kontakt Kabeleinführung: sonstige Gerätefarbe: Klappdeckel gelb RAL 1012, Gehäuse grau RAL 7035 Gerätehöhe: 94 mm, Gerätebreite: 85 mm, Gerätetiefe: 118 mm Flanschmaß vertikal: 85 mm, Flanschmaß horizontal: 85 mm Bohrlochabstand vertikal: 70 mm, Bohrlochabstand horizontal: 70 mm Phasenwender: FALSE Militärausführung: FALSE Sonstige technische Eigenschaften: Die Neigung beträgt 20° | C62 | C62 | 1,0 | 1,0 | 1,0 | 1,0 | 0,0009 | 0,183 | 0,094 | 0,085 | 0,118 |  | DE |  | 85366990 |  | false | 2023-09-05 | 12 |  | 12 |  |  |  | 20 | physical | 99 | false | true | true
12761 |  | Anbaudose QC 32A 3p 230V 6h IP44 | 12761 |  | 4024941127615 |  | true | Bals Elektrotechnik GmbH & Co. KG | BALS |  | Anbausteckdose QUICK-CONNECT geneigt 32A 3p 230V 6h IP44 | Anbausteckdose32A3p200 - 250V~6hIP44 | Anbausteckdose QUICK-CONNECT geneigt 32A 3p (2P+PE) 230V (200 - 250V~) 6h IP44 Frequenz: 50/60Hz Technische Kennfarbe: blau RAL 5015 Kontaktträger/Kontakte: Der Kontaktträger ist aus Polyamid, Die Kontakte sind Messing blank Maximaler Leiterquerschnitt: 10,0 qmm Gehäusematerial: Polyamid Anschlusstechnik: schraublose Federklemmtechnik als Käfigzugfederklemme mit Kontex-Kontakt Kabeleinführung: sonstige Gerätefarbe: Klappdeckel blau RAL 5015, Gehäuse grau RAL 7035 Gerätehöhe: 94 mm, Gerätebreite: 85 mm, Gerätetiefe: 118 mm Flanschmaß vertikal: 85 mm, Flanschmaß horizontal: 85 mm Bohrlochabstand vertikal: 70 mm, Bohrlochabstand horizontal: 70 mm Sonstige technische Eigenschaften: Die Neigung beträgt 20° | 12761/CEE-Anbausteckdose 32A230V6h3pIP44 | BALS-Art.-Nr: 12761 EAN: 4024941127615 Anbausteckdose QUICK-CONNECT geneigt 32A 3p (2P+PE) 230V (200 - 250V~) 6h IP44 Frequenz: 50/60Hz Technische Kennfarbe: blau RAL 5015 Kontaktträger/Kontakte: Der Kontaktträger ist aus Polyamid, Die Kontakte sind Messing blank Maximaler Leiterquerschnitt: 10,0 qmm Gehäusematerial: Polyamid Anschlusstechnik: schraublose Federklemmtechnik als Käfigzugfederklemme mit Kontex-Kontakt Kabeleinführung: sonstige Gerätefarbe: Klappdeckel blau RAL 5015, Gehäuse grau RAL 7035 Gerätehöhe: 94 mm, Gerätebreite: 85 mm, Gerätetiefe: 118 mm Flanschmaß vertikal: 85 mm, Flanschmaß horizontal: 85 mm Bohrlochabstand vertikal: 70 mm, Bohrlochabstand horizontal: 70 mm Phasenwender: FALSE Militärausführung: FALSE Sonstige technische Eigenschaften: Die Neigung beträgt 20° | C62 | C62 | 1,0 | 1,0 | 1,0 | 1,0 | 0,0009 | 0,18 | 0,094 | 0,085 | 0,118 |  | DE |  | 85366990 |  | false | 2023-09-05 | 12 |  | 12 |  |  | 2024-04-01 | 10 | physical | 99 | false | true | true
12762 |  | Anbaudose QC 32A 3p 500V 7h IP44 | 12762 |  | 4024941127622 |  |  | Bals Elektrotechnik GmbH & Co. KG | BALS |  | Anbausteckdose QUICK-CONNECT geneigt 32A 3p 500V 7h IP44 | Anbausteckdose32A3p480 - 500V~7hIP44 | Anbausteckdose QUICK-CONNECT geneigt 32A 3p (2P+PE) 500V (480 - 500V~) 7h IP44 Frequenz: 50/60Hz Technische Kennfarbe: schwarz RAL 9005 Kontaktträger/Kontakte: Der Kontaktträger ist aus Polyamid, Die Kontakte sind Messing blank Maximaler Leiterquerschnitt: 10,0 qmm Gehäusematerial: Polyamid Anschlusstechnik: schraublose Federklemmtechnik als Käfigzugfederklemme mit Kontex-Kontakt Kabeleinführung: sonstige Gerätefarbe: Klappdeckel schwarz RAL 9005, Gehäuse grau RAL 7035 Gerätehöhe: 94 mm, Gerätebreite: 85 mm, Gerätetiefe: 118 mm Flanschmaß vertikal: 85 mm, Flanschmaß horizontal: 85 mm Bohrlochabstand vertikal: 70 mm, Bohrlochabstand horizontal: 70 mm Sonstige technische Eigenschaften: Die Neigung beträgt 20° | 12762/CEE-Anbausteckdose 32A500V7h3pIP44 | BALS-Art.-Nr: 12762 EAN: 4024941127622 Anbausteckdose QUICK-CONNECT geneigt 32A 3p (2P+PE) 500V (480 - 500V~) 7h IP44 Frequenz: 50/60Hz Technische Kennfarbe: schwarz RAL 9005 Kontaktträger/Kontakte: Der Kontaktträger ist aus Polyamid, Die Kontakte sind Messing blank Maximaler Leiterquerschnitt: 10,0 qmm Gehäusematerial: Polyamid Anschlusstechnik: schraublose Federklemmtechnik als Käfigzugfederklemme mit Kontex-Kontakt Kabeleinführung: sonstige Gerätefarbe: Klappdeckel schwarz RAL 9005, Gehäuse grau RAL 7035 Gerätehöhe: 94 mm, Gerätebreite: 85 mm, Gerätetiefe: 118 mm Flanschmaß vertikal: 85 mm, Flanschmaß horizontal: 85 mm Bohrlochabstand vertikal: 70 mm, Bohrlochabstand horizontal: 70 mm Phasenwender: FALSE Militärausführung: FALSE Sonstige technische Eigenschaften: Die Neigung beträgt 20° | C62 | C62 | 1,0 | 1,0 | 1,0 | 1,0 | 0,0009 | 0,185 | 0,094 | 0,085 | 0,118 |  | DE |  | 85366990 |  | false | 2023-09-05 | 12 |  | 12 |  |  | 2025-10-01 | 20 | physical | 99 | false | true | true
12763 |  | Anbaudose QC 32A 4p 230V 9h IP44 | 12763 |  | 4024941127639 |  |  | Bals Elektrotechnik GmbH & Co. KG | BALS |  | Anbausteckdose QUICK-CONNECT geneigt 32A 4p 230V 9h IP44 | Anbausteckdose32A4p200 - 250V~9hIP44 | Anbausteckdose QUICK-CONNECT geneigt 32A 4p (3P+PE) 230V (200 - 250V~) 9h IP44 Frequenz: 50/60Hz Technische Kennfarbe: blau RAL 5015 Kontaktträger/Kontakte: Der Kontaktträger ist aus Polyamid, Die Kontakte sind Messing blank Maximaler Leiterquerschnitt: 10,0 qmm Gehäusematerial: Polyamid Anschlusstechnik: schraublose Federklemmtechnik als Käfigzugfederklemme mit Kontex-Kontakt Kabeleinführung: sonstige Gerätefarbe: Klappdeckel blau RAL 5015, Gehäuse grau RAL 7035 Gerätehöhe: 94 mm, Gerätebreite: 85 mm, Gerätetiefe: 117 mm Flanschmaß vertikal: 85 mm, Flanschmaß horizontal: 85 mm Bohrlochabstand vertikal: 70 mm, Bohrlochabstand horizontal: 70 mm Sonstige technische Eigenschaften: Die Neigung beträgt 20° | 12763/CEE-Anbausteckdose 32A230V9h4pIP44 | BALS-Art.-Nr: 12763 EAN: 4024941127639 Anbausteckdose QUICK-CONNECT geneigt 32A 4p (3P+PE) 230V (200 - 250V~) 9h IP44 Frequenz: 50/60Hz Technische Kennfarbe: blau RAL 5015 Kontaktträger/Kontakte: Der Kontaktträger ist aus Polyamid, Die Kontakte sind Messing blank Maximaler Leiterquerschnitt: 10,0 qmm Gehäusematerial: Polyamid Anschlusstechnik: schraublose Federklemmtechnik als Käfigzugfederklemme mit Kontex-Kontakt Kabeleinführung: sonstige Gerätefarbe: Klappdeckel blau RAL 5015, Gehäuse grau RAL 7035 Gerätehöhe: 94 mm, Gerätebreite: 85 mm, Gerätetiefe: 117 mm Flanschmaß vertikal: 85 mm, Flanschmaß horizontal: 85 mm Bohrlochabstand vertikal: 70 mm, Bohrlochabstand horizontal: 70 mm Phasenwender: FALSE Militärausführung: FALSE Sonstige technische Eigenschaften: Die Neigung beträgt 20° | C62 | C62 | 1,0 | 1,0 | 1,0 | 1,0 | 0,0009 | 0,189 | 0,094 | 0,085 | 0,117 |  | DE |  | 85366990 |  | false | 2023-09-05 | 12 |  | 12 |  |  | 2025-10-01 | 10 | physical | 99 | false | true | true
12764 |  | Anbaudose QC 32A 4p 400V 6h IP44 | 12764 |  | 4024941127646 |  | true | Bals Elektrotechnik GmbH & Co. KG | BALS |  | Anbausteckdose QUICK-CONNECT geneigt 32A 4p 400V 6h IP44 | Anbausteckdose32A4p380 - 415V~6hIP44 | Anbausteckdose QUICK-CONNECT geneigt 32A 4p (3P+PE) 400V (380 - 415V~) 6h IP44 Frequenz: 50/60Hz Technische Kennfarbe: rot RAL 3000 Kontaktträger/Kontakte: Der Kontaktträger ist aus Polyamid, Die Kontakte sind Messing blank Maximaler Leiterquerschnitt: 10,0 qmm Gehäusematerial: Polyamid Anschlusstechnik: schraublose Federklemmtechnik als Käfigzugfederklemme mit Kontex-Kontakt Kabeleinführung: sonstige Gerätefarbe: Klappdeckel rot RAL 3000, Gehäuse grau RAL 7035 Gerätehöhe: 94 mm, Gerätebreite: 85 mm, Gerätetiefe: 117 mm Flanschmaß vertikal: 85 mm, Flanschmaß horizontal: 85 mm Bohrlochabstand vertikal: 70 mm, Bohrlochabstand horizontal: 70 mm Sonstige technische Eigenschaften: Die Neigung beträgt 20° | 12764/CEE-Anbausteckdose 32A400V6h4pIP44 | BALS-Art.-Nr: 12764 EAN: 4024941127646 Anbausteckdose QUICK-CONNECT geneigt 32A 4p (3P+PE) 400V (380 - 415V~) 6h IP44 Frequenz: 50/60Hz Technische Kennfarbe: rot RAL 3000 Kontaktträger/Kontakte: Der Kontaktträger ist aus Polyamid, Die Kontakte sind Messing blank Maximaler Leiterquerschnitt: 10,0 qmm Gehäusematerial: Polyamid Anschlusstechnik: schraublose Federklemmtechnik als Käfigzugfederklemme mit Kontex-Kontakt Kabeleinführung: sonstige Gerätefarbe: Klappdeckel rot RAL 3000, Gehäuse grau RAL 7035 Gerätehöhe: 94 mm, Gerätebreite: 85 mm, Gerätetiefe: 117 mm Flanschmaß vertikal: 85 mm, Flanschmaß horizontal: 85 mm Bohrlochabstand vertikal: 70 mm, Bohrlochabstand horizontal: 70 mm Phasenwender: FALSE Militärausführung: FALSE Sonstige technische Eigenschaften: Die Neigung beträgt 20° | C62 | C62 | 1,0 | 1,0 | 1,0 | 1,0 | 0,0009 | 0,191 | 0,094 | 0,085 | 0,117 |  | DE |  | 85366990 |  | false | 2023-09-05 | 12 |  | 12 |  |  | 2025-07-01 | 5 | physical | 99 | false | true | true
12765 |  | Anbaudose QC 32A 4p 500V 7h IP44 | 12765 |  | 4024941127653 |  |  | Bals Elektrotechnik GmbH & Co. KG | BALS |  | Anbausteckdose QUICK-CONNECT geneigt 32A 4p 500V 7h IP44 | Anbausteckdose32A4p480 - 500V~7hIP44 | Anbausteckdose QUICK-CONNECT geneigt 32A 4p (3P+PE) 500V (480 - 500V~) 7h IP44 Frequenz: 50/60Hz Technische Kennfarbe: schwarz RAL 9005 Kontaktträger/Kontakte: Der Kontaktträger ist aus Polyamid, Die Kontakte sind Messing blank Maximaler Leiterquerschnitt: 10,0 qmm Gehäusematerial: Polyamid Anschlusstechnik: schraublose Federklemmtechnik als Käfigzugfederklemme mit Kontex-Kontakt Kabeleinführung: sonstige Gerätefarbe: Klappdeckel schwarz RAL 9005, Gehäuse grau RAL 7035 Gerätehöhe: 94 mm, Gerätebreite: 85 mm, Gerätetiefe: 117 mm Flanschmaß vertikal: 85 mm, Flanschmaß horizontal: 85 mm Bohrlochabstand vertikal: 70 mm, Bohrlochabstand horizontal: 70 mm Sonstige technische Eigenschaften: Die Neigung beträgt 20° | 12765/CEE-Anbausteckdose 32A500V7h4pIP44 | BALS-Art.-Nr: 12765 EAN: 4024941127653 Anbausteckdose QUICK-CONNECT geneigt 32A 4p (3P+PE) 500V (480 - 500V~) 7h IP44 Frequenz: 50/60Hz Technische Kennfarbe: schwarz RAL 9005 Kontaktträger/Kontakte: Der Kontaktträger ist aus Polyamid, Die Kontakte sind Messing blank Maximaler Leiterquerschnitt: 10,0 qmm Gehäusematerial: Polyamid Anschlusstechnik: schraublose Federklemmtechnik als Käfigzugfederklemme mit Kontex-Kontakt Kabeleinführung: sonstige Gerätefarbe: Klappdeckel schwarz RAL 9005, Gehäuse grau RAL 7035 Gerätehöhe: 94 mm, Gerätebreite: 85 mm, Gerätetiefe: 117 mm Flanschmaß vertikal: 85 mm, Flanschmaß horizontal: 85 mm Bohrlochabstand vertikal: 70 mm, Bohrlochabstand horizontal: 70 mm Phasenwender: FALSE Militärausführung: FALSE Sonstige technische Eigenschaften: Die Neigung beträgt 20° | C62 | C62 | 1,0 | 1,0 | 1,0 | 1,0 | 0,0009 | 0,189 | 0,094 | 0,085 | 0,117 |  | DE |  | 85366990 |  | false | 2023-09-05 | 12 |  | 12 |  |  | 2025-10-01 | 10 | physical | 99 | false | true | true
12766 |  | Anbaudose QC 32A 5p 110V 4h IP44 | 12766 |  | 4024941127660 |  |  | Bals Elektrotechnik GmbH & Co. KG | BALS |  | Anbausteckdose QUICK-CONNECT geneigt 32A 5p 110V 4h IP44 | Anbaudose QC 32A 5p 110V 4h IP44 | Anbausteckdose QUICK-CONNECT geneigt 32A 5p (3P+N+PE) 110V (57/100 - 75/130V~) 4h IP44 Frequenz: 50/60Hz Technische Kennfarbe: gelb RAL 1012 Kontaktträger/Kontakte: Der Kontaktträger ist aus Polyamid, Die Kontakte sind Messing blank Maximaler Leiterquerschnitt: 10,0 qmm Gehäusematerial: Polyamid Anschlusstechnik: schraublose Federklemmtechnik als Käfigzugfederklemme mit Kontex-Kontakt Kabeleinführung: sonstige Gerätefarbe: Klappdeckel gelb RAL 1012, Gehäuse grau RAL 7035 Gerätehöhe: 102 mm, Gerätebreite: 85 mm, Gerätetiefe: 119 mm Flanschmaß vertikal: 85 mm, Flanschmaß horizontal: 85 mm Bohrlochabstand vertikal: 70 mm, Bohrlochabstand horizontal: 70 mm Sonstige technische Eigenschaften: Die Neigung beträgt 20° | 12766/CEE-Anbausteckdose 32A110V4h5pIP44 | BALS-Art.-Nr: 12766 EAN: 4024941127660 Anbausteckdose QUICK-CONNECT geneigt 32A 5p (3P+N+PE) 110V (57/100 - 75/130V~) 4h IP44 Frequenz: 50/60Hz Technische Kennfarbe: gelb RAL 1012 Kontaktträger/Kontakte: Der Kontaktträger ist aus Polyamid, Die Kontakte sind Messing blank Maximaler Leiterquerschnitt: 10,0 qmm Gehäusematerial: Polyamid Anschlusstechnik: schraublose Federklemmtechnik als Käfigzugfederklemme mit Kontex-Kontakt Kabeleinführung: sonstige Gerätefarbe: Klappdeckel gelb RAL 1012, Gehäuse grau RAL 7035 Gerätehöhe: 102 mm, Gerätebreite: 85 mm, Gerätetiefe: 119 mm Flanschmaß vertikal: 85 mm, Flanschmaß horizontal: 85 mm Bohrlochabstand vertikal: 70 mm, Bohrlochabstand horizontal: 70 mm Phasenwender: FALSE Militärausführung: FALSE Sonstige technische Eigenschaften: Die Neigung beträgt 20° | C62 | C62 | 1,0 | 1,0 | 1,0 | 1,0 | 0,001 | 0,235 | 0,102 | 0,085 | 0,119 |  | DE |  | 85366990 |  | false | 2023-09-05 | 12 |  | 12 |  |  | 2024-04-01 | 20 | physical | 99 | false | true | true
12767 |  | Anbaudose QC 32A 5p 230V 9h IP44 | 12767 |  | 4024941127677 |  |  | Bals Elektrotechnik GmbH & Co. KG | BALS |  | Anbausteckdose QUICK-CONNECT geneigt 32A 5p 230V 9h IP44 | Anbaudose QC 32A 5p 230V 9h IP44 | Anbausteckdose QUICK-CONNECT geneigt 32A 5p (3P+N+PE) 230V (120/208 - 144/250V~) 9h IP44 Frequenz: 50/60Hz Technische Kennfarbe: blau RAL 5015 Kontaktträger/Kontakte: Der Kontaktträger ist aus Polyamid, Die Kontakte sind Messing blank Maximaler Leiterquerschnitt: 10,0 qmm Gehäusematerial: Polyamid Anschlusstechnik: schraublose Federklemmtechnik als Käfigzugfederklemme mit Kontex-Kontakt Kabeleinführung: sonstige Gerätefarbe: Klappdeckel blau RAL 5015, Gehäuse grau RAL 7035 Gerätehöhe: 102 mm, Gerätebreite: 85 mm, Gerätetiefe: 119 mm Flanschmaß vertikal: 85 mm, Flanschmaß horizontal: 85 mm Bohrlochabstand vertikal: 70 mm, Bohrlochabstand horizontal: 70 mm Sonstige technische Eigenschaften: Die Neigung beträgt 20° | 12767/CEE-Anbausteckdose 32A230V9h5pIP44 | BALS-Art.-Nr: 12767 EAN: 4024941127677 Anbausteckdose QUICK-CONNECT geneigt 32A 5p (3P+N+PE) 230V (120/208 - 144/250V~) 9h IP44 Frequenz: 50/60Hz Technische Kennfarbe: blau RAL 5015 Kontaktträger/Kontakte: Der Kontaktträger ist aus Polyamid, Die Kontakte sind Messing blank Maximaler Leiterquerschnitt: 10,0 qmm Gehäusematerial: Polyamid Anschlusstechnik: schraublose Federklemmtechnik als Käfigzugfederklemme mit Kontex-Kontakt Kabeleinführung: sonstige Gerätefarbe: Klappdeckel blau RAL 5015, Gehäuse grau RAL 7035 Gerätehöhe: 102 mm, Gerätebreite: 85 mm, Gerätetiefe: 119 mm Flanschmaß vertikal: 85 mm, Flanschmaß horizontal: 85 mm Bohrlochabstand vertikal: 70 mm, Bohrlochabstand horizontal: 70 mm Phasenwender: FALSE Militärausführung: FALSE Sonstige technische Eigenschaften: Die Neigung beträgt 20° | C62 | C62 | 1,0 | 1,0 | 1,0 | 1,0 | 0,001 | 0,216 | 0,102 | 0,085 | 0,119 |  | DE |  | 85366990 |  | false | 2023-09-05 | 12 |  | 12 |  |  | 2024-04-01 | 20 | physical | 99 | false | true | true
12768 |  | Anbaudose QC 32A 5p 400V 6h IP44 | 12768 |  | 4024941127684 |  |  | Bals Elektrotechnik GmbH & Co. KG | BALS |  | Anbausteckdose QUICK-CONNECT geneigt 32A 5p 400V 6h IP44 | Anbaudose QC 32A 5p 400V 6h IP44 | Anbausteckdose QUICK-CONNECT geneigt 32A 5p (3P+N+PE) 400V (200/346 - 240/415V~) 6h IP44 Frequenz: 50/60Hz Technische Kennfarbe: rot RAL 3000 Kontaktträger/Kontakte: Der Kontaktträger ist aus Polyamid, Die Kontakte sind Messing blank Maximaler Leiterquerschnitt: 10,0 qmm Gehäusematerial: Polyamid Anschlusstechnik: schraublose Federklemmtechnik als Käfigzugfederklemme mit Kontex-Kontakt Kabeleinführung: sonstige Gerätefarbe: Klappdeckel rot RAL 3000, Gehäuse grau RAL 7035 Gerätehöhe: 102 mm, Gerätebreite: 85 mm, Gerätetiefe: 119 mm Flanschmaß vertikal: 85 mm, Flanschmaß horizontal: 85 mm Bohrlochabstand vertikal: 70 mm, Bohrlochabstand horizontal: 70 mm Sonstige technische Eigenschaften: Die Neigung beträgt 20° | 12768/CEE-Anbausteckdose 32A400V6h5pIP44 | BALS-Art.-Nr: 12768 EAN: 4024941127684 Anbausteckdose QUICK-CONNECT geneigt 32A 5p (3P+N+PE) 400V (200/346 - 240/415V~) 6h IP44 Frequenz: 50/60Hz Technische Kennfarbe: rot RAL 3000 Kontaktträger/Kontakte: Der Kontaktträger ist aus Polyamid, Die Kontakte sind Messing blank Maximaler Leiterquerschnitt: 10,0 qmm Gehäusematerial: Polyamid Anschlusstechnik: schraublose Federklemmtechnik als Käfigzugfederklemme mit Kontex-Kontakt Kabeleinführung: sonstige Gerätefarbe: Klappdeckel rot RAL 3000, Gehäuse grau RAL 7035 Gerätehöhe: 102 mm, Gerätebreite: 85 mm, Gerätetiefe: 119 mm Flanschmaß vertikal: 85 mm, Flanschmaß horizontal: 85 mm Bohrlochabstand vertikal: 70 mm, Bohrlochabstand horizontal: 70 mm Phasenwender: FALSE Militärausführung: FALSE Sonstige technische Eigenschaften: Die Neigung beträgt 20° | C62 | C62 | 1,0 | 1,0 | 1,0 | 1,0 | 0,001 | 0,238 | 0,102 | 0,085 | 0,119 |  | DE |  | 85366990 |  | false | 2023-09-05 | 12 |  | 12 |  |  | 2024-04-01 | 5 | physical | 99 | false | true | true
12769 |  | Anbaudose QC 32A 5p 500V 7h IP44 | 12769 |  | 4024941127691 |  |  | Bals Elektrotechnik GmbH & Co. KG | BALS |  | Anbausteckdose QUICK-CONNECT geneigt 32A 5p 500V 7h IP44 | Anbaudose QC 32A 5p 500V 7h IP44 | Anbausteckdose QUICK-CONNECT geneigt 32A 5p (3P+N+PE) 500V (277/480 - 288/500V~) 7h IP44 Frequenz: 50/60Hz Technische Kennfarbe: schwarz RAL 9005 Kontaktträger/Kontakte: Der Kontaktträger ist aus Polyamid, Die Kontakte sind Messing blank Maximaler Leiterquerschnitt: 10,0 qmm Gehäusematerial: Polyamid Anschlusstechnik: schraublose Federklemmtechnik als Käfigzugfederklemme mit Kontex-Kontakt Kabeleinführung: sonstige Gerätefarbe: Klappdeckel schwarz RAL 9005, Gehäuse grau RAL 7035 Gerätehöhe: 102 mm, Gerätebreite: 85 mm, Gerätetiefe: 119 mm Flanschmaß vertikal: 85 mm, Flanschmaß horizontal: 85 mm Bohrlochabstand vertikal: 70 mm, Bohrlochabstand horizontal: 70 mm Sonstige technische Eigenschaften: Die Neigung beträgt 20° | 12769/CEE-Anbausteckdose 32A500V7h5pIP44 | BALS-Art.-Nr: 12769 EAN: 4024941127691 Anbausteckdose QUICK-CONNECT geneigt 32A 5p (3P+N+PE) 500V (277/480 - 288/500V~) 7h IP44 Frequenz: 50/60Hz Technische Kennfarbe: schwarz RAL 9005 Kontaktträger/Kontakte: Der Kontaktträger ist aus Polyamid, Die Kontakte sind Messing blank Maximaler Leiterquerschnitt: 10,0 qmm Gehäusematerial: Polyamid Anschlusstechnik: schraublose Federklemmtechnik als Käfigzugfederklemme mit Kontex-Kontakt Kabeleinführung: sonstige Gerätefarbe: Klappdeckel schwarz RAL 9005, Gehäuse grau RAL 7035 Gerätehöhe: 102 mm, Gerätebreite: 85 mm, Gerätetiefe: 119 mm Flanschmaß vertikal: 85 mm, Flanschmaß horizontal: 85 mm Bohrlochabstand vertikal: 70 mm, Bohrlochabstand horizontal: 70 mm Phasenwender: FALSE Militärausführung: FALSE Sonstige technische Eigenschaften: Die Neigung beträgt 20° | C62 | C62 | 1,0 | 1,0 | 1,0 | 1,0 | 0,001 | 0,218 | 0,102 | 0,085 | 0,119 |  | DE |  | 85366990 |  | false | 2023-09-05 | 12 |  | 12 |  |  |  | 20 | physical | 99 | false | true | true
12770 |  | Anbaudose QC 32A 5p >50V grün 100-300H | 12770 |  | 4024941127707 |  |  | Bals Elektrotechnik GmbH & Co. KG | BALS |  | Anbausteckdose QUICK-CONNECT geneigt 32A 5p >50V grün 100-300Hz 10h IP44 | Anbausteckdose32A5p> 50V~10hIP44 | Anbausteckdose QUICK-CONNECT geneigt 32A 5p (3P+N+PE) >50V grün 100-300Hz (> 50V~) 10h IP44 Frequenz: 100 bis einschließlich 300Hz Technische Kennfarbe: grün RAL 6002 Kontaktträger/Kontakte: Der Kontaktträger ist aus Polyamid, Die Kontakte sind Messing blank Maximaler Leiterquerschnitt: 10,0 qmm Gehäusematerial: Polyamid Anschlusstechnik: schraublose Federklemmtechnik als Käfigzugfederklemme mit Kontex-Kontakt Kabeleinführung: sonstige Gerätefarbe: Klappdeckel grün RAL 6002, Gehäuse grau RAL 7035 Gerätehöhe: 102 mm, Gerätebreite: 85 mm, Gerätetiefe: 119 mm Flanschmaß vertikal: 85 mm, Flanschmaß horizontal: 85 mm Bohrlochabstand vertikal: 70 mm, Bohrlochabstand horizontal: 70 mm Sonstige technische Eigenschaften: Die Neigung beträgt 20° | 12770/Anbausteckd. 32A>50V grün 100-300Hz10h5pIP44 | BALS-Art.-Nr: 12770 EAN: 4024941127707 Anbausteckdose QUICK-CONNECT geneigt 32A 5p (3P+N+PE) >50V grün 100-300Hz (> 50V~) 10h IP44 Frequenz: 100 bis einschließlich 300Hz Technische Kennfarbe: grün RAL 6002 Kontaktträger/Kontakte: Der Kontaktträger ist aus Polyamid, Die Kontakte sind Messing blank Maximaler Leiterquerschnitt: 10,0 qmm Gehäusematerial: Polyamid Anschlusstechnik: schraublose Federklemmtechnik als Käfigzugfederklemme mit Kontex-Kontakt Kabeleinführung: sonstige Gerätefarbe: Klappdeckel grün RAL 6002, Gehäuse grau RAL 7035 Gerätehöhe: 102 mm, Gerätebreite: 85 mm, Gerätetiefe: 119 mm Flanschmaß vertikal: 85 mm, Flanschmaß horizontal: 85 mm Bohrlochabstand vertikal: 70 mm, Bohrlochabstand horizontal: 70 mm Phasenwender: FALSE Militärausführung: FALSE Sonstige technische Eigenschaften: Die Neigung beträgt 20° | C62 | C62 | 1,0 | 1,0 | 1,0 | 1,0 | 0,001 | 0,235 | 0,102 | 0,085 | 0,119 |  | DE |  | 85366990 |  | false | 2023-09-05 | 12 |  | 12 |  |  | 2025-10-01 | 20 | physical | 99 | false | true | true
12771 |  | Anbaudose QC 16A 3p 110V 4h IP44 | 12771 |  | 4024941127714 |  |  | Bals Elektrotechnik GmbH & Co. KG | BALS |  | Anbausteckdose QUICK-CONNECT geneigt 16A 3p 110V 4h IP44 | Anbausteckdose16A3p100 - 130V~4hIP44 | Anbausteckdose QUICK-CONNECT geneigt 16A 3p (2P+PE) 110V (100 - 130V~) 4h IP44 Frequenz: 50/60Hz Technische Kennfarbe: gelb RAL 1012 Kontaktträger/Kontakte: Der Kontaktträger ist aus Polyamid, Die Kontakte sind Messing blank Maximaler Leiterquerschnitt: 4,0 qmm Gehäusematerial: Polyamid Anschlusstechnik: schraublose Federklemmtechnik als Käfigzugfederklemme mit Kontex-Kontakt Kabeleinführung: sonstige Gerätefarbe: Klappdeckel gelb RAL 1012, Gehäuse grau RAL 7035 Gerätehöhe: 77 mm, Gerätebreite: 62 mm, Gerätetiefe: 89 mm Flanschmaß vertikal: 74 mm, Flanschmaß horizontal: 62 mm Bohrlochabstand vertikal: 60 mm, Bohrlochabstand horizontal: 52 mm Sonstige technische Eigenschaften: Die Neigung beträgt 20° | 12771/CEE-Anbausteckdose 16A110V4h3pIP44 | BALS-Art.-Nr: 12771 EAN: 4024941127714 Anbausteckdose QUICK-CONNECT geneigt 16A 3p (2P+PE) 110V (100 - 130V~) 4h IP44 Frequenz: 50/60Hz Technische Kennfarbe: gelb RAL 1012 Kontaktträger/Kontakte: Der Kontaktträger ist aus Polyamid, Die Kontakte sind Messing blank Maximaler Leiterquerschnitt: 4,0 qmm Gehäusematerial: Polyamid Anschlusstechnik: schraublose Federklemmtechnik als Käfigzugfederklemme mit Kontex-Kontakt Kabeleinführung: sonstige Gerätefarbe: Klappdeckel gelb RAL 1012, Gehäuse grau RAL 7035 Gerätehöhe: 77 mm, Gerätebreite: 62 mm, Gerätetiefe: 89 mm Flanschmaß vertikal: 74 mm, Flanschmaß horizontal: 62 mm Bohrlochabstand vertikal: 60 mm, Bohrlochabstand horizontal: 52 mm Phasenwender: FALSE Militärausführung: FALSE Sonstige technische Eigenschaften: Die Neigung beträgt 20° | C62 | C62 | 1,0 | 1,0 | 1,0 | 1,0 | 0,0004 | 0,106 | 0,077 | 0,062 | 0,089 |  | DE |  | 85366990 |  | false | 2023-09-05 | 12 |  | 12 |  |  | 2024-04-01 | 5 | physical | 99 | false | true | true
12772 |  | Anbaudose QC 16A 3p 230V 6h IP44 | 12772 |  | 4024941127721 |  |  | Bals Elektrotechnik GmbH & Co. KG | BALS |  | Anbausteckdose QUICK-CONNECT geneigt 16A 3p 230V 6h IP44 | Anbausteckdose16A3p200 - 250V~6hIP44 | Anbausteckdose QUICK-CONNECT geneigt 16A 3p (2P+PE) 230V (200 - 250V~) 6h IP44 Frequenz: 50/60Hz Technische Kennfarbe: blau RAL 5015 Kontaktträger/Kontakte: Der Kontaktträger ist aus Polyamid, Die Kontakte sind Messing blank Maximaler Leiterquerschnitt: 4,0 qmm Gehäusematerial: Polyamid Anschlusstechnik: schraublose Federklemmtechnik als Käfigzugfederklemme mit Kontex-Kontakt Kabeleinführung: sonstige Gerätefarbe: Klappdeckel blau RAL 5015, Gehäuse grau RAL 7035 Gerätehöhe: 77 mm, Gerätebreite: 62 mm, Gerätetiefe: 89 mm Flanschmaß vertikal: 74 mm, Flanschmaß horizontal: 62 mm Bohrlochabstand vertikal: 60 mm, Bohrlochabstand horizontal: 52 mm Sonstige technische Eigenschaften: Die Neigung beträgt 20° | 12772/CEE-Anbausteckdose 16A230V6h3pIP44 | BALS-Art.-Nr: 12772 EAN: 4024941127721 Anbausteckdose QUICK-CONNECT geneigt 16A 3p (2P+PE) 230V (200 - 250V~) 6h IP44 Frequenz: 50/60Hz Technische Kennfarbe: blau RAL 5015 Kontaktträger/Kontakte: Der Kontaktträger ist aus Polyamid, Die Kontakte sind Messing blank Maximaler Leiterquerschnitt: 4,0 qmm Gehäusematerial: Polyamid Anschlusstechnik: schraublose Federklemmtechnik als Käfigzugfederklemme mit Kontex-Kontakt Kabeleinführung: sonstige Gerätefarbe: Klappdeckel blau RAL 5015, Gehäuse grau RAL 7035 Gerätehöhe: 77 mm, Gerätebreite: 62 mm, Gerätetiefe: 89 mm Flanschmaß vertikal: 74 mm, Flanschmaß horizontal: 62 mm Bohrlochabstand vertikal: 60 mm, Bohrlochabstand horizontal: 52 mm Phasenwender: FALSE Militärausführung: FALSE Sonstige technische Eigenschaften: Die Neigung beträgt 20° | C62 | C62 | 1,0 | 1,0 | 1,0 | 1,0 | 0,0004 | 0,106 | 0,077 | 0,062 | 0,089 |  | DE |  | 85366990 |  | false | 2023-09-05 | 12 |  | 12 |  |  | 2024-04-01 | 5 | physical | 99 | false | true | true
12773 |  | Anbaudose QC 16A 3p 400V 9h IP44 | 12773 |  | 4024941127738 |  | true | Bals Elektrotechnik GmbH & Co. KG | BALS |  | Anbausteckdose QUICK-CONNECT geneigt 16A 3p 400V 9h IP44 | Anbausteckdose16A3p380 - 415V~9hIP44 | Anbausteckdose QUICK-CONNECT geneigt 16A 3p (2P+PE) 400V (380 - 415V~) 9h IP44 Frequenz: 50/60Hz Technische Kennfarbe: rot RAL 3000 Kontaktträger/Kontakte: Der Kontaktträger ist aus Polyamid, Die Kontakte sind Messing blank Maximaler Leiterquerschnitt: 4,0 qmm Gehäusematerial: Polyamid Anschlusstechnik: schraublose Federklemmtechnik als Käfigzugfederklemme mit Kontex-Kontakt Kabeleinführung: sonstige Gerätefarbe: Klappdeckel rot RAL 3000, Gehäuse grau RAL 7035 Gerätehöhe: 77 mm, Gerätebreite: 62 mm, Gerätetiefe: 89 mm Flanschmaß vertikal: 74 mm, Flanschmaß horizontal: 62 mm Bohrlochabstand vertikal: 60 mm, Bohrlochabstand horizontal: 52 mm Sonstige technische Eigenschaften: Die Neigung beträgt 20° | 12773/CEE-Anbausteckdose 16A400V9h3pIP44 | BALS-Art.-Nr: 12773 EAN: 4024941127738 Anbausteckdose QUICK-CONNECT geneigt 16A 3p (2P+PE) 400V (380 - 415V~) 9h IP44 Frequenz: 50/60Hz Technische Kennfarbe: rot RAL 3000 Kontaktträger/Kontakte: Der Kontaktträger ist aus Polyamid, Die Kontakte sind Messing blank Maximaler Leiterquerschnitt: 4,0 qmm Gehäusematerial: Polyamid Anschlusstechnik: schraublose Federklemmtechnik als Käfigzugfederklemme mit Kontex-Kontakt Kabeleinführung: sonstige Gerätefarbe: Klappdeckel rot RAL 3000, Gehäuse grau RAL 7035 Gerätehöhe: 77 mm, Gerätebreite: 62 mm, Gerätetiefe: 89 mm Flanschmaß vertikal: 74 mm, Flanschmaß horizontal: 62 mm Bohrlochabstand vertikal: 60 mm, Bohrlochabstand horizontal: 52 mm Phasenwender: FALSE Militärausführung: FALSE Sonstige technische Eigenschaften: Die Neigung beträgt 20° | C62 | C62 | 1,0 | 1,0 | 1,0 | 1,0 | 0,0004 | 0,095 | 0,077 | 0,062 | 0,089 |  | DE |  | 85366990 |  | false | 2023-09-05 | 12 |  | 12 |  |  | 2024-04-01 | 20 | physical | 99 | false | true | true
12774 |  | Anbaudose QC Anbaudose QC 16A 3p | 12774 |  | 4024941127745 |  |  | Bals Elektrotechnik GmbH & Co. KG | BALS |  | Anbausteckdose QUICK-CONNECT geneigt 16A 3p 500V 7h IP44 | Anbausteckdose16A3p480 - 500V~7hIP44 | Anbausteckdose QUICK-CONNECT geneigt, Anbausteckdose QUICK-CONNECT geneigt 16A, 16A 3p, 3p (2P+PE, 2P+PE) 500V, 500V (480 - 500V~, 480 - 500V~) 7h, 7h IP44, IP44 Frequenz: 50/60Hz, 50/60Hz Technische Kennfarbe: schwarz, schwarz RAL 9005, 9005 Kontaktträger/Kontakte: Der Kontaktträger ist aus Polyamid, Die Kontakte sind Messing blank, Der Kontaktträger ist aus Polyamid, Die Kontakte sind Messing blank Maximaler Leiterquerschnitt: 4,0 qmm, 4,0 qmm Gehäusematerial: Polyamid, Polyamid Anschlusstechnik: schraublose Federklemmtechnik als Käfigzugfederklemme mit Kontex-Kontakt, schraublose Federklemmtechnik als Käfigzugfederklemme mit Kontex-Kontakt Kabeleinführung: sonstige, sonstige Gerätefarbe: Klappdeckel schwarz RAL 9005, Gehäuse grau RAL 7035, Klappdeckel schwarz RAL 9005, Gehäuse grau RAL 7035 Gerätehöhe: 77 mm, 77 mm, Gerätebreite: 62 mm, 62 mm, Gerätetiefe: 89 mm, 89 mm Flanschmaß vertikal: 74 mm, 74 mm, Flanschmaß horizontal: 62 mm, 62 mm Bohrlochabstand vertikal: 60 mm, 60 mm, Bohrlochabstand horizontal: 52 mm, 52 mm Sonstige technische Eigenschaften: Die Neigung beträgt 20°, Die Neigung beträgt 20° | 12774/CEE-Anbausteckdose 16A500V7h3pIP44 | BALS-Art.-Nr: 12774 EAN: 4024941127745 Anbausteckdose QUICK-CONNECT geneigt, Anbausteckdose QUICK-CONNECT geneigt 16A, 16A 3p, 3p (2P+PE, 2P+PE) 500V, 500V (480 - 500V~, 480 - 500V~) 7h, 7h IP44, IP44 Frequenz: 50/60Hz, 50/60Hz Technische Kennfarbe: schwarz, schwarz RAL 9005, 9005 Kontaktträger/Kontakte: Der Kontaktträger ist aus Polyamid, Die Kontakte sind Messing blank, Der Kontaktträger ist aus Polyamid, Die Kontakte sind Messing blank Maximaler Leiterquerschnitt: 4,0 qmm, 4,0 qmm Gehäusematerial: Polyamid, Polyamid Anschlusstechnik: schraublose Federklemmtechnik als Käfigzugfederklemme mit Kontex-Kontakt, schraublose Federklemmtechnik als Käfigzugfederklemme mit Kontex-Kontakt Kabeleinführung: sonstige, sonstige Gerätefarbe: Klappdeckel schwarz RAL 9005, Gehäuse grau RAL 7035, Klappdeckel schwarz RAL 9005, Gehäuse grau RAL 7035 Gerätehöhe: 77 mm, 77 mm, Gerätebreite: 62 mm, 62 mm, Gerätetiefe: 89 mm, 89 mm Flanschmaß vertikal: 74 mm, 74 mm, Flanschmaß horizontal: 62 mm, 62 mm Bohrlochabstand vertikal: 60 mm, 60 mm, Bohrlochabstand horizontal: 52 mm, 52 mm Phasenwender: FALSE, FALSE Militärausführung: FALSE, FALSE Sonstige technische Eigenschaften: Die Neigung beträgt 20°, Die Neigung beträgt 20° | C62 | C62 | 1,0 | 1,0 | 1,0 | 1,0 | 0,0004 | 0,096 | 0,077 | 0,062 | 0,089 |  | DE |  | 85366990 |  | false | 2023-09-05 | 12 |  | 12 |  |  | 2025-10-01 | 20 | physical | 99 | false | true | true
12775 |  | Anbaudose QC 16A 3p >50V grün 100-300H | 12775 |  | 4024941127752 |  |  | Bals Elektrotechnik GmbH & Co. KG | BALS |  | Anbausteckdose QUICK-CONNECT geneigt 16A 3p >50V grün 100-300Hz 10h IP44 | Anbausteckdose16A3p> 50V~10hIP44 | Anbausteckdose QUICK-CONNECT geneigt 16A 3p (2P+PE) >50V grün 100-300Hz (> 50V~) 10h IP44 Frequenz: 100 bis einschließlich 300Hz Technische Kennfarbe: grün RAL 6002 Kontaktträger/Kontakte: Der Kontaktträger ist aus Polyamid, Die Kontakte sind Messing blank Maximaler Leiterquerschnitt: 4,0 qmm Gehäusematerial: Polyamid Anschlusstechnik: schraublose Federklemmtechnik als Käfigzugfederklemme mit Kontex-Kontakt Kabeleinführung: sonstige Gerätefarbe: Klappdeckel grün RAL 6002, Gehäuse grau RAL 7035 Gerätehöhe: 77 mm, Gerätebreite: 62 mm, Gerätetiefe: 89 mm Flanschmaß vertikal: 74 mm, Flanschmaß horizontal: 62 mm Bohrlochabstand vertikal: 60 mm, Bohrlochabstand horizontal: 52 mm Sonstige technische Eigenschaften: Die Neigung beträgt 20° | 12775/Anbausteckd. 16A>50V grün 100-300Hz10h3pIP44 | BALS-Art.-Nr: 12775 EAN: 4024941127752 Anbausteckdose QUICK-CONNECT geneigt 16A 3p (2P+PE) >50V grün 100-300Hz (> 50V~) 10h IP44 Frequenz: 100 bis einschließlich 300Hz Technische Kennfarbe: grün RAL 6002 Kontaktträger/Kontakte: Der Kontaktträger ist aus Polyamid, Die Kontakte sind Messing blank Maximaler Leiterquerschnitt: 4,0 qmm Gehäusematerial: Polyamid Anschlusstechnik: schraublose Federklemmtechnik als Käfigzugfederklemme mit Kontex-Kontakt Kabeleinführung: sonstige Gerätefarbe: Klappdeckel grün RAL 6002, Gehäuse grau RAL 7035 Gerätehöhe: 77 mm, Gerätebreite: 62 mm, Gerätetiefe: 89 mm Flanschmaß vertikal: 74 mm, Flanschmaß horizontal: 62 mm Bohrlochabstand vertikal: 60 mm, Bohrlochabstand horizontal: 52 mm Phasenwender: FALSE Militärausführung: FALSE Sonstige technische Eigenschaften: Die Neigung beträgt 20° | C62 | C62 | 1,0 | 1,0 | 1,0 | 1,0 | 0,0004 | 0,096 | 0,077 | 0,062 | 0,089 |  | DE |  | 85366990 |  | false | 2023-09-05 | 12 |  | 12 |  |  |  | 20 | physical | 99 | false | true | true
12776 |  | Anbaudose QC 16A 3p >50V grün >300-500 | 12776 |  | 4024941127769 |  |  | Bals Elektrotechnik GmbH & Co. KG | BALS |  | Anbausteckdose QUICK-CONNECT geneigt 16A 3p >50V grün >300-500Hz 2h IP44 | Anbausteckdose16A3p> 50V~2hIP44 | Anbausteckdose QUICK-CONNECT geneigt 16A 3p (2P+PE) >50V grün >300-500Hz (> 50V~) 2h IP44 Frequenz: über 300 bis einschließlich 500Hz Technische Kennfarbe: grün RAL 6002 Kontaktträger/Kontakte: Der Kontaktträger ist aus Polyamid, Die Kontakte sind Messing blank Maximaler Leiterquerschnitt: 4,0 qmm Gehäusematerial: Polyamid Anschlusstechnik: schraublose Federklemmtechnik als Käfigzugfederklemme mit Kontex-Kontakt Kabeleinführung: sonstige Gerätefarbe: Klappdeckel grün RAL 6002, Gehäuse grau RAL 7035 Gerätehöhe: 77 mm, Gerätebreite: 62 mm, Gerätetiefe: 89 mm Flanschmaß vertikal: 74 mm, Flanschmaß horizontal: 62 mm Bohrlochabstand vertikal: 60 mm, Bohrlochabstand horizontal: 52 mm Sonstige technische Eigenschaften: Die Neigung beträgt 20° | 12776/Anbausteckd. 16A>50V grün >300-500Hz2h3pIP44 | BALS-Art.-Nr: 12776 EAN: 4024941127769 Anbausteckdose QUICK-CONNECT geneigt 16A 3p (2P+PE) >50V grün >300-500Hz (> 50V~) 2h IP44 Frequenz: über 300 bis einschließlich 500Hz Technische Kennfarbe: grün RAL 6002 Kontaktträger/Kontakte: Der Kontaktträger ist aus Polyamid, Die Kontakte sind Messing blank Maximaler Leiterquerschnitt: 4,0 qmm Gehäusematerial: Polyamid Anschlusstechnik: schraublose Federklemmtechnik als Käfigzugfederklemme mit Kontex-Kontakt Kabeleinführung: sonstige Gerätefarbe: Klappdeckel grün RAL 6002, Gehäuse grau RAL 7035 Gerätehöhe: 77 mm, Gerätebreite: 62 mm, Gerätetiefe: 89 mm Flanschmaß vertikal: 74 mm, Flanschmaß horizontal: 62 mm Bohrlochabstand vertikal: 60 mm, Bohrlochabstand horizontal: 52 mm Phasenwender: FALSE Militärausführung: FALSE Sonstige technische Eigenschaften: Die Neigung beträgt 20° | C62 | C62 | 1,0 | 1,0 | 1,0 | 1,0 | 0,0004 | 0,096 | 0,077 | 0,062 | 0,089 |  | DE |  | 85366990 |  | false | 2023-09-05 | 12 |  | 12 |  |  | 2025-10-01 | 10 | physical | 99 | false | true | true
12777 |  | Anbaudose QC 16A 4p 110V 4h IP44 | 12777 |  | 4024941127776 |  |  | Bals Elektrotechnik GmbH & Co. KG | BALS |  | Anbausteckdose QUICK-CONNECT geneigt 16A 4p 110V 4h IP44 | Anbausteckdose16A4p100 - 130V~4hIP44 | Anbausteckdose QUICK-CONNECT geneigt 16A 4p (3P+PE) 110V (100 - 130V~) 4h IP44 Frequenz: 50/60Hz Technische Kennfarbe: gelb RAL 1012 Kontaktträger/Kontakte: Der Kontaktträger ist aus Polyamid, Die Kontakte sind Messing blank Maximaler Leiterquerschnitt: 4,0 qmm Gehäusematerial: Polyamid Anschlusstechnik: schraublose Federklemmtechnik als Käfigzugfederklemme mit Kontex-Kontakt Kabeleinführung: sonstige Gerätefarbe: Klappdeckel gelb RAL 1012, Gehäuse grau RAL 7035 Gerätehöhe: 100 mm, Gerätebreite: 92 mm, Gerätetiefe: 93 mm Flanschmaß vertikal: 100 mm, Flanschmaß horizontal: 92 mm Bohrlochabstand vertikal: 85 mm, Bohrlochabstand horizontal: 77 mm Sonstige technische Eigenschaften: Die Neigung beträgt 20° | 12777/CEE-Anbausteckdose 16A110V4h4pIP44 | BALS-Art.-Nr: 12777 EAN: 4024941127776 Anbausteckdose QUICK-CONNECT geneigt 16A 4p (3P+PE) 110V (100 - 130V~) 4h IP44 Frequenz: 50/60Hz Technische Kennfarbe: gelb RAL 1012 Kontaktträger/Kontakte: Der Kontaktträger ist aus Polyamid, Die Kontakte sind Messing blank Maximaler Leiterquerschnitt: 4,0 qmm Gehäusematerial: Polyamid Anschlusstechnik: schraublose Federklemmtechnik als Käfigzugfederklemme mit Kontex-Kontakt Kabeleinführung: sonstige Gerätefarbe: Klappdeckel gelb RAL 1012, Gehäuse grau RAL 7035 Gerätehöhe: 100 mm, Gerätebreite: 92 mm, Gerätetiefe: 93 mm Flanschmaß vertikal: 100 mm, Flanschmaß horizontal: 92 mm Bohrlochabstand vertikal: 85 mm, Bohrlochabstand horizontal: 77 mm Phasenwender: FALSE Militärausführung: FALSE Sonstige technische Eigenschaften: Die Neigung beträgt 20° | C62 | C62 | 1,0 | 1,0 | 1,0 | 1,0 | 0,0009 | 0,14 | 0,1 | 0,092 | 0,093 |  | DE |  | 85366990 |  | false | 2023-09-05 | 12 |  | 12 |  |  | 2025-10-01 | 10 | physical | 99 | false | true | true
12778 |  | Anbaudose QC 16A 4p 230V 9h IP44 | 12778 |  | 4024941127783 |  |  | Bals Elektrotechnik GmbH & Co. KG | BALS |  | Anbausteckdose QUICK-CONNECT geneigt 16A 4p 230V 9h IP44 | Anbausteckdose16A4p200 - 250V~9hIP44 | Anbausteckdose QUICK-CONNECT geneigt 16A 4p (3P+PE) 230V (200 - 250V~) 9h IP44 Frequenz: 50/60Hz Technische Kennfarbe: blau RAL 5015 Kontaktträger/Kontakte: Der Kontaktträger ist aus Polyamid, Die Kontakte sind Messing blank Maximaler Leiterquerschnitt: 4,0 qmm Gehäusematerial: Polyamid Anschlusstechnik: schraublose Federklemmtechnik als Käfigzugfederklemme mit Kontex-Kontakt Kabeleinführung: sonstige Gerätefarbe: Klappdeckel blau RAL 5015, Gehäuse grau RAL 7035 Gerätehöhe: 100 mm, Gerätebreite: 92 mm, Gerätetiefe: 93 mm Flanschmaß vertikal: 100 mm, Flanschmaß horizontal: 92 mm Bohrlochabstand vertikal: 85 mm, Bohrlochabstand horizontal: 77 mm Sonstige technische Eigenschaften: Die Neigung beträgt 20° | 12778/CEE-Anbausteckdose 16A230V9h4pIP44 | BALS-Art.-Nr: 12778 EAN: 4024941127783 Anbausteckdose QUICK-CONNECT geneigt 16A 4p (3P+PE) 230V (200 - 250V~) 9h IP44 Frequenz: 50/60Hz Technische Kennfarbe: blau RAL 5015 Kontaktträger/Kontakte: Der Kontaktträger ist aus Polyamid, Die Kontakte sind Messing blank Maximaler Leiterquerschnitt: 4,0 qmm Gehäusematerial: Polyamid Anschlusstechnik: schraublose Federklemmtechnik als Käfigzugfederklemme mit Kontex-Kontakt Kabeleinführung: sonstige Gerätefarbe: Klappdeckel blau RAL 5015, Gehäuse grau RAL 7035 Gerätehöhe: 100 mm, Gerätebreite: 92 mm, Gerätetiefe: 93 mm Flanschmaß vertikal: 100 mm, Flanschmaß horizontal: 92 mm Bohrlochabstand vertikal: 85 mm, Bohrlochabstand horizontal: 77 mm Phasenwender: FALSE Militärausführung: FALSE Sonstige technische Eigenschaften: Die Neigung beträgt 20° | C62 | C62 | 1,0 | 1,0 | 1,0 | 1,0 | 0,0009 | 0,138 | 0,1 | 0,092 | 0,093 |  | DE |  | 85366990 |  | false | 2023-09-05 | 12 |  | 12 |  |  |  | 10 | physical | 99 | false | true | true
12779 |  | Anbaudose QC 16A 4p 400V 6h IP44 | 12779 |  | 4024941127790 |  | true | Bals Elektrotechnik GmbH & Co. KG | BALS |  | Anbausteckdose QUICK-CONNECT geneigt 16A 4p 400V 6h IP44 | Anbausteckdose16A4p380 - 415V~6hIP44 | Anbausteckdose QUICK-CONNECT geneigt 16A 4p (3P+PE) 400V (380 - 415V~) 6h IP44 Frequenz: 50/60Hz Technische Kennfarbe: rot RAL 3000 Kontaktträger/Kontakte: Der Kontaktträger ist aus Polyamid, Die Kontakte sind Messing blank Maximaler Leiterquerschnitt: 4,0 qmm Gehäusematerial: Polyamid Anschlusstechnik: schraublose Federklemmtechnik als Käfigzugfederklemme mit Kontex-Kontakt Kabeleinführung: sonstige Gerätefarbe: Klappdeckel rot RAL 3000, Gehäuse grau RAL 7035 Gerätehöhe: 100 mm, Gerätebreite: 92 mm, Gerätetiefe: 93 mm Flanschmaß vertikal: 100 mm, Flanschmaß horizontal: 92 mm Bohrlochabstand vertikal: 85 mm, Bohrlochabstand horizontal: 77 mm Sonstige technische Eigenschaften: Die Neigung beträgt 20° | 12779/CEE-Anbausteckdose 16A400V6h4pIP44 | BALS-Art.-Nr: 12779 EAN: 4024941127790 Anbausteckdose QUICK-CONNECT geneigt 16A 4p (3P+PE) 400V (380 - 415V~) 6h IP44 Frequenz: 50/60Hz Technische Kennfarbe: rot RAL 3000 Kontaktträger/Kontakte: Der Kontaktträger ist aus Polyamid, Die Kontakte sind Messing blank Maximaler Leiterquerschnitt: 4,0 qmm Gehäusematerial: Polyamid Anschlusstechnik: schraublose Federklemmtechnik als Käfigzugfederklemme mit Kontex-Kontakt Kabeleinführung: sonstige Gerätefarbe: Klappdeckel rot RAL 3000, Gehäuse grau RAL 7035 Gerätehöhe: 100 mm, Gerätebreite: 92 mm, Gerätetiefe: 93 mm Flanschmaß vertikal: 100 mm, Flanschmaß horizontal: 92 mm Bohrlochabstand vertikal: 85 mm, Bohrlochabstand horizontal: 77 mm Phasenwender: FALSE Militärausführung: FALSE Sonstige technische Eigenschaften: Die Neigung beträgt 20° | C62 | C62 | 1,0 | 1,0 | 1,0 | 1,0 | 0,0009 | 0,138 | 0,1 | 0,092 | 0,093 |  | DE |  | 85366990 |  | false | 2023-09-05 | 12 |  | 12 |  |  |  | 5 | physical | 99 | false | true | true
12780 |  | Anbaudose QC 16A 4p 500V 7h IP44 | 12780 |  | 4024941127806 |  |  | Bals Elektrotechnik GmbH & Co. KG | BALS |  | Anbausteckdose QUICK-CONNECT geneigt 16A 4p 500V 7h IP44 | Anbausteckdose16A4p480 - 500V~7hIP44 | Anbausteckdose QUICK-CONNECT geneigt 16A 4p (3P+PE) 500V (480 - 500V~) 7h IP44 Frequenz: 50/60Hz Technische Kennfarbe: schwarz RAL 9005 Kontaktträger/Kontakte: Der Kontaktträger ist aus Polyamid, Die Kontakte sind Messing blank Maximaler Leiterquerschnitt: 4,0 qmm Gehäusematerial: Polyamid Anschlusstechnik: schraublose Federklemmtechnik als Käfigzugfederklemme mit Kontex-Kontakt Kabeleinführung: sonstige Gerätefarbe: Klappdeckel schwarz RAL 9005, Gehäuse grau RAL 7035 Gerätehöhe: 100 mm, Gerätebreite: 92 mm, Gerätetiefe: 93 mm Flanschmaß vertikal: 100 mm, Flanschmaß horizontal: 92 mm Bohrlochabstand vertikal: 85 mm, Bohrlochabstand horizontal: 77 mm Sonstige technische Eigenschaften: Die Neigung beträgt 20° | 12780/CEE-Anbausteckdose 16A500V7h4pIP44 | BALS-Art.-Nr: 12780 EAN: 4024941127806 Anbausteckdose QUICK-CONNECT geneigt 16A 4p (3P+PE) 500V (480 - 500V~) 7h IP44 Frequenz: 50/60Hz Technische Kennfarbe: schwarz RAL 9005 Kontaktträger/Kontakte: Der Kontaktträger ist aus Polyamid, Die Kontakte sind Messing blank Maximaler Leiterquerschnitt: 4,0 qmm Gehäusematerial: Polyamid Anschlusstechnik: schraublose Federklemmtechnik als Käfigzugfederklemme mit Kontex-Kontakt Kabeleinführung: sonstige Gerätefarbe: Klappdeckel schwarz RAL 9005, Gehäuse grau RAL 7035 Gerätehöhe: 100 mm, Gerätebreite: 92 mm, Gerätetiefe: 93 mm Flanschmaß vertikal: 100 mm, Flanschmaß horizontal: 92 mm Bohrlochabstand vertikal: 85 mm, Bohrlochabstand horizontal: 77 mm Phasenwender: FALSE Militärausführung: FALSE Sonstige technische Eigenschaften: Die Neigung beträgt 20° | C62 | C62 | 1,0 | 1,0 | 1,0 | 1,0 | 0,0009 | 0,137 | 0,1 | 0,092 | 0,093 |  | DE |  | 85366990 |  | false | 2023-09-05 | 12 |  | 12 |  |  |  | 10 | physical | 99 | false | true | true
12781 |  | Anbaudose QC 16A 4p >50V grün 100-300H | 12781 |  | 4024941127813 |  |  | Bals Elektrotechnik GmbH & Co. KG | BALS |  | Anbausteckdose QUICK-CONNECT geneigt 16A 4p >50V grün 100-300Hz 10h IP44 | Anbausteckdose16A4p> 50V~10hIP44 | Anbausteckdose QUICK-CONNECT geneigt 16A 4p (3P+PE) >50V grün 100-300Hz (> 50V~) 10h IP44 Frequenz: 100 bis einschließlich 300Hz Technische Kennfarbe: grün RAL 6002 Kontaktträger/Kontakte: Der Kontaktträger ist aus Polyamid, Die Kontakte sind Messing blank Maximaler Leiterquerschnitt: 4,0 qmm Gehäusematerial: Polyamid Anschlusstechnik: schraublose Federklemmtechnik als Käfigzugfederklemme mit Kontex-Kontakt Kabeleinführung: sonstige Gerätefarbe: Klappdeckel grün RAL 6002, Gehäuse grau RAL 7035 Gerätehöhe: 100 mm, Gerätebreite: 92 mm, Gerätetiefe: 93 mm Flanschmaß vertikal: 100 mm, Flanschmaß horizontal: 92 mm Bohrlochabstand vertikal: 85 mm, Bohrlochabstand horizontal: 77 mm Sonstige technische Eigenschaften: Die Neigung beträgt 20° | 12781/Anbausteckd. 16A>50V grün 100-300Hz10h4pIP44 | BALS-Art.-Nr: 12781 EAN: 4024941127813 Anbausteckdose QUICK-CONNECT geneigt 16A 4p (3P+PE) >50V grün 100-300Hz (> 50V~) 10h IP44 Frequenz: 100 bis einschließlich 300Hz Technische Kennfarbe: grün RAL 6002 Kontaktträger/Kontakte: Der Kontaktträger ist aus Polyamid, Die Kontakte sind Messing blank Maximaler Leiterquerschnitt: 4,0 qmm Gehäusematerial: Polyamid Anschlusstechnik: schraublose Federklemmtechnik als Käfigzugfederklemme mit Kontex-Kontakt Kabeleinführung: sonstige Gerätefarbe: Klappdeckel grün RAL 6002, Gehäuse grau RAL 7035 Gerätehöhe: 100 mm, Gerätebreite: 92 mm, Gerätetiefe: 93 mm Flanschmaß vertikal: 100 mm, Flanschmaß horizontal: 92 mm Bohrlochabstand vertikal: 85 mm, Bohrlochabstand horizontal: 77 mm Phasenwender: FALSE Militärausführung: FALSE Sonstige technische Eigenschaften: Die Neigung beträgt 20° | C62 | C62 | 1,0 | 1,0 | 1,0 | 1,0 | 0,0009 | 0,138 | 0,1 | 0,092 | 0,093 |  | DE |  | 85366990 |  | false | 2023-09-05 | 12 |  | 12 |  |  |  | 10 | physical | 99 | false | true | true
12782 |  | Anbaudose QC 16A 4p >50V grün >300-500 | 12782 |  | 4024941127820 |  |  | Bals Elektrotechnik GmbH & Co. KG | BALS |  | Anbausteckdose QUICK-CONNECT geneigt 16A 4p >50V grün >300-500Hz 2h IP44 | Anbausteckdose16A4p> 50V~2hIP44 | Anbausteckdose QUICK-CONNECT geneigt 16A 4p (3P+PE) >50V grün >300-500Hz (> 50V~) 2h IP44 Frequenz: über 300 bis einschließlich 500Hz Technische Kennfarbe: grün RAL 6002 Kontaktträger/Kontakte: Der Kontaktträger ist aus Polyamid, Die Kontakte sind Messing blank Maximaler Leiterquerschnitt: 4,0 qmm Gehäusematerial: Polyamid Anschlusstechnik: schraublose Federklemmtechnik als Käfigzugfederklemme mit Kontex-Kontakt Kabeleinführung: sonstige Gerätefarbe: Klappdeckel grün RAL 6002, Gehäuse grau RAL 7035 Gerätehöhe: 100 mm, Gerätebreite: 92 mm, Gerätetiefe: 93 mm Flanschmaß vertikal: 100 mm, Flanschmaß horizontal: 92 mm Bohrlochabstand vertikal: 85 mm, Bohrlochabstand horizontal: 77 mm Sonstige technische Eigenschaften: Die Neigung beträgt 20° | 12782/Anbausteckd. 16A>50V grün >300-500Hz2h4pIP44 | BALS-Art.-Nr: 12782 EAN: 4024941127820 Anbausteckdose QUICK-CONNECT geneigt 16A 4p (3P+PE) >50V grün >300-500Hz (> 50V~) 2h IP44 Frequenz: über 300 bis einschließlich 500Hz Technische Kennfarbe: grün RAL 6002 Kontaktträger/Kontakte: Der Kontaktträger ist aus Polyamid, Die Kontakte sind Messing blank Maximaler Leiterquerschnitt: 4,0 qmm Gehäusematerial: Polyamid Anschlusstechnik: schraublose Federklemmtechnik als Käfigzugfederklemme mit Kontex-Kontakt Kabeleinführung: sonstige Gerätefarbe: Klappdeckel grün RAL 6002, Gehäuse grau RAL 7035 Gerätehöhe: 100 mm, Gerätebreite: 92 mm, Gerätetiefe: 93 mm Flanschmaß vertikal: 100 mm, Flanschmaß horizontal: 92 mm Bohrlochabstand vertikal: 85 mm, Bohrlochabstand horizontal: 77 mm Phasenwender: FALSE Militärausführung: FALSE Sonstige technische Eigenschaften: Die Neigung beträgt 20° | C62 | C62 | 1,0 | 1,0 | 1,0 | 1,0 | 0,0009 | 0,145 | 0,1 | 0,092 | 0,093 |  | DE |  | 85366990 |  | false | 2023-09-05 | 12 |  | 12 |  |  | 2025-10-01 | 20 | physical | 99 | false | true | true
12783 |  | Anbaudose QC 16A 5p 110V 4h IP44 | 12783 |  | 4024941127837 |  |  | Bals Elektrotechnik GmbH & Co. KG | BALS |  | Anbausteckdose QUICK-CONNECT geneigt 16A 5p 110V 4h IP44 | Anbaudose QC 16A 5p 110V 4h IP44 | Anbausteckdose QUICK-CONNECT geneigt 16A 5p (3P+N+PE) 110V (57/100 - 75/130V~) 4h IP44 Frequenz: 50/60Hz Technische Kennfarbe: gelb RAL 1012 Kontaktträger/Kontakte: Der Kontaktträger ist aus Polyamid, Die Kontakte sind Messing blank Maximaler Leiterquerschnitt: 4,0 qmm Gehäusematerial: Polyamid Anschlusstechnik: schraublose Federklemmtechnik als Käfigzugfederklemme mit Kontex-Kontakt Kabeleinführung: sonstige Gerätefarbe: Klappdeckel gelb RAL 1012, Gehäuse grau RAL 7035 Gerätehöhe: 100 mm, Gerätebreite: 92 mm, Gerätetiefe: 96 mm Flanschmaß vertikal: 100 mm, Flanschmaß horizontal: 92 mm Bohrlochabstand vertikal: 85 mm, Bohrlochabstand horizontal: 77 mm Sonstige technische Eigenschaften: Die Neigung beträgt 20° | 12783/CEE-Anbausteckdose 16A110V4h5pIP44 | BALS-Art.-Nr: 12783 EAN: 4024941127837 Anbausteckdose QUICK-CONNECT geneigt 16A 5p (3P+N+PE) 110V (57/100 - 75/130V~) 4h IP44 Frequenz: 50/60Hz Technische Kennfarbe: gelb RAL 1012 Kontaktträger/Kontakte: Der Kontaktträger ist aus Polyamid, Die Kontakte sind Messing blank Maximaler Leiterquerschnitt: 4,0 qmm Gehäusematerial: Polyamid Anschlusstechnik: schraublose Federklemmtechnik als Käfigzugfederklemme mit Kontex-Kontakt Kabeleinführung: sonstige Gerätefarbe: Klappdeckel gelb RAL 1012, Gehäuse grau RAL 7035 Gerätehöhe: 100 mm, Gerätebreite: 92 mm, Gerätetiefe: 96 mm Flanschmaß vertikal: 100 mm, Flanschmaß horizontal: 92 mm Bohrlochabstand vertikal: 85 mm, Bohrlochabstand horizontal: 77 mm Phasenwender: FALSE Militärausführung: FALSE Sonstige technische Eigenschaften: Die Neigung beträgt 20° | C62 | C62 | 1,0 | 1,0 | 1,0 | 1,0 | 0,0009 | 0,16 | 0,1 | 0,092 | 0,096 |  | DE |  | 85366990 |  | false | 2023-09-05 | 12 |  | 12 |  |  |  | 20 | physical | 99 | false | true | true
12784 |  | Anbaudose QC 16A 5p 230V 9h IP44 | 12784 |  | 4024941127844 |  |  | Bals Elektrotechnik GmbH & Co. KG | BALS |  | Anbausteckdose QUICK-CONNECT geneigt 16A 5p 230V 9h IP44 | Anbaudose QC 16A 5p 230V 9h IP44 | Anbausteckdose QUICK-CONNECT geneigt 16A 5p (3P+N+PE) 230V (120/208 - 144/250V~) 9h IP44 Frequenz: 50/60Hz Technische Kennfarbe: blau RAL 5015 Kontaktträger/Kontakte: Der Kontaktträger ist aus Polyamid, Die Kontakte sind Messing blank Maximaler Leiterquerschnitt: 4,0 qmm Gehäusematerial: Polyamid Anschlusstechnik: schraublose Federklemmtechnik als Käfigzugfederklemme mit Kontex-Kontakt Kabeleinführung: sonstige Gerätefarbe: Klappdeckel blau RAL 5015, Gehäuse grau RAL 7035 Gerätehöhe: 100 mm, Gerätebreite: 92 mm, Gerätetiefe: 96 mm Flanschmaß vertikal: 100 mm, Flanschmaß horizontal: 92 mm Bohrlochabstand vertikal: 85 mm, Bohrlochabstand horizontal: 77 mm Sonstige technische Eigenschaften: Die Neigung beträgt 20° | 12784/CEE-Anbausteckdose 16A230V9h5pIP44 | BALS-Art.-Nr: 12784 EAN: 4024941127844 Anbausteckdose QUICK-CONNECT geneigt 16A 5p (3P+N+PE) 230V (120/208 - 144/250V~) 9h IP44 Frequenz: 50/60Hz Technische Kennfarbe: blau RAL 5015 Kontaktträger/Kontakte: Der Kontaktträger ist aus Polyamid, Die Kontakte sind Messing blank Maximaler Leiterquerschnitt: 4,0 qmm Gehäusematerial: Polyamid Anschlusstechnik: schraublose Federklemmtechnik als Käfigzugfederklemme mit Kontex-Kontakt Kabeleinführung: sonstige Gerätefarbe: Klappdeckel blau RAL 5015, Gehäuse grau RAL 7035 Gerätehöhe: 100 mm, Gerätebreite: 92 mm, Gerätetiefe: 96 mm Flanschmaß vertikal: 100 mm, Flanschmaß horizontal: 92 mm Bohrlochabstand vertikal: 85 mm, Bohrlochabstand horizontal: 77 mm Phasenwender: FALSE Militärausführung: FALSE Sonstige technische Eigenschaften: Die Neigung beträgt 20° | C62 | C62 | 1,0 | 1,0 | 1,0 | 1,0 | 0,0009 | 0,158 | 0,1 | 0,092 | 0,096 |  | DE |  | 85366990 |  | false | 2023-09-05 | 12 |  | 12 |  |  | 2025-10-01 | 10 | physical | 99 | false | true | true
12785 |  | Anbaudose QC 16A 5p 500V 7h IP44 | 12785 |  | 4024941127851 |  |  | Bals Elektrotechnik GmbH & Co. KG | BALS |  | Anbausteckdose QUICK-CONNECT geneigt 16A 5p 500V 7h IP44 | Anbaudose QC 16A 5p 500V 7h IP44 | Anbausteckdose QUICK-CONNECT geneigt 16A 5p (3P+N+PE) 500V (277/480 - 288/500V~) 7h IP44 Frequenz: 50/60Hz Technische Kennfarbe: schwarz RAL 9005 Kontaktträger/Kontakte: Der Kontaktträger ist aus Polyamid, Die Kontakte sind Messing blank Maximaler Leiterquerschnitt: 4,0 qmm Gehäusematerial: Polyamid Anschlusstechnik: schraublose Federklemmtechnik als Käfigzugfederklemme mit Kontex-Kontakt Kabeleinführung: sonstige Gerätefarbe: Klappdeckel schwarz RAL 9005, Gehäuse grau RAL 7035 Gerätehöhe: 100 mm, Gerätebreite: 92 mm, Gerätetiefe: 96 mm Flanschmaß vertikal: 100 mm, Flanschmaß horizontal: 92 mm Bohrlochabstand vertikal: 85 mm, Bohrlochabstand horizontal: 77 mm Sonstige technische Eigenschaften: Die Neigung beträgt 20° | 12785/CEE-Anbausteckdose 16A500V7h5pIP44 | BALS-Art.-Nr: 12785 EAN: 4024941127851 Anbausteckdose QUICK-CONNECT geneigt 16A 5p (3P+N+PE) 500V (277/480 - 288/500V~) 7h IP44 Frequenz: 50/60Hz Technische Kennfarbe: schwarz RAL 9005 Kontaktträger/Kontakte: Der Kontaktträger ist aus Polyamid, Die Kontakte sind Messing blank Maximaler Leiterquerschnitt: 4,0 qmm Gehäusematerial: Polyamid Anschlusstechnik: schraublose Federklemmtechnik als Käfigzugfederklemme mit Kontex-Kontakt Kabeleinführung: sonstige Gerätefarbe: Klappdeckel schwarz RAL 9005, Gehäuse grau RAL 7035 Gerätehöhe: 100 mm, Gerätebreite: 92 mm, Gerätetiefe: 96 mm Flanschmaß vertikal: 100 mm, Flanschmaß horizontal: 92 mm Bohrlochabstand vertikal: 85 mm, Bohrlochabstand horizontal: 77 mm Phasenwender: FALSE Militärausführung: FALSE Sonstige technische Eigenschaften: Die Neigung beträgt 20° | C62 | C62 | 1,0 | 1,0 | 1,0 | 1,0 | 0,0009 | 0,157 | 0,1 | 0,092 | 0,096 |  | DE |  | 85366990 |  | false | 2023-09-05 | 12 |  | 12 |  |  |  | 10 | physical | 99 | false | true | true
12786 |  | Anbaudose QC 16A 5p >50V grün 100-300H | 12786 |  | 4024941127868 |  |  | Bals Elektrotechnik GmbH & Co. KG | BALS |  | Anbausteckdose QUICK-CONNECT geneigt 16A 5p >50V grün 100-300Hz 10h IP44 | Anbausteckdose16A5p> 50V~10hIP44 | Anbausteckdose QUICK-CONNECT geneigt 16A 5p (3P+N+PE) >50V grün 100-300Hz (> 50V~) 10h IP44 Frequenz: 100 bis einschließlich 300Hz Technische Kennfarbe: grün RAL 6002 Kontaktträger/Kontakte: Der Kontaktträger ist aus Polyamid, Die Kontakte sind Messing blank Maximaler Leiterquerschnitt: 4,0 qmm Gehäusematerial: Polyamid Anschlusstechnik: schraublose Federklemmtechnik als Käfigzugfederklemme mit Kontex-Kontakt Kabeleinführung: sonstige Gerätefarbe: Klappdeckel grün RAL 6002, Gehäuse grau RAL 7035 Gerätehöhe: 100 mm, Gerätebreite: 92 mm, Gerätetiefe: 96 mm Flanschmaß vertikal: 100 mm, Flanschmaß horizontal: 92 mm Bohrlochabstand vertikal: 85 mm, Bohrlochabstand horizontal: 77 mm Sonstige technische Eigenschaften: Die Neigung beträgt 20° | 12786/Anbausteckd. 16A>50V grün 100-300Hz10h5pIP44 | BALS-Art.-Nr: 12786 EAN: 4024941127868 Anbausteckdose QUICK-CONNECT geneigt 16A 5p (3P+N+PE) >50V grün 100-300Hz (> 50V~) 10h IP44 Frequenz: 100 bis einschließlich 300Hz Technische Kennfarbe: grün RAL 6002 Kontaktträger/Kontakte: Der Kontaktträger ist aus Polyamid, Die Kontakte sind Messing blank Maximaler Leiterquerschnitt: 4,0 qmm Gehäusematerial: Polyamid Anschlusstechnik: schraublose Federklemmtechnik als Käfigzugfederklemme mit Kontex-Kontakt Kabeleinführung: sonstige Gerätefarbe: Klappdeckel grün RAL 6002, Gehäuse grau RAL 7035 Gerätehöhe: 100 mm, Gerätebreite: 92 mm, Gerätetiefe: 96 mm Flanschmaß vertikal: 100 mm, Flanschmaß horizontal: 92 mm Bohrlochabstand vertikal: 85 mm, Bohrlochabstand horizontal: 77 mm Phasenwender: FALSE Militärausführung: FALSE Sonstige technische Eigenschaften: Die Neigung beträgt 20° | C62 | C62 | 1,0 | 1,0 | 1,0 | 1,0 | 0,0009 | 0,16 | 0,1 | 0,092 | 0,096 |  | DE |  | 85366990 |  | false | 2023-09-05 | 12 |  | 12 |  |  |  | 20 | physical | 99 | false | true | true
12787 |  | Anbaudose QC 16A 5p >50V grün >300-500 | 12787 |  | 4024941127875 |  |  | Bals Elektrotechnik GmbH & Co. KG | BALS |  | Anbausteckdose QUICK-CONNECT geneigt 16A 5p >50V grün >300-500Hz 2h IP44 | Anbausteckdose16A5p> 50V~2hIP44 | Anbausteckdose QUICK-CONNECT geneigt 16A 5p (3P+N+PE) >50V grün >300-500Hz (> 50V~) 2h IP44 Frequenz: über 300 bis einschließlich 500Hz Technische Kennfarbe: grün RAL 6002 Kontaktträger/Kontakte: Der Kontaktträger ist aus Polyamid, Die Kontakte sind Messing blank Maximaler Leiterquerschnitt: 4,0 qmm Gehäusematerial: Polyamid Anschlusstechnik: schraublose Federklemmtechnik als Käfigzugfederklemme mit Kontex-Kontakt Kabeleinführung: sonstige Gerätefarbe: Klappdeckel grün RAL 6002, Gehäuse grau RAL 7035 Gerätehöhe: 100 mm, Gerätebreite: 92 mm, Gerätetiefe: 96 mm Flanschmaß vertikal: 100 mm, Flanschmaß horizontal: 92 mm Bohrlochabstand vertikal: 85 mm, Bohrlochabstand horizontal: 77 mm Sonstige technische Eigenschaften: Die Neigung beträgt 20° | 12787/Anbausteckd. 16A>50V grün >300-500Hz2h5pIP44 | BALS-Art.-Nr: 12787 EAN: 4024941127875 Anbausteckdose QUICK-CONNECT geneigt 16A 5p (3P+N+PE) >50V grün >300-500Hz (> 50V~) 2h IP44 Frequenz: über 300 bis einschließlich 500Hz Technische Kennfarbe: grün RAL 6002 Kontaktträger/Kontakte: Der Kontaktträger ist aus Polyamid, Die Kontakte sind Messing blank Maximaler Leiterquerschnitt: 4,0 qmm Gehäusematerial: Polyamid Anschlusstechnik: schraublose Federklemmtechnik als Käfigzugfederklemme mit Kontex-Kontakt Kabeleinführung: sonstige Gerätefarbe: Klappdeckel grün RAL 6002, Gehäuse grau RAL 7035 Gerätehöhe: 100 mm, Gerätebreite: 92 mm, Gerätetiefe: 96 mm Flanschmaß vertikal: 100 mm, Flanschmaß horizontal: 92 mm Bohrlochabstand vertikal: 85 mm, Bohrlochabstand horizontal: 77 mm Phasenwender: FALSE Militärausführung: FALSE Sonstige technische Eigenschaften: Die Neigung beträgt 20° | C62 | C62 | 1,0 | 1,0 | 1,0 | 1,0 | 0,0009 | 0,16 | 0,1 | 0,092 | 0,096 |  | DE |  | 85366990 |  | false | 2023-09-05 | 12 |  | 12 |  |  | 2025-10-01 | 10 | physical | 99 | false | true | true
12788 |  | Anbaudose QC 32A 3p 110V 4h IP44 | 12788 |  | 4024941127882 |  | true | Bals Elektrotechnik GmbH & Co. KG | BALS |  | Anbausteckdose QUICK-CONNECT geneigt 32A 3p 110V 4h IP44 | Anbausteckdose32A3p100 - 130V~4hIP44 | Anbausteckdose QUICK-CONNECT geneigt 32A 3p (2P+PE) 110V (100 - 130V~) 4h IP44 Frequenz: 50/60Hz Technische Kennfarbe: gelb RAL 1012 Kontaktträger/Kontakte: Der Kontaktträger ist aus Polyamid, Die Kontakte sind Messing blank Maximaler Leiterquerschnitt: 10,0 qmm Gehäusematerial: Polyamid Anschlusstechnik: schraublose Federklemmtechnik als Käfigzugfederklemme mit Kontex-Kontakt Kabeleinführung: sonstige Gerätefarbe: Klappdeckel gelb RAL 1012, Gehäuse grau RAL 7035 Gerätehöhe: 101 mm, Gerätebreite: 92 mm, Gerätetiefe: 117 mm Flanschmaß vertikal: 100 mm, Flanschmaß horizontal: 92 mm Bohrlochabstand vertikal: 85 mm, Bohrlochabstand horizontal: 77 mm Sonstige technische Eigenschaften: Die Neigung beträgt 20° | 12788/CEE-Anbausteckdose 32A110V4h3pIP44 | BALS-Art.-Nr: 12788 EAN: 4024941127882 Anbausteckdose QUICK-CONNECT geneigt 32A 3p (2P+PE) 110V (100 - 130V~) 4h IP44 Frequenz: 50/60Hz Technische Kennfarbe: gelb RAL 1012 Kontaktträger/Kontakte: Der Kontaktträger ist aus Polyamid, Die Kontakte sind Messing blank Maximaler Leiterquerschnitt: 10,0 qmm Gehäusematerial: Polyamid Anschlusstechnik: schraublose Federklemmtechnik als Käfigzugfederklemme mit Kontex-Kontakt Kabeleinführung: sonstige Gerätefarbe: Klappdeckel gelb RAL 1012, Gehäuse grau RAL 7035 Gerätehöhe: 101 mm, Gerätebreite: 92 mm, Gerätetiefe: 117 mm Flanschmaß vertikal: 100 mm, Flanschmaß horizontal: 92 mm Bohrlochabstand vertikal: 85 mm, Bohrlochabstand horizontal: 77 mm Phasenwender: FALSE Militärausführung: FALSE Sonstige technische Eigenschaften: Die Neigung beträgt 20° | C62 | C62 | 1,0 | 1,0 | 1,0 | 1,0 | 0,0011 | 0,193 | 0,101 | 0,092 | 0,117 |  | DE |  | 85366990 |  | false | 2023-09-05 | 12 |  | 12 |  |  |  | 5 | physical | 99 | false | true | true
12789 |  | Anbaudose QC 32A 3p 230V 6h IP44 | 12789 |  | 4024941127899 |  | true | Bals Elektrotechnik GmbH & Co. KG | BALS |  | Anbausteckdose QUICK-CONNECT geneigt 32A 3p 230V 6h IP44 | Anbausteckdose32A3p200 - 250V~6hIP44 | Anbausteckdose QUICK-CONNECT geneigt 32A 3p (2P+PE) 230V (200 - 250V~) 6h IP44 Frequenz: 50/60Hz Technische Kennfarbe: blau RAL 5015 Kontaktträger/Kontakte: Der Kontaktträger ist aus Polyamid, Die Kontakte sind Messing blank Maximaler Leiterquerschnitt: 10,0 qmm Gehäusematerial: Polyamid Anschlusstechnik: schraublose Federklemmtechnik als Käfigzugfederklemme mit Kontex-Kontakt Kabeleinführung: sonstige Gerätefarbe: Klappdeckel blau RAL 5015, Gehäuse grau RAL 7035 Gerätehöhe: 101 mm, Gerätebreite: 92 mm, Gerätetiefe: 117 mm Flanschmaß vertikal: 100 mm, Flanschmaß horizontal: 92 mm Bohrlochabstand vertikal: 85 mm, Bohrlochabstand horizontal: 77 mm Sonstige technische Eigenschaften: Die Neigung beträgt 20° | 12789/CEE-Anbausteckdose 32A230V6h3pIP44 | BALS-Art.-Nr: 12789 EAN: 4024941127899 Anbausteckdose QUICK-CONNECT geneigt 32A 3p (2P+PE) 230V (200 - 250V~) 6h IP44 Frequenz: 50/60Hz Technische Kennfarbe: blau RAL 5015 Kontaktträger/Kontakte: Der Kontaktträger ist aus Polyamid, Die Kontakte sind Messing blank Maximaler Leiterquerschnitt: 10,0 qmm Gehäusematerial: Polyamid Anschlusstechnik: schraublose Federklemmtechnik als Käfigzugfederklemme mit Kontex-Kontakt Kabeleinführung: sonstige Gerätefarbe: Klappdeckel blau RAL 5015, Gehäuse grau RAL 7035 Gerätehöhe: 101 mm, Gerätebreite: 92 mm, Gerätetiefe: 117 mm Flanschmaß vertikal: 100 mm, Flanschmaß horizontal: 92 mm Bohrlochabstand vertikal: 85 mm, Bohrlochabstand horizontal: 77 mm Phasenwender: FALSE Militärausführung: FALSE Sonstige technische Eigenschaften: Die Neigung beträgt 20° | C62 | C62 | 1,0 | 1,0 | 1,0 | 1,0 | 0,0011 | 0,192 | 0,101 | 0,092 | 0,117 |  | DE |  | 85366990 |  | false | 2023-09-05 | 12 |  | 12 |  |  |  | 5 | physical | 99 | false | true | true
12790 |  | Anbaudose QC 32A 3p 400V 9h IP44 | 12790 |  | 4024941127905 |  |  | Bals Elektrotechnik GmbH & Co. KG | BALS |  | Anbausteckdose QUICK-CONNECT geneigt 32A 3p 400V 9h IP44 | Anbausteckdose32A3p380 - 415V~9hIP44 | Anbausteckdose QUICK-CONNECT geneigt 32A 3p (2P+PE) 400V (380 - 415V~) 9h IP44 Frequenz: 50/60Hz Technische Kennfarbe: rot RAL 3000 Kontaktträger/Kontakte: Der Kontaktträger ist aus Polyamid, Die Kontakte sind Messing blank Maximaler Leiterquerschnitt: 10,0 qmm Gehäusematerial: Polyamid Anschlusstechnik: schraublose Federklemmtechnik als Käfigzugfederklemme mit Kontex-Kontakt Kabeleinführung: sonstige Gerätefarbe: Klappdeckel rot RAL 3000, Gehäuse grau RAL 7035 Gerätehöhe: 101 mm, Gerätebreite: 92 mm, Gerätetiefe: 117 mm Flanschmaß vertikal: 100 mm, Flanschmaß horizontal: 92 mm Bohrlochabstand vertikal: 85 mm, Bohrlochabstand horizontal: 77 mm Sonstige technische Eigenschaften: Die Neigung beträgt 20° | 12790/CEE-Anbausteckdose 32A400V9h3pIP44 | BALS-Art.-Nr: 12790 EAN: 4024941127905 Anbausteckdose QUICK-CONNECT geneigt 32A 3p (2P+PE) 400V (380 - 415V~) 9h IP44 Frequenz: 50/60Hz Technische Kennfarbe: rot RAL 3000 Kontaktträger/Kontakte: Der Kontaktträger ist aus Polyamid, Die Kontakte sind Messing blank Maximaler Leiterquerschnitt: 10,0 qmm Gehäusematerial: Polyamid Anschlusstechnik: schraublose Federklemmtechnik als Käfigzugfederklemme mit Kontex-Kontakt Kabeleinführung: sonstige Gerätefarbe: Klappdeckel rot RAL 3000, Gehäuse grau RAL 7035 Gerätehöhe: 101 mm, Gerätebreite: 92 mm, Gerätetiefe: 117 mm Flanschmaß vertikal: 100 mm, Flanschmaß horizontal: 92 mm Bohrlochabstand vertikal: 85 mm, Bohrlochabstand horizontal: 77 mm Phasenwender: FALSE Militärausführung: FALSE Sonstige technische Eigenschaften: Die Neigung beträgt 20° | C62 | C62 | 1,0 | 1,0 | 1,0 | 1,0 | 0,0011 | 0,193 | 0,101 | 0,092 | 0,117 |  | DE |  | 85366990 |  | false | 2023-09-05 | 12 |  | 12 |  |  |  | 20 | physical | 99 | false | true | true
12791 |  | Anbaudose QC 32A 3p >50V grün 100-300H | 12791 |  | 4024941127912 |  |  | Bals Elektrotechnik GmbH & Co. KG | BALS |  | Anbausteckdose QUICK-CONNECT geneigt 32A 3p >50V grün 100-300Hz 10h IP44 | Anbausteckdose32A3p> 50V~10hIP44 | Anbausteckdose QUICK-CONNECT geneigt 32A 3p (2P+PE) >50V grün 100-300Hz (> 50V~) 10h IP44 Frequenz: 100 bis einschließlich 300Hz Technische Kennfarbe: grün RAL 6002 Kontaktträger/Kontakte: Der Kontaktträger ist aus Polyamid, Die Kontakte sind Messing blank Maximaler Leiterquerschnitt: 10,0 qmm Gehäusematerial: Polyamid Anschlusstechnik: schraublose Federklemmtechnik als Käfigzugfederklemme mit Kontex-Kontakt Kabeleinführung: sonstige Gerätefarbe: Klappdeckel grün RAL 6002, Gehäuse grau RAL 7035 Gerätehöhe: 101 mm, Gerätebreite: 92 mm, Gerätetiefe: 117 mm Flanschmaß vertikal: 100 mm, Flanschmaß horizontal: 92 mm Bohrlochabstand vertikal: 85 mm, Bohrlochabstand horizontal: 77 mm Sonstige technische Eigenschaften: Die Neigung beträgt 20° | 12791/Anbausteckd. 32A>50V grün 100-300Hz10h3pIP44 | BALS-Art.-Nr: 12791 EAN: 4024941127912 Anbausteckdose QUICK-CONNECT geneigt 32A 3p (2P+PE) >50V grün 100-300Hz (> 50V~) 10h IP44 Frequenz: 100 bis einschließlich 300Hz Technische Kennfarbe: grün RAL 6002 Kontaktträger/Kontakte: Der Kontaktträger ist aus Polyamid, Die Kontakte sind Messing blank Maximaler Leiterquerschnitt: 10,0 qmm Gehäusematerial: Polyamid Anschlusstechnik: schraublose Federklemmtechnik als Käfigzugfederklemme mit Kontex-Kontakt Kabeleinführung: sonstige Gerätefarbe: Klappdeckel grün RAL 6002, Gehäuse grau RAL 7035 Gerätehöhe: 101 mm, Gerätebreite: 92 mm, Gerätetiefe: 117 mm Flanschmaß vertikal: 100 mm, Flanschmaß horizontal: 92 mm Bohrlochabstand vertikal: 85 mm, Bohrlochabstand horizontal: 77 mm Phasenwender: FALSE Militärausführung: FALSE Sonstige technische Eigenschaften: Die Neigung beträgt 20° | C62 | C62 | 1,0 | 1,0 | 1,0 | 1,0 | 0,0011 | 0,195 | 0,101 | 0,092 | 0,117 |  | DE |  | 85366990 |  | false | 2023-09-05 | 12 |  | 12 |  |  |  | 20 | physical | 99 | false | true | true
12792 |  | Anbaudose QC 32A 3p >50V grün >300-500 | 12792 |  | 4024941127929 |  |  | Bals Elektrotechnik GmbH & Co. KG | BALS |  | Anbausteckdose QUICK-CONNECT geneigt 32A 3p >50V grün >300-500Hz 2h IP44 | Anbausteckdose32A3p> 50V~2hIP44 | Anbausteckdose QUICK-CONNECT geneigt 32A 3p (2P+PE) >50V grün >300-500Hz (> 50V~) 2h IP44 Frequenz: über 300 bis einschließlich 500Hz Technische Kennfarbe: grün RAL 6002 Kontaktträger/Kontakte: Der Kontaktträger ist aus Polyamid, Die Kontakte sind Messing blank Maximaler Leiterquerschnitt: 10,0 qmm Gehäusematerial: Polyamid Anschlusstechnik: schraublose Federklemmtechnik als Käfigzugfederklemme mit Kontex-Kontakt Kabeleinführung: sonstige Gerätefarbe: Klappdeckel grün RAL 6002, Gehäuse grau RAL 7035 Gerätehöhe: 101 mm, Gerätebreite: 92 mm, Gerätetiefe: 117 mm Flanschmaß vertikal: 100 mm, Flanschmaß horizontal: 92 mm Bohrlochabstand vertikal: 85 mm, Bohrlochabstand horizontal: 77 mm Sonstige technische Eigenschaften: Die Neigung beträgt 20° | 12792/Anbausteckd. 32A>50V grün >300-500Hz2h3pIP44 | BALS-Art.-Nr: 12792 EAN: 4024941127929 Anbausteckdose QUICK-CONNECT geneigt 32A 3p (2P+PE) >50V grün >300-500Hz (> 50V~) 2h IP44 Frequenz: über 300 bis einschließlich 500Hz Technische Kennfarbe: grün RAL 6002 Kontaktträger/Kontakte: Der Kontaktträger ist aus Polyamid, Die Kontakte sind Messing blank Maximaler Leiterquerschnitt: 10,0 qmm Gehäusematerial: Polyamid Anschlusstechnik: schraublose Federklemmtechnik als Käfigzugfederklemme mit Kontex-Kontakt Kabeleinführung: sonstige Gerätefarbe: Klappdeckel grün RAL 6002, Gehäuse grau RAL 7035 Gerätehöhe: 101 mm, Gerätebreite: 92 mm, Gerätetiefe: 117 mm Flanschmaß vertikal: 100 mm, Flanschmaß horizontal: 92 mm Bohrlochabstand vertikal: 85 mm, Bohrlochabstand horizontal: 77 mm Phasenwender: FALSE Militärausführung: FALSE Sonstige technische Eigenschaften: Die Neigung beträgt 20° | C62 | C62 | 1,0 | 1,0 | 1,0 | 1,0 | 0,0011 | 0,195 | 0,101 | 0,092 | 0,117 |  | DE |  | 85366990 |  | false | 2023-09-05 | 12 |  | 12 |  |  | 2025-10-01 | 20 | physical | 99 | false | true | true
12793 |  | Anbaudose QC 32A 4p 110V 4h IP44 | 12793 |  | 4024941127936 |  |  | Bals Elektrotechnik GmbH & Co. KG | BALS |  | Anbausteckdose QUICK-CONNECT geneigt 32A 4p 110V 4h IP44 | Anbausteckdose32A4p100 - 130V~4hIP44 | Anbausteckdose QUICK-CONNECT geneigt 32A 4p (3P+PE) 110V (100 - 130V~) 4h IP44 Frequenz: 50/60Hz Technische Kennfarbe: gelb RAL 1012 Kontaktträger/Kontakte: Der Kontaktträger ist aus Polyamid, Die Kontakte sind Messing blank Maximaler Leiterquerschnitt: 10,0 qmm Gehäusematerial: Polyamid Anschlusstechnik: schraublose Federklemmtechnik als Käfigzugfederklemme mit Kontex-Kontakt Kabeleinführung: sonstige Gerätefarbe: Klappdeckel gelb RAL 1012, Gehäuse grau RAL 7035 Gerätehöhe: 101 mm, Gerätebreite: 92 mm, Gerätetiefe: 117 mm Flanschmaß vertikal: 100 mm, Flanschmaß horizontal: 92 mm Bohrlochabstand vertikal: 85 mm, Bohrlochabstand horizontal: 77 mm Sonstige technische Eigenschaften: Die Neigung beträgt 20° | 12793/CEE-Anbausteckdose 32A110V4h4pIP44 | BALS-Art.-Nr: 12793 EAN: 4024941127936 Anbausteckdose QUICK-CONNECT geneigt 32A 4p (3P+PE) 110V (100 - 130V~) 4h IP44 Frequenz: 50/60Hz Technische Kennfarbe: gelb RAL 1012 Kontaktträger/Kontakte: Der Kontaktträger ist aus Polyamid, Die Kontakte sind Messing blank Maximaler Leiterquerschnitt: 10,0 qmm Gehäusematerial: Polyamid Anschlusstechnik: schraublose Federklemmtechnik als Käfigzugfederklemme mit Kontex-Kontakt Kabeleinführung: sonstige Gerätefarbe: Klappdeckel gelb RAL 1012, Gehäuse grau RAL 7035 Gerätehöhe: 101 mm, Gerätebreite: 92 mm, Gerätetiefe: 117 mm Flanschmaß vertikal: 100 mm, Flanschmaß horizontal: 92 mm Bohrlochabstand vertikal: 85 mm, Bohrlochabstand horizontal: 77 mm Phasenwender: FALSE Militärausführung: FALSE Sonstige technische Eigenschaften: Die Neigung beträgt 20° | C62 | C62 | 1,0 | 1,0 | 1,0 | 1,0 | 0,0011 | 0,21 | 0,101 | 0,092 | 0,117 |  | DE |  | 85366990 |  | false | 2023-09-05 | 12 |  | 12 |  |  |  | 20 | physical | 99 | false | true | true
12794 |  | Anbaudose QC 32A 4p 230V 9h IP44 | 12794 |  | 4024941127943 |  |  | Bals Elektrotechnik GmbH & Co. KG | BALS |  | Anbausteckdose QUICK-CONNECT geneigt 32A 4p 230V 9h IP44 | Anbausteckdose32A4p200 - 250V~9hIP44 | Anbausteckdose QUICK-CONNECT geneigt 32A 4p (3P+PE) 230V (200 - 250V~) 9h IP44 Frequenz: 50/60Hz Technische Kennfarbe: blau RAL 5015 Kontaktträger/Kontakte: Der Kontaktträger ist aus Polyamid, Die Kontakte sind Messing blank Maximaler Leiterquerschnitt: 10,0 qmm Gehäusematerial: Polyamid Anschlusstechnik: schraublose Federklemmtechnik als Käfigzugfederklemme mit Kontex-Kontakt Kabeleinführung: sonstige Gerätefarbe: Klappdeckel blau RAL 5015, Gehäuse grau RAL 7035 Gerätehöhe: 101 mm, Gerätebreite: 92 mm, Gerätetiefe: 117 mm Flanschmaß vertikal: 100 mm, Flanschmaß horizontal: 92 mm Bohrlochabstand vertikal: 85 mm, Bohrlochabstand horizontal: 77 mm Sonstige technische Eigenschaften: Die Neigung beträgt 20° | 12794/CEE-Anbausteckdose 32A230V9h4pIP44 | BALS-Art.-Nr: 12794 EAN: 4024941127943 Anbausteckdose QUICK-CONNECT geneigt 32A 4p (3P+PE) 230V (200 - 250V~) 9h IP44 Frequenz: 50/60Hz Technische Kennfarbe: blau RAL 5015 Kontaktträger/Kontakte: Der Kontaktträger ist aus Polyamid, Die Kontakte sind Messing blank Maximaler Leiterquerschnitt: 10,0 qmm Gehäusematerial: Polyamid Anschlusstechnik: schraublose Federklemmtechnik als Käfigzugfederklemme mit Kontex-Kontakt Kabeleinführung: sonstige Gerätefarbe: Klappdeckel blau RAL 5015, Gehäuse grau RAL 7035 Gerätehöhe: 101 mm, Gerätebreite: 92 mm, Gerätetiefe: 117 mm Flanschmaß vertikal: 100 mm, Flanschmaß horizontal: 92 mm Bohrlochabstand vertikal: 85 mm, Bohrlochabstand horizontal: 77 mm Phasenwender: FALSE Militärausführung: FALSE Sonstige technische Eigenschaften: Die Neigung beträgt 20° | C62 | C62 | 1,0 | 1,0 | 1,0 | 1,0 | 0,0011 | 0,209 | 0,101 | 0,092 | 0,117 |  | DE |  | 85366990 |  | false | 2023-09-05 | 12 |  | 12 |  |  | 2025-10-01 | 10 | physical | 99 | false | true | true
12795 |  | Anbaudose QC 32A 4p 400V 6h IP44 | 12795 |  | 4024941127950 |  | true | Bals Elektrotechnik GmbH & Co. KG | BALS |  | Anbausteckdose QUICK-CONNECT geneigt 32A 4p 400V 6h IP44 | Anbausteckdose32A4p380 - 415V~6hIP44 | Anbausteckdose QUICK-CONNECT geneigt 32A 4p (3P+PE) 400V (380 - 415V~) 6h IP44 Frequenz: 50/60Hz Technische Kennfarbe: rot RAL 3000 Kontaktträger/Kontakte: Der Kontaktträger ist aus Polyamid, Die Kontakte sind Messing blank Maximaler Leiterquerschnitt: 10,0 qmm Gehäusematerial: Polyamid Anschlusstechnik: schraublose Federklemmtechnik als Käfigzugfederklemme mit Kontex-Kontakt Kabeleinführung: sonstige Gerätefarbe: Klappdeckel rot RAL 3000, Gehäuse grau RAL 7035 Gerätehöhe: 101 mm, Gerätebreite: 92 mm, Gerätetiefe: 117 mm Flanschmaß vertikal: 100 mm, Flanschmaß horizontal: 92 mm Bohrlochabstand vertikal: 85 mm, Bohrlochabstand horizontal: 77 mm Sonstige technische Eigenschaften: Die Neigung beträgt 20° | 12795/CEE-Anbausteckdose 32A400V6h4pIP44 | BALS-Art.-Nr: 12795 EAN: 4024941127950 Anbausteckdose QUICK-CONNECT geneigt 32A 4p (3P+PE) 400V (380 - 415V~) 6h IP44 Frequenz: 50/60Hz Technische Kennfarbe: rot RAL 3000 Kontaktträger/Kontakte: Der Kontaktträger ist aus Polyamid, Die Kontakte sind Messing blank Maximaler Leiterquerschnitt: 10,0 qmm Gehäusematerial: Polyamid Anschlusstechnik: schraublose Federklemmtechnik als Käfigzugfederklemme mit Kontex-Kontakt Kabeleinführung: sonstige Gerätefarbe: Klappdeckel rot RAL 3000, Gehäuse grau RAL 7035 Gerätehöhe: 101 mm, Gerätebreite: 92 mm, Gerätetiefe: 117 mm Flanschmaß vertikal: 100 mm, Flanschmaß horizontal: 92 mm Bohrlochabstand vertikal: 85 mm, Bohrlochabstand horizontal: 77 mm Phasenwender: FALSE Militärausführung: FALSE Sonstige technische Eigenschaften: Die Neigung beträgt 20° | C62 | C62 | 1,0 | 1,0 | 1,0 | 1,0 | 0,0011 | 0,209 | 0,101 | 0,092 | 0,117 |  | DE |  | 85366990 |  | false | 2023-09-05 | 12 |  | 12 |  |  |  | 10 | physical | 99 | false | true | true
12796 |  | Anbaudose QC 32A 4p 500V 7h IP44 | 12796 |  | 4024941127967 |  |  | Bals Elektrotechnik GmbH & Co. KG | BALS |  | Anbausteckdose QUICK-CONNECT geneigt 32A 4p 500V 7h IP44 | Anbausteckdose32A4p480 - 500V~7hIP44 | Anbausteckdose QUICK-CONNECT geneigt 32A 4p (3P+PE) 500V (480 - 500V~) 7h IP44 Frequenz: 50/60Hz Technische Kennfarbe: schwarz RAL 9005 Kontaktträger/Kontakte: Der Kontaktträger ist aus Polyamid, Die Kontakte sind Messing blank Maximaler Leiterquerschnitt: 10,0 qmm Gehäusematerial: Polyamid Anschlusstechnik: schraublose Federklemmtechnik als Käfigzugfederklemme mit Kontex-Kontakt Kabeleinführung: sonstige Gerätefarbe: Klappdeckel schwarz RAL 9005, Gehäuse grau RAL 7035 Gerätehöhe: 101 mm, Gerätebreite: 92 mm, Gerätetiefe: 117 mm Flanschmaß vertikal: 100 mm, Flanschmaß horizontal: 92 mm Bohrlochabstand vertikal: 85 mm, Bohrlochabstand horizontal: 77 mm Sonstige technische Eigenschaften: Die Neigung beträgt 20° | 12796/CEE-Anbausteckdose 32A500V7h4pIP44 | BALS-Art.-Nr: 12796 EAN: 4024941127967 Anbausteckdose QUICK-CONNECT geneigt 32A 4p (3P+PE) 500V (480 - 500V~) 7h IP44 Frequenz: 50/60Hz Technische Kennfarbe: schwarz RAL 9005 Kontaktträger/Kontakte: Der Kontaktträger ist aus Polyamid, Die Kontakte sind Messing blank Maximaler Leiterquerschnitt: 10,0 qmm Gehäusematerial: Polyamid Anschlusstechnik: schraublose Federklemmtechnik als Käfigzugfederklemme mit Kontex-Kontakt Kabeleinführung: sonstige Gerätefarbe: Klappdeckel schwarz RAL 9005, Gehäuse grau RAL 7035 Gerätehöhe: 101 mm, Gerätebreite: 92 mm, Gerätetiefe: 117 mm Flanschmaß vertikal: 100 mm, Flanschmaß horizontal: 92 mm Bohrlochabstand vertikal: 85 mm, Bohrlochabstand horizontal: 77 mm Phasenwender: FALSE Militärausführung: FALSE Sonstige technische Eigenschaften: Die Neigung beträgt 20° | C62 | C62 | 1,0 | 1,0 | 1,0 | 1,0 | 0,0011 | 0,207 | 0,101 | 0,092 | 0,117 |  | DE |  | 85366990 |  | false | 2023-09-05 | 12 |  | 12 |  |  | 2025-10-01 | 20 | physical | 99 | false | true | true
12797 |  | Anbaudose QC 32A 4p >50V grün 100-300H | 12797 |  | 4024941127974 |  |  | Bals Elektrotechnik GmbH & Co. KG | BALS |  | Anbausteckdose QUICK-CONNECT geneigt 32A 4p >50V grün 100-300Hz 10h IP44 | Anbausteckdose32A4p> 50V~10hIP44 | Anbausteckdose QUICK-CONNECT geneigt 32A 4p (3P+PE) >50V grün 100-300Hz (> 50V~) 10h IP44 Frequenz: 100 bis einschließlich 300Hz Technische Kennfarbe: grün RAL 6002 Kontaktträger/Kontakte: Der Kontaktträger ist aus Polyamid, Die Kontakte sind Messing blank Maximaler Leiterquerschnitt: 10,0 qmm Gehäusematerial: Polyamid Anschlusstechnik: schraublose Federklemmtechnik als Käfigzugfederklemme mit Kontex-Kontakt Kabeleinführung: sonstige Gerätefarbe: Klappdeckel grün RAL 6002, Gehäuse grau RAL 7035 Gerätehöhe: 101 mm, Gerätebreite: 92 mm, Gerätetiefe: 117 mm Flanschmaß vertikal: 100 mm, Flanschmaß horizontal: 92 mm Bohrlochabstand vertikal: 85 mm, Bohrlochabstand horizontal: 77 mm Sonstige technische Eigenschaften: Die Neigung beträgt 20° | 12797/Anbausteckd. 32A>50V grün 100-300Hz10h4pIP44 | BALS-Art.-Nr: 12797 EAN: 4024941127974 Anbausteckdose QUICK-CONNECT geneigt 32A 4p (3P+PE) >50V grün 100-300Hz (> 50V~) 10h IP44 Frequenz: 100 bis einschließlich 300Hz Technische Kennfarbe: grün RAL 6002 Kontaktträger/Kontakte: Der Kontaktträger ist aus Polyamid, Die Kontakte sind Messing blank Maximaler Leiterquerschnitt: 10,0 qmm Gehäusematerial: Polyamid Anschlusstechnik: schraublose Federklemmtechnik als Käfigzugfederklemme mit Kontex-Kontakt Kabeleinführung: sonstige Gerätefarbe: Klappdeckel grün RAL 6002, Gehäuse grau RAL 7035 Gerätehöhe: 101 mm, Gerätebreite: 92 mm, Gerätetiefe: 117 mm Flanschmaß vertikal: 100 mm, Flanschmaß horizontal: 92 mm Bohrlochabstand vertikal: 85 mm, Bohrlochabstand horizontal: 77 mm Phasenwender: FALSE Militärausführung: FALSE Sonstige technische Eigenschaften: Die Neigung beträgt 20° | C62 | C62 | 1,0 | 1,0 | 1,0 | 1,0 | 0,0011 | 0,21 | 0,101 | 0,092 | 0,117 |  | DE |  | 85366990 |  | false | 2023-09-05 | 12 |  | 12 |  |  | 2025-10-01 | 10 | physical | 99 | false | true | true
12798 |  | Anbaudose QC 32A 4p >50V grün >300-500 | 12798 |  | 4024941127981 |  |  | Bals Elektrotechnik GmbH & Co. KG | BALS |  | Anbausteckdose QUICK-CONNECT geneigt 32A 4p >50V grün >300-500Hz 2h IP44 | Anbausteckdose32A4p> 50V~2hIP44 | Anbausteckdose QUICK-CONNECT geneigt 32A 4p (3P+PE) >50V grün >300-500Hz (> 50V~) 2h IP44 Frequenz: über 300 bis einschließlich 500Hz Technische Kennfarbe: grün RAL 6002 Kontaktträger/Kontakte: Der Kontaktträger ist aus Polyamid, Die Kontakte sind Messing blank Maximaler Leiterquerschnitt: 10,0 qmm Gehäusematerial: Polyamid Anschlusstechnik: schraublose Federklemmtechnik als Käfigzugfederklemme mit Kontex-Kontakt Kabeleinführung: sonstige Gerätefarbe: Klappdeckel grün RAL 6002, Gehäuse grau RAL 7035 Gerätehöhe: 101 mm, Gerätebreite: 92 mm, Gerätetiefe: 117 mm Flanschmaß vertikal: 100 mm, Flanschmaß horizontal: 92 mm Bohrlochabstand vertikal: 85 mm, Bohrlochabstand horizontal: 77 mm Sonstige technische Eigenschaften: Die Neigung beträgt 20° | 12798/Anbausteckd. 32A>50V grün >300-500Hz2h4pIP44 | BALS-Art.-Nr: 12798 EAN: 4024941127981 Anbausteckdose QUICK-CONNECT geneigt 32A 4p (3P+PE) >50V grün >300-500Hz (> 50V~) 2h IP44 Frequenz: über 300 bis einschließlich 500Hz Technische Kennfarbe: grün RAL 6002 Kontaktträger/Kontakte: Der Kontaktträger ist aus Polyamid, Die Kontakte sind Messing blank Maximaler Leiterquerschnitt: 10,0 qmm Gehäusematerial: Polyamid Anschlusstechnik: schraublose Federklemmtechnik als Käfigzugfederklemme mit Kontex-Kontakt Kabeleinführung: sonstige Gerätefarbe: Klappdeckel grün RAL 6002, Gehäuse grau RAL 7035 Gerätehöhe: 101 mm, Gerätebreite: 92 mm, Gerätetiefe: 117 mm Flanschmaß vertikal: 100 mm, Flanschmaß horizontal: 92 mm Bohrlochabstand vertikal: 85 mm, Bohrlochabstand horizontal: 77 mm Phasenwender: FALSE Militärausführung: FALSE Sonstige technische Eigenschaften: Die Neigung beträgt 20° | C62 | C62 | 1,0 | 1,0 | 1,0 | 1,0 | 0,0011 | 0,21 | 0,101 | 0,092 | 0,117 |  | DE |  | 85366990 |  | false | 2023-09-05 | 12 |  | 12 |  |  |  | 20 | physical | 99 | false | true | true
12799 |  | Anbaudose QC 32A 5p 110V 4h IP44 | 12799 |  | 4024941127998 |  |  | Bals Elektrotechnik GmbH & Co. KG | BALS |  | Anbausteckdose QUICK-CONNECT geneigt 32A 5p 110V 4h IP44 | Anbaudose QC 32A 5p 110V 4h IP44 | Anbausteckdose QUICK-CONNECT geneigt 32A 5p (3P+N+PE) 110V (57/100 - 75/130V~) 4h IP44 Frequenz: 50/60Hz Technische Kennfarbe: gelb RAL 1012 Kontaktträger/Kontakte: Der Kontaktträger ist aus Polyamid, Die Kontakte sind Messing blank Maximaler Leiterquerschnitt: 10,0 qmm Gehäusematerial: Polyamid Anschlusstechnik: schraublose Federklemmtechnik als Käfigzugfederklemme mit Kontex-Kontakt Kabeleinführung: sonstige Gerätefarbe: Klappdeckel gelb RAL 1012, Gehäuse grau RAL 7035 Gerätehöhe: 103 mm, Gerätebreite: 92 mm, Gerätetiefe: 113 mm Flanschmaß vertikal: 100 mm, Flanschmaß horizontal: 92 mm Bohrlochabstand vertikal: 85 mm, Bohrlochabstand horizontal: 77 mm Sonstige technische Eigenschaften: Die Neigung beträgt 20° | 12799/CEE-Anbausteckdose 32A110V4h5pIP44 | BALS-Art.-Nr: 12799 EAN: 4024941127998 Anbausteckdose QUICK-CONNECT geneigt 32A 5p (3P+N+PE) 110V (57/100 - 75/130V~) 4h IP44 Frequenz: 50/60Hz Technische Kennfarbe: gelb RAL 1012 Kontaktträger/Kontakte: Der Kontaktträger ist aus Polyamid, Die Kontakte sind Messing blank Maximaler Leiterquerschnitt: 10,0 qmm Gehäusematerial: Polyamid Anschlusstechnik: schraublose Federklemmtechnik als Käfigzugfederklemme mit Kontex-Kontakt Kabeleinführung: sonstige Gerätefarbe: Klappdeckel gelb RAL 1012, Gehäuse grau RAL 7035 Gerätehöhe: 103 mm, Gerätebreite: 92 mm, Gerätetiefe: 113 mm Flanschmaß vertikal: 100 mm, Flanschmaß horizontal: 92 mm Bohrlochabstand vertikal: 85 mm, Bohrlochabstand horizontal: 77 mm Phasenwender: FALSE Militärausführung: FALSE Sonstige technische Eigenschaften: Die Neigung beträgt 20° | C62 | C62 | 1,0 | 1,0 | 1,0 | 1,0 | 0,0011 | 0,24 | 0,103 | 0,092 | 0,113 |  | DE |  | 85366990 |  | false | 2023-09-05 | 12 |  | 12 |  |  |  | 20 | physical | 99 | false | true | true
12800 |  | Anbaudose QC 32A 5p 230V 9h IP44 | 12800 |  | 4024941128001 |  |  | Bals Elektrotechnik GmbH & Co. KG | BALS |  | Anbausteckdose QUICK-CONNECT geneigt 32A 5p 230V 9h IP44 | Anbaudose QC 32A 5p 230V 9h IP44 | Anbausteckdose QUICK-CONNECT geneigt 32A 5p (3P+N+PE) 230V (120/208 - 144/250V~) 9h IP44 Frequenz: 50/60Hz Technische Kennfarbe: blau RAL 5015 Kontaktträger/Kontakte: Der Kontaktträger ist aus Polyamid, Die Kontakte sind Messing blank Maximaler Leiterquerschnitt: 10,0 qmm Gehäusematerial: Polyamid Anschlusstechnik: schraublose Federklemmtechnik als Käfigzugfederklemme mit Kontex-Kontakt Kabeleinführung: sonstige Gerätefarbe: Klappdeckel blau RAL 5015, Gehäuse grau RAL 7035 Gerätehöhe: 103 mm, Gerätebreite: 92 mm, Gerätetiefe: 113 mm Flanschmaß vertikal: 100 mm, Flanschmaß horizontal: 92 mm Bohrlochabstand vertikal: 85 mm, Bohrlochabstand horizontal: 77 mm Sonstige technische Eigenschaften: Die Neigung beträgt 20° | 12800/CEE-Anbausteckdose 32A230V9h5pIP44 | BALS-Art.-Nr: 12800 EAN: 4024941128001 Anbausteckdose QUICK-CONNECT geneigt 32A 5p (3P+N+PE) 230V (120/208 - 144/250V~) 9h IP44 Frequenz: 50/60Hz Technische Kennfarbe: blau RAL 5015 Kontaktträger/Kontakte: Der Kontaktträger ist aus Polyamid, Die Kontakte sind Messing blank Maximaler Leiterquerschnitt: 10,0 qmm Gehäusematerial: Polyamid Anschlusstechnik: schraublose Federklemmtechnik als Käfigzugfederklemme mit Kontex-Kontakt Kabeleinführung: sonstige Gerätefarbe: Klappdeckel blau RAL 5015, Gehäuse grau RAL 7035 Gerätehöhe: 103 mm, Gerätebreite: 92 mm, Gerätetiefe: 113 mm Flanschmaß vertikal: 100 mm, Flanschmaß horizontal: 92 mm Bohrlochabstand vertikal: 85 mm, Bohrlochabstand horizontal: 77 mm Phasenwender: FALSE Militärausführung: FALSE Sonstige technische Eigenschaften: Die Neigung beträgt 20° | C62 | C62 | 1,0 | 1,0 | 1,0 | 1,0 | 0,0011 | 0,24 | 0,103 | 0,092 | 0,113 |  | DE |  | 85366990 |  | false | 2023-09-05 | 12 |  | 12 |  |  |  | 20 | physical | 99 | false | true | true
12801 |  | Anbaudose QC 32A 5p 400V 6h IP44 | 12801 |  | 4024941128018 |  | true | Bals Elektrotechnik GmbH & Co. KG | BALS |  | Anbausteckdose QUICK-CONNECT geneigt 32A 5p 400V 6h IP44 | Anbaudose QC 32A 5p 400V 6h IP44 | Anbausteckdose QUICK-CONNECT geneigt 32A 5p (3P+N+PE) 400V (200/346 - 240/415V~) 6h IP44 Frequenz: 50/60Hz Technische Kennfarbe: rot RAL 3000 Kontaktträger/Kontakte: Der Kontaktträger ist aus Polyamid, Die Kontakte sind Messing blank Maximaler Leiterquerschnitt: 10,0 qmm Gehäusematerial: Polyamid Anschlusstechnik: schraublose Federklemmtechnik als Käfigzugfederklemme mit Kontex-Kontakt Kabeleinführung: sonstige Gerätefarbe: Klappdeckel rot RAL 3000, Gehäuse grau RAL 7035 Gerätehöhe: 103 mm, Gerätebreite: 92 mm, Gerätetiefe: 113 mm Flanschmaß vertikal: 100 mm, Flanschmaß horizontal: 92 mm Bohrlochabstand vertikal: 85 mm, Bohrlochabstand horizontal: 77 mm Sonstige technische Eigenschaften: Die Neigung beträgt 20° | 12801/CEE-Anbausteckdose 32A400V6h5pIP44 | BALS-Art.-Nr: 12801 EAN: 4024941128018 Anbausteckdose QUICK-CONNECT geneigt 32A 5p (3P+N+PE) 400V (200/346 - 240/415V~) 6h IP44 Frequenz: 50/60Hz Technische Kennfarbe: rot RAL 3000 Kontaktträger/Kontakte: Der Kontaktträger ist aus Polyamid, Die Kontakte sind Messing blank Maximaler Leiterquerschnitt: 10,0 qmm Gehäusematerial: Polyamid Anschlusstechnik: schraublose Federklemmtechnik als Käfigzugfederklemme mit Kontex-Kontakt Kabeleinführung: sonstige Gerätefarbe: Klappdeckel rot RAL 3000, Gehäuse grau RAL 7035 Gerätehöhe: 103 mm, Gerätebreite: 92 mm, Gerätetiefe: 113 mm Flanschmaß vertikal: 100 mm, Flanschmaß horizontal: 92 mm Bohrlochabstand vertikal: 85 mm, Bohrlochabstand horizontal: 77 mm Phasenwender: FALSE Militärausführung: FALSE Sonstige technische Eigenschaften: Die Neigung beträgt 20° | C62 | C62 | 1,0 | 1,0 | 1,0 | 1,0 | 0,0011 | 0,238 | 0,103 | 0,092 | 0,113 |  | DE |  | 85366990 |  | false | 2023-09-05 | 12 |  | 12 |  |  |  | 5 | physical | 99 | false | true | true
12802 |  | Anbaudose QC 32A 5p 500V 7h IP44 | 12802 |  | 4024941128025 |  |  | Bals Elektrotechnik GmbH & Co. KG | BALS |  | Anbausteckdose QUICK-CONNECT geneigt 32A 5p 500V 7h IP44 | Anbaudose QC 32A 5p 500V 7h IP44 | Anbausteckdose QUICK-CONNECT geneigt 32A 5p (3P+N+PE) 500V (277/480 - 288/500V~) 7h IP44 Frequenz: 50/60Hz Technische Kennfarbe: schwarz RAL 9005 Kontaktträger/Kontakte: Der Kontaktträger ist aus Polyamid, Die Kontakte sind Messing blank Maximaler Leiterquerschnitt: 10,0 qmm Gehäusematerial: Polyamid Anschlusstechnik: schraublose Federklemmtechnik als Käfigzugfederklemme mit Kontex-Kontakt Kabeleinführung: sonstige Gerätefarbe: Klappdeckel schwarz RAL 9005, Gehäuse grau RAL 7035 Gerätehöhe: 103 mm, Gerätebreite: 92 mm, Gerätetiefe: 113 mm Flanschmaß vertikal: 100 mm, Flanschmaß horizontal: 92 mm Bohrlochabstand vertikal: 85 mm, Bohrlochabstand horizontal: 77 mm Sonstige technische Eigenschaften: Die Neigung beträgt 20° | 12802/CEE-Anbausteckdose 32A500V7h5pIP44 | BALS-Art.-Nr: 12802 EAN: 4024941128025 Anbausteckdose QUICK-CONNECT geneigt 32A 5p (3P+N+PE) 500V (277/480 - 288/500V~) 7h IP44 Frequenz: 50/60Hz Technische Kennfarbe: schwarz RAL 9005 Kontaktträger/Kontakte: Der Kontaktträger ist aus Polyamid, Die Kontakte sind Messing blank Maximaler Leiterquerschnitt: 10,0 qmm Gehäusematerial: Polyamid Anschlusstechnik: schraublose Federklemmtechnik als Käfigzugfederklemme mit Kontex-Kontakt Kabeleinführung: sonstige Gerätefarbe: Klappdeckel schwarz RAL 9005, Gehäuse grau RAL 7035 Gerätehöhe: 103 mm, Gerätebreite: 92 mm, Gerätetiefe: 113 mm Flanschmaß vertikal: 100 mm, Flanschmaß horizontal: 92 mm Bohrlochabstand vertikal: 85 mm, Bohrlochabstand horizontal: 77 mm Phasenwender: FALSE Militärausführung: FALSE Sonstige technische Eigenschaften: Die Neigung beträgt 20° | C62 | C62 | 1,0 | 1,0 | 1,0 | 1,0 | 0,0011 | 0,222 | 0,103 | 0,092 | 0,113 |  | DE |  | 85366990 |  | false | 2023-09-05 | 12 |  | 12 |  |  |  | 10 | physical | 99 | false | true | true
12803 |  | Anbaudose QC 32A 5p >50V grün 100-300H | 12803 |  | 4024941128032 |  |  | Bals Elektrotechnik GmbH & Co. KG | BALS |  | Anbausteckdose QUICK-CONNECT geneigt 32A 5p >50V grün 100-300Hz 10h IP44 | Anbausteckdose32A5p> 50V~10hIP44 | Anbausteckdose QUICK-CONNECT geneigt 32A 5p (3P+N+PE) >50V grün 100-300Hz (> 50V~) 10h IP44 Frequenz: 100 bis einschließlich 300Hz Technische Kennfarbe: grün RAL 6002 Kontaktträger/Kontakte: Der Kontaktträger ist aus Polyamid, Die Kontakte sind Messing blank Maximaler Leiterquerschnitt: 10,0 qmm Gehäusematerial: Polyamid Anschlusstechnik: schraublose Federklemmtechnik als Käfigzugfederklemme mit Kontex-Kontakt Kabeleinführung: sonstige Gerätefarbe: Klappdeckel grün RAL 6002, Gehäuse grau RAL 7035 Gerätehöhe: 103 mm, Gerätebreite: 92 mm, Gerätetiefe: 113 mm Flanschmaß vertikal: 100 mm, Flanschmaß horizontal: 92 mm Bohrlochabstand vertikal: 85 mm, Bohrlochabstand horizontal: 77 mm Sonstige technische Eigenschaften: Die Neigung beträgt 20° | 12803/Anbausteckd. 32A>50V grün 100-300Hz10h5pIP44 | BALS-Art.-Nr: 12803 EAN: 4024941128032 Anbausteckdose QUICK-CONNECT geneigt 32A 5p (3P+N+PE) >50V grün 100-300Hz (> 50V~) 10h IP44 Frequenz: 100 bis einschließlich 300Hz Technische Kennfarbe: grün RAL 6002 Kontaktträger/Kontakte: Der Kontaktträger ist aus Polyamid, Die Kontakte sind Messing blank Maximaler Leiterquerschnitt: 10,0 qmm Gehäusematerial: Polyamid Anschlusstechnik: schraublose Federklemmtechnik als Käfigzugfederklemme mit Kontex-Kontakt Kabeleinführung: sonstige Gerätefarbe: Klappdeckel grün RAL 6002, Gehäuse grau RAL 7035 Gerätehöhe: 103 mm, Gerätebreite: 92 mm, Gerätetiefe: 113 mm Flanschmaß vertikal: 100 mm, Flanschmaß horizontal: 92 mm Bohrlochabstand vertikal: 85 mm, Bohrlochabstand horizontal: 77 mm Phasenwender: FALSE Militärausführung: FALSE Sonstige technische Eigenschaften: Die Neigung beträgt 20° | C62 | C62 | 1,0 | 1,0 | 1,0 | 1,0 | 0,0011 | 0,24 | 0,103 | 0,092 | 0,113 |  | DE |  | 85366990 |  | false | 2023-09-05 | 12 |  | 12 |  |  | 2025-10-01 | 20 | physical | 99 | false | true | true
12804 |  | Anbaudose QC 32A 5p >50V grün >300-500 | 12804 |  | 4024941128049 |  |  | Bals Elektrotechnik GmbH & Co. KG | BALS |  | Anbausteckdose QUICK-CONNECT geneigt 32A 5p >50V grün >300-500Hz 2h IP44 | Anbausteckdose32A5p> 50V~2hIP44 | Anbausteckdose QUICK-CONNECT geneigt 32A 5p (3P+N+PE) >50V grün >300-500Hz (> 50V~) 2h IP44 Frequenz: über 300 bis einschließlich 500Hz Technische Kennfarbe: grün RAL 6002 Kontaktträger/Kontakte: Der Kontaktträger ist aus Polyamid, Die Kontakte sind Messing blank Maximaler Leiterquerschnitt: 10,0 qmm Gehäusematerial: Polyamid Anschlusstechnik: schraublose Federklemmtechnik als Käfigzugfederklemme mit Kontex-Kontakt Kabeleinführung: sonstige Gerätefarbe: Klappdeckel grün RAL 6002, Gehäuse grau RAL 7035 Gerätehöhe: 103 mm, Gerätebreite: 92 mm, Gerätetiefe: 113 mm Flanschmaß vertikal: 100 mm, Flanschmaß horizontal: 92 mm Bohrlochabstand vertikal: 85 mm, Bohrlochabstand horizontal: 77 mm Sonstige technische Eigenschaften: Die Neigung beträgt 20° | 12804/Anbausteckd. 32A>50V grün >300-500Hz2h5pIP44 | BALS-Art.-Nr: 12804 EAN: 4024941128049 Anbausteckdose QUICK-CONNECT geneigt 32A 5p (3P+N+PE) >50V grün >300-500Hz (> 50V~) 2h IP44 Frequenz: über 300 bis einschließlich 500Hz Technische Kennfarbe: grün RAL 6002 Kontaktträger/Kontakte: Der Kontaktträger ist aus Polyamid, Die Kontakte sind Messing blank Maximaler Leiterquerschnitt: 10,0 qmm Gehäusematerial: Polyamid Anschlusstechnik: schraublose Federklemmtechnik als Käfigzugfederklemme mit Kontex-Kontakt Kabeleinführung: sonstige Gerätefarbe: Klappdeckel grün RAL 6002, Gehäuse grau RAL 7035 Gerätehöhe: 103 mm, Gerätebreite: 92 mm, Gerätetiefe: 113 mm Flanschmaß vertikal: 100 mm, Flanschmaß horizontal: 92 mm Bohrlochabstand vertikal: 85 mm, Bohrlochabstand horizontal: 77 mm Phasenwender: FALSE Militärausführung: FALSE Sonstige technische Eigenschaften: Die Neigung beträgt 20° | C62 | C62 | 1,0 | 1,0 | 1,0 | 1,0 | 0,0011 | 0,24 | 0,103 | 0,092 | 0,113 |  | DE |  | 85366990 |  | false | 2023-09-05 | 12 |  | 12 |  |  | 2025-10-01 | 20 | physical | 99 | false | true | true
12805 |  | Anbaudose QC 16A 5p 400V 6h IP44 | 12805 |  | 4024941128056 |  | true | Bals Elektrotechnik GmbH & Co. KG | BALS |  | Anbausteckdose QUICK-CONNECT geneigt 16A 5p 400V 6h IP44 | Anbaudose QC 16A 5p 400V 6h IP44 | Anbausteckdose QUICK-CONNECT geneigt 16A 5p (3P+N+PE) 400V (200/346 - 240/415V~) 6h IP44 Frequenz: 50/60Hz Technische Kennfarbe: rot RAL 3000 Kontaktträger/Kontakte: Der Kontaktträger ist aus Polyamid, Die Kontakte sind Messing blank Maximaler Leiterquerschnitt: 4,0 qmm Gehäusematerial: Polyamid Anschlusstechnik: schraublose Federklemmtechnik als Käfigzugfederklemme mit Kontex-Kontakt Kabeleinführung: sonstige Gerätefarbe: Klappdeckel rot RAL 3000, Gehäuse grau RAL 7035 Gerätehöhe: 110 mm, Gerätebreite: 110 mm, Gerätetiefe: 96 mm Flanschmaß vertikal: 110 mm, Flanschmaß horizontal: 110 mm Bohrlochabstand vertikal: 90 mm, Bohrlochabstand horizontal: 90 mm Sonstige technische Eigenschaften: Die Neigung beträgt 20° | 12805/CEE-Anbausteckdose 16A400V6h5pIP44 | BALS-Art.-Nr: 12805 EAN: 4024941128056 Anbausteckdose QUICK-CONNECT geneigt 16A 5p (3P+N+PE) 400V (200/346 - 240/415V~) 6h IP44 Frequenz: 50/60Hz Technische Kennfarbe: rot RAL 3000 Kontaktträger/Kontakte: Der Kontaktträger ist aus Polyamid, Die Kontakte sind Messing blank Maximaler Leiterquerschnitt: 4,0 qmm Gehäusematerial: Polyamid Anschlusstechnik: schraublose Federklemmtechnik als Käfigzugfederklemme mit Kontex-Kontakt Kabeleinführung: sonstige Gerätefarbe: Klappdeckel rot RAL 3000, Gehäuse grau RAL 7035 Gerätehöhe: 110 mm, Gerätebreite: 110 mm, Gerätetiefe: 96 mm Flanschmaß vertikal: 110 mm, Flanschmaß horizontal: 110 mm Bohrlochabstand vertikal: 90 mm, Bohrlochabstand horizontal: 90 mm Phasenwender: FALSE Militärausführung: FALSE Sonstige technische Eigenschaften: Die Neigung beträgt 20° | C62 | C62 | 1,0 | 1,0 | 1,0 | 1,0 | 0,0012 | 0,183 | 0,11 | 0,11 | 0,096 |  | DE |  | 85366990 |  | false | 2023-09-05 | 12 |  | 12 |  |  |  | 10 | physical | 99 | false | true | true
12806 |  | Anbaudose QC 32A 5p 400V 6h IP44 | 12806 |  | 4024941128063 |  | true | Bals Elektrotechnik GmbH & Co. KG | BALS |  | Anbausteckdose QUICK-CONNECT geneigt 32A 5p 400V 6h IP44 | Anbaudose QC 32A 5p 400V 6h IP44 | Anbausteckdose QUICK-CONNECT geneigt 32A 5p (3P+N+PE) 400V (200/346 - 240/415V~) 6h IP44 Frequenz: 50/60Hz Technische Kennfarbe: rot RAL 3000 Kontaktträger/Kontakte: Der Kontaktträger ist aus Polyamid, Die Kontakte sind Messing blank Maximaler Leiterquerschnitt: 10,0 qmm Gehäusematerial: Polyamid Anschlusstechnik: schraublose Federklemmtechnik als Käfigzugfederklemme mit Kontex-Kontakt Kabeleinführung: sonstige Gerätefarbe: Klappdeckel rot RAL 3000, Gehäuse grau RAL 7035 Gerätehöhe: 110 mm, Gerätebreite: 110 mm, Gerätetiefe: 113 mm Flanschmaß vertikal: 110 mm, Flanschmaß horizontal: 110 mm Bohrlochabstand vertikal: 90 mm, Bohrlochabstand horizontal: 90 mm Sonstige technische Eigenschaften: Die Neigung beträgt 20° | 12806/CEE-Anbausteckdose 32A400V6h5pIP44 | BALS-Art.-Nr: 12806 EAN: 4024941128063 Anbausteckdose QUICK-CONNECT geneigt 32A 5p (3P+N+PE) 400V (200/346 - 240/415V~) 6h IP44 Frequenz: 50/60Hz Technische Kennfarbe: rot RAL 3000 Kontaktträger/Kontakte: Der Kontaktträger ist aus Polyamid, Die Kontakte sind Messing blank Maximaler Leiterquerschnitt: 10,0 qmm Gehäusematerial: Polyamid Anschlusstechnik: schraublose Federklemmtechnik als Käfigzugfederklemme mit Kontex-Kontakt Kabeleinführung: sonstige Gerätefarbe: Klappdeckel rot RAL 3000, Gehäuse grau RAL 7035 Gerätehöhe: 110 mm, Gerätebreite: 110 mm, Gerätetiefe: 113 mm Flanschmaß vertikal: 110 mm, Flanschmaß horizontal: 110 mm Bohrlochabstand vertikal: 90 mm, Bohrlochabstand horizontal: 90 mm Phasenwender: FALSE Militärausführung: FALSE Sonstige technische Eigenschaften: Die Neigung beträgt 20° | C62 | C62 | 1,0 | 1,0 | 1,0 | 1,0 | 0,0014 | 0,247 | 0,11 | 0,11 | 0,113 |  | DE |  | 85366990 |  | false | 2023-09-05 | 12 |  | 12 |  |  |  | 5 | physical | 99 | false | true | true
12808 |  | Anbaudose QC 16A 3p 110V 4h IP67/69 | 12808 |  | 4024941128087 |  |  | Bals Elektrotechnik GmbH & Co. KG | BALS |  | Anbausteckdose QUICK-CONNECT geneigt 16A 3p 110V 4h IP67/69 | Anbausteckdose16A3p100 - 130V~4hIP67/69 | Anbausteckdose QUICK-CONNECT geneigt 16A 3p (2P+PE) 110V (100 - 130V~) 4h IP67/69 Frequenz: 50/60Hz Technische Kennfarbe: gelb RAL 1012 Kontaktträger/Kontakte: Der Kontaktträger ist aus Polyamid, Die Kontakte sind Messing blank Maximaler Leiterquerschnitt: 4,0 qmm Gehäusematerial: Polyamid Anschlusstechnik: schraublose Federklemmtechnik als Käfigzugfederklemme mit Kontex-Kontakt Kabeleinführung: sonstige Gerätefarbe: Klappdeckel gelb RAL 1012, Bajonettring grau RAL 7035, Gehäuse grau RAL 7035 Gerätehöhe: 82 mm, Gerätebreite: 71 mm, Gerätetiefe: 96 mm Flanschmaß vertikal: 68 mm, Flanschmaß horizontal: 62 mm Bohrlochabstand vertikal: 47 mm, Bohrlochabstand horizontal: 47 mm Sonstige technische Eigenschaften: Die Neigung beträgt 20° | 12808/CEE-Anbausteckdose 16A110V4h3pIP67/69 | BALS-Art.-Nr: 12808 EAN: 4024941128087 Anbausteckdose QUICK-CONNECT geneigt 16A 3p (2P+PE) 110V (100 - 130V~) 4h IP67/69 Frequenz: 50/60Hz Technische Kennfarbe: gelb RAL 1012 Kontaktträger/Kontakte: Der Kontaktträger ist aus Polyamid, Die Kontakte sind Messing blank Maximaler Leiterquerschnitt: 4,0 qmm Gehäusematerial: Polyamid Anschlusstechnik: schraublose Federklemmtechnik als Käfigzugfederklemme mit Kontex-Kontakt Kabeleinführung: sonstige Gerätefarbe: Klappdeckel gelb RAL 1012, Bajonettring grau RAL 7035, Gehäuse grau RAL 7035 Gerätehöhe: 82 mm, Gerätebreite: 71 mm, Gerätetiefe: 96 mm Flanschmaß vertikal: 68 mm, Flanschmaß horizontal: 62 mm Bohrlochabstand vertikal: 47 mm, Bohrlochabstand horizontal: 47 mm Phasenwender: FALSE Militärausführung: FALSE Sonstige technische Eigenschaften: Die Neigung beträgt 20° | C62 | C62 | 1,0 | 1,0 | 1,0 | 1,0 | 0,0006 | 0,125 | 0,082 | 0,071 | 0,096 |  | DE |  | 85366990 |  | false | 2023-09-05 | 12 |  | 12 |  |  |  | 10 | physical | 99 | false | true | true
12809 |  | Anbaudose QC 16A 3p 230V 6h IP67/69 | 12809 |  | 4024941128094 |  | true | Bals Elektrotechnik GmbH & Co. KG | BALS |  | Anbausteckdose QUICK-CONNECT geneigt 16A 3p 230V 6h IP67/69 | Anbausteckdose16A3p200 - 250V~6hIP67/69 | Anbausteckdose QUICK-CONNECT geneigt 16A 3p (2P+PE) 230V (200 - 250V~) 6h IP67/69 Frequenz: 50/60Hz Technische Kennfarbe: blau RAL 5015 Kontaktträger/Kontakte: Der Kontaktträger ist aus Polyamid, Die Kontakte sind Messing blank Maximaler Leiterquerschnitt: 4,0 qmm Gehäusematerial: Polyamid Anschlusstechnik: schraublose Federklemmtechnik als Käfigzugfederklemme mit Kontex-Kontakt Kabeleinführung: sonstige Gerätefarbe: Klappdeckel blau RAL 5015, Bajonettring grau RAL 7035, Gehäuse grau RAL 7035 Gerätehöhe: 82 mm, Gerätebreite: 71 mm, Gerätetiefe: 96 mm Flanschmaß vertikal: 68 mm, Flanschmaß horizontal: 62 mm Bohrlochabstand vertikal: 47 mm, Bohrlochabstand horizontal: 47 mm Sonstige technische Eigenschaften: Die Neigung beträgt 20° | 12809/CEE-Anbausteckdose 16A230V6h3pIP67/69 | BALS-Art.-Nr: 12809 EAN: 4024941128094 Anbausteckdose QUICK-CONNECT geneigt 16A 3p (2P+PE) 230V (200 - 250V~) 6h IP67/69 Frequenz: 50/60Hz Technische Kennfarbe: blau RAL 5015 Kontaktträger/Kontakte: Der Kontaktträger ist aus Polyamid, Die Kontakte sind Messing blank Maximaler Leiterquerschnitt: 4,0 qmm Gehäusematerial: Polyamid Anschlusstechnik: schraublose Federklemmtechnik als Käfigzugfederklemme mit Kontex-Kontakt Kabeleinführung: sonstige Gerätefarbe: Klappdeckel blau RAL 5015, Bajonettring grau RAL 7035, Gehäuse grau RAL 7035 Gerätehöhe: 82 mm, Gerätebreite: 71 mm, Gerätetiefe: 96 mm Flanschmaß vertikal: 68 mm, Flanschmaß horizontal: 62 mm Bohrlochabstand vertikal: 47 mm, Bohrlochabstand horizontal: 47 mm Phasenwender: FALSE Militärausführung: FALSE Sonstige technische Eigenschaften: Die Neigung beträgt 20° | C62 | C62 | 1,0 | 1,0 | 1,0 | 1,0 | 0,0006 | 0,122 | 0,082 | 0,071 | 0,096 |  | DE |  | 85366990 |  | false | 2023-09-05 | 12 |  | 12 |  |  |  | 10 | physical | 99 | false | true | true
12810 |  | Anbaudose QC 16A 5p 110V 4h IP67/69 | 12810 |  | 4024941128100 |  |  | Bals Elektrotechnik GmbH & Co. KG | BALS |  | Anbausteckdose QUICK-CONNECT geneigt 16A 5p 110V 4h IP67/69 | Anbaudose QC 16A 5p 110V 4h IP67/69 | Anbausteckdose QUICK-CONNECT geneigt 16A 5p (3P+N+PE) 110V (57/100 - 75/130V~) 4h IP67/69 Frequenz: 50/60Hz Technische Kennfarbe: gelb RAL 1012 Kontaktträger/Kontakte: Der Kontaktträger ist aus Polyamid, Die Kontakte sind Messing blank Maximaler Leiterquerschnitt: 4,0 qmm Gehäusematerial: Polyamid Anschlusstechnik: schraublose Federklemmtechnik als Käfigzugfederklemme mit Kontex-Kontakt Kabeleinführung: sonstige Gerätefarbe: Klappdeckel gelb RAL 1012, Bajonettring grau RAL 7035, Gehäuse grau RAL 7035 Gerätehöhe: 82 mm, Gerätebreite: 71 mm, Gerätetiefe: 96 mm Flanschmaß vertikal: 75 mm, Flanschmaß horizontal: 75 mm Bohrlochabstand vertikal: 60 mm, Bohrlochabstand horizontal: 60 mm Sonstige technische Eigenschaften: Die Neigung beträgt 20° | 12810/CEE-Anbausteckdose 16A110V4h5pIP67/69 | BALS-Art.-Nr: 12810 EAN: 4024941128100 Anbausteckdose QUICK-CONNECT geneigt 16A 5p (3P+N+PE) 110V (57/100 - 75/130V~) 4h IP67/69 Frequenz: 50/60Hz Technische Kennfarbe: gelb RAL 1012 Kontaktträger/Kontakte: Der Kontaktträger ist aus Polyamid, Die Kontakte sind Messing blank Maximaler Leiterquerschnitt: 4,0 qmm Gehäusematerial: Polyamid Anschlusstechnik: schraublose Federklemmtechnik als Käfigzugfederklemme mit Kontex-Kontakt Kabeleinführung: sonstige Gerätefarbe: Klappdeckel gelb RAL 1012, Bajonettring grau RAL 7035, Gehäuse grau RAL 7035 Gerätehöhe: 82 mm, Gerätebreite: 71 mm, Gerätetiefe: 96 mm Flanschmaß vertikal: 75 mm, Flanschmaß horizontal: 75 mm Bohrlochabstand vertikal: 60 mm, Bohrlochabstand horizontal: 60 mm Phasenwender: FALSE Militärausführung: FALSE Sonstige technische Eigenschaften: Die Neigung beträgt 20° | C62 | C62 | 1,0 | 1,0 | 1,0 | 1,0 | 0,0006 | 0,18 | 0,082 | 0,071 | 0,096 |  | DE |  | 85366990 |  | false | 2023-09-05 | 12 |  | 12 |  |  |  | 20 | physical | 99 | false | true | true
12811 |  | Anbaudose QC 16A 5p 230V 9h IP67/69 | 12811 |  | 4024941128117 |  |  | Bals Elektrotechnik GmbH & Co. KG | BALS |  | Anbausteckdose QUICK-CONNECT geneigt 16A 5p 230V 9h IP67/69 | Anbaudose QC 16A 5p 230V 9h IP67/69 | Anbausteckdose QUICK-CONNECT geneigt 16A 5p (3P+N+PE) 230V (120/208 - 144/250V~) 9h IP67/69 Frequenz: 50/60Hz Technische Kennfarbe: blau RAL 5015 Kontaktträger/Kontakte: Der Kontaktträger ist aus Polyamid, Die Kontakte sind Messing blank Maximaler Leiterquerschnitt: 4,0 qmm Gehäusematerial: Polyamid Anschlusstechnik: schraublose Federklemmtechnik als Käfigzugfederklemme mit Kontex-Kontakt Kabeleinführung: sonstige Gerätefarbe: Klappdeckel blau RAL 5015, Bajonettring grau RAL 7035, Gehäuse grau RAL 7035 Gerätehöhe: 82 mm, Gerätebreite: 71 mm, Gerätetiefe: 96 mm Flanschmaß vertikal: 75 mm, Flanschmaß horizontal: 75 mm Bohrlochabstand vertikal: 60 mm, Bohrlochabstand horizontal: 60 mm Sonstige technische Eigenschaften: Die Neigung beträgt 20° | 12811/CEE-Anbausteckdose 16A230V9h5pIP67/69 | BALS-Art.-Nr: 12811 EAN: 4024941128117 Anbausteckdose QUICK-CONNECT geneigt 16A 5p (3P+N+PE) 230V (120/208 - 144/250V~) 9h IP67/69 Frequenz: 50/60Hz Technische Kennfarbe: blau RAL 5015 Kontaktträger/Kontakte: Der Kontaktträger ist aus Polyamid, Die Kontakte sind Messing blank Maximaler Leiterquerschnitt: 4,0 qmm Gehäusematerial: Polyamid Anschlusstechnik: schraublose Federklemmtechnik als Käfigzugfederklemme mit Kontex-Kontakt Kabeleinführung: sonstige Gerätefarbe: Klappdeckel blau RAL 5015, Bajonettring grau RAL 7035, Gehäuse grau RAL 7035 Gerätehöhe: 82 mm, Gerätebreite: 71 mm, Gerätetiefe: 96 mm Flanschmaß vertikal: 75 mm, Flanschmaß horizontal: 75 mm Bohrlochabstand vertikal: 60 mm, Bohrlochabstand horizontal: 60 mm Phasenwender: FALSE Militärausführung: FALSE Sonstige technische Eigenschaften: Die Neigung beträgt 20° | C62 | C62 | 1,0 | 1,0 | 1,0 | 1,0 | 0,0006 | 0,18 | 0,082 | 0,071 | 0,096 |  | DE |  | 85366990 |  | false | 2023-09-05 | 12 |  | 12 |  |  | 2025-10-01 | 20 | physical | 99 | false | true | true
12812 |  | Anbaudose QC 16A 5p 400V 6h IP67/69 | 12812 |  | 4024941128124 |  |  | Bals Elektrotechnik GmbH & Co. KG | BALS |  | Anbausteckdose QUICK-CONNECT geneigt 16A 5p 400V 6h IP67/69 | Anbaudose QC 16A 5p 400V 6h IP67/69 | Anbausteckdose QUICK-CONNECT geneigt 16A 5p (3P+N+PE) 400V (200/346 - 240/415V~) 6h IP67/69 Frequenz: 50/60Hz Technische Kennfarbe: rot RAL 3000 Kontaktträger/Kontakte: Der Kontaktträger ist aus Polyamid, Die Kontakte sind Messing blank Maximaler Leiterquerschnitt: 4,0 qmm Gehäusematerial: Polyamid Anschlusstechnik: schraublose Federklemmtechnik als Käfigzugfederklemme mit Kontex-Kontakt Kabeleinführung: sonstige Gerätefarbe: Klappdeckel rot RAL 3000, Bajonettring grau RAL 7035, Gehäuse grau RAL 7035 Gerätehöhe: 82 mm, Gerätebreite: 71 mm, Gerätetiefe: 96 mm Flanschmaß vertikal: 75 mm, Flanschmaß horizontal: 75 mm Bohrlochabstand vertikal: 60 mm, Bohrlochabstand horizontal: 60 mm Sonstige technische Eigenschaften: Die Neigung beträgt 20° | 12812/CEE-Anbausteckdose 16A400V6h5pIP67/69 | BALS-Art.-Nr: 12812 EAN: 4024941128124 Anbausteckdose QUICK-CONNECT geneigt 16A 5p (3P+N+PE) 400V (200/346 - 240/415V~) 6h IP67/69 Frequenz: 50/60Hz Technische Kennfarbe: rot RAL 3000 Kontaktträger/Kontakte: Der Kontaktträger ist aus Polyamid, Die Kontakte sind Messing blank Maximaler Leiterquerschnitt: 4,0 qmm Gehäusematerial: Polyamid Anschlusstechnik: schraublose Federklemmtechnik als Käfigzugfederklemme mit Kontex-Kontakt Kabeleinführung: sonstige Gerätefarbe: Klappdeckel rot RAL 3000, Bajonettring grau RAL 7035, Gehäuse grau RAL 7035 Gerätehöhe: 82 mm, Gerätebreite: 71 mm, Gerätetiefe: 96 mm Flanschmaß vertikal: 75 mm, Flanschmaß horizontal: 75 mm Bohrlochabstand vertikal: 60 mm, Bohrlochabstand horizontal: 60 mm Phasenwender: FALSE Militärausführung: FALSE Sonstige technische Eigenschaften: Die Neigung beträgt 20° | C62 | C62 | 1,0 | 1,0 | 1,0 | 1,0 | 0,0006 | 0,184 | 0,082 | 0,071 | 0,096 |  | DE |  | 85366990 |  | false | 2023-09-05 | 12 |  | 12 |  |  | 2024-04-01 | 10 | physical | 99 | false | true | true
12813 |  | Anbaudose QC 16A 3p 230V 6h IP67/69 | 12813 |  | 4024941128131 |  |  | Bals Elektrotechnik GmbH & Co. KG | BALS |  | Anbausteckdose QUICK-CONNECT geneigt 16A 3p 230V 6h IP67/69 | Anbausteckdose16A3p200 - 250V~6hIP67/69 | Anbausteckdose QUICK-CONNECT geneigt 16A 3p (2P+PE) 230V (200 - 250V~) 6h IP67/69 Frequenz: 50/60Hz Technische Kennfarbe: blau RAL 5015 Kontaktträger/Kontakte: Der Kontaktträger ist aus Polyamid, Die Kontakte sind Messing blank Maximaler Leiterquerschnitt: 4,0 qmm Gehäusematerial: Polyamid Anschlusstechnik: schraublose Federklemmtechnik als Käfigzugfederklemme mit Kontex-Kontakt Kabeleinführung: sonstige Gerätefarbe: Klappdeckel blau RAL 5015, Bajonettring grau RAL 7035, Gehäuse grau RAL 7035 Gerätehöhe: 88 mm, Gerätebreite: 85 mm, Gerätetiefe: 96 mm Flanschmaß vertikal: 85 mm, Flanschmaß horizontal: 85 mm Bohrlochabstand vertikal: 70 mm, Bohrlochabstand horizontal: 70 mm Sonstige technische Eigenschaften: Die Neigung beträgt 20° | 12813/CEE-Anbausteckdose 16A230V6h3pIP67/69 | BALS-Art.-Nr: 12813 EAN: 4024941128131 Anbausteckdose QUICK-CONNECT geneigt 16A 3p (2P+PE) 230V (200 - 250V~) 6h IP67/69 Frequenz: 50/60Hz Technische Kennfarbe: blau RAL 5015 Kontaktträger/Kontakte: Der Kontaktträger ist aus Polyamid, Die Kontakte sind Messing blank Maximaler Leiterquerschnitt: 4,0 qmm Gehäusematerial: Polyamid Anschlusstechnik: schraublose Federklemmtechnik als Käfigzugfederklemme mit Kontex-Kontakt Kabeleinführung: sonstige Gerätefarbe: Klappdeckel blau RAL 5015, Bajonettring grau RAL 7035, Gehäuse grau RAL 7035 Gerätehöhe: 88 mm, Gerätebreite: 85 mm, Gerätetiefe: 96 mm Flanschmaß vertikal: 85 mm, Flanschmaß horizontal: 85 mm Bohrlochabstand vertikal: 70 mm, Bohrlochabstand horizontal: 70 mm Phasenwender: FALSE Militärausführung: FALSE Sonstige technische Eigenschaften: Die Neigung beträgt 20° | C62 | C62 | 1,0 | 1,0 | 1,0 | 1,0 | 0,0007 | 0,148 | 0,088 | 0,085 | 0,096 |  | DE |  | 85366990 |  | false | 2023-09-05 | 12 |  | 12 |  |  | 2024-04-01 | 10 | physical | 99 | false | true | true
12814 |  | Anbaudose QC 16A 4p 400V 6h IP67/69 | 12814 |  | 4024941128148 |  | true | Bals Elektrotechnik GmbH & Co. KG | BALS |  | Anbausteckdose QUICK-CONNECT geneigt 16A 4p 400V 6h IP67/69 | Anbausteckdose16A4p380 - 415V~6hIP67/69 | Anbausteckdose QUICK-CONNECT geneigt 16A 4p (3P+PE) 400V (380 - 415V~) 6h IP67/69 Frequenz: 50/60Hz Technische Kennfarbe: rot RAL 3000 Kontaktträger/Kontakte: Der Kontaktträger ist aus Polyamid, Die Kontakte sind Messing blank Maximaler Leiterquerschnitt: 4,0 qmm Gehäusematerial: Polyamid Anschlusstechnik: schraublose Federklemmtechnik als Käfigzugfederklemme mit Kontex-Kontakt Kabeleinführung: sonstige Gerätefarbe: Klappdeckel rot RAL 3000, Bajonettring grau RAL 7035, Gehäuse grau RAL 7035 Gerätehöhe: 90 mm, Gerätebreite: 85 mm, Gerätetiefe: 99 mm Flanschmaß vertikal: 85 mm, Flanschmaß horizontal: 85 mm Bohrlochabstand vertikal: 70 mm, Bohrlochabstand horizontal: 70 mm Sonstige technische Eigenschaften: Die Neigung beträgt 20° | 12814/CEE-Anbausteckdose 16A400V6h4pIP67/69 | BALS-Art.-Nr: 12814 EAN: 4024941128148 Anbausteckdose QUICK-CONNECT geneigt 16A 4p (3P+PE) 400V (380 - 415V~) 6h IP67/69 Frequenz: 50/60Hz Technische Kennfarbe: rot RAL 3000 Kontaktträger/Kontakte: Der Kontaktträger ist aus Polyamid, Die Kontakte sind Messing blank Maximaler Leiterquerschnitt: 4,0 qmm Gehäusematerial: Polyamid Anschlusstechnik: schraublose Federklemmtechnik als Käfigzugfederklemme mit Kontex-Kontakt Kabeleinführung: sonstige Gerätefarbe: Klappdeckel rot RAL 3000, Bajonettring grau RAL 7035, Gehäuse grau RAL 7035 Gerätehöhe: 90 mm, Gerätebreite: 85 mm, Gerätetiefe: 99 mm Flanschmaß vertikal: 85 mm, Flanschmaß horizontal: 85 mm Bohrlochabstand vertikal: 70 mm, Bohrlochabstand horizontal: 70 mm Phasenwender: FALSE Militärausführung: FALSE Sonstige technische Eigenschaften: Die Neigung beträgt 20° | C62 | C62 | 1,0 | 1,0 | 1,0 | 1,0 | 0,0008 | 0,169 | 0,09 | 0,085 | 0,099 |  | DE |  | 85366990 |  | false | 2023-09-05 | 12 |  | 12 |  |  |  | 10 | physical | 99 | false | true | true
12815 |  | Anbaudose QC 16A 5p 110V 4h IP67/69 | 12815 |  | 4024941128155 |  |  | Bals Elektrotechnik GmbH & Co. KG | BALS |  | Anbausteckdose QUICK-CONNECT geneigt 16A 5p 110V 4h IP67/69 | Anbaudose QC 16A 5p 110V 4h IP67/69 | Anbausteckdose QUICK-CONNECT geneigt 16A 5p (3P+N+PE) 110V (57/100 - 75/130V~) 4h IP67/69 Frequenz: 50/60Hz Technische Kennfarbe: gelb RAL 1012 Kontaktträger/Kontakte: Der Kontaktträger ist aus Polyamid, Die Kontakte sind Messing blank Maximaler Leiterquerschnitt: 4,0 qmm Gehäusematerial: Polyamid Anschlusstechnik: schraublose Federklemmtechnik als Käfigzugfederklemme mit Kontex-Kontakt Kabeleinführung: sonstige Gerätefarbe: Klappdeckel gelb RAL 1012, Bajonettring grau RAL 7035, Gehäuse grau RAL 7035 Gerätehöhe: 96 mm, Gerätebreite: 87 mm, Gerätetiefe: 101 mm Flanschmaß vertikal: 85 mm, Flanschmaß horizontal: 85 mm Bohrlochabstand vertikal: 70 mm, Bohrlochabstand horizontal: 70 mm Sonstige technische Eigenschaften: Die Neigung beträgt 20° | 12815/CEE-Anbausteckdose 16A110V4h5pIP67/69 | BALS-Art.-Nr: 12815 EAN: 4024941128155 Anbausteckdose QUICK-CONNECT geneigt 16A 5p (3P+N+PE) 110V (57/100 - 75/130V~) 4h IP67/69 Frequenz: 50/60Hz Technische Kennfarbe: gelb RAL 1012 Kontaktträger/Kontakte: Der Kontaktträger ist aus Polyamid, Die Kontakte sind Messing blank Maximaler Leiterquerschnitt: 4,0 qmm Gehäusematerial: Polyamid Anschlusstechnik: schraublose Federklemmtechnik als Käfigzugfederklemme mit Kontex-Kontakt Kabeleinführung: sonstige Gerätefarbe: Klappdeckel gelb RAL 1012, Bajonettring grau RAL 7035, Gehäuse grau RAL 7035 Gerätehöhe: 96 mm, Gerätebreite: 87 mm, Gerätetiefe: 101 mm Flanschmaß vertikal: 85 mm, Flanschmaß horizontal: 85 mm Bohrlochabstand vertikal: 70 mm, Bohrlochabstand horizontal: 70 mm Phasenwender: FALSE Militärausführung: FALSE Sonstige technische Eigenschaften: Die Neigung beträgt 20° | C62 | C62 | 1,0 | 1,0 | 1,0 | 1,0 | 0,0008 | 0,2 | 0,096 | 0,087 | 0,101 |  | DE |  | 85366990 |  | false | 2023-09-05 | 12 |  | 12 |  |  |  | 20 | physical | 99 | false | true | true
12816 |  | Anbaudose QC 16A 5p 230V 9h IP67/69 | 12816 |  | 4024941128162 |  |  | Bals Elektrotechnik GmbH & Co. KG | BALS |  | Anbausteckdose QUICK-CONNECT geneigt 16A 5p 230V 9h IP67/69 | Anbaudose QC 16A 5p 230V 9h IP67/69 | Anbausteckdose QUICK-CONNECT geneigt 16A 5p (3P+N+PE) 230V (120/208 - 144/250V~) 9h IP67/69 Frequenz: 50/60Hz Technische Kennfarbe: blau RAL 5015 Kontaktträger/Kontakte: Der Kontaktträger ist aus Polyamid, Die Kontakte sind Messing blank Maximaler Leiterquerschnitt: 4,0 qmm Gehäusematerial: Polyamid Anschlusstechnik: schraublose Federklemmtechnik als Käfigzugfederklemme mit Kontex-Kontakt Kabeleinführung: sonstige Gerätefarbe: Klappdeckel blau RAL 5015, Bajonettring grau RAL 7035, Gehäuse grau RAL 7035 Gerätehöhe: 96 mm, Gerätebreite: 87 mm, Gerätetiefe: 101 mm Flanschmaß vertikal: 85 mm, Flanschmaß horizontal: 85 mm Bohrlochabstand vertikal: 70 mm, Bohrlochabstand horizontal: 70 mm Sonstige technische Eigenschaften: Die Neigung beträgt 20° | 12816/CEE-Anbausteckdose 16A230V9h5pIP67/69 | BALS-Art.-Nr: 12816 EAN: 4024941128162 Anbausteckdose QUICK-CONNECT geneigt 16A 5p (3P+N+PE) 230V (120/208 - 144/250V~) 9h IP67/69 Frequenz: 50/60Hz Technische Kennfarbe: blau RAL 5015 Kontaktträger/Kontakte: Der Kontaktträger ist aus Polyamid, Die Kontakte sind Messing blank Maximaler Leiterquerschnitt: 4,0 qmm Gehäusematerial: Polyamid Anschlusstechnik: schraublose Federklemmtechnik als Käfigzugfederklemme mit Kontex-Kontakt Kabeleinführung: sonstige Gerätefarbe: Klappdeckel blau RAL 5015, Bajonettring grau RAL 7035, Gehäuse grau RAL 7035 Gerätehöhe: 96 mm, Gerätebreite: 87 mm, Gerätetiefe: 101 mm Flanschmaß vertikal: 85 mm, Flanschmaß horizontal: 85 mm Bohrlochabstand vertikal: 70 mm, Bohrlochabstand horizontal: 70 mm Phasenwender: FALSE Militärausführung: FALSE Sonstige technische Eigenschaften: Die Neigung beträgt 20° | C62 | C62 | 1,0 | 1,0 | 1,0 | 1,0 | 0,0008 | 0,2 | 0,096 | 0,087 | 0,101 |  | DE |  | 85366990 |  | false | 2023-09-05 | 12 |  | 12 |  |  | 2024-04-01 | 20 | physical | 99 | false | true | true
12817 |  | Anbaudose QC 16A 5p 400V 6h IP67/69 | 12817 |  | 4024941128179 |  | true | Bals Elektrotechnik GmbH & Co. KG | BALS |  | Anbausteckdose QUICK-CONNECT geneigt 16A 5p 400V 6h IP67/69 | Anbaudose QC 16A 5p 400V 6h IP67/69 | Anbausteckdose QUICK-CONNECT geneigt 16A 5p (3P+N+PE) 400V (200/346 - 240/415V~) 6h IP67/69 Frequenz: 50/60Hz Technische Kennfarbe: rot RAL 3000 Kontaktträger/Kontakte: Der Kontaktträger ist aus Polyamid, Die Kontakte sind Messing blank Maximaler Leiterquerschnitt: 4,0 qmm Gehäusematerial: Polyamid Anschlusstechnik: schraublose Federklemmtechnik als Käfigzugfederklemme mit Kontex-Kontakt Kabeleinführung: sonstige Gerätefarbe: Klappdeckel rot RAL 3000, Bajonettring grau RAL 7035, Gehäuse grau RAL 7035 Gerätehöhe: 96 mm, Gerätebreite: 87 mm, Gerätetiefe: 101 mm Flanschmaß vertikal: 85 mm, Flanschmaß horizontal: 85 mm Bohrlochabstand vertikal: 70 mm, Bohrlochabstand horizontal: 70 mm Sonstige technische Eigenschaften: Die Neigung beträgt 20° | 12817/CEE-Anbausteckdose 16A400V6h5pIP67/69 | BALS-Art.-Nr: 12817 EAN: 4024941128179 Anbausteckdose QUICK-CONNECT geneigt 16A 5p (3P+N+PE) 400V (200/346 - 240/415V~) 6h IP67/69 Frequenz: 50/60Hz Technische Kennfarbe: rot RAL 3000 Kontaktträger/Kontakte: Der Kontaktträger ist aus Polyamid, Die Kontakte sind Messing blank Maximaler Leiterquerschnitt: 4,0 qmm Gehäusematerial: Polyamid Anschlusstechnik: schraublose Federklemmtechnik als Käfigzugfederklemme mit Kontex-Kontakt Kabeleinführung: sonstige Gerätefarbe: Klappdeckel rot RAL 3000, Bajonettring grau RAL 7035, Gehäuse grau RAL 7035 Gerätehöhe: 96 mm, Gerätebreite: 87 mm, Gerätetiefe: 101 mm Flanschmaß vertikal: 85 mm, Flanschmaß horizontal: 85 mm Bohrlochabstand vertikal: 70 mm, Bohrlochabstand horizontal: 70 mm Phasenwender: FALSE Militärausführung: FALSE Sonstige technische Eigenschaften: Die Neigung beträgt 20° | C62 | C62 | 1,0 | 1,0 | 1,0 | 1,0 | 0,0008 | 0,193 | 0,096 | 0,087 | 0,101 |  | DE |  | 85366990 |  | false | 2023-09-05 | 12 |  | 12 |  |  | 2024-04-01 | 10 | physical | 99 | false | true | true
12818 |  | Anbaudose QC 32A 3p 110V 4h IP67/69 | 12818 |  | 4024941128186 |  |  | Bals Elektrotechnik GmbH & Co. KG | BALS |  | Anbausteckdose QUICK-CONNECT geneigt 32A 3p 110V 4h IP67/69 | Anbausteckdose32A3p100 - 130V~4hIP67/69 | Anbausteckdose QUICK-CONNECT geneigt 32A 3p (2P+PE) 110V (100 - 130V~) 4h IP67/69 Frequenz: 50/60Hz Technische Kennfarbe: gelb RAL 1012 Kontaktträger/Kontakte: Der Kontaktträger ist aus Polyamid, Die Kontakte sind Messing blank Maximaler Leiterquerschnitt: 10,0 qmm Gehäusematerial: Polyamid Anschlusstechnik: schraublose Federklemmtechnik als Käfigzugfederklemme mit Kontex-Kontakt Kabeleinführung: sonstige Gerätefarbe: Klappdeckel gelb RAL 1012, Bajonettring grau RAL 7035, Gehäuse grau RAL 7035 Gerätehöhe: 102 mm, Gerätebreite: 94 mm, Gerätetiefe: 122 mm Flanschmaß vertikal: 85 mm, Flanschmaß horizontal: 85 mm Bohrlochabstand vertikal: 70 mm, Bohrlochabstand horizontal: 70 mm Sonstige technische Eigenschaften: Die Neigung beträgt 20° | 12818/CEE-Anbausteckdose 32A110V4h3pIP67/69 | BALS-Art.-Nr: 12818 EAN: 4024941128186 Anbausteckdose QUICK-CONNECT geneigt 32A 3p (2P+PE) 110V (100 - 130V~) 4h IP67/69 Frequenz: 50/60Hz Technische Kennfarbe: gelb RAL 1012 Kontaktträger/Kontakte: Der Kontaktträger ist aus Polyamid, Die Kontakte sind Messing blank Maximaler Leiterquerschnitt: 10,0 qmm Gehäusematerial: Polyamid Anschlusstechnik: schraublose Federklemmtechnik als Käfigzugfederklemme mit Kontex-Kontakt Kabeleinführung: sonstige Gerätefarbe: Klappdeckel gelb RAL 1012, Bajonettring grau RAL 7035, Gehäuse grau RAL 7035 Gerätehöhe: 102 mm, Gerätebreite: 94 mm, Gerätetiefe: 122 mm Flanschmaß vertikal: 85 mm, Flanschmaß horizontal: 85 mm Bohrlochabstand vertikal: 70 mm, Bohrlochabstand horizontal: 70 mm Phasenwender: FALSE Militärausführung: FALSE Sonstige technische Eigenschaften: Die Neigung beträgt 20° | C62 | C62 | 1,0 | 1,0 | 1,0 | 1,0 | 0,0012 | 0,245 | 0,102 | 0,094 | 0,122 |  | DE |  | 85366990 |  | false | 2023-09-05 | 12 |  | 12 |  |  |  | 20 | physical | 99 | false | true | true
12819 |  | Anbaudose QC 32A 3p 230V 6h IP67/69 | 12819 |  | 4024941128193 |  | true | Bals Elektrotechnik GmbH & Co. KG | BALS |  | Anbausteckdose QUICK-CONNECT geneigt 32A 3p 230V 6h IP67/69 | Anbausteckdose32A3p200 - 250V~6hIP67/69 | Anbausteckdose QUICK-CONNECT geneigt 32A 3p (2P+PE) 230V (200 - 250V~) 6h IP67/69 Frequenz: 50/60Hz Technische Kennfarbe: blau RAL 5015 Kontaktträger/Kontakte: Der Kontaktträger ist aus Polyamid, Die Kontakte sind Messing blank Maximaler Leiterquerschnitt: 10,0 qmm Gehäusematerial: Polyamid Anschlusstechnik: schraublose Federklemmtechnik als Käfigzugfederklemme mit Kontex-Kontakt Kabeleinführung: sonstige Gerätefarbe: Klappdeckel blau RAL 5015, Bajonettring grau RAL 7035, Gehäuse grau RAL 7035 Gerätehöhe: 102 mm, Gerätebreite: 94 mm, Gerätetiefe: 122 mm Flanschmaß vertikal: 85 mm, Flanschmaß horizontal: 85 mm Bohrlochabstand vertikal: 70 mm, Bohrlochabstand horizontal: 70 mm Sonstige technische Eigenschaften: Die Neigung beträgt 20° | 12819/CEE-Anbausteckdose 32A230V6h3pIP67/69 | BALS-Art.-Nr: 12819 EAN: 4024941128193 Anbausteckdose QUICK-CONNECT geneigt 32A 3p (2P+PE) 230V (200 - 250V~) 6h IP67/69 Frequenz: 50/60Hz Technische Kennfarbe: blau RAL 5015 Kontaktträger/Kontakte: Der Kontaktträger ist aus Polyamid, Die Kontakte sind Messing blank Maximaler Leiterquerschnitt: 10,0 qmm Gehäusematerial: Polyamid Anschlusstechnik: schraublose Federklemmtechnik als Käfigzugfederklemme mit Kontex-Kontakt Kabeleinführung: sonstige Gerätefarbe: Klappdeckel blau RAL 5015, Bajonettring grau RAL 7035, Gehäuse grau RAL 7035 Gerätehöhe: 102 mm, Gerätebreite: 94 mm, Gerätetiefe: 122 mm Flanschmaß vertikal: 85 mm, Flanschmaß horizontal: 85 mm Bohrlochabstand vertikal: 70 mm, Bohrlochabstand horizontal: 70 mm Phasenwender: FALSE Militärausführung: FALSE Sonstige technische Eigenschaften: Die Neigung beträgt 20° | C62 | C62 | 1,0 | 1,0 | 1,0 | 1,0 | 0,0012 | 0,241 | 0,102 | 0,094 | 0,122 |  | DE |  | 85366990 |  | false | 2023-09-05 | 12 |  | 12 |  |  |  | 10 | physical | 99 | false | true | true
12820 |  | Anbaudose QC 32A 4p 230V 9h IP67/69 | 12820 |  | 4024941128209 |  |  | Bals Elektrotechnik GmbH & Co. KG | BALS |  | Anbausteckdose QUICK-CONNECT geneigt 32A 4p 230V 9h IP67/69 | Anbausteckdose32A4p200 - 250V~9hIP67/69 | Anbausteckdose QUICK-CONNECT geneigt 32A 4p (3P+PE) 230V (200 - 250V~) 9h IP67/69 Frequenz: 50/60Hz Technische Kennfarbe: blau RAL 5015 Kontaktträger/Kontakte: Der Kontaktträger ist aus Polyamid, Die Kontakte sind Messing blank Maximaler Leiterquerschnitt: 10,0 qmm Gehäusematerial: Polyamid Anschlusstechnik: schraublose Federklemmtechnik als Käfigzugfederklemme mit Kontex-Kontakt Kabeleinführung: sonstige Gerätefarbe: Klappdeckel blau RAL 5015, Bajonettring grau RAL 7035, Gehäuse grau RAL 7035 Gerätehöhe: 102 mm, Gerätebreite: 94 mm, Gerätetiefe: 122 mm Flanschmaß vertikal: 85 mm, Flanschmaß horizontal: 85 mm Bohrlochabstand vertikal: 70 mm, Bohrlochabstand horizontal: 70 mm Sonstige technische Eigenschaften: Die Neigung beträgt 20° | 12820/CEE-Anbausteckdose 32A230V9h4pIP67/69 | BALS-Art.-Nr: 12820 EAN: 4024941128209 Anbausteckdose QUICK-CONNECT geneigt 32A 4p (3P+PE) 230V (200 - 250V~) 9h IP67/69 Frequenz: 50/60Hz Technische Kennfarbe: blau RAL 5015 Kontaktträger/Kontakte: Der Kontaktträger ist aus Polyamid, Die Kontakte sind Messing blank Maximaler Leiterquerschnitt: 10,0 qmm Gehäusematerial: Polyamid Anschlusstechnik: schraublose Federklemmtechnik als Käfigzugfederklemme mit Kontex-Kontakt Kabeleinführung: sonstige Gerätefarbe: Klappdeckel blau RAL 5015, Bajonettring grau RAL 7035, Gehäuse grau RAL 7035 Gerätehöhe: 102 mm, Gerätebreite: 94 mm, Gerätetiefe: 122 mm Flanschmaß vertikal: 85 mm, Flanschmaß horizontal: 85 mm Bohrlochabstand vertikal: 70 mm, Bohrlochabstand horizontal: 70 mm Phasenwender: FALSE Militärausführung: FALSE Sonstige technische Eigenschaften: Die Neigung beträgt 20° | C62 | C62 | 1,0 | 1,0 | 1,0 | 1,0 | 0,0012 | 0,257 | 0,102 | 0,094 | 0,122 |  | DE |  | 85366990 |  | false | 2023-09-05 | 12 |  | 12 |  |  |  | 20 | physical | 99 | false | true | true
12821 |  | Anbaudose QC 32A 4p 400V 6h IP67/69 | 12821 |  | 4024941128216 |  |  | Bals Elektrotechnik GmbH & Co. KG | BALS |  | Anbausteckdose QUICK-CONNECT geneigt 32A 4p 400V 6h IP67/69 | Anbausteckdose32A4p380 - 415V~6hIP67/69 | Anbausteckdose QUICK-CONNECT geneigt 32A 4p (3P+PE) 400V (380 - 415V~) 6h IP67/69 Frequenz: 50/60Hz Technische Kennfarbe: rot RAL 3000 Kontaktträger/Kontakte: Der Kontaktträger ist aus Polyamid, Die Kontakte sind Messing blank Maximaler Leiterquerschnitt: 10,0 qmm Gehäusematerial: Polyamid Anschlusstechnik: schraublose Federklemmtechnik als Käfigzugfederklemme mit Kontex-Kontakt Kabeleinführung: sonstige Gerätefarbe: Klappdeckel rot RAL 3000, Bajonettring grau RAL 7035, Gehäuse grau RAL 7035 Gerätehöhe: 102 mm, Gerätebreite: 94 mm, Gerätetiefe: 122 mm Flanschmaß vertikal: 85 mm, Flanschmaß horizontal: 85 mm Bohrlochabstand vertikal: 70 mm, Bohrlochabstand horizontal: 70 mm Sonstige technische Eigenschaften: Die Neigung beträgt 20° | 12821/CEE-Anbausteckdose 32A400V6h4pIP67/69 | BALS-Art.-Nr: 12821 EAN: 4024941128216 Anbausteckdose QUICK-CONNECT geneigt 32A 4p (3P+PE) 400V (380 - 415V~) 6h IP67/69 Frequenz: 50/60Hz Technische Kennfarbe: rot RAL 3000 Kontaktträger/Kontakte: Der Kontaktträger ist aus Polyamid, Die Kontakte sind Messing blank Maximaler Leiterquerschnitt: 10,0 qmm Gehäusematerial: Polyamid Anschlusstechnik: schraublose Federklemmtechnik als Käfigzugfederklemme mit Kontex-Kontakt Kabeleinführung: sonstige Gerätefarbe: Klappdeckel rot RAL 3000, Bajonettring grau RAL 7035, Gehäuse grau RAL 7035 Gerätehöhe: 102 mm, Gerätebreite: 94 mm, Gerätetiefe: 122 mm Flanschmaß vertikal: 85 mm, Flanschmaß horizontal: 85 mm Bohrlochabstand vertikal: 70 mm, Bohrlochabstand horizontal: 70 mm Phasenwender: FALSE Militärausführung: FALSE Sonstige technische Eigenschaften: Die Neigung beträgt 20° | C62 | C62 | 1,0 | 1,0 | 1,0 | 1,0 | 0,0012 | 0,25 | 0,102 | 0,094 | 0,122 |  | DE |  | 85366990 |  | false | 2023-09-05 | 12 |  | 12 |  |  | 2026-04-16 | 10 | physical | 99 | false | true | true
12822 |  | Anbaudose QC 32A 5p 110V 4h IP67/69 | 12822 |  | 4024941128223 |  |  | Bals Elektrotechnik GmbH & Co. KG | BALS |  | Anbausteckdose QUICK-CONNECT geneigt 32A 5p 110V 4h IP67/69 | Anbaudose QC 32A 5p 110V 4h IP67/69 | Anbausteckdose QUICK-CONNECT geneigt 32A 5p (3P+N+PE) 110V (57/100 - 75/130V~) 4h IP67/69 Frequenz: 50/60Hz Technische Kennfarbe: gelb RAL 1012 Kontaktträger/Kontakte: Der Kontaktträger ist aus Polyamid, Die Kontakte sind Messing blank Maximaler Leiterquerschnitt: 10,0 qmm Gehäusematerial: Polyamid Anschlusstechnik: schraublose Federklemmtechnik als Käfigzugfederklemme mit Kontex-Kontakt Kabeleinführung: sonstige Gerätefarbe: Klappdeckel gelb RAL 1012, Bajonettring grau RAL 7035, Gehäuse grau RAL 7035 Gerätehöhe: 111 mm, Gerätebreite: 102 mm, Gerätetiefe: 123 mm Flanschmaß vertikal: 85 mm, Flanschmaß horizontal: 85 mm Bohrlochabstand vertikal: 70 mm, Bohrlochabstand horizontal: 70 mm Sonstige technische Eigenschaften: Die Neigung beträgt 20° | 12822/CEE-Anbausteckdose 32A110V4h5pIP67/69 | BALS-Art.-Nr: 12822 EAN: 4024941128223 Anbausteckdose QUICK-CONNECT geneigt 32A 5p (3P+N+PE) 110V (57/100 - 75/130V~) 4h IP67/69 Frequenz: 50/60Hz Technische Kennfarbe: gelb RAL 1012 Kontaktträger/Kontakte: Der Kontaktträger ist aus Polyamid, Die Kontakte sind Messing blank Maximaler Leiterquerschnitt: 10,0 qmm Gehäusematerial: Polyamid Anschlusstechnik: schraublose Federklemmtechnik als Käfigzugfederklemme mit Kontex-Kontakt Kabeleinführung: sonstige Gerätefarbe: Klappdeckel gelb RAL 1012, Bajonettring grau RAL 7035, Gehäuse grau RAL 7035 Gerätehöhe: 111 mm, Gerätebreite: 102 mm, Gerätetiefe: 123 mm Flanschmaß vertikal: 85 mm, Flanschmaß horizontal: 85 mm Bohrlochabstand vertikal: 70 mm, Bohrlochabstand horizontal: 70 mm Phasenwender: FALSE Militärausführung: FALSE Sonstige technische Eigenschaften: Die Neigung beträgt 20° | C62 | C62 | 1,0 | 1,0 | 1,0 | 1,0 | 0,0014 | 0,31 | 0,111 | 0,102 | 0,123 |  | DE |  | 85366990 |  | false | 2023-09-05 | 12 |  | 12 |  |  | 2024-04-01 | 20 | physical | 99 | false | true | true
12823 |  | Anbaudose QC 32A 5p 230V 9h IP67/69 | 12823 |  | 4024941128230 |  |  | Bals Elektrotechnik GmbH & Co. KG | BALS |  | Anbausteckdose QUICK-CONNECT geneigt 32A 5p 230V 9h IP67/69 | Anbaudose QC 32A 5p 230V 9h IP67/69 | Anbausteckdose QUICK-CONNECT geneigt 32A 5p (3P+N+PE) 230V (120/208 - 144/250V~) 9h IP67/69 Frequenz: 50/60Hz Technische Kennfarbe: blau RAL 5015 Kontaktträger/Kontakte: Der Kontaktträger ist aus Polyamid, Die Kontakte sind Messing blank Maximaler Leiterquerschnitt: 10,0 qmm Gehäusematerial: Polyamid Anschlusstechnik: schraublose Federklemmtechnik als Käfigzugfederklemme mit Kontex-Kontakt Kabeleinführung: sonstige Gerätefarbe: Klappdeckel blau RAL 5015, Bajonettring grau RAL 7035, Gehäuse grau RAL 7035 Gerätehöhe: 111 mm, Gerätebreite: 102 mm, Gerätetiefe: 123 mm Flanschmaß vertikal: 85 mm, Flanschmaß horizontal: 85 mm Bohrlochabstand vertikal: 70 mm, Bohrlochabstand horizontal: 70 mm Sonstige technische Eigenschaften: Die Neigung beträgt 20° | 12823/CEE-Anbausteckdose 32A230V9h5pIP67/69 | BALS-Art.-Nr: 12823 EAN: 4024941128230 Anbausteckdose QUICK-CONNECT geneigt 32A 5p (3P+N+PE) 230V (120/208 - 144/250V~) 9h IP67/69 Frequenz: 50/60Hz Technische Kennfarbe: blau RAL 5015 Kontaktträger/Kontakte: Der Kontaktträger ist aus Polyamid, Die Kontakte sind Messing blank Maximaler Leiterquerschnitt: 10,0 qmm Gehäusematerial: Polyamid Anschlusstechnik: schraublose Federklemmtechnik als Käfigzugfederklemme mit Kontex-Kontakt Kabeleinführung: sonstige Gerätefarbe: Klappdeckel blau RAL 5015, Bajonettring grau RAL 7035, Gehäuse grau RAL 7035 Gerätehöhe: 111 mm, Gerätebreite: 102 mm, Gerätetiefe: 123 mm Flanschmaß vertikal: 85 mm, Flanschmaß horizontal: 85 mm Bohrlochabstand vertikal: 70 mm, Bohrlochabstand horizontal: 70 mm Phasenwender: FALSE Militärausführung: FALSE Sonstige technische Eigenschaften: Die Neigung beträgt 20° | C62 | C62 | 1,0 | 1,0 | 1,0 | 1,0 | 0,0014 | 0,31 | 0,111 | 0,102 | 0,123 |  | DE |  | 85366990 |  | false | 2023-09-05 | 12 |  | 12 |  |  | 2024-04-01 | 20 | physical | 99 | false | true | true
12824 |  | Anbaudose QC 32A 5p 400V 6h IP67/69 | 12824 |  | 4024941128247 |  |  | Bals Elektrotechnik GmbH & Co. KG | BALS |  | Anbausteckdose QUICK-CONNECT geneigt 32A 5p 400V 6h IP67/69 | Anbaudose QC 32A 5p 400V 6h IP67/69 | Anbausteckdose QUICK-CONNECT geneigt 32A 5p (3P+N+PE) 400V (200/346 - 240/415V~) 6h IP67/69 Frequenz: 50/60Hz Technische Kennfarbe: rot RAL 3000 Kontaktträger/Kontakte: Der Kontaktträger ist aus Polyamid, Die Kontakte sind Messing blank Maximaler Leiterquerschnitt: 10,0 qmm Gehäusematerial: Polyamid Anschlusstechnik: schraublose Federklemmtechnik als Käfigzugfederklemme mit Kontex-Kontakt Kabeleinführung: sonstige Gerätefarbe: Klappdeckel rot RAL 3000, Bajonettring grau RAL 7035, Gehäuse grau RAL 7035 Gerätehöhe: 111 mm, Gerätebreite: 102 mm, Gerätetiefe: 123 mm Flanschmaß vertikal: 85 mm, Flanschmaß horizontal: 85 mm Bohrlochabstand vertikal: 70 mm, Bohrlochabstand horizontal: 70 mm Sonstige technische Eigenschaften: Die Neigung beträgt 20° | 12824/CEE-Anbausteckdose 32A400V6h5pIP67/69 | BALS-Art.-Nr: 12824 EAN: 4024941128247 Anbausteckdose QUICK-CONNECT geneigt 32A 5p (3P+N+PE) 400V (200/346 - 240/415V~) 6h IP67/69 Frequenz: 50/60Hz Technische Kennfarbe: rot RAL 3000 Kontaktträger/Kontakte: Der Kontaktträger ist aus Polyamid, Die Kontakte sind Messing blank Maximaler Leiterquerschnitt: 10,0 qmm Gehäusematerial: Polyamid Anschlusstechnik: schraublose Federklemmtechnik als Käfigzugfederklemme mit Kontex-Kontakt Kabeleinführung: sonstige Gerätefarbe: Klappdeckel rot RAL 3000, Bajonettring grau RAL 7035, Gehäuse grau RAL 7035 Gerätehöhe: 111 mm, Gerätebreite: 102 mm, Gerätetiefe: 123 mm Flanschmaß vertikal: 85 mm, Flanschmaß horizontal: 85 mm Bohrlochabstand vertikal: 70 mm, Bohrlochabstand horizontal: 70 mm Phasenwender: FALSE Militärausführung: FALSE Sonstige technische Eigenschaften: Die Neigung beträgt 20° | C62 | C62 | 1,0 | 1,0 | 1,0 | 1,0 | 0,0014 | 0,289 | 0,111 | 0,102 | 0,123 |  | DE |  | 85366990 |  | false | 2023-09-05 | 12 |  | 12 |  |  | 2024-04-01 | 10 | physical | 99 | false | true | true
12825 |  | Anbaudose QC 16A 3p 110V 4h IP67/69 | 12825 |  | 4024941128254 |  |  | Bals Elektrotechnik GmbH & Co. KG | BALS |  | Anbausteckdose QUICK-CONNECT geneigt 16A 3p 110V 4h IP67/69 | Anbausteckdose16A3p100 - 130V~4hIP67/69 | Anbausteckdose QUICK-CONNECT geneigt 16A 3p (2P+PE) 110V (100 - 130V~) 4h IP67/69 Frequenz: 50/60Hz Technische Kennfarbe: gelb RAL 1012 Kontaktträger/Kontakte: Der Kontaktträger ist aus Polyamid, Die Kontakte sind Messing blank Maximaler Leiterquerschnitt: 4,0 qmm Gehäusematerial: Polyamid Anschlusstechnik: schraublose Federklemmtechnik als Käfigzugfederklemme mit Kontex-Kontakt Kabeleinführung: sonstige Gerätefarbe: Klappdeckel gelb RAL 1012, Bajonettring grau RAL 7035, Gehäuse grau RAL 7035 Gerätehöhe: 84 mm, Gerätebreite: 71 mm, Gerätetiefe: 98 mm Flanschmaß vertikal: 74 mm, Flanschmaß horizontal: 62 mm Bohrlochabstand vertikal: 60 mm, Bohrlochabstand horizontal: 52 mm Sonstige technische Eigenschaften: Die Neigung beträgt 20° | 12825/CEE-Anbausteckdose 16A110V4h3pIP67/69 | BALS-Art.-Nr: 12825 EAN: 4024941128254 Anbausteckdose QUICK-CONNECT geneigt 16A 3p (2P+PE) 110V (100 - 130V~) 4h IP67/69 Frequenz: 50/60Hz Technische Kennfarbe: gelb RAL 1012 Kontaktträger/Kontakte: Der Kontaktträger ist aus Polyamid, Die Kontakte sind Messing blank Maximaler Leiterquerschnitt: 4,0 qmm Gehäusematerial: Polyamid Anschlusstechnik: schraublose Federklemmtechnik als Käfigzugfederklemme mit Kontex-Kontakt Kabeleinführung: sonstige Gerätefarbe: Klappdeckel gelb RAL 1012, Bajonettring grau RAL 7035, Gehäuse grau RAL 7035 Gerätehöhe: 84 mm, Gerätebreite: 71 mm, Gerätetiefe: 98 mm Flanschmaß vertikal: 74 mm, Flanschmaß horizontal: 62 mm Bohrlochabstand vertikal: 60 mm, Bohrlochabstand horizontal: 52 mm Phasenwender: FALSE Militärausführung: FALSE Sonstige technische Eigenschaften: Die Neigung beträgt 20° | C62 | C62 | 1,0 | 1,0 | 1,0 | 1,0 | 0,0006 | 0,124 | 0,084 | 0,071 | 0,098 |  | DE |  | 85366990 |  | false | 2023-09-05 | 12 |  | 12 |  |  |  | 10 | physical | 99 | false | true | true
12826 |  | Anbaudose QC 16A 3p 230V 6h IP67/69 | 12826 |  | 4024941128261 |  | true | Bals Elektrotechnik GmbH & Co. KG | BALS |  | Anbausteckdose QUICK-CONNECT geneigt 16A 3p 230V 6h IP67/69 | Anbausteckdose16A3p200 - 250V~6hIP67/69 | Anbausteckdose QUICK-CONNECT geneigt 16A 3p (2P+PE) 230V (200 - 250V~) 6h IP67/69 Frequenz: 50/60Hz Technische Kennfarbe: blau RAL 5015 Kontaktträger/Kontakte: Der Kontaktträger ist aus Polyamid, Die Kontakte sind Messing blank Maximaler Leiterquerschnitt: 4,0 qmm Gehäusematerial: Polyamid Anschlusstechnik: schraublose Federklemmtechnik als Käfigzugfederklemme mit Kontex-Kontakt Kabeleinführung: sonstige Gerätefarbe: Klappdeckel blau RAL 5015, Bajonettring grau RAL 7035, Gehäuse grau RAL 7035 Gerätehöhe: 84 mm, Gerätebreite: 71 mm, Gerätetiefe: 98 mm Flanschmaß vertikal: 74 mm, Flanschmaß horizontal: 62 mm Bohrlochabstand vertikal: 60 mm, Bohrlochabstand horizontal: 52 mm Sonstige technische Eigenschaften: Die Neigung beträgt 20° | 12826/CEE-Anbausteckdose 16A230V6h3pIP67/69 | BALS-Art.-Nr: 12826 EAN: 4024941128261 Anbausteckdose QUICK-CONNECT geneigt 16A 3p (2P+PE) 230V (200 - 250V~) 6h IP67/69 Frequenz: 50/60Hz Technische Kennfarbe: blau RAL 5015 Kontaktträger/Kontakte: Der Kontaktträger ist aus Polyamid, Die Kontakte sind Messing blank Maximaler Leiterquerschnitt: 4,0 qmm Gehäusematerial: Polyamid Anschlusstechnik: schraublose Federklemmtechnik als Käfigzugfederklemme mit Kontex-Kontakt Kabeleinführung: sonstige Gerätefarbe: Klappdeckel blau RAL 5015, Bajonettring grau RAL 7035, Gehäuse grau RAL 7035 Gerätehöhe: 84 mm, Gerätebreite: 71 mm, Gerätetiefe: 98 mm Flanschmaß vertikal: 74 mm, Flanschmaß horizontal: 62 mm Bohrlochabstand vertikal: 60 mm, Bohrlochabstand horizontal: 52 mm Phasenwender: FALSE Militärausführung: FALSE Sonstige technische Eigenschaften: Die Neigung beträgt 20° | C62 | C62 | 1,0 | 1,0 | 1,0 | 1,0 | 0,0006 | 0,123 | 0,084 | 0,071 | 0,098 |  | DE |  | 85366990 |  | false | 2023-09-05 | 12 |  | 12 |  |  | 2025-06-17 | 5 | physical | 99 | false | true | true
12831 |  | Anbaudose QC 16A 4p 110V 4h IP67/69 | 12831 |  | 4024941128315 |  |  | Bals Elektrotechnik GmbH & Co. KG | BALS |  | Anbausteckdose QUICK-CONNECT geneigt 16A 4p 110V 4h IP67/69 | Anbausteckdose16A4p100 - 130V~4hIP67/69 | Anbausteckdose QUICK-CONNECT geneigt 16A 4p (3P+PE) 110V (100 - 130V~) 4h IP67/69 Frequenz: 50/60Hz Technische Kennfarbe: gelb RAL 1012 Kontaktträger/Kontakte: Der Kontaktträger ist aus Polyamid, Die Kontakte sind Messing blank Maximaler Leiterquerschnitt: 4,0 qmm Gehäusematerial: Polyamid Anschlusstechnik: schraublose Federklemmtechnik als Käfigzugfederklemme mit Kontex-Kontakt Kabeleinführung: sonstige Gerätefarbe: Klappdeckel gelb RAL 1012, Bajonettring grau RAL 7035, Gehäuse grau RAL 7035 Gerätehöhe: 100 mm, Gerätebreite: 92 mm, Gerätetiefe: 98 mm Flanschmaß vertikal: 100 mm, Flanschmaß horizontal: 92 mm Bohrlochabstand vertikal: 85 mm, Bohrlochabstand horizontal: 77 mm Sonstige technische Eigenschaften: Die Neigung beträgt 20° | 12831/CEE-Anbausteckdose 16A110V4h4pIP67/69 | BALS-Art.-Nr: 12831 EAN: 4024941128315 Anbausteckdose QUICK-CONNECT geneigt 16A 4p (3P+PE) 110V (100 - 130V~) 4h IP67/69 Frequenz: 50/60Hz Technische Kennfarbe: gelb RAL 1012 Kontaktträger/Kontakte: Der Kontaktträger ist aus Polyamid, Die Kontakte sind Messing blank Maximaler Leiterquerschnitt: 4,0 qmm Gehäusematerial: Polyamid Anschlusstechnik: schraublose Federklemmtechnik als Käfigzugfederklemme mit Kontex-Kontakt Kabeleinführung: sonstige Gerätefarbe: Klappdeckel gelb RAL 1012, Bajonettring grau RAL 7035, Gehäuse grau RAL 7035 Gerätehöhe: 100 mm, Gerätebreite: 92 mm, Gerätetiefe: 98 mm Flanschmaß vertikal: 100 mm, Flanschmaß horizontal: 92 mm Bohrlochabstand vertikal: 85 mm, Bohrlochabstand horizontal: 77 mm Phasenwender: FALSE Militärausführung: FALSE Sonstige technische Eigenschaften: Die Neigung beträgt 20° | C62 | C62 | 1,0 | 1,0 | 1,0 | 1,0 | 0,0009 | 0,169 | 0,1 | 0,092 | 0,098 |  | DE |  | 85366990 |  | false | 2023-09-05 | 12 |  | 12 |  |  |  | 10 | physical | 99 | false | true | true
12832 |  | Anbaudose QC 16A 4p 230V 9h IP67/69 | 12832 |  | 4024941128322 |  |  | Bals Elektrotechnik GmbH & Co. KG | BALS |  | Anbausteckdose QUICK-CONNECT geneigt 16A 4p 230V 9h IP67/69 | Anbausteckdose16A4p200 - 250V~9hIP67/69 | Anbausteckdose QUICK-CONNECT geneigt 16A 4p (3P+PE) 230V (200 - 250V~) 9h IP67/69 Frequenz: 50/60Hz Technische Kennfarbe: blau RAL 5015 Kontaktträger/Kontakte: Der Kontaktträger ist aus Polyamid, Die Kontakte sind Messing blank Maximaler Leiterquerschnitt: 4,0 qmm Gehäusematerial: Polyamid Anschlusstechnik: schraublose Federklemmtechnik als Käfigzugfederklemme mit Kontex-Kontakt Kabeleinführung: sonstige Gerätefarbe: Klappdeckel blau RAL 5015, Bajonettring grau RAL 7035, Gehäuse grau RAL 7035 Gerätehöhe: 100 mm, Gerätebreite: 92 mm, Gerätetiefe: 98 mm Flanschmaß vertikal: 100 mm, Flanschmaß horizontal: 92 mm Bohrlochabstand vertikal: 85 mm, Bohrlochabstand horizontal: 77 mm Sonstige technische Eigenschaften: Die Neigung beträgt 20° | 12832/CEE-Anbausteckdose 16A230V9h4pIP67/69 | BALS-Art.-Nr: 12832 EAN: 4024941128322 Anbausteckdose QUICK-CONNECT geneigt 16A 4p (3P+PE) 230V (200 - 250V~) 9h IP67/69 Frequenz: 50/60Hz Technische Kennfarbe: blau RAL 5015 Kontaktträger/Kontakte: Der Kontaktträger ist aus Polyamid, Die Kontakte sind Messing blank Maximaler Leiterquerschnitt: 4,0 qmm Gehäusematerial: Polyamid Anschlusstechnik: schraublose Federklemmtechnik als Käfigzugfederklemme mit Kontex-Kontakt Kabeleinführung: sonstige Gerätefarbe: Klappdeckel blau RAL 5015, Bajonettring grau RAL 7035, Gehäuse grau RAL 7035 Gerätehöhe: 100 mm, Gerätebreite: 92 mm, Gerätetiefe: 98 mm Flanschmaß vertikal: 100 mm, Flanschmaß horizontal: 92 mm Bohrlochabstand vertikal: 85 mm, Bohrlochabstand horizontal: 77 mm Phasenwender: FALSE Militärausführung: FALSE Sonstige technische Eigenschaften: Die Neigung beträgt 20° | C62 | C62 | 1,0 | 1,0 | 1,0 | 1,0 | 0,0009 | 0,169 | 0,1 | 0,092 | 0,098 |  | DE |  | 85366990 |  | false | 2023-09-05 | 12 |  | 12 |  |  |  | 20 | physical | 99 | false | true | true
12833 |  | Anbaudose QC 16A 4p 400V 6h IP67/69 | 12833 |  | 4024941128339 |  |  | Bals Elektrotechnik GmbH & Co. KG | BALS |  | Anbausteckdose QUICK-CONNECT geneigt 16A 4p 400V 6h IP67/69 | Anbausteckdose16A4p380 - 415V~6hIP67/69 | Anbausteckdose QUICK-CONNECT geneigt 16A 4p (3P+PE) 400V (380 - 415V~) 6h IP67/69 Frequenz: 50/60Hz Technische Kennfarbe: rot RAL 3000 Kontaktträger/Kontakte: Der Kontaktträger ist aus Polyamid, Die Kontakte sind Messing blank Maximaler Leiterquerschnitt: 4,0 qmm Gehäusematerial: Polyamid Anschlusstechnik: schraublose Federklemmtechnik als Käfigzugfederklemme mit Kontex-Kontakt Kabeleinführung: sonstige Gerätefarbe: Klappdeckel rot RAL 3000, Bajonettring grau RAL 7035, Gehäuse grau RAL 7035 Gerätehöhe: 100 mm, Gerätebreite: 92 mm, Gerätetiefe: 98 mm Flanschmaß vertikal: 100 mm, Flanschmaß horizontal: 92 mm Bohrlochabstand vertikal: 85 mm, Bohrlochabstand horizontal: 77 mm Sonstige technische Eigenschaften: Die Neigung beträgt 20° | 12833/CEE-Anbausteckdose 16A400V6h4pIP67/69 | BALS-Art.-Nr: 12833 EAN: 4024941128339 Anbausteckdose QUICK-CONNECT geneigt 16A 4p (3P+PE) 400V (380 - 415V~) 6h IP67/69 Frequenz: 50/60Hz Technische Kennfarbe: rot RAL 3000 Kontaktträger/Kontakte: Der Kontaktträger ist aus Polyamid, Die Kontakte sind Messing blank Maximaler Leiterquerschnitt: 4,0 qmm Gehäusematerial: Polyamid Anschlusstechnik: schraublose Federklemmtechnik als Käfigzugfederklemme mit Kontex-Kontakt Kabeleinführung: sonstige Gerätefarbe: Klappdeckel rot RAL 3000, Bajonettring grau RAL 7035, Gehäuse grau RAL 7035 Gerätehöhe: 100 mm, Gerätebreite: 92 mm, Gerätetiefe: 98 mm Flanschmaß vertikal: 100 mm, Flanschmaß horizontal: 92 mm Bohrlochabstand vertikal: 85 mm, Bohrlochabstand horizontal: 77 mm Phasenwender: FALSE Militärausführung: FALSE Sonstige technische Eigenschaften: Die Neigung beträgt 20° | C62 | C62 | 1,0 | 1,0 | 1,0 | 1,0 | 0,0009 | 0,163 | 0,1 | 0,092 | 0,098 |  | DE |  | 85366990 |  | false | 2023-09-05 | 12 |  | 12 |  |  |  | 5 | physical | 99 | false | true | true
12834 |  | Anbaudose QC 16A 4p 500V 7h IP67/69 | 12834 |  | 4024941128346 |  |  | Bals Elektrotechnik GmbH & Co. KG | BALS |  | Anbausteckdose QUICK-CONNECT geneigt 16A 4p 500V 7h IP67/69 | Anbausteckdose16A4p480 - 500V~7hIP67/69 | Anbausteckdose QUICK-CONNECT geneigt 16A 4p (3P+PE) 500V (480 - 500V~) 7h IP67/69 Frequenz: 50/60Hz Technische Kennfarbe: schwarz RAL 9005 Kontaktträger/Kontakte: Der Kontaktträger ist aus Polyamid, Die Kontakte sind Messing blank Maximaler Leiterquerschnitt: 4,0 qmm Gehäusematerial: Polyamid Anschlusstechnik: schraublose Federklemmtechnik als Käfigzugfederklemme mit Kontex-Kontakt Kabeleinführung: sonstige Gerätefarbe: Klappdeckel schwarz RAL 9005, Bajonettring grau RAL 7035, Gehäuse grau RAL 7035 Gerätehöhe: 100 mm, Gerätebreite: 92 mm, Gerätetiefe: 98 mm Flanschmaß vertikal: 100 mm, Flanschmaß horizontal: 92 mm Bohrlochabstand vertikal: 85 mm, Bohrlochabstand horizontal: 77 mm Sonstige technische Eigenschaften: Die Neigung beträgt 20° | 12834/CEE-Anbausteckdose 16A500V7h4pIP67/69 | BALS-Art.-Nr: 12834 EAN: 4024941128346 Anbausteckdose QUICK-CONNECT geneigt 16A 4p (3P+PE) 500V (480 - 500V~) 7h IP67/69 Frequenz: 50/60Hz Technische Kennfarbe: schwarz RAL 9005 Kontaktträger/Kontakte: Der Kontaktträger ist aus Polyamid, Die Kontakte sind Messing blank Maximaler Leiterquerschnitt: 4,0 qmm Gehäusematerial: Polyamid Anschlusstechnik: schraublose Federklemmtechnik als Käfigzugfederklemme mit Kontex-Kontakt Kabeleinführung: sonstige Gerätefarbe: Klappdeckel schwarz RAL 9005, Bajonettring grau RAL 7035, Gehäuse grau RAL 7035 Gerätehöhe: 100 mm, Gerätebreite: 92 mm, Gerätetiefe: 98 mm Flanschmaß vertikal: 100 mm, Flanschmaß horizontal: 92 mm Bohrlochabstand vertikal: 85 mm, Bohrlochabstand horizontal: 77 mm Phasenwender: FALSE Militärausführung: FALSE Sonstige technische Eigenschaften: Die Neigung beträgt 20° | C62 | C62 | 1,0 | 1,0 | 1,0 | 1,0 | 0,0009 | 0,18 | 0,1 | 0,092 | 0,098 |  | DE |  | 85366990 |  | false | 2023-09-05 | 12 |  | 12 |  |  |  | 20 | physical | 99 | false | true | true
12835 |  | Anbaudose QC 16A 4p >50V grün 100-300H | 12835 |  | 4024941128353 |  |  | Bals Elektrotechnik GmbH & Co. KG | BALS |  | Anbausteckdose QUICK-CONNECT geneigt 16A 4p >50V grün 100-300Hz 10h IP67/69 | Anbausteckdose16A4p> 50V~10hIP67/69 | Anbausteckdose QUICK-CONNECT geneigt 16A 4p (3P+PE) >50V grün 100-300Hz (> 50V~) 10h IP67/69 Frequenz: 100 bis einschließlich 300Hz Technische Kennfarbe: grün RAL 6002 Kontaktträger/Kontakte: Der Kontaktträger ist aus Polyamid, Die Kontakte sind Messing blank Maximaler Leiterquerschnitt: 4,0 qmm Gehäusematerial: Polyamid Anschlusstechnik: schraublose Federklemmtechnik als Käfigzugfederklemme mit Kontex-Kontakt Kabeleinführung: sonstige Gerätefarbe: Klappdeckel grün RAL 6002, Bajonettring grau RAL 7035, Gehäuse grau RAL 7035 Gerätehöhe: 100 mm, Gerätebreite: 92 mm, Gerätetiefe: 98 mm Flanschmaß vertikal: 100 mm, Flanschmaß horizontal: 92 mm Bohrlochabstand vertikal: 85 mm, Bohrlochabstand horizontal: 77 mm Sonstige technische Eigenschaften: Die Neigung beträgt 20° | 12835/Anbausteckd. 16A> 50V~10h4pIP67/69 | BALS-Art.-Nr: 12835 EAN: 4024941128353 Anbausteckdose QUICK-CONNECT geneigt 16A 4p (3P+PE) >50V grün 100-300Hz (> 50V~) 10h IP67/69 Frequenz: 100 bis einschließlich 300Hz Technische Kennfarbe: grün RAL 6002 Kontaktträger/Kontakte: Der Kontaktträger ist aus Polyamid, Die Kontakte sind Messing blank Maximaler Leiterquerschnitt: 4,0 qmm Gehäusematerial: Polyamid Anschlusstechnik: schraublose Federklemmtechnik als Käfigzugfederklemme mit Kontex-Kontakt Kabeleinführung: sonstige Gerätefarbe: Klappdeckel grün RAL 6002, Bajonettring grau RAL 7035, Gehäuse grau RAL 7035 Gerätehöhe: 100 mm, Gerätebreite: 92 mm, Gerätetiefe: 98 mm Flanschmaß vertikal: 100 mm, Flanschmaß horizontal: 92 mm Bohrlochabstand vertikal: 85 mm, Bohrlochabstand horizontal: 77 mm Phasenwender: FALSE Militärausführung: FALSE Sonstige technische Eigenschaften: Die Neigung beträgt 20° | C62 | C62 | 1,0 | 1,0 | 1,0 | 1,0 | 0,0009 | 0,164 | 0,1 | 0,092 | 0,098 |  | DE |  | 85366990 |  | false | 2023-09-05 | 12 |  | 12 |  |  | 2025-10-01 | 20 | physical | 99 | false | true | true
12836 |  | Anbaudose QC 16A 4p >50V grün >300-500 | 12836 |  | 4024941128360 |  |  | Bals Elektrotechnik GmbH & Co. KG | BALS |  | Anbausteckdose QUICK-CONNECT geneigt 16A 4p >50V grün >300-500Hz 2h IP67/69 | Anbausteckdose16A4p> 50V~2hIP67/69 | Anbausteckdose QUICK-CONNECT geneigt 16A 4p (3P+PE) >50V grün >300-500Hz (> 50V~) 2h IP67/69 Frequenz: über 300 bis einschließlich 500Hz Technische Kennfarbe: grün RAL 6002 Kontaktträger/Kontakte: Der Kontaktträger ist aus Polyamid, Die Kontakte sind Messing blank Maximaler Leiterquerschnitt: 4,0 qmm Gehäusematerial: Polyamid Anschlusstechnik: schraublose Federklemmtechnik als Käfigzugfederklemme mit Kontex-Kontakt Kabeleinführung: sonstige Gerätefarbe: Klappdeckel grün RAL 6002, Bajonettring grau RAL 7035, Gehäuse grau RAL 7035 Gerätehöhe: 100 mm, Gerätebreite: 92 mm, Gerätetiefe: 98 mm Flanschmaß vertikal: 100 mm, Flanschmaß horizontal: 92 mm Bohrlochabstand vertikal: 85 mm, Bohrlochabstand horizontal: 77 mm Sonstige technische Eigenschaften: Die Neigung beträgt 20° | 12836/Anbausteckd. 16A> 50V~2h4pIP67/69 | BALS-Art.-Nr: 12836 EAN: 4024941128360 Anbausteckdose QUICK-CONNECT geneigt 16A 4p (3P+PE) >50V grün >300-500Hz (> 50V~) 2h IP67/69 Frequenz: über 300 bis einschließlich 500Hz Technische Kennfarbe: grün RAL 6002 Kontaktträger/Kontakte: Der Kontaktträger ist aus Polyamid, Die Kontakte sind Messing blank Maximaler Leiterquerschnitt: 4,0 qmm Gehäusematerial: Polyamid Anschlusstechnik: schraublose Federklemmtechnik als Käfigzugfederklemme mit Kontex-Kontakt Kabeleinführung: sonstige Gerätefarbe: Klappdeckel grün RAL 6002, Bajonettring grau RAL 7035, Gehäuse grau RAL 7035 Gerätehöhe: 100 mm, Gerätebreite: 92 mm, Gerätetiefe: 98 mm Flanschmaß vertikal: 100 mm, Flanschmaß horizontal: 92 mm Bohrlochabstand vertikal: 85 mm, Bohrlochabstand horizontal: 77 mm Phasenwender: FALSE Militärausführung: FALSE Sonstige technische Eigenschaften: Die Neigung beträgt 20° | C62 | C62 | 1,0 | 1,0 | 1,0 | 1,0 | 0,0009 | 0,18 | 0,1 | 0,092 | 0,098 |  | DE |  | 85366990 |  | false | 2023-09-05 | 12 |  | 12 |  |  |  | 20 | physical | 99 | false | true | true
12837 |  | Anbaudose QC 16A 5p 110V 4h IP67/69 | 12837 |  | 4024941128377 |  |  | Bals Elektrotechnik GmbH & Co. KG | BALS |  | Anbausteckdose QUICK-CONNECT geneigt 16A 5p 110V 4h IP67/69 | Anbaudose QC 16A 5p 110V 4h IP67/69 | Anbausteckdose QUICK-CONNECT geneigt 16A 5p (3P+N+PE) 110V (57/100 - 75/130V~) 4h IP67/69 Frequenz: 50/60Hz Technische Kennfarbe: gelb RAL 1012 Kontaktträger/Kontakte: Der Kontaktträger ist aus Polyamid, Die Kontakte sind Messing blank Maximaler Leiterquerschnitt: 4,0 qmm Gehäusematerial: Polyamid Anschlusstechnik: schraublose Federklemmtechnik als Käfigzugfederklemme mit Kontex-Kontakt Kabeleinführung: sonstige Gerätefarbe: Klappdeckel gelb RAL 1012, Bajonettring grau RAL 7035, Gehäuse grau RAL 7035 Gerätehöhe: 103 mm, Gerätebreite: 92 mm, Gerätetiefe: 101 mm Flanschmaß vertikal: 100 mm, Flanschmaß horizontal: 92 mm Bohrlochabstand vertikal: 85 mm, Bohrlochabstand horizontal: 77 mm Sonstige technische Eigenschaften: Die Neigung beträgt 20° | 12837/CEE-Anbausteckdose 16A110V4h5pIP67/69 | BALS-Art.-Nr: 12837 EAN: 4024941128377 Anbausteckdose QUICK-CONNECT geneigt 16A 5p (3P+N+PE) 110V (57/100 - 75/130V~) 4h IP67/69 Frequenz: 50/60Hz Technische Kennfarbe: gelb RAL 1012 Kontaktträger/Kontakte: Der Kontaktträger ist aus Polyamid, Die Kontakte sind Messing blank Maximaler Leiterquerschnitt: 4,0 qmm Gehäusematerial: Polyamid Anschlusstechnik: schraublose Federklemmtechnik als Käfigzugfederklemme mit Kontex-Kontakt Kabeleinführung: sonstige Gerätefarbe: Klappdeckel gelb RAL 1012, Bajonettring grau RAL 7035, Gehäuse grau RAL 7035 Gerätehöhe: 103 mm, Gerätebreite: 92 mm, Gerätetiefe: 101 mm Flanschmaß vertikal: 100 mm, Flanschmaß horizontal: 92 mm Bohrlochabstand vertikal: 85 mm, Bohrlochabstand horizontal: 77 mm Phasenwender: FALSE Militärausführung: FALSE Sonstige technische Eigenschaften: Die Neigung beträgt 20° | C62 | C62 | 1,0 | 1,0 | 1,0 | 1,0 | 0,001 | 0,195 | 0,103 | 0,092 | 0,101 |  | DE |  | 85366990 |  | false | 2023-09-05 | 12 |  | 12 |  |  |  | 20 | physical | 99 | false | true | true
12838 |  | Anbaudose QC 16A 5p 230V 9h IP67/69 | 12838 |  | 4024941128384 |  |  | Bals Elektrotechnik GmbH & Co. KG | BALS |  | Anbausteckdose QUICK-CONNECT geneigt 16A 5p 230V 9h IP67/69 | Anbaudose QC 16A 5p 230V 9h IP67/69 | Anbausteckdose QUICK-CONNECT geneigt 16A 5p (3P+N+PE) 230V (120/208 - 144/250V~) 9h IP67/69 Frequenz: 50/60Hz Technische Kennfarbe: blau RAL 5015 Kontaktträger/Kontakte: Der Kontaktträger ist aus Polyamid, Die Kontakte sind Messing blank Maximaler Leiterquerschnitt: 4,0 qmm Gehäusematerial: Polyamid Anschlusstechnik: schraublose Federklemmtechnik als Käfigzugfederklemme mit Kontex-Kontakt Kabeleinführung: sonstige Gerätefarbe: Klappdeckel blau RAL 5015, Bajonettring grau RAL 7035, Gehäuse grau RAL 7035 Gerätehöhe: 103 mm, Gerätebreite: 92 mm, Gerätetiefe: 101 mm Flanschmaß vertikal: 100 mm, Flanschmaß horizontal: 92 mm Bohrlochabstand vertikal: 85 mm, Bohrlochabstand horizontal: 77 mm Sonstige technische Eigenschaften: Die Neigung beträgt 20° | 12838/CEE-Anbausteckdose 16A230V9h5pIP67/69 | BALS-Art.-Nr: 12838 EAN: 4024941128384 Anbausteckdose QUICK-CONNECT geneigt 16A 5p (3P+N+PE) 230V (120/208 - 144/250V~) 9h IP67/69 Frequenz: 50/60Hz Technische Kennfarbe: blau RAL 5015 Kontaktträger/Kontakte: Der Kontaktträger ist aus Polyamid, Die Kontakte sind Messing blank Maximaler Leiterquerschnitt: 4,0 qmm Gehäusematerial: Polyamid Anschlusstechnik: schraublose Federklemmtechnik als Käfigzugfederklemme mit Kontex-Kontakt Kabeleinführung: sonstige Gerätefarbe: Klappdeckel blau RAL 5015, Bajonettring grau RAL 7035, Gehäuse grau RAL 7035 Gerätehöhe: 103 mm, Gerätebreite: 92 mm, Gerätetiefe: 101 mm Flanschmaß vertikal: 100 mm, Flanschmaß horizontal: 92 mm Bohrlochabstand vertikal: 85 mm, Bohrlochabstand horizontal: 77 mm Phasenwender: FALSE Militärausführung: FALSE Sonstige technische Eigenschaften: Die Neigung beträgt 20° | C62 | C62 | 1,0 | 1,0 | 1,0 | 1,0 | 0,001 | 0,195 | 0,103 | 0,092 | 0,101 |  | DE |  | 85366990 |  | false | 2023-09-05 | 12 |  | 12 |  |  |  | 20 | physical | 99 | false | true | true
12839 |  | Anbaudose QC 16A 5p 400V 6h IP67/69 | 12839 |  | 4024941128391 |  | true | Bals Elektrotechnik GmbH & Co. KG | BALS |  | Anbausteckdose QUICK-CONNECT geneigt 16A 5p 400V 6h IP67/69 | Anbaudose QC 16A 5p 400V 6h IP67/69 | Anbausteckdose QUICK-CONNECT geneigt 16A 5p (3P+N+PE) 400V (200/346 - 240/415V~) 6h IP67/69 Frequenz: 50/60Hz Technische Kennfarbe: rot RAL 3000 Kontaktträger/Kontakte: Der Kontaktträger ist aus Polyamid, Die Kontakte sind Messing blank Maximaler Leiterquerschnitt: 4,0 qmm Gehäusematerial: Polyamid Anschlusstechnik: schraublose Federklemmtechnik als Käfigzugfederklemme mit Kontex-Kontakt Kabeleinführung: sonstige Gerätefarbe: Klappdeckel rot RAL 3000, Bajonettring grau RAL 7035, Gehäuse grau RAL 7035 Gerätehöhe: 103 mm, Gerätebreite: 92 mm, Gerätetiefe: 101 mm Flanschmaß vertikal: 100 mm, Flanschmaß horizontal: 92 mm Bohrlochabstand vertikal: 85 mm, Bohrlochabstand horizontal: 77 mm Sonstige technische Eigenschaften: Die Neigung beträgt 20° | 12839/CEE-Anbausteckdose 16A400V6h5pIP67/69 | BALS-Art.-Nr: 12839 EAN: 4024941128391 Anbausteckdose QUICK-CONNECT geneigt 16A 5p (3P+N+PE) 400V (200/346 - 240/415V~) 6h IP67/69 Frequenz: 50/60Hz Technische Kennfarbe: rot RAL 3000 Kontaktträger/Kontakte: Der Kontaktträger ist aus Polyamid, Die Kontakte sind Messing blank Maximaler Leiterquerschnitt: 4,0 qmm Gehäusematerial: Polyamid Anschlusstechnik: schraublose Federklemmtechnik als Käfigzugfederklemme mit Kontex-Kontakt Kabeleinführung: sonstige Gerätefarbe: Klappdeckel rot RAL 3000, Bajonettring grau RAL 7035, Gehäuse grau RAL 7035 Gerätehöhe: 103 mm, Gerätebreite: 92 mm, Gerätetiefe: 101 mm Flanschmaß vertikal: 100 mm, Flanschmaß horizontal: 92 mm Bohrlochabstand vertikal: 85 mm, Bohrlochabstand horizontal: 77 mm Phasenwender: FALSE Militärausführung: FALSE Sonstige technische Eigenschaften: Die Neigung beträgt 20° | C62 | C62 | 1,0 | 1,0 | 1,0 | 1,0 | 0,001 | 0,193 | 0,103 | 0,092 | 0,101 |  | DE |  | 85366990 |  | false | 2023-09-05 | 12 |  | 12 |  |  |  | 10 | physical | 99 | false | true | true
12840 |  | Anbaudose QC 16A 5p 500V 7h IP67/69 | 12840 |  | 4024941128407 |  |  | Bals Elektrotechnik GmbH & Co. KG | BALS |  | Anbausteckdose QUICK-CONNECT geneigt 16A 5p 500V 7h IP67/69 | Anbaudose QC 16A 5p 500V 7h IP67/69 | Anbausteckdose QUICK-CONNECT geneigt 16A 5p (3P+N+PE) 500V (277/480 - 288/500V~) 7h IP67/69 Frequenz: 50/60Hz Technische Kennfarbe: schwarz RAL 9005 Kontaktträger/Kontakte: Der Kontaktträger ist aus Polyamid, Die Kontakte sind Messing blank Maximaler Leiterquerschnitt: 4,0 qmm Gehäusematerial: Polyamid Anschlusstechnik: schraublose Federklemmtechnik als Käfigzugfederklemme mit Kontex-Kontakt Kabeleinführung: sonstige Gerätefarbe: Klappdeckel schwarz RAL 9005, Bajonettring grau RAL 7035, Gehäuse grau RAL 7035 Gerätehöhe: 103 mm, Gerätebreite: 92 mm, Gerätetiefe: 101 mm Flanschmaß vertikal: 100 mm, Flanschmaß horizontal: 92 mm Bohrlochabstand vertikal: 85 mm, Bohrlochabstand horizontal: 77 mm Sonstige technische Eigenschaften: Die Neigung beträgt 20° | 12840/CEE-Anbausteckdose 16A500V7h5pIP67/69 | BALS-Art.-Nr: 12840 EAN: 4024941128407 Anbausteckdose QUICK-CONNECT geneigt 16A 5p (3P+N+PE) 500V (277/480 - 288/500V~) 7h IP67/69 Frequenz: 50/60Hz Technische Kennfarbe: schwarz RAL 9005 Kontaktträger/Kontakte: Der Kontaktträger ist aus Polyamid, Die Kontakte sind Messing blank Maximaler Leiterquerschnitt: 4,0 qmm Gehäusematerial: Polyamid Anschlusstechnik: schraublose Federklemmtechnik als Käfigzugfederklemme mit Kontex-Kontakt Kabeleinführung: sonstige Gerätefarbe: Klappdeckel schwarz RAL 9005, Bajonettring grau RAL 7035, Gehäuse grau RAL 7035 Gerätehöhe: 103 mm, Gerätebreite: 92 mm, Gerätetiefe: 101 mm Flanschmaß vertikal: 100 mm, Flanschmaß horizontal: 92 mm Bohrlochabstand vertikal: 85 mm, Bohrlochabstand horizontal: 77 mm Phasenwender: FALSE Militärausführung: FALSE Sonstige technische Eigenschaften: Die Neigung beträgt 20° | C62 | C62 | 1,0 | 1,0 | 1,0 | 1,0 | 0,001 | 0,195 | 0,103 | 0,092 | 0,101 |  | DE |  | 85366990 |  | false | 2023-09-05 | 12 |  | 12 |  |  | 2025-10-01 | 20 | physical | 99 | false | true | true
12842 |  | Anbaudose QC 16A 5p >50V grün >300-500 | 12842 |  | 4024941128421 |  |  | Bals Elektrotechnik GmbH & Co. KG | BALS |  | Anbausteckdose QUICK-CONNECT geneigt 16A 5p >50V grün >300-500Hz 2h IP67/69 | Anbausteckdose16A5p> 50V~2hIP67/69 | Anbausteckdose QUICK-CONNECT geneigt 16A 5p (3P+N+PE) >50V grün >300-500Hz (> 50V~) 2h IP67/69 Frequenz: über 300 bis einschließlich 500Hz Technische Kennfarbe: grün RAL 6002 Kontaktträger/Kontakte: Der Kontaktträger ist aus Polyamid, Die Kontakte sind Messing blank Maximaler Leiterquerschnitt: 4,0 qmm Gehäusematerial: Polyamid Anschlusstechnik: schraublose Federklemmtechnik als Käfigzugfederklemme mit Kontex-Kontakt Kabeleinführung: sonstige Gerätefarbe: Klappdeckel grün RAL 6002, Bajonettring grau RAL 7035, Gehäuse grau RAL 7035 Gerätehöhe: 103 mm, Gerätebreite: 92 mm, Gerätetiefe: 101 mm Flanschmaß vertikal: 100 mm, Flanschmaß horizontal: 92 mm Bohrlochabstand vertikal: 85 mm, Bohrlochabstand horizontal: 77 mm Sonstige technische Eigenschaften: Die Neigung beträgt 20° | 12842/Anbausteckd. 16A> 50V~2h5pIP67/69 | BALS-Art.-Nr: 12842 EAN: 4024941128421 Anbausteckdose QUICK-CONNECT geneigt 16A 5p (3P+N+PE) >50V grün >300-500Hz (> 50V~) 2h IP67/69 Frequenz: über 300 bis einschließlich 500Hz Technische Kennfarbe: grün RAL 6002 Kontaktträger/Kontakte: Der Kontaktträger ist aus Polyamid, Die Kontakte sind Messing blank Maximaler Leiterquerschnitt: 4,0 qmm Gehäusematerial: Polyamid Anschlusstechnik: schraublose Federklemmtechnik als Käfigzugfederklemme mit Kontex-Kontakt Kabeleinführung: sonstige Gerätefarbe: Klappdeckel grün RAL 6002, Bajonettring grau RAL 7035, Gehäuse grau RAL 7035 Gerätehöhe: 103 mm, Gerätebreite: 92 mm, Gerätetiefe: 101 mm Flanschmaß vertikal: 100 mm, Flanschmaß horizontal: 92 mm Bohrlochabstand vertikal: 85 mm, Bohrlochabstand horizontal: 77 mm Phasenwender: FALSE Militärausführung: FALSE Sonstige technische Eigenschaften: Die Neigung beträgt 20° | C62 | C62 | 1,0 | 1,0 | 1,0 | 1,0 | 0,001 | 0,195 | 0,103 | 0,092 | 0,101 |  | DE |  | 85366990 |  | false | 2023-09-05 | 12 |  | 12 |  |  |  | 20 | physical | 99 | false | true | true
12843 |  | Anbaudose QC 32A 3p 110V 4h IP67/69 | 12843 |  | 4024941128438 |  |  | Bals Elektrotechnik GmbH & Co. KG | BALS |  | Anbausteckdose QUICK-CONNECT geneigt 32A 3p 110V 4h IP67/69 | Anbausteckdose32A3p100 - 130V~4hIP67/69 | Anbausteckdose QUICK-CONNECT geneigt 32A 3p (2P+PE) 110V (100 - 130V~) 4h IP67/69 Frequenz: 50/60Hz Technische Kennfarbe: gelb RAL 1012 Kontaktträger/Kontakte: Der Kontaktträger ist aus Polyamid, Die Kontakte sind Messing blank Maximaler Leiterquerschnitt: 10,0 qmm Gehäusematerial: Polyamid Anschlusstechnik: schraublose Federklemmtechnik als Käfigzugfederklemme mit Kontex-Kontakt Kabeleinführung: sonstige Gerätefarbe: Klappdeckel gelb RAL 1012, Bajonettring grau RAL 7035, Gehäuse grau RAL 7035 Gerätehöhe: 110 mm, Gerätebreite: 94 mm, Gerätetiefe: 122 mm Flanschmaß vertikal: 100 mm, Flanschmaß horizontal: 92 mm Bohrlochabstand vertikal: 85 mm, Bohrlochabstand horizontal: 77 mm Sonstige technische Eigenschaften: Die Neigung beträgt 20° | 12843/CEE-Anbausteckdose 32A110V4h3pIP67/69 | BALS-Art.-Nr: 12843 EAN: 4024941128438 Anbausteckdose QUICK-CONNECT geneigt 32A 3p (2P+PE) 110V (100 - 130V~) 4h IP67/69 Frequenz: 50/60Hz Technische Kennfarbe: gelb RAL 1012 Kontaktträger/Kontakte: Der Kontaktträger ist aus Polyamid, Die Kontakte sind Messing blank Maximaler Leiterquerschnitt: 10,0 qmm Gehäusematerial: Polyamid Anschlusstechnik: schraublose Federklemmtechnik als Käfigzugfederklemme mit Kontex-Kontakt Kabeleinführung: sonstige Gerätefarbe: Klappdeckel gelb RAL 1012, Bajonettring grau RAL 7035, Gehäuse grau RAL 7035 Gerätehöhe: 110 mm, Gerätebreite: 94 mm, Gerätetiefe: 122 mm Flanschmaß vertikal: 100 mm, Flanschmaß horizontal: 92 mm Bohrlochabstand vertikal: 85 mm, Bohrlochabstand horizontal: 77 mm Phasenwender: FALSE Militärausführung: FALSE Sonstige technische Eigenschaften: Die Neigung beträgt 20° | C62 | C62 | 1,0 | 1,0 | 1,0 | 1,0 | 0,0013 | 0,255 | 0,11 | 0,094 | 0,122 |  | DE |  | 85366990 |  | false | 2023-09-05 | 12 |  | 12 |  |  |  | 20 | physical | 99 | false | true | true
12844 |  | Anbaudose QC 32A 3p 230V 6h IP67/69 | 12844 |  | 4024941128445 |  | true | Bals Elektrotechnik GmbH & Co. KG | BALS |  | Anbausteckdose QUICK-CONNECT geneigt 32A 3p 230V 6h IP67/69 | Anbausteckdose32A3p200 - 250V~6hIP67/69 | Anbausteckdose QUICK-CONNECT geneigt 32A 3p (2P+PE) 230V (200 - 250V~) 6h IP67/69 Frequenz: 50/60Hz Technische Kennfarbe: blau RAL 5015 Kontaktträger/Kontakte: Der Kontaktträger ist aus Polyamid, Die Kontakte sind Messing blank Maximaler Leiterquerschnitt: 10,0 qmm Gehäusematerial: Polyamid Anschlusstechnik: schraublose Federklemmtechnik als Käfigzugfederklemme mit Kontex-Kontakt Kabeleinführung: sonstige Gerätefarbe: Klappdeckel blau RAL 5015, Bajonettring grau RAL 7035, Gehäuse grau RAL 7035 Gerätehöhe: 110 mm, Gerätebreite: 94 mm, Gerätetiefe: 122 mm Flanschmaß vertikal: 100 mm, Flanschmaß horizontal: 92 mm Bohrlochabstand vertikal: 85 mm, Bohrlochabstand horizontal: 77 mm Sonstige technische Eigenschaften: Die Neigung beträgt 20° | 12844/CEE-Anbausteckdose 32A230V6h3pIP67/69 | BALS-Art.-Nr: 12844 EAN: 4024941128445 Anbausteckdose QUICK-CONNECT geneigt 32A 3p (2P+PE) 230V (200 - 250V~) 6h IP67/69 Frequenz: 50/60Hz Technische Kennfarbe: blau RAL 5015 Kontaktträger/Kontakte: Der Kontaktträger ist aus Polyamid, Die Kontakte sind Messing blank Maximaler Leiterquerschnitt: 10,0 qmm Gehäusematerial: Polyamid Anschlusstechnik: schraublose Federklemmtechnik als Käfigzugfederklemme mit Kontex-Kontakt Kabeleinführung: sonstige Gerätefarbe: Klappdeckel blau RAL 5015, Bajonettring grau RAL 7035, Gehäuse grau RAL 7035 Gerätehöhe: 110 mm, Gerätebreite: 94 mm, Gerätetiefe: 122 mm Flanschmaß vertikal: 100 mm, Flanschmaß horizontal: 92 mm Bohrlochabstand vertikal: 85 mm, Bohrlochabstand horizontal: 77 mm Phasenwender: FALSE Militärausführung: FALSE Sonstige technische Eigenschaften: Die Neigung beträgt 20° | C62 | C62 | 1,0 | 1,0 | 1,0 | 1,0 | 0,0013 | 0,258 | 0,11 | 0,094 | 0,122 |  | DE |  | 85366990 |  | false | 2023-09-05 | 12 |  | 12 |  |  |  | 5 | physical | 99 | false | true | true
12846 |  | Anbaudose QC 32A 4p 110V 4h IP67/69 | 12846 |  | 4024941128469 |  |  | Bals Elektrotechnik GmbH & Co. KG | BALS |  | Anbausteckdose QUICK-CONNECT geneigt 32A 4p 110V 4h IP67/69 | Anbausteckdose32A4p100 - 130V~4hIP67/69 | Anbausteckdose QUICK-CONNECT geneigt 32A 4p (3P+PE) 110V (100 - 130V~) 4h IP67/69 Frequenz: 50/60Hz Technische Kennfarbe: gelb RAL 1012 Kontaktträger/Kontakte: Der Kontaktträger ist aus Polyamid, Die Kontakte sind Messing blank Maximaler Leiterquerschnitt: 10,0 qmm Gehäusematerial: Polyamid Anschlusstechnik: schraublose Federklemmtechnik als Käfigzugfederklemme mit Kontex-Kontakt Kabeleinführung: sonstige Gerätefarbe: Klappdeckel gelb RAL 1012, Bajonettring grau RAL 7035, Gehäuse grau RAL 7035 Gerätehöhe: 110 mm, Gerätebreite: 94 mm, Gerätetiefe: 122 mm Flanschmaß vertikal: 100 mm, Flanschmaß horizontal: 92 mm Bohrlochabstand vertikal: 85 mm, Bohrlochabstand horizontal: 77 mm Sonstige technische Eigenschaften: Die Neigung beträgt 20° | 12846/CEE-Anbausteckdose 32A110V4h4pIP67/69 | BALS-Art.-Nr: 12846 EAN: 4024941128469 Anbausteckdose QUICK-CONNECT geneigt 32A 4p (3P+PE) 110V (100 - 130V~) 4h IP67/69 Frequenz: 50/60Hz Technische Kennfarbe: gelb RAL 1012 Kontaktträger/Kontakte: Der Kontaktträger ist aus Polyamid, Die Kontakte sind Messing blank Maximaler Leiterquerschnitt: 10,0 qmm Gehäusematerial: Polyamid Anschlusstechnik: schraublose Federklemmtechnik als Käfigzugfederklemme mit Kontex-Kontakt Kabeleinführung: sonstige Gerätefarbe: Klappdeckel gelb RAL 1012, Bajonettring grau RAL 7035, Gehäuse grau RAL 7035 Gerätehöhe: 110 mm, Gerätebreite: 94 mm, Gerätetiefe: 122 mm Flanschmaß vertikal: 100 mm, Flanschmaß horizontal: 92 mm Bohrlochabstand vertikal: 85 mm, Bohrlochabstand horizontal: 77 mm Phasenwender: FALSE Militärausführung: FALSE Sonstige technische Eigenschaften: Die Neigung beträgt 20° | C62 | C62 | 1,0 | 1,0 | 1,0 | 1,0 | 0,0013 | 0,266 | 0,11 | 0,094 | 0,122 |  | DE |  | 85366990 |  | false | 2023-09-05 | 12 |  | 12 |  |  | 2025-10-01 | 10 | physical | 99 | false | true | true
12847 |  | Anbaudose QC 32A 4p 230V 9h IP67/69 | 12847 |  | 4024941128476 |  |  | Bals Elektrotechnik GmbH & Co. KG | BALS |  | Anbausteckdose QUICK-CONNECT geneigt 32A 4p 230V 9h IP67/69 | Anbausteckdose32A4p200 - 250V~9hIP67/69 | Anbausteckdose QUICK-CONNECT geneigt 32A 4p (3P+PE) 230V (200 - 250V~) 9h IP67/69 Frequenz: 50/60Hz Technische Kennfarbe: blau RAL 5015 Kontaktträger/Kontakte: Der Kontaktträger ist aus Polyamid, Die Kontakte sind Messing blank Maximaler Leiterquerschnitt: 10,0 qmm Gehäusematerial: Polyamid Anschlusstechnik: schraublose Federklemmtechnik als Käfigzugfederklemme mit Kontex-Kontakt Kabeleinführung: sonstige Gerätefarbe: Klappdeckel blau RAL 5015, Bajonettring grau RAL 7035, Gehäuse grau RAL 7035 Gerätehöhe: 110 mm, Gerätebreite: 94 mm, Gerätetiefe: 122 mm Flanschmaß vertikal: 100 mm, Flanschmaß horizontal: 92 mm Bohrlochabstand vertikal: 85 mm, Bohrlochabstand horizontal: 77 mm Sonstige technische Eigenschaften: Die Neigung beträgt 20° | 12847/CEE-Anbausteckdose 32A230V9h4pIP67/69 | BALS-Art.-Nr: 12847 EAN: 4024941128476 Anbausteckdose QUICK-CONNECT geneigt 32A 4p (3P+PE) 230V (200 - 250V~) 9h IP67/69 Frequenz: 50/60Hz Technische Kennfarbe: blau RAL 5015 Kontaktträger/Kontakte: Der Kontaktträger ist aus Polyamid, Die Kontakte sind Messing blank Maximaler Leiterquerschnitt: 10,0 qmm Gehäusematerial: Polyamid Anschlusstechnik: schraublose Federklemmtechnik als Käfigzugfederklemme mit Kontex-Kontakt Kabeleinführung: sonstige Gerätefarbe: Klappdeckel blau RAL 5015, Bajonettring grau RAL 7035, Gehäuse grau RAL 7035 Gerätehöhe: 110 mm, Gerätebreite: 94 mm, Gerätetiefe: 122 mm Flanschmaß vertikal: 100 mm, Flanschmaß horizontal: 92 mm Bohrlochabstand vertikal: 85 mm, Bohrlochabstand horizontal: 77 mm Phasenwender: FALSE Militärausführung: FALSE Sonstige technische Eigenschaften: Die Neigung beträgt 20° | C62 | C62 | 1,0 | 1,0 | 1,0 | 1,0 | 0,0013 | 0,275 | 0,11 | 0,094 | 0,122 |  | DE |  | 85366990 |  | false | 2023-09-05 | 12 |  | 12 |  |  |  | 20 | physical | 99 | false | true | true
12848 |  | Anbaudose QC 32A 4p 400V 6h IP67/69 | 12848 |  | 4024941128483 |  |  | Bals Elektrotechnik GmbH & Co. KG | BALS |  | Anbausteckdose QUICK-CONNECT geneigt 32A 4p 400V 6h IP67/69 | Anbausteckdose32A4p380 - 415V~6hIP67/69 | Anbausteckdose QUICK-CONNECT geneigt 32A 4p (3P+PE) 400V (380 - 415V~) 6h IP67/69 Frequenz: 50/60Hz Technische Kennfarbe: rot RAL 3000 Kontaktträger/Kontakte: Der Kontaktträger ist aus Polyamid, Die Kontakte sind Messing blank Maximaler Leiterquerschnitt: 10,0 qmm Gehäusematerial: Polyamid Anschlusstechnik: schraublose Federklemmtechnik als Käfigzugfederklemme mit Kontex-Kontakt Kabeleinführung: sonstige Gerätefarbe: Klappdeckel rot RAL 3000, Bajonettring grau RAL 7035, Gehäuse grau RAL 7035 Gerätehöhe: 110 mm, Gerätebreite: 94 mm, Gerätetiefe: 122 mm Flanschmaß vertikal: 100 mm, Flanschmaß horizontal: 92 mm Bohrlochabstand vertikal: 85 mm, Bohrlochabstand horizontal: 77 mm Sonstige technische Eigenschaften: Die Neigung beträgt 20° | 12848/CEE-Anbausteckdose 32A400V6h4pIP67/69 | BALS-Art.-Nr: 12848 EAN: 4024941128483 Anbausteckdose QUICK-CONNECT geneigt 32A 4p (3P+PE) 400V (380 - 415V~) 6h IP67/69 Frequenz: 50/60Hz Technische Kennfarbe: rot RAL 3000 Kontaktträger/Kontakte: Der Kontaktträger ist aus Polyamid, Die Kontakte sind Messing blank Maximaler Leiterquerschnitt: 10,0 qmm Gehäusematerial: Polyamid Anschlusstechnik: schraublose Federklemmtechnik als Käfigzugfederklemme mit Kontex-Kontakt Kabeleinführung: sonstige Gerätefarbe: Klappdeckel rot RAL 3000, Bajonettring grau RAL 7035, Gehäuse grau RAL 7035 Gerätehöhe: 110 mm, Gerätebreite: 94 mm, Gerätetiefe: 122 mm Flanschmaß vertikal: 100 mm, Flanschmaß horizontal: 92 mm Bohrlochabstand vertikal: 85 mm, Bohrlochabstand horizontal: 77 mm Phasenwender: FALSE Militärausführung: FALSE Sonstige technische Eigenschaften: Die Neigung beträgt 20° | C62 | C62 | 1,0 | 1,0 | 1,0 | 1,0 | 0,0013 | 0,265 | 0,11 | 0,094 | 0,122 |  | DE |  | 85366990 |  | false | 2023-09-05 | 12 |  | 12 |  |  |  | 10 | physical | 99 | false | true | true
12849 |  | Anbaudose QC 32A 4p 500V 7h IP67/69 | 12849 |  | 4024941128490 |  |  | Bals Elektrotechnik GmbH & Co. KG | BALS |  | Anbausteckdose QUICK-CONNECT geneigt 32A 4p 500V 7h IP67/69 | Anbausteckdose32A4p480 - 500V~7hIP67/69 | Anbausteckdose QUICK-CONNECT geneigt 32A 4p (3P+PE) 500V (480 - 500V~) 7h IP67/69 Frequenz: 50/60Hz Technische Kennfarbe: schwarz RAL 9005 Kontaktträger/Kontakte: Der Kontaktträger ist aus Polyamid, Die Kontakte sind Messing blank Maximaler Leiterquerschnitt: 10,0 qmm Gehäusematerial: Polyamid Anschlusstechnik: schraublose Federklemmtechnik als Käfigzugfederklemme mit Kontex-Kontakt Kabeleinführung: sonstige Gerätefarbe: Klappdeckel schwarz RAL 9005, Bajonettring grau RAL 7035, Gehäuse grau RAL 7035 Gerätehöhe: 110 mm, Gerätebreite: 94 mm, Gerätetiefe: 122 mm Flanschmaß vertikal: 100 mm, Flanschmaß horizontal: 92 mm Bohrlochabstand vertikal: 85 mm, Bohrlochabstand horizontal: 77 mm Sonstige technische Eigenschaften: Die Neigung beträgt 20° | 12849/CEE-Anbausteckdose 32A500V7h4pIP67/69 | BALS-Art.-Nr: 12849 EAN: 4024941128490 Anbausteckdose QUICK-CONNECT geneigt 32A 4p (3P+PE) 500V (480 - 500V~) 7h IP67/69 Frequenz: 50/60Hz Technische Kennfarbe: schwarz RAL 9005 Kontaktträger/Kontakte: Der Kontaktträger ist aus Polyamid, Die Kontakte sind Messing blank Maximaler Leiterquerschnitt: 10,0 qmm Gehäusematerial: Polyamid Anschlusstechnik: schraublose Federklemmtechnik als Käfigzugfederklemme mit Kontex-Kontakt Kabeleinführung: sonstige Gerätefarbe: Klappdeckel schwarz RAL 9005, Bajonettring grau RAL 7035, Gehäuse grau RAL 7035 Gerätehöhe: 110 mm, Gerätebreite: 94 mm, Gerätetiefe: 122 mm Flanschmaß vertikal: 100 mm, Flanschmaß horizontal: 92 mm Bohrlochabstand vertikal: 85 mm, Bohrlochabstand horizontal: 77 mm Phasenwender: FALSE Militärausführung: FALSE Sonstige technische Eigenschaften: Die Neigung beträgt 20° | C62 | C62 | 1,0 | 1,0 | 1,0 | 1,0 | 0,0013 | 0,273 | 0,11 | 0,094 | 0,122 |  | DE |  | 85366990 |  | false | 2023-09-05 | 12 |  | 12 |  |  | 2025-10-01 | 20 | physical | 99 | false | true | true
12850 |  | Anbaudose QC 32A 4p >50V grün 100-300H | 12850 |  | 4024941128506 |  |  | Bals Elektrotechnik GmbH & Co. KG | BALS |  | Anbausteckdose QUICK-CONNECT geneigt 32A 4p >50V grün 100-300Hz 10h IP67/69 | Anbausteckdose32A4p> 50V~10hIP67/69 | Anbausteckdose QUICK-CONNECT geneigt 32A 4p (3P+PE) >50V grün 100-300Hz (> 50V~) 10h IP67/69 Frequenz: 100 bis einschließlich 300Hz Technische Kennfarbe: grün RAL 6002 Kontaktträger/Kontakte: Der Kontaktträger ist aus Polyamid, Die Kontakte sind Messing blank Maximaler Leiterquerschnitt: 10,0 qmm Gehäusematerial: Polyamid Anschlusstechnik: schraublose Federklemmtechnik als Käfigzugfederklemme mit Kontex-Kontakt Kabeleinführung: sonstige Gerätefarbe: Klappdeckel grün RAL 6002, Bajonettring grau RAL 7035, Gehäuse grau RAL 7035 Gerätehöhe: 110 mm, Gerätebreite: 94 mm, Gerätetiefe: 122 mm Flanschmaß vertikal: 100 mm, Flanschmaß horizontal: 92 mm Bohrlochabstand vertikal: 85 mm, Bohrlochabstand horizontal: 77 mm Sonstige technische Eigenschaften: Die Neigung beträgt 20° | 12850/Anbausteckd. 32A> 50V~10h4pIP67/69 | BALS-Art.-Nr: 12850 EAN: 4024941128506 Anbausteckdose QUICK-CONNECT geneigt 32A 4p (3P+PE) >50V grün 100-300Hz (> 50V~) 10h IP67/69 Frequenz: 100 bis einschließlich 300Hz Technische Kennfarbe: grün RAL 6002 Kontaktträger/Kontakte: Der Kontaktträger ist aus Polyamid, Die Kontakte sind Messing blank Maximaler Leiterquerschnitt: 10,0 qmm Gehäusematerial: Polyamid Anschlusstechnik: schraublose Federklemmtechnik als Käfigzugfederklemme mit Kontex-Kontakt Kabeleinführung: sonstige Gerätefarbe: Klappdeckel grün RAL 6002, Bajonettring grau RAL 7035, Gehäuse grau RAL 7035 Gerätehöhe: 110 mm, Gerätebreite: 94 mm, Gerätetiefe: 122 mm Flanschmaß vertikal: 100 mm, Flanschmaß horizontal: 92 mm Bohrlochabstand vertikal: 85 mm, Bohrlochabstand horizontal: 77 mm Phasenwender: FALSE Militärausführung: FALSE Sonstige technische Eigenschaften: Die Neigung beträgt 20° | C62 | C62 | 1,0 | 1,0 | 1,0 | 1,0 | 0,0013 | 0,275 | 0,11 | 0,094 | 0,122 |  | DE |  | 85366990 |  | false | 2023-09-05 | 12 |  | 12 |  |  |  | 20 | physical | 99 | false | true | true
12852 |  | Anbaudose QC 32A 5p 110V 4h IP67/69 | 12852 |  | 4024941128520 |  |  | Bals Elektrotechnik GmbH & Co. KG | BALS |  | Anbausteckdose QUICK-CONNECT geneigt 32A 5p 110V 4h IP67/69 | Anbaudose QC 32A 5p 110V 4h IP67/69 | Anbausteckdose QUICK-CONNECT geneigt 32A 5p (3P+N+PE) 110V (57/100 - 75/130V~) 4h IP67/69 Frequenz: 50/60Hz Technische Kennfarbe: gelb RAL 1012 Kontaktträger/Kontakte: Der Kontaktträger ist aus Polyamid, Die Kontakte sind Messing blank Maximaler Leiterquerschnitt: 10,0 qmm Gehäusematerial: Polyamid Anschlusstechnik: schraublose Federklemmtechnik als Käfigzugfederklemme mit Kontex-Kontakt Kabeleinführung: sonstige Gerätefarbe: Klappdeckel gelb RAL 1012, Bajonettring grau RAL 7035, Gehäuse grau RAL 7035 Gerätehöhe: 110 mm, Gerätebreite: 101 mm, Gerätetiefe: 119 mm Flanschmaß vertikal: 100 mm, Flanschmaß horizontal: 92 mm Bohrlochabstand vertikal: 85 mm, Bohrlochabstand horizontal: 77 mm Sonstige technische Eigenschaften: Die Neigung beträgt 20° | 12852/CEE-Anbausteckdose 32A110V4h5pIP67/69 | BALS-Art.-Nr: 12852 EAN: 4024941128520 Anbausteckdose QUICK-CONNECT geneigt 32A 5p (3P+N+PE) 110V (57/100 - 75/130V~) 4h IP67/69 Frequenz: 50/60Hz Technische Kennfarbe: gelb RAL 1012 Kontaktträger/Kontakte: Der Kontaktträger ist aus Polyamid, Die Kontakte sind Messing blank Maximaler Leiterquerschnitt: 10,0 qmm Gehäusematerial: Polyamid Anschlusstechnik: schraublose Federklemmtechnik als Käfigzugfederklemme mit Kontex-Kontakt Kabeleinführung: sonstige Gerätefarbe: Klappdeckel gelb RAL 1012, Bajonettring grau RAL 7035, Gehäuse grau RAL 7035 Gerätehöhe: 110 mm, Gerätebreite: 101 mm, Gerätetiefe: 119 mm Flanschmaß vertikal: 100 mm, Flanschmaß horizontal: 92 mm Bohrlochabstand vertikal: 85 mm, Bohrlochabstand horizontal: 77 mm Phasenwender: FALSE Militärausführung: FALSE Sonstige technische Eigenschaften: Die Neigung beträgt 20° | C62 | C62 | 1,0 | 1,0 | 1,0 | 1,0 | 0,0013 | 0,285 | 0,11 | 0,101 | 0,119 |  | DE |  | 85366990 |  | false | 2023-09-05 | 12 |  | 12 |  |  |  | 20 | physical | 99 | false | true | true
12853 |  | Anbaudose QC 32A 5p 230V 9h IP67/69 | 12853 |  | 4024941128537 |  |  | Bals Elektrotechnik GmbH & Co. KG | BALS |  | Anbausteckdose QUICK-CONNECT geneigt 32A 5p 230V 9h IP67/69 | Anbaudose QC 32A 5p 230V 9h IP67/69 | Anbausteckdose QUICK-CONNECT geneigt 32A 5p (3P+N+PE) 230V (120/208 - 144/250V~) 9h IP67/69 Frequenz: 50/60Hz Technische Kennfarbe: blau RAL 5015 Kontaktträger/Kontakte: Der Kontaktträger ist aus Polyamid, Die Kontakte sind Messing blank Maximaler Leiterquerschnitt: 10,0 qmm Gehäusematerial: Polyamid Anschlusstechnik: schraublose Federklemmtechnik als Käfigzugfederklemme mit Kontex-Kontakt Kabeleinführung: sonstige Gerätefarbe: Klappdeckel blau RAL 5015, Bajonettring grau RAL 7035, Gehäuse grau RAL 7035 Gerätehöhe: 110 mm, Gerätebreite: 101 mm, Gerätetiefe: 119 mm Flanschmaß vertikal: 100 mm, Flanschmaß horizontal: 92 mm Bohrlochabstand vertikal: 85 mm, Bohrlochabstand horizontal: 77 mm Sonstige technische Eigenschaften: Die Neigung beträgt 20° | 12853/CEE-Anbausteckdose 32A230V9h5pIP67/69 | BALS-Art.-Nr: 12853 EAN: 4024941128537 Anbausteckdose QUICK-CONNECT geneigt 32A 5p (3P+N+PE) 230V (120/208 - 144/250V~) 9h IP67/69 Frequenz: 50/60Hz Technische Kennfarbe: blau RAL 5015 Kontaktträger/Kontakte: Der Kontaktträger ist aus Polyamid, Die Kontakte sind Messing blank Maximaler Leiterquerschnitt: 10,0 qmm Gehäusematerial: Polyamid Anschlusstechnik: schraublose Federklemmtechnik als Käfigzugfederklemme mit Kontex-Kontakt Kabeleinführung: sonstige Gerätefarbe: Klappdeckel blau RAL 5015, Bajonettring grau RAL 7035, Gehäuse grau RAL 7035 Gerätehöhe: 110 mm, Gerätebreite: 101 mm, Gerätetiefe: 119 mm Flanschmaß vertikal: 100 mm, Flanschmaß horizontal: 92 mm Bohrlochabstand vertikal: 85 mm, Bohrlochabstand horizontal: 77 mm Phasenwender: FALSE Militärausführung: FALSE Sonstige technische Eigenschaften: Die Neigung beträgt 20° | C62 | C62 | 1,0 | 1,0 | 1,0 | 1,0 | 0,0013 | 0,285 | 0,11 | 0,101 | 0,119 |  | DE |  | 85366990 |  | false | 2023-09-05 | 12 |  | 12 |  |  | 2025-10-01 | 20 | physical | 99 | false | true | true
12854 |  | Anbaudose QC 32A 5p 400V 6h IP67/69 | 12854 |  | 4024941128544 |  | true | Bals Elektrotechnik GmbH & Co. KG | BALS |  | Anbausteckdose QUICK-CONNECT geneigt 32A 5p 400V 6h IP67/69 | Anbaudose QC 32A 5p 400V 6h IP67/69 | Anbausteckdose QUICK-CONNECT geneigt 32A 5p (3P+N+PE) 400V (200/346 - 240/415V~) 6h IP67/69 Frequenz: 50/60Hz Technische Kennfarbe: rot RAL 3000 Kontaktträger/Kontakte: Der Kontaktträger ist aus Polyamid, Die Kontakte sind Messing blank Maximaler Leiterquerschnitt: 10,0 qmm Gehäusematerial: Polyamid Anschlusstechnik: schraublose Federklemmtechnik als Käfigzugfederklemme mit Kontex-Kontakt Kabeleinführung: sonstige Gerätefarbe: Klappdeckel rot RAL 3000, Bajonettring grau RAL 7035, Gehäuse grau RAL 7035 Gerätehöhe: 110 mm, Gerätebreite: 101 mm, Gerätetiefe: 119 mm Flanschmaß vertikal: 100 mm, Flanschmaß horizontal: 92 mm Bohrlochabstand vertikal: 85 mm, Bohrlochabstand horizontal: 77 mm Sonstige technische Eigenschaften: Die Neigung beträgt 20° | 12854/CEE-Anbausteckdose 32A400V6h5pIP67/69 | BALS-Art.-Nr: 12854 EAN: 4024941128544 Anbausteckdose QUICK-CONNECT geneigt 32A 5p (3P+N+PE) 400V (200/346 - 240/415V~) 6h IP67/69 Frequenz: 50/60Hz Technische Kennfarbe: rot RAL 3000 Kontaktträger/Kontakte: Der Kontaktträger ist aus Polyamid, Die Kontakte sind Messing blank Maximaler Leiterquerschnitt: 10,0 qmm Gehäusematerial: Polyamid Anschlusstechnik: schraublose Federklemmtechnik als Käfigzugfederklemme mit Kontex-Kontakt Kabeleinführung: sonstige Gerätefarbe: Klappdeckel rot RAL 3000, Bajonettring grau RAL 7035, Gehäuse grau RAL 7035 Gerätehöhe: 110 mm, Gerätebreite: 101 mm, Gerätetiefe: 119 mm Flanschmaß vertikal: 100 mm, Flanschmaß horizontal: 92 mm Bohrlochabstand vertikal: 85 mm, Bohrlochabstand horizontal: 77 mm Phasenwender: FALSE Militärausführung: FALSE Sonstige technische Eigenschaften: Die Neigung beträgt 20° | C62 | C62 | 1,0 | 1,0 | 1,0 | 1,0 | 0,0013 | 0,267 | 0,11 | 0,101 | 0,119 |  | DE |  | 85366990 |  | false | 2023-09-05 | 12 |  | 12 |  |  |  | 10 | physical | 99 | false | true | true
12855 |  | Anbaudose QC 32A 5p 500V 7h IP67/69 | 12855 |  | 4024941128551 |  |  | Bals Elektrotechnik GmbH & Co. KG | BALS |  | Anbausteckdose QUICK-CONNECT geneigt 32A 5p 500V 7h IP67/69 | Anbaudose QC 32A 5p 500V 7h IP67/69 | Anbausteckdose QUICK-CONNECT geneigt 32A 5p (3P+N+PE) 500V (277/480 - 288/500V~) 7h IP67/69 Frequenz: 50/60Hz Technische Kennfarbe: schwarz RAL 9005 Kontaktträger/Kontakte: Der Kontaktträger ist aus Polyamid, Die Kontakte sind Messing blank Maximaler Leiterquerschnitt: 10,0 qmm Gehäusematerial: Polyamid Anschlusstechnik: schraublose Federklemmtechnik als Käfigzugfederklemme mit Kontex-Kontakt Kabeleinführung: sonstige Gerätefarbe: Klappdeckel schwarz RAL 9005, Bajonettring grau RAL 7035, Gehäuse grau RAL 7035 Gerätehöhe: 110 mm, Gerätebreite: 101 mm, Gerätetiefe: 119 mm Flanschmaß vertikal: 100 mm, Flanschmaß horizontal: 92 mm Bohrlochabstand vertikal: 85 mm, Bohrlochabstand horizontal: 77 mm Sonstige technische Eigenschaften: Die Neigung beträgt 20° | 12855/CEE-Anbausteckdose 32A500V7h5pIP67/69 | BALS-Art.-Nr: 12855 EAN: 4024941128551 Anbausteckdose QUICK-CONNECT geneigt 32A 5p (3P+N+PE) 500V (277/480 - 288/500V~) 7h IP67/69 Frequenz: 50/60Hz Technische Kennfarbe: schwarz RAL 9005 Kontaktträger/Kontakte: Der Kontaktträger ist aus Polyamid, Die Kontakte sind Messing blank Maximaler Leiterquerschnitt: 10,0 qmm Gehäusematerial: Polyamid Anschlusstechnik: schraublose Federklemmtechnik als Käfigzugfederklemme mit Kontex-Kontakt Kabeleinführung: sonstige Gerätefarbe: Klappdeckel schwarz RAL 9005, Bajonettring grau RAL 7035, Gehäuse grau RAL 7035 Gerätehöhe: 110 mm, Gerätebreite: 101 mm, Gerätetiefe: 119 mm Flanschmaß vertikal: 100 mm, Flanschmaß horizontal: 92 mm Bohrlochabstand vertikal: 85 mm, Bohrlochabstand horizontal: 77 mm Phasenwender: FALSE Militärausführung: FALSE Sonstige technische Eigenschaften: Die Neigung beträgt 20° | C62 | C62 | 1,0 | 1,0 | 1,0 | 1,0 | 0,0013 | 0,269 | 0,11 | 0,101 | 0,119 |  | DE |  | 85366990 |  | false | 2023-09-05 | 12 |  | 12 |  |  | 2025-10-01 | 20 | physical | 99 | false | true | true
12856 |  | Anbaudose QC 32A 5p >50V grün 100-300H | 12856 |  | 4024941128568 |  |  | Bals Elektrotechnik GmbH & Co. KG | BALS |  | Anbausteckdose QUICK-CONNECT geneigt 32A 5p >50V grün 100-300Hz 10h IP67/69 | Anbausteckdose32A5p> 50V~10hIP67 | Anbausteckdose QUICK-CONNECT geneigt 32A 5p (3P+N+PE) >50V grün 100-300Hz (> 50V~) 10h IP67/69 Frequenz: 100 bis einschließlich 300Hz Technische Kennfarbe: grün RAL 6002 Kontaktträger/Kontakte: Der Kontaktträger ist aus Polyamid, Die Kontakte sind Messing blank Maximaler Leiterquerschnitt: 10,0 qmm Gehäusematerial: Polyamid Anschlusstechnik: schraublose Federklemmtechnik als Käfigzugfederklemme mit Kontex-Kontakt Kabeleinführung: sonstige Gerätefarbe: Klappdeckel grün RAL 6002, Bajonettring grau RAL 7035, Gehäuse grau RAL 7035 Gerätehöhe: 110 mm, Gerätebreite: 101 mm, Gerätetiefe: 119 mm Flanschmaß vertikal: 100 mm, Flanschmaß horizontal: 92 mm Bohrlochabstand vertikal: 85 mm, Bohrlochabstand horizontal: 77 mm Sonstige technische Eigenschaften: Die Neigung beträgt 20° | 12856/Anbausteckd. 32A>50V grün 100-300Hz10h5pIP67 | BALS-Art.-Nr: 12856 EAN: 4024941128568 Anbausteckdose QUICK-CONNECT geneigt 32A 5p (3P+N+PE) >50V grün 100-300Hz (> 50V~) 10h IP67/69 Frequenz: 100 bis einschließlich 300Hz Technische Kennfarbe: grün RAL 6002 Kontaktträger/Kontakte: Der Kontaktträger ist aus Polyamid, Die Kontakte sind Messing blank Maximaler Leiterquerschnitt: 10,0 qmm Gehäusematerial: Polyamid Anschlusstechnik: schraublose Federklemmtechnik als Käfigzugfederklemme mit Kontex-Kontakt Kabeleinführung: sonstige Gerätefarbe: Klappdeckel grün RAL 6002, Bajonettring grau RAL 7035, Gehäuse grau RAL 7035 Gerätehöhe: 110 mm, Gerätebreite: 101 mm, Gerätetiefe: 119 mm Flanschmaß vertikal: 100 mm, Flanschmaß horizontal: 92 mm Bohrlochabstand vertikal: 85 mm, Bohrlochabstand horizontal: 77 mm Phasenwender: FALSE Militärausführung: FALSE Sonstige technische Eigenschaften: Die Neigung beträgt 20° | C62 | C62 | 1,0 | 1,0 | 1,0 | 1,0 | 0,0013 | 0,285 | 0,11 | 0,101 | 0,119 |  | DE |  | 85366990 |  | false | 2023-09-05 | 12 |  | 12 |  |  |  | 20 | physical | 99 | false | true | true
12857 |  | Anbaudose QC 32A 5p >50V grün >300-500 | 12857 |  | 4024941128575 |  |  | Bals Elektrotechnik GmbH & Co. KG | BALS |  | Anbausteckdose QUICK-CONNECT geneigt 32A 5p >50V grün >300-500Hz 2h IP67/69 | Anbausteckdose32A5p> 50V~2hIP67/69 | Anbausteckdose QUICK-CONNECT geneigt 32A 5p (3P+N+PE) >50V grün >300-500Hz (> 50V~) 2h IP67/69 Frequenz: über 300 bis einschließlich 500Hz Technische Kennfarbe: grün RAL 6002 Kontaktträger/Kontakte: Der Kontaktträger ist aus Polyamid, Die Kontakte sind Messing blank Maximaler Leiterquerschnitt: 10,0 qmm Gehäusematerial: Polyamid Anschlusstechnik: schraublose Federklemmtechnik als Käfigzugfederklemme mit Kontex-Kontakt Kabeleinführung: sonstige Gerätefarbe: Klappdeckel grün RAL 6002, Bajonettring grau RAL 7035, Gehäuse grau RAL 7035 Gerätehöhe: 110 mm, Gerätebreite: 101 mm, Gerätetiefe: 119 mm Flanschmaß vertikal: 100 mm, Flanschmaß horizontal: 92 mm Bohrlochabstand vertikal: 85 mm, Bohrlochabstand horizontal: 77 mm Sonstige technische Eigenschaften: Die Neigung beträgt 20° | 12857/Anbausteckd. 32A> 50V~2h5pIP67/69 | BALS-Art.-Nr: 12857 EAN: 4024941128575 Anbausteckdose QUICK-CONNECT geneigt 32A 5p (3P+N+PE) >50V grün >300-500Hz (> 50V~) 2h IP67/69 Frequenz: über 300 bis einschließlich 500Hz Technische Kennfarbe: grün RAL 6002 Kontaktträger/Kontakte: Der Kontaktträger ist aus Polyamid, Die Kontakte sind Messing blank Maximaler Leiterquerschnitt: 10,0 qmm Gehäusematerial: Polyamid Anschlusstechnik: schraublose Federklemmtechnik als Käfigzugfederklemme mit Kontex-Kontakt Kabeleinführung: sonstige Gerätefarbe: Klappdeckel grün RAL 6002, Bajonettring grau RAL 7035, Gehäuse grau RAL 7035 Gerätehöhe: 110 mm, Gerätebreite: 101 mm, Gerätetiefe: 119 mm Flanschmaß vertikal: 100 mm, Flanschmaß horizontal: 92 mm Bohrlochabstand vertikal: 85 mm, Bohrlochabstand horizontal: 77 mm Phasenwender: FALSE Militärausführung: FALSE Sonstige technische Eigenschaften: Die Neigung beträgt 20° | C62 | C62 | 1,0 | 1,0 | 1,0 | 1,0 | 0,0013 | 0,285 | 0,11 | 0,101 | 0,119 |  | DE |  | 85366990 |  | false | 2023-09-05 | 12 |  | 12 |  |  | 2025-10-01 | 20 | physical | 99 | false | true | true
12861 |  | Anbaudose QC 16A 3p >50V grün 100-300H | 12861 |  | 4024941128612 |  |  | Bals Elektrotechnik GmbH & Co. KG | BALS |  | Anbausteckdose QUICK-CONNECT geneigt 16A 3p >50V grün 100-300Hz 10h IP44 | Anbausteckdose16A3p> 50V~10hIP44 | Anbausteckdose QUICK-CONNECT geneigt 16A 3p (2P+PE) >50V grün 100-300Hz (> 50V~) 10h IP44 Frequenz: 100 bis einschließlich 300Hz Technische Kennfarbe: grün RAL 6002 Kontaktträger/Kontakte: Der Kontaktträger ist aus Polyamid, Die Kontakte sind Messing blank Maximaler Leiterquerschnitt: 4,0 qmm Gehäusematerial: Polyamid Anschlusstechnik: schraublose Federklemmtechnik als Käfigzugfederklemme mit Kontex-Kontakt Kabeleinführung: sonstige Gerätefarbe: Klappdeckel grün RAL 6002, Gehäuse grau RAL 7035 Gerätehöhe: 85 mm, Gerätebreite: 85 mm, Gerätetiefe: 103 mm Flanschmaß vertikal: 85 mm, Flanschmaß horizontal: 85 mm Bohrlochabstand vertikal: 70 mm, Bohrlochabstand horizontal: 70 mm Sonstige technische Eigenschaften: Die Neigung beträgt 20° | 12861/Anbausteckd. 16A>50V grün 100-300Hz10h3pIP44 | BALS-Art.-Nr: 12861 EAN: 4024941128612 Anbausteckdose QUICK-CONNECT geneigt 16A 3p (2P+PE) >50V grün 100-300Hz (> 50V~) 10h IP44 Frequenz: 100 bis einschließlich 300Hz Technische Kennfarbe: grün RAL 6002 Kontaktträger/Kontakte: Der Kontaktträger ist aus Polyamid, Die Kontakte sind Messing blank Maximaler Leiterquerschnitt: 4,0 qmm Gehäusematerial: Polyamid Anschlusstechnik: schraublose Federklemmtechnik als Käfigzugfederklemme mit Kontex-Kontakt Kabeleinführung: sonstige Gerätefarbe: Klappdeckel grün RAL 6002, Gehäuse grau RAL 7035 Gerätehöhe: 85 mm, Gerätebreite: 85 mm, Gerätetiefe: 103 mm Flanschmaß vertikal: 85 mm, Flanschmaß horizontal: 85 mm Bohrlochabstand vertikal: 70 mm, Bohrlochabstand horizontal: 70 mm Phasenwender: FALSE Militärausführung: FALSE Sonstige technische Eigenschaften: Die Neigung beträgt 20° | C62 | C62 | 1,0 | 1,0 | 1,0 | 1,0 | 0,0007 | 0,12 | 0,085 | 0,085 | 0,103 |  | DE |  | 85366990 |  | false | 2023-09-05 | 12 |  | 12 |  |  |  | 20 | physical | 99 | false | true | true
12862 |  | Anbaudose QC 16A 4p 110V 4h IP44 | 12862 |  | 4024941128629 |  |  | Bals Elektrotechnik GmbH & Co. KG | BALS |  | Anbausteckdose QUICK-CONNECT geneigt 16A 4p 110V 4h IP44 | Anbausteckdose16A4p100 - 130V~4hIP44 | Anbausteckdose QUICK-CONNECT geneigt 16A 4p (3P+PE) 110V (100 - 130V~) 4h IP44 Frequenz: 50/60Hz Technische Kennfarbe: gelb RAL 1012 Kontaktträger/Kontakte: Der Kontaktträger ist aus Polyamid, Die Kontakte sind Messing blank Maximaler Leiterquerschnitt: 4,0 qmm Gehäusematerial: Polyamid Anschlusstechnik: schraublose Federklemmtechnik als Käfigzugfederklemme mit Kontex-Kontakt Kabeleinführung: sonstige Gerätefarbe: Klappdeckel gelb RAL 1012, Gehäuse grau RAL 7035 Gerätehöhe: 85 mm, Gerätebreite: 85 mm, Gerätetiefe: 102 mm Flanschmaß vertikal: 85 mm, Flanschmaß horizontal: 85 mm Bohrlochabstand vertikal: 70 mm, Bohrlochabstand horizontal: 70 mm Sonstige technische Eigenschaften: Die Neigung beträgt 20° | 12862/CEE-Anbausteckdose 16A110V4h4pIP44 | BALS-Art.-Nr: 12862 EAN: 4024941128629 Anbausteckdose QUICK-CONNECT geneigt 16A 4p (3P+PE) 110V (100 - 130V~) 4h IP44 Frequenz: 50/60Hz Technische Kennfarbe: gelb RAL 1012 Kontaktträger/Kontakte: Der Kontaktträger ist aus Polyamid, Die Kontakte sind Messing blank Maximaler Leiterquerschnitt: 4,0 qmm Gehäusematerial: Polyamid Anschlusstechnik: schraublose Federklemmtechnik als Käfigzugfederklemme mit Kontex-Kontakt Kabeleinführung: sonstige Gerätefarbe: Klappdeckel gelb RAL 1012, Gehäuse grau RAL 7035 Gerätehöhe: 85 mm, Gerätebreite: 85 mm, Gerätetiefe: 102 mm Flanschmaß vertikal: 85 mm, Flanschmaß horizontal: 85 mm Bohrlochabstand vertikal: 70 mm, Bohrlochabstand horizontal: 70 mm Phasenwender: FALSE Militärausführung: FALSE Sonstige technische Eigenschaften: Die Neigung beträgt 20° | C62 | C62 | 1,0 | 1,0 | 1,0 | 1,0 | 0,0007 | 0,155 | 0,085 | 0,085 | 0,102 |  | DE |  | 85366990 |  | false | 2023-09-05 | 12 |  | 12 |  |  | 2025-10-01 | 10 | physical | 99 | false | true | true
12863 |  | Anbaudose QC 16A 4p 230V 9h IP44 | 12863 |  | 4024941128636 |  |  | Bals Elektrotechnik GmbH & Co. KG | BALS |  | Anbausteckdose QUICK-CONNECT geneigt 16A 4p 230V 9h IP44 | Anbausteckdose16A4p200 - 250V~9hIP44 | Anbausteckdose QUICK-CONNECT geneigt 16A 4p (3P+PE) 230V (200 - 250V~) 9h IP44 Frequenz: 50/60Hz Technische Kennfarbe: blau RAL 5015 Kontaktträger/Kontakte: Der Kontaktträger ist aus Polyamid, Die Kontakte sind Messing blank Maximaler Leiterquerschnitt: 4,0 qmm Gehäusematerial: Polyamid Anschlusstechnik: schraublose Federklemmtechnik als Käfigzugfederklemme mit Kontex-Kontakt Kabeleinführung: sonstige Gerätefarbe: Klappdeckel blau RAL 5015, Gehäuse grau RAL 7035 Gerätehöhe: 85 mm, Gerätebreite: 85 mm, Gerätetiefe: 102 mm Flanschmaß vertikal: 85 mm, Flanschmaß horizontal: 85 mm Bohrlochabstand vertikal: 70 mm, Bohrlochabstand horizontal: 70 mm Sonstige technische Eigenschaften: Die Neigung beträgt 20° | 12863/CEE-Anbausteckdose 16A230V9h4pIP44 | BALS-Art.-Nr: 12863 EAN: 4024941128636 Anbausteckdose QUICK-CONNECT geneigt 16A 4p (3P+PE) 230V (200 - 250V~) 9h IP44 Frequenz: 50/60Hz Technische Kennfarbe: blau RAL 5015 Kontaktträger/Kontakte: Der Kontaktträger ist aus Polyamid, Die Kontakte sind Messing blank Maximaler Leiterquerschnitt: 4,0 qmm Gehäusematerial: Polyamid Anschlusstechnik: schraublose Federklemmtechnik als Käfigzugfederklemme mit Kontex-Kontakt Kabeleinführung: sonstige Gerätefarbe: Klappdeckel blau RAL 5015, Gehäuse grau RAL 7035 Gerätehöhe: 85 mm, Gerätebreite: 85 mm, Gerätetiefe: 102 mm Flanschmaß vertikal: 85 mm, Flanschmaß horizontal: 85 mm Bohrlochabstand vertikal: 70 mm, Bohrlochabstand horizontal: 70 mm Phasenwender: FALSE Militärausführung: FALSE Sonstige technische Eigenschaften: Die Neigung beträgt 20° | C62 | C62 | 1,0 | 1,0 | 1,0 | 1,0 | 0,0007 | 0,131 | 0,085 | 0,085 | 0,102 |  | DE |  | 85366990 |  | false | 2023-09-05 | 12 |  | 12 |  |  |  | 10 | physical | 99 | false | true | true
12864 |  | Anbaudose QC 16A 4p 500V 7h IP44 | 12864 |  | 4024941128643 |  |  | Bals Elektrotechnik GmbH & Co. KG | BALS |  | Anbausteckdose QUICK-CONNECT geneigt 16A 4p 500V 7h IP44 | Anbausteckdose16A4p480 - 500V~7hIP44 | Anbausteckdose QUICK-CONNECT geneigt 16A 4p (3P+PE) 500V (480 - 500V~) 7h IP44 Frequenz: 50/60Hz Technische Kennfarbe: schwarz RAL 9005 Kontaktträger/Kontakte: Der Kontaktträger ist aus Polyamid, Die Kontakte sind Messing blank Maximaler Leiterquerschnitt: 4,0 qmm Gehäusematerial: Polyamid Anschlusstechnik: schraublose Federklemmtechnik als Käfigzugfederklemme mit Kontex-Kontakt Kabeleinführung: sonstige Gerätefarbe: Klappdeckel schwarz RAL 9005, Gehäuse grau RAL 7035 Gerätehöhe: 85 mm, Gerätebreite: 85 mm, Gerätetiefe: 102 mm Flanschmaß vertikal: 85 mm, Flanschmaß horizontal: 85 mm Bohrlochabstand vertikal: 70 mm, Bohrlochabstand horizontal: 70 mm Sonstige technische Eigenschaften: Die Neigung beträgt 20° | 12864/CEE-Anbausteckdose 16A500V7h4pIP44 | BALS-Art.-Nr: 12864 EAN: 4024941128643 Anbausteckdose QUICK-CONNECT geneigt 16A 4p (3P+PE) 500V (480 - 500V~) 7h IP44 Frequenz: 50/60Hz Technische Kennfarbe: schwarz RAL 9005 Kontaktträger/Kontakte: Der Kontaktträger ist aus Polyamid, Die Kontakte sind Messing blank Maximaler Leiterquerschnitt: 4,0 qmm Gehäusematerial: Polyamid Anschlusstechnik: schraublose Federklemmtechnik als Käfigzugfederklemme mit Kontex-Kontakt Kabeleinführung: sonstige Gerätefarbe: Klappdeckel schwarz RAL 9005, Gehäuse grau RAL 7035 Gerätehöhe: 85 mm, Gerätebreite: 85 mm, Gerätetiefe: 102 mm Flanschmaß vertikal: 85 mm, Flanschmaß horizontal: 85 mm Bohrlochabstand vertikal: 70 mm, Bohrlochabstand horizontal: 70 mm Phasenwender: FALSE Militärausführung: FALSE Sonstige technische Eigenschaften: Die Neigung beträgt 20° | C62 | C62 | 1,0 | 1,0 | 1,0 | 1,0 | 0,0007 | 0,132 | 0,085 | 0,085 | 0,102 |  | DE |  | 85366990 |  | false | 2023-09-05 | 12 |  | 12 |  |  |  | 10 | physical | 99 | false | true | true
12865 |  | Anbaudose QC 16A 4p >50V grün >300-500 | 12865 |  | 4024941128650 |  |  | Bals Elektrotechnik GmbH & Co. KG | BALS |  | Anbausteckdose QUICK-CONNECT geneigt 16A 4p >50V grün >300-500Hz 2h IP44 | Anbausteckdose16A4p> 50V~2hIP44 | Anbausteckdose QUICK-CONNECT geneigt 16A 4p (3P+PE) >50V grün >300-500Hz (> 50V~) 2h IP44 Frequenz: über 300 bis einschließlich 500Hz Technische Kennfarbe: grün RAL 6002 Kontaktträger/Kontakte: Der Kontaktträger ist aus Polyamid, Die Kontakte sind Messing blank Maximaler Leiterquerschnitt: 4,0 qmm Gehäusematerial: Polyamid Anschlusstechnik: schraublose Federklemmtechnik als Käfigzugfederklemme mit Kontex-Kontakt Kabeleinführung: sonstige Gerätefarbe: Klappdeckel grün RAL 6002, Gehäuse grau RAL 7035 Gerätehöhe: 85 mm, Gerätebreite: 85 mm, Gerätetiefe: 102 mm Flanschmaß vertikal: 85 mm, Flanschmaß horizontal: 85 mm Bohrlochabstand vertikal: 70 mm, Bohrlochabstand horizontal: 70 mm Sonstige technische Eigenschaften: Die Neigung beträgt 20° | 12865/Anbausteckd. 16A>50V grün >300-500Hz2h4pIP44 | BALS-Art.-Nr: 12865 EAN: 4024941128650 Anbausteckdose QUICK-CONNECT geneigt 16A 4p (3P+PE) >50V grün >300-500Hz (> 50V~) 2h IP44 Frequenz: über 300 bis einschließlich 500Hz Technische Kennfarbe: grün RAL 6002 Kontaktträger/Kontakte: Der Kontaktträger ist aus Polyamid, Die Kontakte sind Messing blank Maximaler Leiterquerschnitt: 4,0 qmm Gehäusematerial: Polyamid Anschlusstechnik: schraublose Federklemmtechnik als Käfigzugfederklemme mit Kontex-Kontakt Kabeleinführung: sonstige Gerätefarbe: Klappdeckel grün RAL 6002, Gehäuse grau RAL 7035 Gerätehöhe: 85 mm, Gerätebreite: 85 mm, Gerätetiefe: 102 mm Flanschmaß vertikal: 85 mm, Flanschmaß horizontal: 85 mm Bohrlochabstand vertikal: 70 mm, Bohrlochabstand horizontal: 70 mm Phasenwender: FALSE Militärausführung: FALSE Sonstige technische Eigenschaften: Die Neigung beträgt 20° | C62 | C62 | 1,0 | 1,0 | 1,0 | 1,0 | 0,0007 | 0,155 | 0,085 | 0,085 | 0,102 |  | DE |  | 85366990 |  | false | 2023-09-05 | 12 |  | 12 |  |  |  | 20 | physical | 99 | false | true | true
12866 |  | Anbaudose QC 16A 5p >50V grün 100-300H | 12866 |  | 4024941128667 |  |  | Bals Elektrotechnik GmbH & Co. KG | BALS |  | Anbausteckdose QUICK-CONNECT geneigt 16A 5p >50V grün 100-300Hz 10h IP44 | Anbausteckdose16A5p> 50V~10hIP44 | Anbausteckdose QUICK-CONNECT geneigt 16A 5p (3P+N+PE) >50V grün 100-300Hz (> 50V~) 10h IP44 Frequenz: 100 bis einschließlich 300Hz Technische Kennfarbe: grün RAL 6002 Kontaktträger/Kontakte: Der Kontaktträger ist aus Polyamid, Die Kontakte sind Messing blank Maximaler Leiterquerschnitt: 4,0 qmm Gehäusematerial: Polyamid Anschlusstechnik: schraublose Federklemmtechnik als Käfigzugfederklemme mit Kontex-Kontakt Kabeleinführung: sonstige Gerätefarbe: Klappdeckel grün RAL 6002, Gehäuse grau RAL 7035 Gerätehöhe: 89 mm, Gerätebreite: 85 mm, Gerätetiefe: 103 mm Flanschmaß vertikal: 85 mm, Flanschmaß horizontal: 85 mm Bohrlochabstand vertikal: 70 mm, Bohrlochabstand horizontal: 70 mm Sonstige technische Eigenschaften: Die Neigung beträgt 20° | 12866/Anbausteckd. 16A>50V grün 100-300Hz10h5pIP44 | BALS-Art.-Nr: 12866 EAN: 4024941128667 Anbausteckdose QUICK-CONNECT geneigt 16A 5p (3P+N+PE) >50V grün 100-300Hz (> 50V~) 10h IP44 Frequenz: 100 bis einschließlich 300Hz Technische Kennfarbe: grün RAL 6002 Kontaktträger/Kontakte: Der Kontaktträger ist aus Polyamid, Die Kontakte sind Messing blank Maximaler Leiterquerschnitt: 4,0 qmm Gehäusematerial: Polyamid Anschlusstechnik: schraublose Federklemmtechnik als Käfigzugfederklemme mit Kontex-Kontakt Kabeleinführung: sonstige Gerätefarbe: Klappdeckel grün RAL 6002, Gehäuse grau RAL 7035 Gerätehöhe: 89 mm, Gerätebreite: 85 mm, Gerätetiefe: 103 mm Flanschmaß vertikal: 85 mm, Flanschmaß horizontal: 85 mm Bohrlochabstand vertikal: 70 mm, Bohrlochabstand horizontal: 70 mm Phasenwender: FALSE Militärausführung: FALSE Sonstige technische Eigenschaften: Die Neigung beträgt 20° | C62 | C62 | 1,0 | 1,0 | 1,0 | 1,0 | 0,0008 | 0,15 | 0,089 | 0,085 | 0,103 |  | DE |  | 85366990 |  | false | 2023-09-05 | 12 |  | 12 |  |  | 2025-10-01 | 20 | physical | 99 | false | true | true
12867 |  | Anbaudose QC 32A 3p 400V 9h IP44 | 12867 |  | 4024941128674 |  |  | Bals Elektrotechnik GmbH & Co. KG | BALS |  | Anbausteckdose QUICK-CONNECT geneigt 32A 3p 400V 9h IP44 | Anbausteckdose32A3p380 - 415V~9hIP44 | Anbausteckdose QUICK-CONNECT geneigt 32A 3p (2P+PE) 400V (380 - 415V~) 9h IP44 Frequenz: 50/60Hz Technische Kennfarbe: rot RAL 3000 Kontaktträger/Kontakte: Der Kontaktträger ist aus Polyamid, Die Kontakte sind Messing blank Maximaler Leiterquerschnitt: 10,0 qmm Gehäusematerial: Polyamid Anschlusstechnik: schraublose Federklemmtechnik als Käfigzugfederklemme mit Kontex-Kontakt Kabeleinführung: sonstige Gerätefarbe: Klappdeckel rot RAL 3000, Gehäuse grau RAL 7035 Gerätehöhe: 94 mm, Gerätebreite: 85 mm, Gerätetiefe: 118 mm Flanschmaß vertikal: 85 mm, Flanschmaß horizontal: 85 mm Bohrlochabstand vertikal: 70 mm, Bohrlochabstand horizontal: 70 mm Sonstige technische Eigenschaften: Die Neigung beträgt 20° | 12867/CEE-Anbausteckdose 32A400V9h3pIP44 | BALS-Art.-Nr: 12867 EAN: 4024941128674 Anbausteckdose QUICK-CONNECT geneigt 32A 3p (2P+PE) 400V (380 - 415V~) 9h IP44 Frequenz: 50/60Hz Technische Kennfarbe: rot RAL 3000 Kontaktträger/Kontakte: Der Kontaktträger ist aus Polyamid, Die Kontakte sind Messing blank Maximaler Leiterquerschnitt: 10,0 qmm Gehäusematerial: Polyamid Anschlusstechnik: schraublose Federklemmtechnik als Käfigzugfederklemme mit Kontex-Kontakt Kabeleinführung: sonstige Gerätefarbe: Klappdeckel rot RAL 3000, Gehäuse grau RAL 7035 Gerätehöhe: 94 mm, Gerätebreite: 85 mm, Gerätetiefe: 118 mm Flanschmaß vertikal: 85 mm, Flanschmaß horizontal: 85 mm Bohrlochabstand vertikal: 70 mm, Bohrlochabstand horizontal: 70 mm Phasenwender: FALSE Militärausführung: FALSE Sonstige technische Eigenschaften: Die Neigung beträgt 20° | C62 | C62 | 1,0 | 1,0 | 1,0 | 1,0 | 0,0009 | 0,185 | 0,094 | 0,085 | 0,118 |  | DE |  | 85366990 |  | false | 2023-09-05 | 12 |  | 12 |  |  | 2025-10-01 | 20 | physical | 99 | false | true | true
12868 |  | Anbaudose QC 32A 3p >50V grün 100-300H | 12868 |  | 4024941128681 |  |  | Bals Elektrotechnik GmbH & Co. KG | BALS |  | Anbausteckdose QUICK-CONNECT geneigt 32A 3p >50V grün 100-300Hz 10h IP44 | Anbausteckdose32A3p> 50V~10hIP44 | Anbausteckdose QUICK-CONNECT geneigt 32A 3p (2P+PE) >50V grün 100-300Hz (> 50V~) 10h IP44 Frequenz: 100 bis einschließlich 300Hz Technische Kennfarbe: grün RAL 6002 Kontaktträger/Kontakte: Der Kontaktträger ist aus Polyamid, Die Kontakte sind Messing blank Maximaler Leiterquerschnitt: 10,0 qmm Gehäusematerial: Polyamid Anschlusstechnik: schraublose Federklemmtechnik als Käfigzugfederklemme mit Kontex-Kontakt Kabeleinführung: sonstige Gerätefarbe: Klappdeckel grün RAL 6002, Gehäuse grau RAL 7035 Gerätehöhe: 94 mm, Gerätebreite: 85 mm, Gerätetiefe: 118 mm Flanschmaß vertikal: 85 mm, Flanschmaß horizontal: 85 mm Bohrlochabstand vertikal: 70 mm, Bohrlochabstand horizontal: 70 mm Sonstige technische Eigenschaften: Die Neigung beträgt 20° | 12868/Anbausteckd. 32A>50V grün 100-300Hz10h3pIP44 | BALS-Art.-Nr: 12868 EAN: 4024941128681 Anbausteckdose QUICK-CONNECT geneigt 32A 3p (2P+PE) >50V grün 100-300Hz (> 50V~) 10h IP44 Frequenz: 100 bis einschließlich 300Hz Technische Kennfarbe: grün RAL 6002 Kontaktträger/Kontakte: Der Kontaktträger ist aus Polyamid, Die Kontakte sind Messing blank Maximaler Leiterquerschnitt: 10,0 qmm Gehäusematerial: Polyamid Anschlusstechnik: schraublose Federklemmtechnik als Käfigzugfederklemme mit Kontex-Kontakt Kabeleinführung: sonstige Gerätefarbe: Klappdeckel grün RAL 6002, Gehäuse grau RAL 7035 Gerätehöhe: 94 mm, Gerätebreite: 85 mm, Gerätetiefe: 118 mm Flanschmaß vertikal: 85 mm, Flanschmaß horizontal: 85 mm Bohrlochabstand vertikal: 70 mm, Bohrlochabstand horizontal: 70 mm Phasenwender: FALSE Militärausführung: FALSE Sonstige technische Eigenschaften: Die Neigung beträgt 20° | C62 | C62 | 1,0 | 1,0 | 1,0 | 1,0 | 0,0009 | 0,185 | 0,094 | 0,085 | 0,118 |  | DE |  | 85366990 |  | false | 2023-09-05 | 12 |  | 12 |  |  |  | 10 | physical | 99 | false | true | true
12869 |  | Anbaudose QC 32A 3p >50V grün >300-500 | 12869 |  | 4024941128698 |  |  | Bals Elektrotechnik GmbH & Co. KG | BALS |  | Anbausteckdose QUICK-CONNECT geneigt 32A 3p >50V grün >300-500Hz 2h IP44 | Anbausteckdose32A3p> 50V~2hIP44 | Anbausteckdose QUICK-CONNECT geneigt 32A 3p (2P+PE) >50V grün >300-500Hz (> 50V~) 2h IP44 Frequenz: über 300 bis einschließlich 500Hz Technische Kennfarbe: grün RAL 6002 Kontaktträger/Kontakte: Der Kontaktträger ist aus Polyamid, Die Kontakte sind Messing blank Maximaler Leiterquerschnitt: 10,0 qmm Gehäusematerial: Polyamid Anschlusstechnik: schraublose Federklemmtechnik als Käfigzugfederklemme mit Kontex-Kontakt Kabeleinführung: sonstige Gerätefarbe: Klappdeckel grün RAL 6002, Gehäuse grau RAL 7035 Gerätehöhe: 94 mm, Gerätebreite: 85 mm, Gerätetiefe: 118 mm Flanschmaß vertikal: 85 mm, Flanschmaß horizontal: 85 mm Bohrlochabstand vertikal: 70 mm, Bohrlochabstand horizontal: 70 mm Sonstige technische Eigenschaften: Die Neigung beträgt 20° | 12869/Anbausteckd. 32A>50V grün >300-500Hz2h3pIP44 | BALS-Art.-Nr: 12869 EAN: 4024941128698 Anbausteckdose QUICK-CONNECT geneigt 32A 3p (2P+PE) >50V grün >300-500Hz (> 50V~) 2h IP44 Frequenz: über 300 bis einschließlich 500Hz Technische Kennfarbe: grün RAL 6002 Kontaktträger/Kontakte: Der Kontaktträger ist aus Polyamid, Die Kontakte sind Messing blank Maximaler Leiterquerschnitt: 10,0 qmm Gehäusematerial: Polyamid Anschlusstechnik: schraublose Federklemmtechnik als Käfigzugfederklemme mit Kontex-Kontakt Kabeleinführung: sonstige Gerätefarbe: Klappdeckel grün RAL 6002, Gehäuse grau RAL 7035 Gerätehöhe: 94 mm, Gerätebreite: 85 mm, Gerätetiefe: 118 mm Flanschmaß vertikal: 85 mm, Flanschmaß horizontal: 85 mm Bohrlochabstand vertikal: 70 mm, Bohrlochabstand horizontal: 70 mm Phasenwender: FALSE Militärausführung: FALSE Sonstige technische Eigenschaften: Die Neigung beträgt 20° | C62 | C62 | 1,0 | 1,0 | 1,0 | 1,0 | 0,0009 | 0,185 | 0,094 | 0,085 | 0,118 |  | DE |  | 85366990 |  | false | 2023-09-05 | 12 |  | 12 |  |  | 2025-10-01 | 20 | physical | 99 | false | true | true
12870 |  | Anbaudose QC 32A 4p 110V 4h IP44 | 12870 |  | 4024941128704 |  |  | Bals Elektrotechnik GmbH & Co. KG | BALS |  | Anbausteckdose QUICK-CONNECT geneigt 32A 4p 110V 4h IP44 | Anbausteckdose32A4p100 - 130V~4hIP44 | Anbausteckdose QUICK-CONNECT geneigt 32A 4p (3P+PE) 110V (100 - 130V~) 4h IP44 Frequenz: 50/60Hz Technische Kennfarbe: gelb RAL 1012 Kontaktträger/Kontakte: Der Kontaktträger ist aus Polyamid, Die Kontakte sind Messing blank Maximaler Leiterquerschnitt: 10,0 qmm Gehäusematerial: Polyamid Anschlusstechnik: schraublose Federklemmtechnik als Käfigzugfederklemme mit Kontex-Kontakt Kabeleinführung: sonstige Gerätefarbe: Klappdeckel gelb RAL 1012, Gehäuse grau RAL 7035 Gerätehöhe: 94 mm, Gerätebreite: 85 mm, Gerätetiefe: 117 mm Flanschmaß vertikal: 85 mm, Flanschmaß horizontal: 85 mm Bohrlochabstand vertikal: 70 mm, Bohrlochabstand horizontal: 70 mm Sonstige technische Eigenschaften: Die Neigung beträgt 20° | 12870/CEE-Anbausteckdose 32A110V4h4pIP44 | BALS-Art.-Nr: 12870 EAN: 4024941128704 Anbausteckdose QUICK-CONNECT geneigt 32A 4p (3P+PE) 110V (100 - 130V~) 4h IP44 Frequenz: 50/60Hz Technische Kennfarbe: gelb RAL 1012 Kontaktträger/Kontakte: Der Kontaktträger ist aus Polyamid, Die Kontakte sind Messing blank Maximaler Leiterquerschnitt: 10,0 qmm Gehäusematerial: Polyamid Anschlusstechnik: schraublose Federklemmtechnik als Käfigzugfederklemme mit Kontex-Kontakt Kabeleinführung: sonstige Gerätefarbe: Klappdeckel gelb RAL 1012, Gehäuse grau RAL 7035 Gerätehöhe: 94 mm, Gerätebreite: 85 mm, Gerätetiefe: 117 mm Flanschmaß vertikal: 85 mm, Flanschmaß horizontal: 85 mm Bohrlochabstand vertikal: 70 mm, Bohrlochabstand horizontal: 70 mm Phasenwender: FALSE Militärausführung: FALSE Sonstige technische Eigenschaften: Die Neigung beträgt 20° | C62 | C62 | 1,0 | 1,0 | 1,0 | 1,0 | 0,0009 | 0,2 | 0,094 | 0,085 | 0,117 |  | DE |  | 85366990 |  | false | 2023-09-05 | 12 |  | 12 |  |  |  | 10 | physical | 99 | false | true | true
12871 |  | Anbaudose QC 32A 4p >50V grün 100-300H | 12871 |  | 4024941128711 |  |  | Bals Elektrotechnik GmbH & Co. KG | BALS |  | Anbausteckdose QUICK-CONNECT geneigt 32A 4p >50V grün 100-300Hz 10h IP44 | Anbausteckdose32A4p> 50V~10hIP44 | Anbausteckdose QUICK-CONNECT geneigt 32A 4p (3P+PE) >50V grün 100-300Hz (> 50V~) 10h IP44 Frequenz: 100 bis einschließlich 300Hz Technische Kennfarbe: grün RAL 6002 Kontaktträger/Kontakte: Der Kontaktträger ist aus Polyamid, Die Kontakte sind Messing blank Maximaler Leiterquerschnitt: 10,0 qmm Gehäusematerial: Polyamid Anschlusstechnik: schraublose Federklemmtechnik als Käfigzugfederklemme mit Kontex-Kontakt Kabeleinführung: sonstige Gerätefarbe: Klappdeckel grün RAL 6002, Gehäuse grau RAL 7035 Gerätehöhe: 94 mm, Gerätebreite: 85 mm, Gerätetiefe: 117 mm Flanschmaß vertikal: 85 mm, Flanschmaß horizontal: 85 mm Bohrlochabstand vertikal: 70 mm, Bohrlochabstand horizontal: 70 mm Sonstige technische Eigenschaften: Die Neigung beträgt 20° | 12871/Anbausteckd. 32A>50V grün 100-300Hz10h4pIP44 | BALS-Art.-Nr: 12871 EAN: 4024941128711 Anbausteckdose QUICK-CONNECT geneigt 32A 4p (3P+PE) >50V grün 100-300Hz (> 50V~) 10h IP44 Frequenz: 100 bis einschließlich 300Hz Technische Kennfarbe: grün RAL 6002 Kontaktträger/Kontakte: Der Kontaktträger ist aus Polyamid, Die Kontakte sind Messing blank Maximaler Leiterquerschnitt: 10,0 qmm Gehäusematerial: Polyamid Anschlusstechnik: schraublose Federklemmtechnik als Käfigzugfederklemme mit Kontex-Kontakt Kabeleinführung: sonstige Gerätefarbe: Klappdeckel grün RAL 6002, Gehäuse grau RAL 7035 Gerätehöhe: 94 mm, Gerätebreite: 85 mm, Gerätetiefe: 117 mm Flanschmaß vertikal: 85 mm, Flanschmaß horizontal: 85 mm Bohrlochabstand vertikal: 70 mm, Bohrlochabstand horizontal: 70 mm Phasenwender: FALSE Militärausführung: FALSE Sonstige technische Eigenschaften: Die Neigung beträgt 20° | C62 | C62 | 1,0 | 1,0 | 1,0 | 1,0 | 0,0009 | 0,191 | 0,094 | 0,085 | 0,117 |  | DE |  | 85366990 |  | false | 2023-09-05 | 12 |  | 12 |  |  | 2025-10-01 | 20 | physical | 99 | false | true | true
12872 |  | Anbaudose QC 32A 4p >50V grün >300-500 | 12872 |  | 4024941128728 |  |  | Bals Elektrotechnik GmbH & Co. KG | BALS |  | Anbausteckdose QUICK-CONNECT geneigt 32A 4p >50V grün >300-500Hz 2h IP44 | Anbausteckdose32A4p> 50V~2hIP44 | Anbausteckdose QUICK-CONNECT geneigt 32A 4p (3P+PE) >50V grün >300-500Hz (> 50V~) 2h IP44 Frequenz: über 300 bis einschließlich 500Hz Technische Kennfarbe: grün RAL 6002 Kontaktträger/Kontakte: Der Kontaktträger ist aus Polyamid, Die Kontakte sind Messing blank Maximaler Leiterquerschnitt: 10,0 qmm Gehäusematerial: Polyamid Anschlusstechnik: schraublose Federklemmtechnik als Käfigzugfederklemme mit Kontex-Kontakt Kabeleinführung: sonstige Gerätefarbe: Klappdeckel grün RAL 6002, Gehäuse grau RAL 7035 Gerätehöhe: 94 mm, Gerätebreite: 85 mm, Gerätetiefe: 117 mm Flanschmaß vertikal: 85 mm, Flanschmaß horizontal: 85 mm Bohrlochabstand vertikal: 70 mm, Bohrlochabstand horizontal: 70 mm Sonstige technische Eigenschaften: Die Neigung beträgt 20° | 12872/Anbausteckd. 32A>50V grün >300-500Hz2h4pIP44 | BALS-Art.-Nr: 12872 EAN: 4024941128728 Anbausteckdose QUICK-CONNECT geneigt 32A 4p (3P+PE) >50V grün >300-500Hz (> 50V~) 2h IP44 Frequenz: über 300 bis einschließlich 500Hz Technische Kennfarbe: grün RAL 6002 Kontaktträger/Kontakte: Der Kontaktträger ist aus Polyamid, Die Kontakte sind Messing blank Maximaler Leiterquerschnitt: 10,0 qmm Gehäusematerial: Polyamid Anschlusstechnik: schraublose Federklemmtechnik als Käfigzugfederklemme mit Kontex-Kontakt Kabeleinführung: sonstige Gerätefarbe: Klappdeckel grün RAL 6002, Gehäuse grau RAL 7035 Gerätehöhe: 94 mm, Gerätebreite: 85 mm, Gerätetiefe: 117 mm Flanschmaß vertikal: 85 mm, Flanschmaß horizontal: 85 mm Bohrlochabstand vertikal: 70 mm, Bohrlochabstand horizontal: 70 mm Phasenwender: FALSE Militärausführung: FALSE Sonstige technische Eigenschaften: Die Neigung beträgt 20° | C62 | C62 | 1,0 | 1,0 | 1,0 | 1,0 | 0,0009 | 0,2 | 0,094 | 0,085 | 0,117 |  | DE |  | 85366990 |  | false | 2023-09-05 | 12 |  | 12 |  |  | 2025-10-01 | 20 | physical | 99 | false | true | true
12873 |  | Anbaudose QC 32A 5p >50V grün >300-500 | 12873 |  | 4024941128735 |  |  | Bals Elektrotechnik GmbH & Co. KG | BALS |  | Anbausteckdose QUICK-CONNECT geneigt 32A 5p >50V grün >300-500Hz 2h IP44 | Anbausteckdose32A5p> 50V~2hIP44 | Anbausteckdose QUICK-CONNECT geneigt 32A 5p (3P+N+PE) >50V grün >300-500Hz (> 50V~) 2h IP44 Frequenz: über 300 bis einschließlich 500Hz Technische Kennfarbe: grün RAL 6002 Kontaktträger/Kontakte: Der Kontaktträger ist aus Polyamid, Die Kontakte sind Messing blank Maximaler Leiterquerschnitt: 10,0 qmm Gehäusematerial: Polyamid Anschlusstechnik: schraublose Federklemmtechnik als Käfigzugfederklemme mit Kontex-Kontakt Kabeleinführung: sonstige Gerätefarbe: Klappdeckel grün RAL 6002, Gehäuse grau RAL 7035 Gerätehöhe: 102 mm, Gerätebreite: 85 mm, Gerätetiefe: 119 mm Flanschmaß vertikal: 85 mm, Flanschmaß horizontal: 85 mm Bohrlochabstand vertikal: 70 mm, Bohrlochabstand horizontal: 70 mm Sonstige technische Eigenschaften: Die Neigung beträgt 20° | 12873/Anbausteckd. 32A>50V grün >300-500Hz2h5pIP44 | BALS-Art.-Nr: 12873 EAN: 4024941128735 Anbausteckdose QUICK-CONNECT geneigt 32A 5p (3P+N+PE) >50V grün >300-500Hz (> 50V~) 2h IP44 Frequenz: über 300 bis einschließlich 500Hz Technische Kennfarbe: grün RAL 6002 Kontaktträger/Kontakte: Der Kontaktträger ist aus Polyamid, Die Kontakte sind Messing blank Maximaler Leiterquerschnitt: 10,0 qmm Gehäusematerial: Polyamid Anschlusstechnik: schraublose Federklemmtechnik als Käfigzugfederklemme mit Kontex-Kontakt Kabeleinführung: sonstige Gerätefarbe: Klappdeckel grün RAL 6002, Gehäuse grau RAL 7035 Gerätehöhe: 102 mm, Gerätebreite: 85 mm, Gerätetiefe: 119 mm Flanschmaß vertikal: 85 mm, Flanschmaß horizontal: 85 mm Bohrlochabstand vertikal: 70 mm, Bohrlochabstand horizontal: 70 mm Phasenwender: FALSE Militärausführung: FALSE Sonstige technische Eigenschaften: Die Neigung beträgt 20° | C62 | C62 | 1,0 | 1,0 | 1,0 | 1,0 | 0,001 | 0,235 | 0,102 | 0,085 | 0,119 |  | DE |  | 85366990 |  | false | 2023-09-05 | 12 |  | 12 |  |  | 2025-10-01 | 20 | physical | 99 | false | true | true
12874 |  | Anbaudose QC 32A 3p 500V 7h IP44 | 12874 |  | 4024941128742 |  |  | Bals Elektrotechnik GmbH & Co. KG | BALS |  | Anbausteckdose QUICK-CONNECT geneigt 32A 3p 500V 7h IP44 | Anbausteckdose32A3p480 - 500V~7hIP44 | Anbausteckdose QUICK-CONNECT geneigt 32A 3p (2P+PE) 500V (480 - 500V~) 7h IP44 Frequenz: 50/60Hz Technische Kennfarbe: schwarz RAL 9005 Kontaktträger/Kontakte: Der Kontaktträger ist aus Polyamid, Die Kontakte sind Messing blank Maximaler Leiterquerschnitt: 10,0 qmm Gehäusematerial: Polyamid Anschlusstechnik: schraublose Federklemmtechnik als Käfigzugfederklemme mit Kontex-Kontakt Kabeleinführung: sonstige Gerätefarbe: Klappdeckel schwarz RAL 9005, Gehäuse grau RAL 7035 Gerätehöhe: 101 mm, Gerätebreite: 92 mm, Gerätetiefe: 117 mm Flanschmaß vertikal: 100 mm, Flanschmaß horizontal: 92 mm Bohrlochabstand vertikal: 85 mm, Bohrlochabstand horizontal: 77 mm Sonstige technische Eigenschaften: Die Neigung beträgt 20° | 12874/CEE-Anbausteckdose 32A500V7h3pIP44 | BALS-Art.-Nr: 12874 EAN: 4024941128742 Anbausteckdose QUICK-CONNECT geneigt 32A 3p (2P+PE) 500V (480 - 500V~) 7h IP44 Frequenz: 50/60Hz Technische Kennfarbe: schwarz RAL 9005 Kontaktträger/Kontakte: Der Kontaktträger ist aus Polyamid, Die Kontakte sind Messing blank Maximaler Leiterquerschnitt: 10,0 qmm Gehäusematerial: Polyamid Anschlusstechnik: schraublose Federklemmtechnik als Käfigzugfederklemme mit Kontex-Kontakt Kabeleinführung: sonstige Gerätefarbe: Klappdeckel schwarz RAL 9005, Gehäuse grau RAL 7035 Gerätehöhe: 101 mm, Gerätebreite: 92 mm, Gerätetiefe: 117 mm Flanschmaß vertikal: 100 mm, Flanschmaß horizontal: 92 mm Bohrlochabstand vertikal: 85 mm, Bohrlochabstand horizontal: 77 mm Phasenwender: FALSE Militärausführung: FALSE Sonstige technische Eigenschaften: Die Neigung beträgt 20° | C62 | C62 | 1,0 | 1,0 | 1,0 | 1,0 | 0,0011 | 0,195 | 0,101 | 0,092 | 0,117 |  | DE |  | 85366990 |  | false | 2023-09-05 | 12 |  | 12 |  |  |  | 20 | physical | 99 | false | true | true
12876 |  | Anbaudose TE-QC 16A 4p 230V 9h IP44 | 12876 |  | 4024941128766 |  |  | Bals Elektrotechnik GmbH & Co. KG | BALS |  | Anbausteckdose QUICK-CONNECT TE geneigt 16A 4p 230V 9h IP44 | Anbausteckdose16A4p200 - 250V~9hIP44 | Anbausteckdose QUICK-CONNECT TE geneigt 16A 4p (3P+PE) 230V (200 - 250V~) 9h IP44 Frequenz: 50/60Hz Technische Kennfarbe: blau RAL 5015 Kontaktträger/Kontakte: Der Kontaktträger ist aus hochwärmebeständigem Material, Die Kontakte sind Messing vernickelt Maximaler Leiterquerschnitt: 4,0 qmm Gehäusematerial: Polyamid Anschlusstechnik: schraublose Federklemmtechnik als Käfigzugfederklemme mit Kontex-Kontakt Kabeleinführung: sonstige Gerätefarbe: Klappdeckel blau RAL 5015, Gehäuse grau RAL 7035 Gerätehöhe: 100 mm, Gerätebreite: 92 mm, Gerätetiefe: 93 mm Flanschmaß vertikal: 100 mm, Flanschmaß horizontal: 92 mm Bohrlochabstand vertikal: 85 mm, Bohrlochabstand horizontal: 77 mm Sonstige technische Eigenschaften: Die Neigung beträgt 20° | 12876/CEE-Anbausteckdose 16A230V9h4pIP44 | BALS-Art.-Nr: 12876 EAN: 4024941128766 Anbausteckdose QUICK-CONNECT TE geneigt 16A 4p (3P+PE) 230V (200 - 250V~) 9h IP44 Frequenz: 50/60Hz Technische Kennfarbe: blau RAL 5015 Kontaktträger/Kontakte: Der Kontaktträger ist aus hochwärmebeständigem Material, Die Kontakte sind Messing vernickelt Maximaler Leiterquerschnitt: 4,0 qmm Gehäusematerial: Polyamid Anschlusstechnik: schraublose Federklemmtechnik als Käfigzugfederklemme mit Kontex-Kontakt Kabeleinführung: sonstige Gerätefarbe: Klappdeckel blau RAL 5015, Gehäuse grau RAL 7035 Gerätehöhe: 100 mm, Gerätebreite: 92 mm, Gerätetiefe: 93 mm Flanschmaß vertikal: 100 mm, Flanschmaß horizontal: 92 mm Bohrlochabstand vertikal: 85 mm, Bohrlochabstand horizontal: 77 mm Phasenwender: FALSE Militärausführung: FALSE Sonstige technische Eigenschaften: Die Neigung beträgt 20° | C62 | C62 | 1,0 | 1,0 | 1,0 | 1,0 | 0,0009 | 0,15 | 0,1 | 0,092 | 0,093 |  | DE |  | 85366990 |  | false | 2023-09-05 | 12 |  | 12 |  |  |  | 20 | physical | 99 | false | true | true
12877 |  | Anbaudose TE-QC 16A 4p 400V 6h IP44 | 12877 |  | 4024941128773 |  |  | Bals Elektrotechnik GmbH & Co. KG | BALS |  | Anbausteckdose QUICK-CONNECT TE geneigt 16A 4p 400V 6h IP44 | Anbausteckdose16A4p380 - 415V~6hIP44 | Anbausteckdose QUICK-CONNECT TE geneigt 16A 4p (3P+PE) 400V (380 - 415V~) 6h IP44 Frequenz: 50/60Hz Technische Kennfarbe: rot RAL 3000 Kontaktträger/Kontakte: Der Kontaktträger ist aus hochwärmebeständigem Material, Die Kontakte sind Messing vernickelt Maximaler Leiterquerschnitt: 4,0 qmm Gehäusematerial: Polyamid Anschlusstechnik: schraublose Federklemmtechnik als Käfigzugfederklemme mit Kontex-Kontakt Kabeleinführung: sonstige Gerätefarbe: Klappdeckel rot RAL 3000, Gehäuse grau RAL 7035 Gerätehöhe: 100 mm, Gerätebreite: 92 mm, Gerätetiefe: 93 mm Flanschmaß vertikal: 100 mm, Flanschmaß horizontal: 92 mm Bohrlochabstand vertikal: 85 mm, Bohrlochabstand horizontal: 77 mm Sonstige technische Eigenschaften: Die Neigung beträgt 20° | 12877/CEE-Anbausteckdose 16A400V6h4pIP44 | BALS-Art.-Nr: 12877 EAN: 4024941128773 Anbausteckdose QUICK-CONNECT TE geneigt 16A 4p (3P+PE) 400V (380 - 415V~) 6h IP44 Frequenz: 50/60Hz Technische Kennfarbe: rot RAL 3000 Kontaktträger/Kontakte: Der Kontaktträger ist aus hochwärmebeständigem Material, Die Kontakte sind Messing vernickelt Maximaler Leiterquerschnitt: 4,0 qmm Gehäusematerial: Polyamid Anschlusstechnik: schraublose Federklemmtechnik als Käfigzugfederklemme mit Kontex-Kontakt Kabeleinführung: sonstige Gerätefarbe: Klappdeckel rot RAL 3000, Gehäuse grau RAL 7035 Gerätehöhe: 100 mm, Gerätebreite: 92 mm, Gerätetiefe: 93 mm Flanschmaß vertikal: 100 mm, Flanschmaß horizontal: 92 mm Bohrlochabstand vertikal: 85 mm, Bohrlochabstand horizontal: 77 mm Phasenwender: FALSE Militärausführung: FALSE Sonstige technische Eigenschaften: Die Neigung beträgt 20° | C62 | C62 | 1,0 | 1,0 | 1,0 | 1,0 | 0,0009 | 0,147 | 0,1 | 0,092 | 0,093 |  | DE |  | 85366990 |  | false | 2023-09-05 | 12 |  | 12 |  |  |  | 20 | physical | 99 | false | true | true
12878 |  | Anbaudose TE-QC 16A 4p 500V 7h IP44 | 12878 |  | 4024941128780 |  |  | Bals Elektrotechnik GmbH & Co. KG | BALS |  | Anbausteckdose QUICK-CONNECT TE geneigt 16A 4p 500V 7h IP44 | Anbausteckdose16A4p480 - 500V~7hIP44 | Anbausteckdose QUICK-CONNECT TE geneigt 16A 4p (3P+PE) 500V (480 - 500V~) 7h IP44 Frequenz: 50/60Hz Technische Kennfarbe: schwarz RAL 9005 Kontaktträger/Kontakte: Der Kontaktträger ist aus hochwärmebeständigem Material, Die Kontakte sind Messing vernickelt Maximaler Leiterquerschnitt: 4,0 qmm Gehäusematerial: Polyamid Anschlusstechnik: schraublose Federklemmtechnik als Käfigzugfederklemme mit Kontex-Kontakt Kabeleinführung: sonstige Gerätefarbe: Klappdeckel schwarz RAL 9005, Gehäuse grau RAL 7035 Gerätehöhe: 100 mm, Gerätebreite: 92 mm, Gerätetiefe: 93 mm Flanschmaß vertikal: 100 mm, Flanschmaß horizontal: 92 mm Bohrlochabstand vertikal: 85 mm, Bohrlochabstand horizontal: 77 mm Sonstige technische Eigenschaften: Die Neigung beträgt 20° | 12878/CEE-Anbausteckdose 16A500V7h4pIP44 | BALS-Art.-Nr: 12878 EAN: 4024941128780 Anbausteckdose QUICK-CONNECT TE geneigt 16A 4p (3P+PE) 500V (480 - 500V~) 7h IP44 Frequenz: 50/60Hz Technische Kennfarbe: schwarz RAL 9005 Kontaktträger/Kontakte: Der Kontaktträger ist aus hochwärmebeständigem Material, Die Kontakte sind Messing vernickelt Maximaler Leiterquerschnitt: 4,0 qmm Gehäusematerial: Polyamid Anschlusstechnik: schraublose Federklemmtechnik als Käfigzugfederklemme mit Kontex-Kontakt Kabeleinführung: sonstige Gerätefarbe: Klappdeckel schwarz RAL 9005, Gehäuse grau RAL 7035 Gerätehöhe: 100 mm, Gerätebreite: 92 mm, Gerätetiefe: 93 mm Flanschmaß vertikal: 100 mm, Flanschmaß horizontal: 92 mm Bohrlochabstand vertikal: 85 mm, Bohrlochabstand horizontal: 77 mm Phasenwender: FALSE Militärausführung: FALSE Sonstige technische Eigenschaften: Die Neigung beträgt 20° | C62 | C62 | 1,0 | 1,0 | 1,0 | 1,0 | 0,0009 | 0,147 | 0,1 | 0,092 | 0,093 |  | DE |  | 85366990 |  | false | 2023-09-05 | 12 |  | 12 |  |  |  | 20 | physical | 99 | false | true | true
12880 |  | Anbaudose TE-QC 32A 3p 230V 6h IP44 | 12880 |  | 4024941128803 |  |  | Bals Elektrotechnik GmbH & Co. KG | BALS |  | Anbausteckdose QUICK-CONNECT TE geneigt 32A 3p 230V 6h IP44 | Anbausteckdose32A3p200 - 250V~6hIP44 | Anbausteckdose QUICK-CONNECT TE geneigt 32A 3p (2P+PE) 230V (200 - 250V~) 6h IP44 Frequenz: 50/60Hz Technische Kennfarbe: blau RAL 5015 Kontaktträger/Kontakte: Der Kontaktträger ist aus hochwärmebeständigem Material, Die Kontakte sind Messing vernickelt Maximaler Leiterquerschnitt: 10,0 qmm Gehäusematerial: Polyamid Anschlusstechnik: schraublose Federklemmtechnik als Käfigzugfederklemme mit Kontex-Kontakt Kabeleinführung: sonstige Gerätefarbe: Klappdeckel blau RAL 5015, Gehäuse grau RAL 7035 Gerätehöhe: 101 mm, Gerätebreite: 92 mm, Gerätetiefe: 117 mm Flanschmaß vertikal: 100 mm, Flanschmaß horizontal: 92 mm Bohrlochabstand vertikal: 85 mm, Bohrlochabstand horizontal: 77 mm Sonstige technische Eigenschaften: Die Neigung beträgt 20° | 12880/CEE-Anbausteckdose 32A230V6h3pIP44 | BALS-Art.-Nr: 12880 EAN: 4024941128803 Anbausteckdose QUICK-CONNECT TE geneigt 32A 3p (2P+PE) 230V (200 - 250V~) 6h IP44 Frequenz: 50/60Hz Technische Kennfarbe: blau RAL 5015 Kontaktträger/Kontakte: Der Kontaktträger ist aus hochwärmebeständigem Material, Die Kontakte sind Messing vernickelt Maximaler Leiterquerschnitt: 10,0 qmm Gehäusematerial: Polyamid Anschlusstechnik: schraublose Federklemmtechnik als Käfigzugfederklemme mit Kontex-Kontakt Kabeleinführung: sonstige Gerätefarbe: Klappdeckel blau RAL 5015, Gehäuse grau RAL 7035 Gerätehöhe: 101 mm, Gerätebreite: 92 mm, Gerätetiefe: 117 mm Flanschmaß vertikal: 100 mm, Flanschmaß horizontal: 92 mm Bohrlochabstand vertikal: 85 mm, Bohrlochabstand horizontal: 77 mm Phasenwender: FALSE Militärausführung: FALSE Sonstige technische Eigenschaften: Die Neigung beträgt 20° | C62 | C62 | 1,0 | 1,0 | 1,0 | 1,0 | 0,0011 | 0,2 | 0,101 | 0,092 | 0,117 |  | DE |  | 85366990 |  | false | 2023-09-05 | 12 |  | 12 |  |  |  | 20 | physical | 99 | false | true | true
12882 |  | Anbaudose TE-QC 32A 4p 400V 6h IP44 | 12882 |  | 4024941128827 |  |  | Bals Elektrotechnik GmbH & Co. KG | BALS |  | Anbausteckdose QUICK-CONNECT TE geneigt 32A 4p 400V 6h IP44 | Anbausteckdose32A4p380 - 415V~6hIP44 | Anbausteckdose QUICK-CONNECT TE geneigt 32A 4p (3P+PE) 400V (380 - 415V~) 6h IP44 Frequenz: 50/60Hz Technische Kennfarbe: rot RAL 3000 Kontaktträger/Kontakte: Der Kontaktträger ist aus hochwärmebeständigem Material, Die Kontakte sind Messing vernickelt Maximaler Leiterquerschnitt: 10,0 qmm Gehäusematerial: Polyamid Anschlusstechnik: schraublose Federklemmtechnik als Käfigzugfederklemme mit Kontex-Kontakt Kabeleinführung: sonstige Gerätefarbe: Klappdeckel rot RAL 3000, Gehäuse grau RAL 7035 Gerätehöhe: 101 mm, Gerätebreite: 92 mm, Gerätetiefe: 117 mm Flanschmaß vertikal: 100 mm, Flanschmaß horizontal: 92 mm Bohrlochabstand vertikal: 85 mm, Bohrlochabstand horizontal: 77 mm Sonstige technische Eigenschaften: Die Neigung beträgt 20° | 12882/CEE-Anbausteckdose 32A400V6h4pIP44 | BALS-Art.-Nr: 12882 EAN: 4024941128827 Anbausteckdose QUICK-CONNECT TE geneigt 32A 4p (3P+PE) 400V (380 - 415V~) 6h IP44 Frequenz: 50/60Hz Technische Kennfarbe: rot RAL 3000 Kontaktträger/Kontakte: Der Kontaktträger ist aus hochwärmebeständigem Material, Die Kontakte sind Messing vernickelt Maximaler Leiterquerschnitt: 10,0 qmm Gehäusematerial: Polyamid Anschlusstechnik: schraublose Federklemmtechnik als Käfigzugfederklemme mit Kontex-Kontakt Kabeleinführung: sonstige Gerätefarbe: Klappdeckel rot RAL 3000, Gehäuse grau RAL 7035 Gerätehöhe: 101 mm, Gerätebreite: 92 mm, Gerätetiefe: 117 mm Flanschmaß vertikal: 100 mm, Flanschmaß horizontal: 92 mm Bohrlochabstand vertikal: 85 mm, Bohrlochabstand horizontal: 77 mm Phasenwender: FALSE Militärausführung: FALSE Sonstige technische Eigenschaften: Die Neigung beträgt 20° | C62 | C62 | 1,0 | 1,0 | 1,0 | 1,0 | 0,0011 | 0,215 | 0,101 | 0,092 | 0,117 |  | DE |  | 85366990 |  | false | 2023-09-05 | 12 |  | 12 |  |  |  | 20 | physical | 99 | false | true | true
12883 |  | Anbaudose TE-QC 32A 4p 500V 7h IP44 | 12883 |  | 4024941128834 |  |  | Bals Elektrotechnik GmbH & Co. KG | BALS |  | Anbausteckdose QUICK-CONNECT TE geneigt 32A 4p 500V 7h IP44 | Anbausteckdose32A4p480 - 500V~7hIP44 | Anbausteckdose QUICK-CONNECT TE geneigt 32A 4p (3P+PE) 500V (480 - 500V~) 7h IP44 Frequenz: 50/60Hz Technische Kennfarbe: schwarz RAL 9005 Kontaktträger/Kontakte: Der Kontaktträger ist aus hochwärmebeständigem Material, Die Kontakte sind Messing vernickelt Maximaler Leiterquerschnitt: 10,0 qmm Gehäusematerial: Polyamid Anschlusstechnik: schraublose Federklemmtechnik als Käfigzugfederklemme mit Kontex-Kontakt Kabeleinführung: sonstige Gerätefarbe: Klappdeckel schwarz RAL 9005, Gehäuse grau RAL 7035 Gerätehöhe: 101 mm, Gerätebreite: 92 mm, Gerätetiefe: 117 mm Flanschmaß vertikal: 100 mm, Flanschmaß horizontal: 92 mm Bohrlochabstand vertikal: 85 mm, Bohrlochabstand horizontal: 77 mm Sonstige technische Eigenschaften: Die Neigung beträgt 20° | 12883/CEE-Anbausteckdose 32A500V7h4pIP44 | BALS-Art.-Nr: 12883 EAN: 4024941128834 Anbausteckdose QUICK-CONNECT TE geneigt 32A 4p (3P+PE) 500V (480 - 500V~) 7h IP44 Frequenz: 50/60Hz Technische Kennfarbe: schwarz RAL 9005 Kontaktträger/Kontakte: Der Kontaktträger ist aus hochwärmebeständigem Material, Die Kontakte sind Messing vernickelt Maximaler Leiterquerschnitt: 10,0 qmm Gehäusematerial: Polyamid Anschlusstechnik: schraublose Federklemmtechnik als Käfigzugfederklemme mit Kontex-Kontakt Kabeleinführung: sonstige Gerätefarbe: Klappdeckel schwarz RAL 9005, Gehäuse grau RAL 7035 Gerätehöhe: 101 mm, Gerätebreite: 92 mm, Gerätetiefe: 117 mm Flanschmaß vertikal: 100 mm, Flanschmaß horizontal: 92 mm Bohrlochabstand vertikal: 85 mm, Bohrlochabstand horizontal: 77 mm Phasenwender: FALSE Militärausführung: FALSE Sonstige technische Eigenschaften: Die Neigung beträgt 20° | C62 | C62 | 1,0 | 1,0 | 1,0 | 1,0 | 0,0011 | 0,203 | 0,101 | 0,092 | 0,117 |  | DE |  | 85366990 |  | false | 2023-09-05 | 12 |  | 12 |  |  |  | 20 | physical | 99 | false | true | true
12884 |  | Anbaudose TE-QC 32A 5p 400V 6h IP44 | 12884 |  | 4024941128841 |  |  | Bals Elektrotechnik GmbH & Co. KG | BALS |  | Anbausteckdose QUICK-CONNECT TE geneigt 32A 5p 400V 6h IP44 | Anbaudose TE-QC 32A 5p 400V 6h IP44 | Anbausteckdose QUICK-CONNECT TE geneigt 32A 5p (3P+N+PE) 400V (200/346 - 240/415V~) 6h IP44 Frequenz: 50/60Hz Technische Kennfarbe: rot RAL 3000 Kontaktträger/Kontakte: Der Kontaktträger ist aus hochwärmebeständigem Material, Die Kontakte sind Messing vernickelt Maximaler Leiterquerschnitt: 10,0 qmm Gehäusematerial: Polyamid Anschlusstechnik: schraublose Federklemmtechnik als Käfigzugfederklemme mit Kontex-Kontakt Kabeleinführung: sonstige Gerätefarbe: Klappdeckel rot RAL 3000, Gehäuse grau RAL 7035 Gerätehöhe: 103 mm, Gerätebreite: 92 mm, Gerätetiefe: 113 mm Flanschmaß vertikal: 100 mm, Flanschmaß horizontal: 92 mm Bohrlochabstand vertikal: 85 mm, Bohrlochabstand horizontal: 77 mm Sonstige technische Eigenschaften: Die Neigung beträgt 20° | 12884/CEE-Anbausteckdose 32A400V6h5pIP44 | BALS-Art.-Nr: 12884 EAN: 4024941128841 Anbausteckdose QUICK-CONNECT TE geneigt 32A 5p (3P+N+PE) 400V (200/346 - 240/415V~) 6h IP44 Frequenz: 50/60Hz Technische Kennfarbe: rot RAL 3000 Kontaktträger/Kontakte: Der Kontaktträger ist aus hochwärmebeständigem Material, Die Kontakte sind Messing vernickelt Maximaler Leiterquerschnitt: 10,0 qmm Gehäusematerial: Polyamid Anschlusstechnik: schraublose Federklemmtechnik als Käfigzugfederklemme mit Kontex-Kontakt Kabeleinführung: sonstige Gerätefarbe: Klappdeckel rot RAL 3000, Gehäuse grau RAL 7035 Gerätehöhe: 103 mm, Gerätebreite: 92 mm, Gerätetiefe: 113 mm Flanschmaß vertikal: 100 mm, Flanschmaß horizontal: 92 mm Bohrlochabstand vertikal: 85 mm, Bohrlochabstand horizontal: 77 mm Phasenwender: FALSE Militärausführung: FALSE Sonstige technische Eigenschaften: Die Neigung beträgt 20° | C62 | C62 | 1,0 | 1,0 | 1,0 | 1,0 | 0,0011 | 0,221 | 0,103 | 0,092 | 0,113 |  | DE |  | 85366990 |  | false | 2023-09-05 | 12 |  | 12 |  |  |  | 20 | physical | 99 | false | true | true
12917 |  | Anbaudose QC 16A 3p 110V 4h IP67/69 | 12917 |  | 4024941129176 |  |  | Bals Elektrotechnik GmbH & Co. KG | BALS |  | Anbausteckdose QUICK-CONNECT geneigt 16A 3p 110V 4h IP67/69 | Anbausteckdose16A3p100 - 130V~4hIP67/69 | Anbausteckdose QUICK-CONNECT geneigt 16A 3p (2P+PE) 110V (100 - 130V~) 4h IP67/69 Frequenz: 50/60Hz Technische Kennfarbe: gelb RAL 1012 Kontaktträger/Kontakte: Der Kontaktträger ist aus Polyamid, Die Kontakte sind Messing blank Maximaler Leiterquerschnitt: 4,0 qmm Gehäusematerial: Polyamid Anschlusstechnik: schraublose Federklemmtechnik als Käfigzugfederklemme mit Kontex-Kontakt Kabeleinführung: sonstige Gerätefarbe: Klappdeckel gelb RAL 1012, Bajonettring grau RAL 7035, Gehäuse grau RAL 7035 Gerätehöhe: 88 mm, Gerätebreite: 85 mm, Gerätetiefe: 96 mm Flanschmaß vertikal: 85 mm, Flanschmaß horizontal: 85 mm Bohrlochabstand vertikal: 70 mm, Bohrlochabstand horizontal: 70 mm Sonstige technische Eigenschaften: Die Neigung beträgt 20° | 12917/CEE-Anbausteckdose 16A110V4h3pIP67/69 | BALS-Art.-Nr: 12917 EAN: 4024941129176 Anbausteckdose QUICK-CONNECT geneigt 16A 3p (2P+PE) 110V (100 - 130V~) 4h IP67/69 Frequenz: 50/60Hz Technische Kennfarbe: gelb RAL 1012 Kontaktträger/Kontakte: Der Kontaktträger ist aus Polyamid, Die Kontakte sind Messing blank Maximaler Leiterquerschnitt: 4,0 qmm Gehäusematerial: Polyamid Anschlusstechnik: schraublose Federklemmtechnik als Käfigzugfederklemme mit Kontex-Kontakt Kabeleinführung: sonstige Gerätefarbe: Klappdeckel gelb RAL 1012, Bajonettring grau RAL 7035, Gehäuse grau RAL 7035 Gerätehöhe: 88 mm, Gerätebreite: 85 mm, Gerätetiefe: 96 mm Flanschmaß vertikal: 85 mm, Flanschmaß horizontal: 85 mm Bohrlochabstand vertikal: 70 mm, Bohrlochabstand horizontal: 70 mm Phasenwender: FALSE Militärausführung: FALSE Sonstige technische Eigenschaften: Die Neigung beträgt 20° | C62 | C62 | 1,0 | 1,0 | 1,0 | 1,0 | 0,0007 | 0,148 | 0,088 | 0,085 | 0,096 |  | DE |  | 85366990 |  | false | 2023-09-05 | 12 |  | 12 |  |  | 2024-04-01 | 20 | physical | 99 | false | true | true
12919 |  | Anbaudose TE-QC 16A 4p 230V 9h IP67/69 | 12919 |  | 4024941129190 |  |  | Bals Elektrotechnik GmbH & Co. KG | BALS |  | Anbausteckdose QUICK-CONNECT TE geneigt 16A 4p 230V 9h IP67/69 | Anbausteckdose16A4p200 - 250V~9hIP67/69 | Anbausteckdose QUICK-CONNECT TE geneigt 16A 4p (3P+PE) 230V (200 - 250V~) 9h IP67/69 Frequenz: 50/60Hz Technische Kennfarbe: blau RAL 5015 Kontaktträger/Kontakte: Der Kontaktträger ist aus hochwärmebeständigem Material, Die Kontakte sind Messing vernickelt Maximaler Leiterquerschnitt: 4,0 qmm Gehäusematerial: Polyamid Anschlusstechnik: schraublose Federklemmtechnik als Käfigzugfederklemme mit Kontex-Kontakt Kabeleinführung: sonstige Gerätefarbe: Klappdeckel blau RAL 5015, Bajonettring grau RAL 7035, Gehäuse grau RAL 7035 Gerätehöhe: 100 mm, Gerätebreite: 92 mm, Gerätetiefe: 98 mm Flanschmaß vertikal: 100 mm, Flanschmaß horizontal: 92 mm Bohrlochabstand vertikal: 85 mm, Bohrlochabstand horizontal: 77 mm Sonstige technische Eigenschaften: Die Neigung beträgt 20° | 12919/CEE-Anbausteckdose 16A230V9h4pIP67/69 | BALS-Art.-Nr: 12919 EAN: 4024941129190 Anbausteckdose QUICK-CONNECT TE geneigt 16A 4p (3P+PE) 230V (200 - 250V~) 9h IP67/69 Frequenz: 50/60Hz Technische Kennfarbe: blau RAL 5015 Kontaktträger/Kontakte: Der Kontaktträger ist aus hochwärmebeständigem Material, Die Kontakte sind Messing vernickelt Maximaler Leiterquerschnitt: 4,0 qmm Gehäusematerial: Polyamid Anschlusstechnik: schraublose Federklemmtechnik als Käfigzugfederklemme mit Kontex-Kontakt Kabeleinführung: sonstige Gerätefarbe: Klappdeckel blau RAL 5015, Bajonettring grau RAL 7035, Gehäuse grau RAL 7035 Gerätehöhe: 100 mm, Gerätebreite: 92 mm, Gerätetiefe: 98 mm Flanschmaß vertikal: 100 mm, Flanschmaß horizontal: 92 mm Bohrlochabstand vertikal: 85 mm, Bohrlochabstand horizontal: 77 mm Phasenwender: FALSE Militärausführung: FALSE Sonstige technische Eigenschaften: Die Neigung beträgt 20° | C62 | C62 | 1,0 | 1,0 | 1,0 | 1,0 | 0,0009 | 0,17 | 0,1 | 0,092 | 0,098 |  | DE |  | 85366990 |  | false | 2023-09-05 | 12 |  | 12 |  |  |  | 20 | physical | 99 | false | true | true
12920 |  | Anbaudose TE-QC 16A 4p 400V 6h IP67/69 | 12920 |  | 4024941129206 |  |  | Bals Elektrotechnik GmbH & Co. KG | BALS |  | Anbausteckdose QUICK-CONNECT TE geneigt 16A 4p 400V 6h IP67/69 | Anbausteckdose16A4p380 - 415V~6hIP67/69 | Anbausteckdose QUICK-CONNECT TE geneigt 16A 4p (3P+PE) 400V (380 - 415V~) 6h IP67/69 Frequenz: 50/60Hz Technische Kennfarbe: rot RAL 3000 Kontaktträger/Kontakte: Der Kontaktträger ist aus hochwärmebeständigem Material, Die Kontakte sind Messing vernickelt Maximaler Leiterquerschnitt: 4,0 qmm Gehäusematerial: Polyamid Anschlusstechnik: schraublose Federklemmtechnik als Käfigzugfederklemme mit Kontex-Kontakt Kabeleinführung: sonstige Gerätefarbe: Klappdeckel rot RAL 3000, Bajonettring grau RAL 7035, Gehäuse grau RAL 7035 Gerätehöhe: 100 mm, Gerätebreite: 92 mm, Gerätetiefe: 98 mm Flanschmaß vertikal: 100 mm, Flanschmaß horizontal: 92 mm Bohrlochabstand vertikal: 85 mm, Bohrlochabstand horizontal: 77 mm Sonstige technische Eigenschaften: Die Neigung beträgt 20° | 12920/CEE-Anbausteckdose 16A400V6h4pIP67/69 | BALS-Art.-Nr: 12920 EAN: 4024941129206 Anbausteckdose QUICK-CONNECT TE geneigt 16A 4p (3P+PE) 400V (380 - 415V~) 6h IP67/69 Frequenz: 50/60Hz Technische Kennfarbe: rot RAL 3000 Kontaktträger/Kontakte: Der Kontaktträger ist aus hochwärmebeständigem Material, Die Kontakte sind Messing vernickelt Maximaler Leiterquerschnitt: 4,0 qmm Gehäusematerial: Polyamid Anschlusstechnik: schraublose Federklemmtechnik als Käfigzugfederklemme mit Kontex-Kontakt Kabeleinführung: sonstige Gerätefarbe: Klappdeckel rot RAL 3000, Bajonettring grau RAL 7035, Gehäuse grau RAL 7035 Gerätehöhe: 100 mm, Gerätebreite: 92 mm, Gerätetiefe: 98 mm Flanschmaß vertikal: 100 mm, Flanschmaß horizontal: 92 mm Bohrlochabstand vertikal: 85 mm, Bohrlochabstand horizontal: 77 mm Phasenwender: FALSE Militärausführung: FALSE Sonstige technische Eigenschaften: Die Neigung beträgt 20° | C62 | C62 | 1,0 | 1,0 | 1,0 | 1,0 | 0,0009 | 0,17 | 0,1 | 0,092 | 0,098 |  | DE |  | 85366990 |  | false | 2023-09-05 | 12 |  | 12 |  |  |  | 20 | physical | 99 | false | true | true
12921 |  | Anbaudose TE-QC 16A 4p 500V 7h IP67/69 | 12921 |  | 4024941129213 |  |  | Bals Elektrotechnik GmbH & Co. KG | BALS |  | Anbausteckdose QUICK-CONNECT TE geneigt 16A 4p 500V 7h IP67/69 | Anbausteckdose16A4p480 - 500V~7hIP67/69 | Anbausteckdose QUICK-CONNECT TE geneigt 16A 4p (3P+PE) 500V (480 - 500V~) 7h IP67/69 Frequenz: 50/60Hz Technische Kennfarbe: schwarz RAL 9005 Kontaktträger/Kontakte: Der Kontaktträger ist aus hochwärmebeständigem Material, Die Kontakte sind Messing vernickelt Maximaler Leiterquerschnitt: 4,0 qmm Gehäusematerial: Polyamid Anschlusstechnik: schraublose Federklemmtechnik als Käfigzugfederklemme mit Kontex-Kontakt Kabeleinführung: sonstige Gerätefarbe: Klappdeckel schwarz RAL 9005, Bajonettring grau RAL 7035, Gehäuse grau RAL 7035 Gerätehöhe: 100 mm, Gerätebreite: 92 mm, Gerätetiefe: 98 mm Flanschmaß vertikal: 100 mm, Flanschmaß horizontal: 92 mm Bohrlochabstand vertikal: 85 mm, Bohrlochabstand horizontal: 77 mm Sonstige technische Eigenschaften: Die Neigung beträgt 20° | 12921/CEE-Anbausteckdose 16A500V7h4pIP67/69 | BALS-Art.-Nr: 12921 EAN: 4024941129213 Anbausteckdose QUICK-CONNECT TE geneigt 16A 4p (3P+PE) 500V (480 - 500V~) 7h IP67/69 Frequenz: 50/60Hz Technische Kennfarbe: schwarz RAL 9005 Kontaktträger/Kontakte: Der Kontaktträger ist aus hochwärmebeständigem Material, Die Kontakte sind Messing vernickelt Maximaler Leiterquerschnitt: 4,0 qmm Gehäusematerial: Polyamid Anschlusstechnik: schraublose Federklemmtechnik als Käfigzugfederklemme mit Kontex-Kontakt Kabeleinführung: sonstige Gerätefarbe: Klappdeckel schwarz RAL 9005, Bajonettring grau RAL 7035, Gehäuse grau RAL 7035 Gerätehöhe: 100 mm, Gerätebreite: 92 mm, Gerätetiefe: 98 mm Flanschmaß vertikal: 100 mm, Flanschmaß horizontal: 92 mm Bohrlochabstand vertikal: 85 mm, Bohrlochabstand horizontal: 77 mm Phasenwender: FALSE Militärausführung: FALSE Sonstige technische Eigenschaften: Die Neigung beträgt 20° | C62 | C62 | 1,0 | 1,0 | 1,0 | 1,0 | 0,0009 | 0,17 | 0,1 | 0,092 | 0,098 |  | DE |  | 85366990 |  | false | 2023-09-05 | 12 |  | 12 |  |  |  | 20 | physical | 99 | false | true | true
12922 |  | Anbaudose TE-QC 16A 5p 400V 6h IP67/69 | 12922 |  | 4024941129220 |  |  | Bals Elektrotechnik GmbH & Co. KG | BALS |  | Anbausteckdose QUICK-CONNECT TE geneigt 16A 5p 400V 6h IP67/69 | Anbaudose TE-QC 16A 5p 400V 6h IP67/69 | Anbausteckdose QUICK-CONNECT TE geneigt 16A 5p (3P+N+PE) 400V (200/346 - 240/415V~) 6h IP67/69 Frequenz: 50/60Hz Technische Kennfarbe: rot RAL 3000 Kontaktträger/Kontakte: Der Kontaktträger ist aus hochwärmebeständigem Material, Die Kontakte sind Messing vernickelt Maximaler Leiterquerschnitt: 4,0 qmm Gehäusematerial: Polyamid Anschlusstechnik: schraublose Federklemmtechnik als Käfigzugfederklemme mit Kontex-Kontakt Kabeleinführung: sonstige Gerätefarbe: Klappdeckel rot RAL 3000, Bajonettring grau RAL 7035, Gehäuse grau RAL 7035 Gerätehöhe: 103 mm, Gerätebreite: 92 mm, Gerätetiefe: 101 mm Flanschmaß vertikal: 100 mm, Flanschmaß horizontal: 92 mm Bohrlochabstand vertikal: 85 mm, Bohrlochabstand horizontal: 77 mm Sonstige technische Eigenschaften: Die Neigung beträgt 20° | 12922/CEE-Anbausteckdose 16A400V6h5pIP67/69 | BALS-Art.-Nr: 12922 EAN: 4024941129220 Anbausteckdose QUICK-CONNECT TE geneigt 16A 5p (3P+N+PE) 400V (200/346 - 240/415V~) 6h IP67/69 Frequenz: 50/60Hz Technische Kennfarbe: rot RAL 3000 Kontaktträger/Kontakte: Der Kontaktträger ist aus hochwärmebeständigem Material, Die Kontakte sind Messing vernickelt Maximaler Leiterquerschnitt: 4,0 qmm Gehäusematerial: Polyamid Anschlusstechnik: schraublose Federklemmtechnik als Käfigzugfederklemme mit Kontex-Kontakt Kabeleinführung: sonstige Gerätefarbe: Klappdeckel rot RAL 3000, Bajonettring grau RAL 7035, Gehäuse grau RAL 7035 Gerätehöhe: 103 mm, Gerätebreite: 92 mm, Gerätetiefe: 101 mm Flanschmaß vertikal: 100 mm, Flanschmaß horizontal: 92 mm Bohrlochabstand vertikal: 85 mm, Bohrlochabstand horizontal: 77 mm Phasenwender: FALSE Militärausführung: FALSE Sonstige technische Eigenschaften: Die Neigung beträgt 20° | C62 | C62 | 1,0 | 1,0 | 1,0 | 1,0 | 0,001 | 0,201 | 0,103 | 0,092 | 0,101 |  | DE |  | 85366990 |  | false | 2023-09-05 | 12 |  | 12 |  |  |  | 20 | physical | 99 | false | true | true
12924 |  | Anbaudose TE-QC 32A 3p 230V 6h IP67/69 | 12924 |  | 4024941129244 |  |  | Bals Elektrotechnik GmbH & Co. KG | BALS |  | Anbausteckdose QUICK-CONNECT TE geneigt 32A 3p 230V 6h IP67/69 | Anbausteckdose32A3p200 - 250V~6hIP67/69 | Anbausteckdose QUICK-CONNECT TE geneigt 32A 3p (2P+PE) 230V (200 - 250V~) 6h IP67/69 Frequenz: 50/60Hz Technische Kennfarbe: blau RAL 5015 Kontaktträger/Kontakte: Der Kontaktträger ist aus hochwärmebeständigem Material, Die Kontakte sind Messing vernickelt Maximaler Leiterquerschnitt: 10,0 qmm Gehäusematerial: Polyamid Anschlusstechnik: schraublose Federklemmtechnik als Käfigzugfederklemme mit Kontex-Kontakt Kabeleinführung: sonstige Gerätefarbe: Klappdeckel blau RAL 5015, Bajonettring grau RAL 7035, Gehäuse grau RAL 7035 Gerätehöhe: 110 mm, Gerätebreite: 94 mm, Gerätetiefe: 122 mm Flanschmaß vertikal: 100 mm, Flanschmaß horizontal: 92 mm Bohrlochabstand vertikal: 85 mm, Bohrlochabstand horizontal: 77 mm Sonstige technische Eigenschaften: Die Neigung beträgt 20° | 12924/CEE-Anbausteckdose 32A230V6h3pIP67/69 | BALS-Art.-Nr: 12924 EAN: 4024941129244 Anbausteckdose QUICK-CONNECT TE geneigt 32A 3p (2P+PE) 230V (200 - 250V~) 6h IP67/69 Frequenz: 50/60Hz Technische Kennfarbe: blau RAL 5015 Kontaktträger/Kontakte: Der Kontaktträger ist aus hochwärmebeständigem Material, Die Kontakte sind Messing vernickelt Maximaler Leiterquerschnitt: 10,0 qmm Gehäusematerial: Polyamid Anschlusstechnik: schraublose Federklemmtechnik als Käfigzugfederklemme mit Kontex-Kontakt Kabeleinführung: sonstige Gerätefarbe: Klappdeckel blau RAL 5015, Bajonettring grau RAL 7035, Gehäuse grau RAL 7035 Gerätehöhe: 110 mm, Gerätebreite: 94 mm, Gerätetiefe: 122 mm Flanschmaß vertikal: 100 mm, Flanschmaß horizontal: 92 mm Bohrlochabstand vertikal: 85 mm, Bohrlochabstand horizontal: 77 mm Phasenwender: FALSE Militärausführung: FALSE Sonstige technische Eigenschaften: Die Neigung beträgt 20° | C62 | C62 | 1,0 | 1,0 | 1,0 | 1,0 | 0,0013 | 0,265 | 0,11 | 0,094 | 0,122 |  | DE |  | 85366990 |  | false | 2023-09-05 | 12 |  | 12 |  |  |  | 20 | physical | 99 | false | true | true
12925 |  | Anbaudose TE-QC 32A 4p 230V 9h IP67/69 | 12925 |  | 4024941129251 |  |  | Bals Elektrotechnik GmbH & Co. KG | BALS |  | Anbausteckdose QUICK-CONNECT TE geneigt 32A 4p 230V 9h IP67/69 | Anbausteckdose32A4p200 - 250V~9hIP67/69 | Anbausteckdose QUICK-CONNECT TE geneigt 32A 4p (3P+PE) 230V (200 - 250V~) 9h IP67/69 Frequenz: 50/60Hz Technische Kennfarbe: blau RAL 5015 Kontaktträger/Kontakte: Der Kontaktträger ist aus hochwärmebeständigem Material, Die Kontakte sind Messing vernickelt Maximaler Leiterquerschnitt: 10,0 qmm Gehäusematerial: Polyamid Anschlusstechnik: schraublose Federklemmtechnik als Käfigzugfederklemme mit Kontex-Kontakt Kabeleinführung: sonstige Gerätefarbe: Klappdeckel blau RAL 5015, Bajonettring grau RAL 7035, Gehäuse grau RAL 7035 Gerätehöhe: 110 mm, Gerätebreite: 94 mm, Gerätetiefe: 122 mm Flanschmaß vertikal: 100 mm, Flanschmaß horizontal: 92 mm Bohrlochabstand vertikal: 85 mm, Bohrlochabstand horizontal: 77 mm Sonstige technische Eigenschaften: Die Neigung beträgt 20° | 12925/CEE-Anbausteckdose 32A230V9h4pIP67/69 | BALS-Art.-Nr: 12925 EAN: 4024941129251 Anbausteckdose QUICK-CONNECT TE geneigt 32A 4p (3P+PE) 230V (200 - 250V~) 9h IP67/69 Frequenz: 50/60Hz Technische Kennfarbe: blau RAL 5015 Kontaktträger/Kontakte: Der Kontaktträger ist aus hochwärmebeständigem Material, Die Kontakte sind Messing vernickelt Maximaler Leiterquerschnitt: 10,0 qmm Gehäusematerial: Polyamid Anschlusstechnik: schraublose Federklemmtechnik als Käfigzugfederklemme mit Kontex-Kontakt Kabeleinführung: sonstige Gerätefarbe: Klappdeckel blau RAL 5015, Bajonettring grau RAL 7035, Gehäuse grau RAL 7035 Gerätehöhe: 110 mm, Gerätebreite: 94 mm, Gerätetiefe: 122 mm Flanschmaß vertikal: 100 mm, Flanschmaß horizontal: 92 mm Bohrlochabstand vertikal: 85 mm, Bohrlochabstand horizontal: 77 mm Phasenwender: FALSE Militärausführung: FALSE Sonstige technische Eigenschaften: Die Neigung beträgt 20° | C62 | C62 | 1,0 | 1,0 | 1,0 | 1,0 | 0,0013 | 0,28 | 0,11 | 0,094 | 0,122 |  | DE |  | 85366990 |  | false | 2023-09-05 | 12 |  | 12 |  |  |  | 20 | physical | 99 | false | true | true
12926 |  | Anbaudose TE-QC 32A 4p 400V 6h IP67/69 | 12926 |  | 4024941129268 |  |  | Bals Elektrotechnik GmbH & Co. KG | BALS |  | Anbausteckdose QUICK-CONNECT TE geneigt 32A 4p 400V 6h IP67/69 | Anbausteckdose32A4p380 - 415V~6hIP67/69 | Anbausteckdose QUICK-CONNECT TE geneigt 32A 4p (3P+PE) 400V (380 - 415V~) 6h IP67/69 Frequenz: 50/60Hz Technische Kennfarbe: rot RAL 3000 Kontaktträger/Kontakte: Der Kontaktträger ist aus hochwärmebeständigem Material, Die Kontakte sind Messing vernickelt Maximaler Leiterquerschnitt: 10,0 qmm Gehäusematerial: Polyamid Anschlusstechnik: schraublose Federklemmtechnik als Käfigzugfederklemme mit Kontex-Kontakt Kabeleinführung: sonstige Gerätefarbe: Klappdeckel rot RAL 3000, Bajonettring grau RAL 7035, Gehäuse grau RAL 7035 Gerätehöhe: 110 mm, Gerätebreite: 94 mm, Gerätetiefe: 122 mm Flanschmaß vertikal: 100 mm, Flanschmaß horizontal: 92 mm Bohrlochabstand vertikal: 85 mm, Bohrlochabstand horizontal: 77 mm Sonstige technische Eigenschaften: Die Neigung beträgt 20° | 12926/CEE-Anbausteckdose 32A400V6h4pIP67/69 | BALS-Art.-Nr: 12926 EAN: 4024941129268 Anbausteckdose QUICK-CONNECT TE geneigt 32A 4p (3P+PE) 400V (380 - 415V~) 6h IP67/69 Frequenz: 50/60Hz Technische Kennfarbe: rot RAL 3000 Kontaktträger/Kontakte: Der Kontaktträger ist aus hochwärmebeständigem Material, Die Kontakte sind Messing vernickelt Maximaler Leiterquerschnitt: 10,0 qmm Gehäusematerial: Polyamid Anschlusstechnik: schraublose Federklemmtechnik als Käfigzugfederklemme mit Kontex-Kontakt Kabeleinführung: sonstige Gerätefarbe: Klappdeckel rot RAL 3000, Bajonettring grau RAL 7035, Gehäuse grau RAL 7035 Gerätehöhe: 110 mm, Gerätebreite: 94 mm, Gerätetiefe: 122 mm Flanschmaß vertikal: 100 mm, Flanschmaß horizontal: 92 mm Bohrlochabstand vertikal: 85 mm, Bohrlochabstand horizontal: 77 mm Phasenwender: FALSE Militärausführung: FALSE Sonstige technische Eigenschaften: Die Neigung beträgt 20° | C62 | C62 | 1,0 | 1,0 | 1,0 | 1,0 | 0,0013 | 0,28 | 0,11 | 0,094 | 0,122 |  | DE |  | 85366990 |  | false | 2023-09-05 | 12 |  | 12 |  |  |  | 20 | physical | 99 | false | true | true
12927 |  | Anbaudose TE-QC 32A 4p 500V 7h IP67/69 | 12927 |  | 4024941129275 |  |  | Bals Elektrotechnik GmbH & Co. KG | BALS |  | Anbausteckdose QUICK-CONNECT TE geneigt 32A 4p 500V 7h IP67/69 | Anbausteckdose32A4p480 - 500V~7hIP67/69 | Anbausteckdose QUICK-CONNECT TE geneigt 32A 4p (3P+PE) 500V (480 - 500V~) 7h IP67/69 Frequenz: 50/60Hz Technische Kennfarbe: schwarz RAL 9005 Kontaktträger/Kontakte: Der Kontaktträger ist aus hochwärmebeständigem Material, Die Kontakte sind Messing vernickelt Maximaler Leiterquerschnitt: 10,0 qmm Gehäusematerial: Polyamid Anschlusstechnik: schraublose Federklemmtechnik als Käfigzugfederklemme mit Kontex-Kontakt Kabeleinführung: sonstige Gerätefarbe: Klappdeckel schwarz RAL 9005, Bajonettring grau RAL 7035, Gehäuse grau RAL 7035 Gerätehöhe: 110 mm, Gerätebreite: 94 mm, Gerätetiefe: 122 mm Flanschmaß vertikal: 100 mm, Flanschmaß horizontal: 92 mm Bohrlochabstand vertikal: 85 mm, Bohrlochabstand horizontal: 77 mm Sonstige technische Eigenschaften: Die Neigung beträgt 20° | 12927/CEE-Anbausteckdose 32A500V7h4pIP67/69 | BALS-Art.-Nr: 12927 EAN: 4024941129275 Anbausteckdose QUICK-CONNECT TE geneigt 32A 4p (3P+PE) 500V (480 - 500V~) 7h IP67/69 Frequenz: 50/60Hz Technische Kennfarbe: schwarz RAL 9005 Kontaktträger/Kontakte: Der Kontaktträger ist aus hochwärmebeständigem Material, Die Kontakte sind Messing vernickelt Maximaler Leiterquerschnitt: 10,0 qmm Gehäusematerial: Polyamid Anschlusstechnik: schraublose Federklemmtechnik als Käfigzugfederklemme mit Kontex-Kontakt Kabeleinführung: sonstige Gerätefarbe: Klappdeckel schwarz RAL 9005, Bajonettring grau RAL 7035, Gehäuse grau RAL 7035 Gerätehöhe: 110 mm, Gerätebreite: 94 mm, Gerätetiefe: 122 mm Flanschmaß vertikal: 100 mm, Flanschmaß horizontal: 92 mm Bohrlochabstand vertikal: 85 mm, Bohrlochabstand horizontal: 77 mm Phasenwender: FALSE Militärausführung: FALSE Sonstige technische Eigenschaften: Die Neigung beträgt 20° | C62 | C62 | 1,0 | 1,0 | 1,0 | 1,0 | 0,0013 | 0,268 | 0,11 | 0,094 | 0,122 |  | DE |  | 85366990 |  | false | 2023-09-05 | 12 |  | 12 |  |  |  | 20 | physical | 99 | false | true | true
12928 |  | Anbaudose TE-QC 32A 5p 400V 6h IP67/69 | 12928 |  | 4024941129282 |  | true | Bals Elektrotechnik GmbH & Co. KG | BALS |  | Anbausteckdose QUICK-CONNECT TE geneigt 32A 5p 400V 6h IP67/69 | Anbaudose TE-QC 32A 5p 400V 6h IP67/69 | Anbausteckdose QUICK-CONNECT TE geneigt 32A 5p (3P+N+PE) 400V (200/346 - 240/415V~) 6h IP67/69 Frequenz: 50/60Hz Technische Kennfarbe: rot RAL 3000 Kontaktträger/Kontakte: Der Kontaktträger ist aus hochwärmebeständigem Material, Die Kontakte sind Messing vernickelt Maximaler Leiterquerschnitt: 10,0 qmm Gehäusematerial: Polyamid Anschlusstechnik: schraublose Federklemmtechnik als Käfigzugfederklemme mit Kontex-Kontakt Kabeleinführung: sonstige Gerätefarbe: Klappdeckel rot RAL 3000, Bajonettring grau RAL 7035, Gehäuse grau RAL 7035 Gerätehöhe: 110 mm, Gerätebreite: 101 mm, Gerätetiefe: 119 mm Flanschmaß vertikal: 100 mm, Flanschmaß horizontal: 92 mm Bohrlochabstand vertikal: 85 mm, Bohrlochabstand horizontal: 77 mm Sonstige technische Eigenschaften: Die Neigung beträgt 20° | 12928/CEE-Anbausteckdose 32A400V6h5pIP67/69 | BALS-Art.-Nr: 12928 EAN: 4024941129282 Anbausteckdose QUICK-CONNECT TE geneigt 32A 5p (3P+N+PE) 400V (200/346 - 240/415V~) 6h IP67/69 Frequenz: 50/60Hz Technische Kennfarbe: rot RAL 3000 Kontaktträger/Kontakte: Der Kontaktträger ist aus hochwärmebeständigem Material, Die Kontakte sind Messing vernickelt Maximaler Leiterquerschnitt: 10,0 qmm Gehäusematerial: Polyamid Anschlusstechnik: schraublose Federklemmtechnik als Käfigzugfederklemme mit Kontex-Kontakt Kabeleinführung: sonstige Gerätefarbe: Klappdeckel rot RAL 3000, Bajonettring grau RAL 7035, Gehäuse grau RAL 7035 Gerätehöhe: 110 mm, Gerätebreite: 101 mm, Gerätetiefe: 119 mm Flanschmaß vertikal: 100 mm, Flanschmaß horizontal: 92 mm Bohrlochabstand vertikal: 85 mm, Bohrlochabstand horizontal: 77 mm Phasenwender: FALSE Militärausführung: FALSE Sonstige technische Eigenschaften: Die Neigung beträgt 20° | C62 | C62 | 1,0 | 1,0 | 1,0 | 1,0 | 0,0013 | 0,269 | 0,11 | 0,101 | 0,119 |  | DE |  | 85366990 |  | false | 2023-09-05 | 12 |  | 12 |  |  |  | 20 | physical | 99 | false | true | true
12929 |  | Anbaudose QC 16A 4p 230V 9h IP67/69 | 12929 |  | 4024941129299 |  |  | Bals Elektrotechnik GmbH & Co. KG | BALS |  | Anbausteckdose QUICK-CONNECT geneigt 16A 4p 230V 9h IP67/69 | Anbausteckdose16A4p200 - 250V~9hIP67/69 | Anbausteckdose QUICK-CONNECT geneigt 16A 4p (3P+PE) 230V (200 - 250V~) 9h IP67/69 Frequenz: 50/60Hz Technische Kennfarbe: blau RAL 5015 Kontaktträger/Kontakte: Der Kontaktträger ist aus Polyamid, Die Kontakte sind Messing blank Maximaler Leiterquerschnitt: 4,0 qmm Gehäusematerial: Polyamid Anschlusstechnik: schraublose Federklemmtechnik als Käfigzugfederklemme mit Kontex-Kontakt Kabeleinführung: sonstige Gerätefarbe: Klappdeckel blau RAL 5015, Bajonettring grau RAL 7035, Gehäuse grau RAL 7035 Gerätehöhe: 90 mm, Gerätebreite: 85 mm, Gerätetiefe: 99 mm Flanschmaß vertikal: 85 mm, Flanschmaß horizontal: 85 mm Bohrlochabstand vertikal: 70 mm, Bohrlochabstand horizontal: 70 mm Sonstige technische Eigenschaften: Die Neigung beträgt 20° | 12929/CEE-Anbausteckdose 16A230V9h4pIP67/69 | BALS-Art.-Nr: 12929 EAN: 4024941129299 Anbausteckdose QUICK-CONNECT geneigt 16A 4p (3P+PE) 230V (200 - 250V~) 9h IP67/69 Frequenz: 50/60Hz Technische Kennfarbe: blau RAL 5015 Kontaktträger/Kontakte: Der Kontaktträger ist aus Polyamid, Die Kontakte sind Messing blank Maximaler Leiterquerschnitt: 4,0 qmm Gehäusematerial: Polyamid Anschlusstechnik: schraublose Federklemmtechnik als Käfigzugfederklemme mit Kontex-Kontakt Kabeleinführung: sonstige Gerätefarbe: Klappdeckel blau RAL 5015, Bajonettring grau RAL 7035, Gehäuse grau RAL 7035 Gerätehöhe: 90 mm, Gerätebreite: 85 mm, Gerätetiefe: 99 mm Flanschmaß vertikal: 85 mm, Flanschmaß horizontal: 85 mm Bohrlochabstand vertikal: 70 mm, Bohrlochabstand horizontal: 70 mm Phasenwender: FALSE Militärausführung: FALSE Sonstige technische Eigenschaften: Die Neigung beträgt 20° | C62 | C62 | 1,0 | 1,0 | 1,0 | 1,0 | 0,0008 | 0,168 | 0,09 | 0,085 | 0,099 |  | DE |  | 85366990 |  | false | 2023-09-05 | 12 |  | 12 |  |  |  | 20 | physical | 99 | false | true | true
12930 |  | Anbaudose QC 16A 4p 500V 7h IP67/69 | 12930 |  | 4024941129305 |  |  | Bals Elektrotechnik GmbH & Co. KG | BALS |  | Anbausteckdose QUICK-CONNECT geneigt 16A 4p 500V 7h IP67/69 | Anbausteckdose16A4p480 - 500V~7hIP67/69 | Anbausteckdose QUICK-CONNECT geneigt 16A 4p (3P+PE) 500V (480 - 500V~) 7h IP67/69 Frequenz: 50/60Hz Technische Kennfarbe: schwarz RAL 9005 Kontaktträger/Kontakte: Der Kontaktträger ist aus Polyamid, Die Kontakte sind Messing blank Maximaler Leiterquerschnitt: 4,0 qmm Gehäusematerial: Polyamid Anschlusstechnik: schraublose Federklemmtechnik als Käfigzugfederklemme mit Kontex-Kontakt Kabeleinführung: sonstige Gerätefarbe: Klappdeckel schwarz RAL 9005, Bajonettring grau RAL 7035, Gehäuse grau RAL 7035 Gerätehöhe: 90 mm, Gerätebreite: 85 mm, Gerätetiefe: 99 mm Flanschmaß vertikal: 85 mm, Flanschmaß horizontal: 85 mm Bohrlochabstand vertikal: 70 mm, Bohrlochabstand horizontal: 70 mm Sonstige technische Eigenschaften: Die Neigung beträgt 20° | 12930/CEE-Anbausteckdose 16A500V7h4pIP67/69 | BALS-Art.-Nr: 12930 EAN: 4024941129305 Anbausteckdose QUICK-CONNECT geneigt 16A 4p (3P+PE) 500V (480 - 500V~) 7h IP67/69 Frequenz: 50/60Hz Technische Kennfarbe: schwarz RAL 9005 Kontaktträger/Kontakte: Der Kontaktträger ist aus Polyamid, Die Kontakte sind Messing blank Maximaler Leiterquerschnitt: 4,0 qmm Gehäusematerial: Polyamid Anschlusstechnik: schraublose Federklemmtechnik als Käfigzugfederklemme mit Kontex-Kontakt Kabeleinführung: sonstige Gerätefarbe: Klappdeckel schwarz RAL 9005, Bajonettring grau RAL 7035, Gehäuse grau RAL 7035 Gerätehöhe: 90 mm, Gerätebreite: 85 mm, Gerätetiefe: 99 mm Flanschmaß vertikal: 85 mm, Flanschmaß horizontal: 85 mm Bohrlochabstand vertikal: 70 mm, Bohrlochabstand horizontal: 70 mm Phasenwender: FALSE Militärausführung: FALSE Sonstige technische Eigenschaften: Die Neigung beträgt 20° | C62 | C62 | 1,0 | 1,0 | 1,0 | 1,0 | 0,0008 | 0,168 | 0,09 | 0,085 | 0,099 |  | DE |  | 85366990 |  | false | 2023-09-05 | 12 |  | 12 |  |  |  | 20 | physical | 99 | false | true | true
12931 |  | Anbaudose QC 32A 4p 500V 7h IP67/69 | 12931 |  | 4024941129312 |  |  | Bals Elektrotechnik GmbH & Co. KG | BALS |  | Anbausteckdose QUICK-CONNECT geneigt 32A 4p 500V 7h IP67/69 | Anbausteckdose32A4p480 - 500V~7hIP67/69 | Anbausteckdose QUICK-CONNECT geneigt 32A 4p (3P+PE) 500V (480 - 500V~) 7h IP67/69 Frequenz: 50/60Hz Technische Kennfarbe: schwarz RAL 9005 Kontaktträger/Kontakte: Der Kontaktträger ist aus Polyamid, Die Kontakte sind Messing blank Maximaler Leiterquerschnitt: 10,0 qmm Gehäusematerial: Polyamid Anschlusstechnik: schraublose Federklemmtechnik als Käfigzugfederklemme mit Kontex-Kontakt Kabeleinführung: sonstige Gerätefarbe: Klappdeckel schwarz RAL 9005, Bajonettring grau RAL 7035, Gehäuse grau RAL 7035 Gerätehöhe: 102 mm, Gerätebreite: 94 mm, Gerätetiefe: 122 mm Flanschmaß vertikal: 85 mm, Flanschmaß horizontal: 85 mm Bohrlochabstand vertikal: 70 mm, Bohrlochabstand horizontal: 70 mm Sonstige technische Eigenschaften: Die Neigung beträgt 20° | 12931/CEE-Anbausteckdose 32A500V7h4pIP67/69 | BALS-Art.-Nr: 12931 EAN: 4024941129312 Anbausteckdose QUICK-CONNECT geneigt 32A 4p (3P+PE) 500V (480 - 500V~) 7h IP67/69 Frequenz: 50/60Hz Technische Kennfarbe: schwarz RAL 9005 Kontaktträger/Kontakte: Der Kontaktträger ist aus Polyamid, Die Kontakte sind Messing blank Maximaler Leiterquerschnitt: 10,0 qmm Gehäusematerial: Polyamid Anschlusstechnik: schraublose Federklemmtechnik als Käfigzugfederklemme mit Kontex-Kontakt Kabeleinführung: sonstige Gerätefarbe: Klappdeckel schwarz RAL 9005, Bajonettring grau RAL 7035, Gehäuse grau RAL 7035 Gerätehöhe: 102 mm, Gerätebreite: 94 mm, Gerätetiefe: 122 mm Flanschmaß vertikal: 85 mm, Flanschmaß horizontal: 85 mm Bohrlochabstand vertikal: 70 mm, Bohrlochabstand horizontal: 70 mm Phasenwender: FALSE Militärausführung: FALSE Sonstige technische Eigenschaften: Die Neigung beträgt 20° | C62 | C62 | 1,0 | 1,0 | 1,0 | 1,0 | 0,0012 | 0,253 | 0,102 | 0,094 | 0,122 |  | DE |  | 85366990 |  | false | 2023-09-05 | 12 |  | 12 |  |  |  | 20 | physical | 99 | false | true | true
12952 |  | Anbaudose 16A 3p >50V grün 100-300Hz 1 | 12952 |  | 4024941129527 |  |  | Bals Elektrotechnik GmbH & Co. KG | BALS |  | Anbausteckdose geneigt 16A 3p >50V grün 100-300Hz 10h IP44 | Anbausteckdose16A3p> 50V~10hIP44 | Anbausteckdose geneigt 16A 3p (2P+PE) >50V grün 100-300Hz (> 50V~) 10h IP44 Frequenz: 100 bis einschließlich 300Hz Technische Kennfarbe: grün RAL 6002 Kontaktträger/Kontakte: Der Kontaktträger ist aus Polyamid, Die Kontakte sind Messing blank Maximaler Leiterquerschnitt: 4,0 qmm Gehäusematerial: Polyamid Anschlusstechnik: mit Schraubklemme Kabeleinführung: sonstige Gerätefarbe: Klappdeckel grün RAL 6002, Gehäuse grau RAL 7035 Gerätehöhe: 85 mm, Gerätebreite: 85 mm, Gerätetiefe: 80 mm Flanschmaß vertikal: 85 mm, Flanschmaß horizontal: 85 mm Bohrlochabstand vertikal: 70 mm, Bohrlochabstand horizontal: 70 mm Sonstige technische Eigenschaften: Die Neigung beträgt 20° | 12952/Anbausteckd. 16A>50V grün 100-300Hz10h3pIP44 | BALS-Art.-Nr: 12952 EAN: 4024941129527 Anbausteckdose geneigt 16A 3p (2P+PE) >50V grün 100-300Hz (> 50V~) 10h IP44 Frequenz: 100 bis einschließlich 300Hz Technische Kennfarbe: grün RAL 6002 Kontaktträger/Kontakte: Der Kontaktträger ist aus Polyamid, Die Kontakte sind Messing blank Maximaler Leiterquerschnitt: 4,0 qmm Gehäusematerial: Polyamid Anschlusstechnik: mit Schraubklemme Kabeleinführung: sonstige Gerätefarbe: Klappdeckel grün RAL 6002, Gehäuse grau RAL 7035 Gerätehöhe: 85 mm, Gerätebreite: 85 mm, Gerätetiefe: 80 mm Flanschmaß vertikal: 85 mm, Flanschmaß horizontal: 85 mm Bohrlochabstand vertikal: 70 mm, Bohrlochabstand horizontal: 70 mm Phasenwender: FALSE Militärausführung: FALSE Sonstige technische Eigenschaften: Die Neigung beträgt 20° | C62 | C62 | 1,0 | 1,0 | 1,0 | 1,0 | 0,0006 | 0,13 | 0,085 | 0,085 | 0,08 |  | DE |  | 85366990 |  | true | 2023-09-05 | 12 |  | 12 |  |  | 2025-10-27 | 20 | physical | 99 | false | true | true | 4eefcee9-d026-4f60-8d78-e56386e510ea
12953 |  | Anbaudose TN 63A 4p 400V 6h IP67/69 | 12953 |  | 4024941129534 |  |  | Bals Elektrotechnik GmbH & Co. KG | BALS |  | Anbausteckdose TN geneigt 63A 4p 400V 6h IP67/69 | Anbausteckdose63A4p380 - 415V~6hIP67/69 | Anbausteckdose TN geneigt 63A 4p (3P+PE) 400V (380 - 415V~) 6h IP67/69 Frequenz: 50/60Hz Technische Kennfarbe: bronzegrün RAL 6031-F9 Kontaktträger/Kontakte: Der Kontaktträger ist aus hochwärmebeständigem Material, Die Kontakte sind Messing vernickelt Maximaler Leiterquerschnitt: 25,0 qmm Gehäusematerial: Polyamid Anschlusstechnik: Schraubklemmen als Rahmenklemmen mit Kontex-Kontakt Kabeleinführung: sonstige Gerätefarbe: Klappdeckel bronzegrün RAL 6031-F9, Gehäuse bronzegrün RAL 6031-F9, Bajonettring bronzegrün RAL 6031-F9 Gerätehöhe: 124 mm, Gerätebreite: 114 mm, Gerätetiefe: 144 mm Flanschmaß vertikal: 114 mm, Flanschmaß horizontal: 114 mm Bohrlochabstand vertikal: 90 mm, Bohrlochabstand horizontal: 90 mm Sonstige technische Eigenschaften: Die Neigung beträgt 15°, Ein Pilotkontakt ist vorhanden, Der Bajonettdeckel ist mit einem Befestigungsband an dem Gehäuse befestigt VG-Typ-Nr: VG 96919 BS 028 | 12953/CEE-Anbausteckdose 63A400V6h4pIP67/69 | BALS-Art.-Nr: 12953 EAN: 4024941129534 Anbausteckdose TN geneigt 63A 4p (3P+PE) 400V (380 - 415V~) 6h IP67/69 Frequenz: 50/60Hz Technische Kennfarbe: bronzegrün RAL 6031-F9 Kontaktträger/Kontakte: Der Kontaktträger ist aus hochwärmebeständigem Material, Die Kontakte sind Messing vernickelt Maximaler Leiterquerschnitt: 25,0 qmm Gehäusematerial: Polyamid Anschlusstechnik: Schraubklemmen als Rahmenklemmen mit Kontex-Kontakt Kabeleinführung: sonstige Gerätefarbe: Klappdeckel bronzegrün RAL 6031-F9, Gehäuse bronzegrün RAL 6031-F9, Bajonettring bronzegrün RAL 6031-F9 Gerätehöhe: 124 mm, Gerätebreite: 114 mm, Gerätetiefe: 144 mm Flanschmaß vertikal: 114 mm, Flanschmaß horizontal: 114 mm Bohrlochabstand vertikal: 90 mm, Bohrlochabstand horizontal: 90 mm Phasenwender: FALSE Militärausführung: TRUE Sonstige technische Eigenschaften: Die Neigung beträgt 15°, Ein Pilotkontakt ist vorhanden, Der Bajonettdeckel ist mit einem Befestigungsband an dem Gehäuse befestigt VG-Typ-Nr: VG 96919 BS 028 | C62 | C62 | 1,0 | 1,0 | 1,0 | 1,0 | 0,002 | 0,59 | 0,124 | 0,114 | 0,144 |  | DE |  | 85366990 |  | true | 2023-09-05 | 13 |  | 13 |  |  |  | 20 | physical | 99 | false | true | true | 4eefcee9-d026-4f60-8d78-e56386e510ea
12961 |  | Anbaudose TE-QC 16A 5p 400V 6h IP54 | 12961 |  | 4024941129619 |  |  | Bals Elektrotechnik GmbH & Co. KG | BALS |  | Anbausteckdose QUICK-CONNECT TE geneigt 16A 5p 400V 6h IP54 | Anbaudose TE-QC 16A 5p 400V 6h IP54 | Anbausteckdose QUICK-CONNECT TE geneigt 16A 5p (3P+N+PE) 400V (200/346 - 240/415V~) 6h IP54 Frequenz: 50/60Hz Technische Kennfarbe: rot RAL 3000 Kontaktträger/Kontakte: Der Kontaktträger ist aus hochwärmebeständigem Material, Die Kontakte sind Messing vernickelt Maximaler Leiterquerschnitt: 4,0 qmm Gehäusematerial: Polyamid Anschlusstechnik: schraublose Federklemmtechnik als Käfigzugfederklemme mit Kontex-Kontakt Kabeleinführung: sonstige Gerätefarbe: Klappdeckel rot RAL 3000, Gehäuse grau RAL 7035 Gerätehöhe: 98 mm, Gerätebreite: 75 mm, Gerätetiefe: 105 mm Flanschmaß vertikal: 75 mm, Flanschmaß horizontal: 75 mm Bohrlochabstand vertikal: 60 mm, Bohrlochabstand horizontal: 60 mm Sonstige technische Eigenschaften: Die Neigung beträgt 20° | 12961/CEE-Anbausteckdose 16A400V6h5pIP54 | BALS-Art.-Nr: 12961 EAN: 4024941129619 Anbausteckdose QUICK-CONNECT TE geneigt 16A 5p (3P+N+PE) 400V (200/346 - 240/415V~) 6h IP54 Frequenz: 50/60Hz Technische Kennfarbe: rot RAL 3000 Kontaktträger/Kontakte: Der Kontaktträger ist aus hochwärmebeständigem Material, Die Kontakte sind Messing vernickelt Maximaler Leiterquerschnitt: 4,0 qmm Gehäusematerial: Polyamid Anschlusstechnik: schraublose Federklemmtechnik als Käfigzugfederklemme mit Kontex-Kontakt Kabeleinführung: sonstige Gerätefarbe: Klappdeckel rot RAL 3000, Gehäuse grau RAL 7035 Gerätehöhe: 98 mm, Gerätebreite: 75 mm, Gerätetiefe: 105 mm Flanschmaß vertikal: 75 mm, Flanschmaß horizontal: 75 mm Bohrlochabstand vertikal: 60 mm, Bohrlochabstand horizontal: 60 mm Phasenwender: FALSE Militärausführung: FALSE Sonstige technische Eigenschaften: Die Neigung beträgt 20° | C62 | C62 | 1,0 | 1,0 | 1,0 | 1,0 | 0,0008 | 0,15 | 0,098 | 0,075 | 0,105 |  | DE |  | 85366990 |  | false | 2023-09-05 | 12 |  | 12 |  |  |  | 20 | physical | 99 | false | true | true
12990 |  | Anbaudose QC 16A 3p 230V 6h IP44 | 12990 |  | 4024941129909 |  | true | Bals Elektrotechnik GmbH & Co. KG | BALS |  | Anbausteckdose QUICK-CONNECT geneigt 16A 3p 230V 6h IP44 | Anbausteckdose16A3p200 - 250V~6hIP44 | Anbausteckdose QUICK-CONNECT geneigt 16A 3p (2P+PE) 230V (200 - 250V~) 6h IP44 Frequenz: 50/60Hz Technische Kennfarbe: blau RAL 5015 Kontaktträger/Kontakte: Der Kontaktträger ist aus Polyamid, Die Kontakte sind Messing blank Maximaler Leiterquerschnitt: 4,0 qmm Gehäusematerial: Polyamid Anschlusstechnik: schraublose Federklemmtechnik als Käfigzugfederklemme mit Kontex-Kontakt Kabeleinführung: sonstige Gerätefarbe: Klappdeckel blau RAL 5015, Gehäuse grau RAL 7035 Gerätehöhe: 77 mm, Gerätebreite: 63 mm, Gerätetiefe: 94 mm Flanschmaß vertikal: 74 mm, Flanschmaß horizontal: 62 mm Bohrlochabstand vertikal: 60 mm, Bohrlochabstand horizontal: 52 mm Sonstige technische Eigenschaften: Die Neigung beträgt 20°, Ein Verschließen der Steckvorrichtung mit einem Vorhängeschloss (Bügeldurchmessser 5mm) ist möglich | 12990/CEE-Anbausteckdose 16A230V6h3pIP44 | BALS-Art.-Nr: 12990 EAN: 4024941129909 Anbausteckdose QUICK-CONNECT geneigt 16A 3p (2P+PE) 230V (200 - 250V~) 6h IP44 Frequenz: 50/60Hz Technische Kennfarbe: blau RAL 5015 Kontaktträger/Kontakte: Der Kontaktträger ist aus Polyamid, Die Kontakte sind Messing blank Maximaler Leiterquerschnitt: 4,0 qmm Gehäusematerial: Polyamid Anschlusstechnik: schraublose Federklemmtechnik als Käfigzugfederklemme mit Kontex-Kontakt Kabeleinführung: sonstige Gerätefarbe: Klappdeckel blau RAL 5015, Gehäuse grau RAL 7035 Gerätehöhe: 77 mm, Gerätebreite: 63 mm, Gerätetiefe: 94 mm Flanschmaß vertikal: 74 mm, Flanschmaß horizontal: 62 mm Bohrlochabstand vertikal: 60 mm, Bohrlochabstand horizontal: 52 mm Phasenwender: FALSE Militärausführung: FALSE Sonstige technische Eigenschaften: Die Neigung beträgt 20°, Ein Verschließen der Steckvorrichtung mit einem Vorhängeschloss (Bügeldurchmessser 5mm) ist möglich | C62 | C62 | 1,0 | 1,0 | 1,0 | 1,0 | 0,0005 | 0,097 | 0,077 | 0,063 | 0,094 |  | DE |  | 85366990 |  | false | 2023-09-05 | 12 |  | 12 |  |  |  | 5 | physical | 99 | false | true | true
13000 |  | Anbaudose 16A 3p 110V 4h IP44 | 13000 |  | 4024941130004 |  |  | Bals Elektrotechnik GmbH & Co. KG | BALS |  | Anbausteckdose gerade 16A 3p 110V 4h IP44 | Anbausteckdose16A3p100 - 130V~4hIP44 | Anbausteckdose gerade 16A 3p (2P+PE) 110V (100 - 130V~) 4h IP44 Frequenz: 50/60Hz Technische Kennfarbe: gelb RAL 1012 Kontaktträger/Kontakte: Der Kontaktträger ist aus Polyamid, Die Kontakte sind Messing blank Maximaler Leiterquerschnitt: 4,0 qmm Gehäusematerial: Polyamid Anschlusstechnik: mit Schraubklemme Kabeleinführung: sonstige Gerätefarbe: Klappdeckel gelb RAL 1012, Gehäuse grau RAL 7035 Gerätehöhe: 78,5 mm, Gerätebreite: 75 mm, Gerätetiefe: 67 mm Flanschmaß vertikal: 75 mm, Flanschmaß horizontal: 75 mm Bohrlochabstand vertikal: 60 mm, Bohrlochabstand horizontal: 60 mm | 13000/CEE-Anbausteckdose 16A110V4h3pIP44 | BALS-Art.-Nr: 13000 EAN: 4024941130004 Anbausteckdose gerade 16A 3p (2P+PE) 110V (100 - 130V~) 4h IP44 Frequenz: 50/60Hz Technische Kennfarbe: gelb RAL 1012 Kontaktträger/Kontakte: Der Kontaktträger ist aus Polyamid, Die Kontakte sind Messing blank Maximaler Leiterquerschnitt: 4,0 qmm Gehäusematerial: Polyamid Anschlusstechnik: mit Schraubklemme Kabeleinführung: sonstige Gerätefarbe: Klappdeckel gelb RAL 1012, Gehäuse grau RAL 7035 Gerätehöhe: 78,5 mm, Gerätebreite: 75 mm, Gerätetiefe: 67 mm Flanschmaß vertikal: 75 mm, Flanschmaß horizontal: 75 mm Bohrlochabstand vertikal: 60 mm, Bohrlochabstand horizontal: 60 mm Phasenwender: FALSE Militärausführung: FALSE | C62 | C62 | 1,0 | 1,0 | 1,0 | 1,0 | 0,0004 | 0,112 | 0,078 | 0,075 | 0,067 |  | DE |  | 85366990 |  | true | 2023-09-05 | 12 |  | 12 |  |  | 2024-04-01 | 20 | physical | 99 | false | true | true | 4eefcee9-d026-4f60-8d78-e56386e510ea
13001 |  | Anbaudose 16A 3p 230V 6h IP44 | 13001 |  | 4024941130011 |  |  | Bals Elektrotechnik GmbH & Co. KG | BALS |  | Anbausteckdose gerade 16A 3p 230V 6h IP44 | Anbausteckdose16A3p200 - 250V~6hIP44 | Anbausteckdose gerade 16A 3p (2P+PE) 230V (200 - 250V~) 6h IP44 Frequenz: 50/60Hz Technische Kennfarbe: blau RAL 5015 Kontaktträger/Kontakte: Der Kontaktträger ist aus Polyamid, Die Kontakte sind Messing blank Maximaler Leiterquerschnitt: 4,0 qmm Gehäusematerial: Polyamid Anschlusstechnik: mit Schraubklemme Kabeleinführung: sonstige Gerätefarbe: Klappdeckel blau RAL 5015, Gehäuse grau RAL 7035 Gerätehöhe: 78,5 mm, Gerätebreite: 75 mm, Gerätetiefe: 67 mm Flanschmaß vertikal: 75 mm, Flanschmaß horizontal: 75 mm Bohrlochabstand vertikal: 60 mm, Bohrlochabstand horizontal: 60 mm | 13001/CEE-Anbausteckdose 16A230V6h3pIP44 | BALS-Art.-Nr: 13001 EAN: 4024941130011 Anbausteckdose gerade 16A 3p (2P+PE) 230V (200 - 250V~) 6h IP44 Frequenz: 50/60Hz Technische Kennfarbe: blau RAL 5015 Kontaktträger/Kontakte: Der Kontaktträger ist aus Polyamid, Die Kontakte sind Messing blank Maximaler Leiterquerschnitt: 4,0 qmm Gehäusematerial: Polyamid Anschlusstechnik: mit Schraubklemme Kabeleinführung: sonstige Gerätefarbe: Klappdeckel blau RAL 5015, Gehäuse grau RAL 7035 Gerätehöhe: 78,5 mm, Gerätebreite: 75 mm, Gerätetiefe: 67 mm Flanschmaß vertikal: 75 mm, Flanschmaß horizontal: 75 mm Bohrlochabstand vertikal: 60 mm, Bohrlochabstand horizontal: 60 mm Phasenwender: FALSE Militärausführung: FALSE | C62 | C62 | 1,0 | 1,0 | 1,0 | 1,0 | 0,0004 | 0,115 | 0,078 | 0,075 | 0,067 |  | DE |  | 85366990 |  | true | 2023-09-05 | 12 |  | 12 |  |  | 2024-04-01 | 20 | physical | 99 | false | true | true | 4eefcee9-d026-4f60-8d78-e56386e510ea
13002 |  | Anbaudose 16A 3p 400V 9h IP44 | 13002 |  | 4024941130028 |  |  | Bals Elektrotechnik GmbH & Co. KG | BALS |  | Anbausteckdose gerade 16A 3p 400V 9h IP44 | Anbausteckdose16A3p380 - 415V~9hIP44 | Anbausteckdose gerade 16A 3p (2P+PE) 400V (380 - 415V~) 9h IP44 Frequenz: 50/60Hz Technische Kennfarbe: rot RAL 3000 Kontaktträger/Kontakte: Der Kontaktträger ist aus Polyamid, Die Kontakte sind Messing blank Maximaler Leiterquerschnitt: 4,0 qmm Gehäusematerial: Polyamid Anschlusstechnik: mit Schraubklemme Kabeleinführung: sonstige Gerätefarbe: Klappdeckel rot RAL 3000, Gehäuse grau RAL 7035 Gerätehöhe: 78,5 mm, Gerätebreite: 75 mm, Gerätetiefe: 67 mm Flanschmaß vertikal: 75 mm, Flanschmaß horizontal: 75 mm Bohrlochabstand vertikal: 60 mm, Bohrlochabstand horizontal: 60 mm | 13002/CEE-Anbausteckdose 16A400V9h3pIP44 | BALS-Art.-Nr: 13002 EAN: 4024941130028 Anbausteckdose gerade 16A 3p (2P+PE) 400V (380 - 415V~) 9h IP44 Frequenz: 50/60Hz Technische Kennfarbe: rot RAL 3000 Kontaktträger/Kontakte: Der Kontaktträger ist aus Polyamid, Die Kontakte sind Messing blank Maximaler Leiterquerschnitt: 4,0 qmm Gehäusematerial: Polyamid Anschlusstechnik: mit Schraubklemme Kabeleinführung: sonstige Gerätefarbe: Klappdeckel rot RAL 3000, Gehäuse grau RAL 7035 Gerätehöhe: 78,5 mm, Gerätebreite: 75 mm, Gerätetiefe: 67 mm Flanschmaß vertikal: 75 mm, Flanschmaß horizontal: 75 mm Bohrlochabstand vertikal: 60 mm, Bohrlochabstand horizontal: 60 mm Phasenwender: FALSE Militärausführung: FALSE | C62 | C62 | 1,0 | 1,0 | 1,0 | 1,0 | 0,0004 | 0,111 | 0,078 | 0,075 | 0,067 |  | DE |  | 85366990 |  | true | 2023-09-05 | 12 |  | 12 |  |  | 2024-04-01 | 20 | physical | 99 | false | true | true | 4eefcee9-d026-4f60-8d78-e56386e510ea
13003 |  | Anbaudose 16A 5p 110V 4h IP44 | 13003 |  | 4024941130035 |  |  | Bals Elektrotechnik GmbH & Co. KG | BALS |  | Anbausteckdose gerade 16A 5p 110V 4h IP44 | Anbaudose 16A 5p 110V 4h IP44 | Anbausteckdose gerade 16A 5p (3P+N+PE) 110V (57/100 - 75/130V~) 4h IP44 Frequenz: 50/60Hz Technische Kennfarbe: gelb RAL 1012 Kontaktträger/Kontakte: Der Kontaktträger ist aus Polyamid, Die Kontakte sind Messing blank Maximaler Leiterquerschnitt: 4,0 qmm Gehäusematerial: Polyamid Anschlusstechnik: mit Schraubklemme Kabeleinführung: sonstige Gerätefarbe: Klappdeckel gelb RAL 1012, Gehäuse grau RAL 7035 Gerätehöhe: 86 mm, Gerätebreite: 75 mm, Gerätetiefe: 71 mm Flanschmaß vertikal: 75 mm, Flanschmaß horizontal: 75 mm Bohrlochabstand vertikal: 60 mm, Bohrlochabstand horizontal: 60 mm | 13003/CEE-Anbausteckdose 16A110V4h5pIP44 | BALS-Art.-Nr: 13003 EAN: 4024941130035 Anbausteckdose gerade 16A 5p (3P+N+PE) 110V (57/100 - 75/130V~) 4h IP44 Frequenz: 50/60Hz Technische Kennfarbe: gelb RAL 1012 Kontaktträger/Kontakte: Der Kontaktträger ist aus Polyamid, Die Kontakte sind Messing blank Maximaler Leiterquerschnitt: 4,0 qmm Gehäusematerial: Polyamid Anschlusstechnik: mit Schraubklemme Kabeleinführung: sonstige Gerätefarbe: Klappdeckel gelb RAL 1012, Gehäuse grau RAL 7035 Gerätehöhe: 86 mm, Gerätebreite: 75 mm, Gerätetiefe: 71 mm Flanschmaß vertikal: 75 mm, Flanschmaß horizontal: 75 mm Bohrlochabstand vertikal: 60 mm, Bohrlochabstand horizontal: 60 mm Phasenwender: FALSE Militärausführung: FALSE | C62 | C62 | 1,0 | 1,0 | 1,0 | 1,0 | 0,0005 | 0,15 | 0,086 | 0,075 | 0,071 |  | DE |  | 85366990 |  | true | 2023-09-05 | 12 |  | 12 |  |  | 2024-04-01 | 20 | physical | 99 | false | true | true | 4eefcee9-d026-4f60-8d78-e56386e510ea
13004 |  | Anbaudose 16A 5p 230V 9h IP44 | 13004 |  | 4024941130042 |  |  | Bals Elektrotechnik GmbH & Co. KG | BALS |  | Anbausteckdose gerade 16A 5p 230V 9h IP44 | Anbaudose 16A 5p 230V 9h IP44 | Anbausteckdose gerade 16A 5p (3P+N+PE) 230V (120/208 - 144/250V~) 9h IP44 Frequenz: 50/60Hz Technische Kennfarbe: blau RAL 5015 Kontaktträger/Kontakte: Der Kontaktträger ist aus Polyamid, Die Kontakte sind Messing blank Maximaler Leiterquerschnitt: 4,0 qmm Gehäusematerial: Polyamid Anschlusstechnik: mit Schraubklemme Kabeleinführung: sonstige Gerätefarbe: Klappdeckel blau RAL 5015, Gehäuse grau RAL 7035 Gerätehöhe: 86 mm, Gerätebreite: 75 mm, Gerätetiefe: 71 mm Flanschmaß vertikal: 75 mm, Flanschmaß horizontal: 75 mm Bohrlochabstand vertikal: 60 mm, Bohrlochabstand horizontal: 60 mm | 13004/CEE-Anbausteckdose 16A230V9h5pIP44 | BALS-Art.-Nr: 13004 EAN: 4024941130042 Anbausteckdose gerade 16A 5p (3P+N+PE) 230V (120/208 - 144/250V~) 9h IP44 Frequenz: 50/60Hz Technische Kennfarbe: blau RAL 5015 Kontaktträger/Kontakte: Der Kontaktträger ist aus Polyamid, Die Kontakte sind Messing blank Maximaler Leiterquerschnitt: 4,0 qmm Gehäusematerial: Polyamid Anschlusstechnik: mit Schraubklemme Kabeleinführung: sonstige Gerätefarbe: Klappdeckel blau RAL 5015, Gehäuse grau RAL 7035 Gerätehöhe: 86 mm, Gerätebreite: 75 mm, Gerätetiefe: 71 mm Flanschmaß vertikal: 75 mm, Flanschmaß horizontal: 75 mm Bohrlochabstand vertikal: 60 mm, Bohrlochabstand horizontal: 60 mm Phasenwender: FALSE Militärausführung: FALSE | C62 | C62 | 1,0 | 1,0 | 1,0 | 1,0 | 0,0005 | 0,149 | 0,086 | 0,075 | 0,071 |  | DE |  | 85366990 |  | true | 2023-09-05 | 12 |  | 12 |  |  | 2024-04-01 | 20 | physical | 99 | false | true | true | 4eefcee9-d026-4f60-8d78-e56386e510ea
13005 |  | Anbaudose 16A 5p 400V 6h IP44 | 13005 |  | 4024941130059 |  |  | Bals Elektrotechnik GmbH & Co. KG | BALS |  | Anbausteckdose gerade 16A 5p 400V 6h IP44 | Anbaudose 16A 5p 400V 6h IP44 | Anbausteckdose gerade 16A 5p (3P+N+PE) 400V (200/346 - 240/415V~) 6h IP44 Frequenz: 50/60Hz Technische Kennfarbe: rot RAL 3000 Kontaktträger/Kontakte: Der Kontaktträger ist aus Polyamid, Die Kontakte sind Messing blank Maximaler Leiterquerschnitt: 4,0 qmm Gehäusematerial: Polyamid Anschlusstechnik: mit Schraubklemme Kabeleinführung: sonstige Gerätefarbe: Klappdeckel rot RAL 3000, Gehäuse grau RAL 7035 Gerätehöhe: 86 mm, Gerätebreite: 75 mm, Gerätetiefe: 71 mm Flanschmaß vertikal: 75 mm, Flanschmaß horizontal: 75 mm Bohrlochabstand vertikal: 60 mm, Bohrlochabstand horizontal: 60 mm | 13005/CEE-Anbausteckdose 16A400V6h5pIP44 | BALS-Art.-Nr: 13005 EAN: 4024941130059 Anbausteckdose gerade 16A 5p (3P+N+PE) 400V (200/346 - 240/415V~) 6h IP44 Frequenz: 50/60Hz Technische Kennfarbe: rot RAL 3000 Kontaktträger/Kontakte: Der Kontaktträger ist aus Polyamid, Die Kontakte sind Messing blank Maximaler Leiterquerschnitt: 4,0 qmm Gehäusematerial: Polyamid Anschlusstechnik: mit Schraubklemme Kabeleinführung: sonstige Gerätefarbe: Klappdeckel rot RAL 3000, Gehäuse grau RAL 7035 Gerätehöhe: 86 mm, Gerätebreite: 75 mm, Gerätetiefe: 71 mm Flanschmaß vertikal: 75 mm, Flanschmaß horizontal: 75 mm Bohrlochabstand vertikal: 60 mm, Bohrlochabstand horizontal: 60 mm Phasenwender: FALSE Militärausführung: FALSE | C62 | C62 | 1,0 | 1,0 | 1,0 | 1,0 | 0,0005 | 0,149 | 0,086 | 0,075 | 0,071 |  | DE |  | 85366990 |  | true | 2023-09-05 | 12 |  | 12 |  |  | 2024-04-01 | 5 | physical | 99 | false | true | true | 4eefcee9-d026-4f60-8d78-e56386e510ea
13006 |  | Anbaudose 32A 3p 110V 4h IP44 | 13006 |  | 4024941130066 |  |  | Bals Elektrotechnik GmbH & Co. KG | BALS |  | Anbausteckdose gerade 32A 3p 110V 4h IP44 | Anbausteckdose32A3p100 - 130V~4hIP44 | Anbausteckdose gerade 32A 3p (2P+PE) 110V (100 - 130V~) 4h IP44 Frequenz: 50/60Hz Technische Kennfarbe: gelb RAL 1012 Kontaktträger/Kontakte: Der Kontaktträger ist aus Polyamid, Die Kontakte sind Messing blank Maximaler Leiterquerschnitt: 10,0 qmm Gehäusematerial: Polyamid Anschlusstechnik: mit Schraubklemme Kabeleinführung: sonstige Gerätefarbe: Klappdeckel gelb RAL 1012, Gehäuse grau RAL 7035 Gerätehöhe: 90 mm, Gerätebreite: 75 mm, Gerätetiefe: 99 mm Flanschmaß vertikal: 75 mm, Flanschmaß horizontal: 75 mm Bohrlochabstand vertikal: 60 mm, Bohrlochabstand horizontal: 60 mm | 13006/CEE-Anbausteckdose 32A110V4h3pIP44 | BALS-Art.-Nr: 13006 EAN: 4024941130066 Anbausteckdose gerade 32A 3p (2P+PE) 110V (100 - 130V~) 4h IP44 Frequenz: 50/60Hz Technische Kennfarbe: gelb RAL 1012 Kontaktträger/Kontakte: Der Kontaktträger ist aus Polyamid, Die Kontakte sind Messing blank Maximaler Leiterquerschnitt: 10,0 qmm Gehäusematerial: Polyamid Anschlusstechnik: mit Schraubklemme Kabeleinführung: sonstige Gerätefarbe: Klappdeckel gelb RAL 1012, Gehäuse grau RAL 7035 Gerätehöhe: 90 mm, Gerätebreite: 75 mm, Gerätetiefe: 99 mm Flanschmaß vertikal: 75 mm, Flanschmaß horizontal: 75 mm Bohrlochabstand vertikal: 60 mm, Bohrlochabstand horizontal: 60 mm Phasenwender: FALSE Militärausführung: FALSE | C62 | C62 | 1,0 | 1,0 | 1,0 | 1,0 | 0,0007 | 0,185 | 0,09 | 0,075 | 0,099 |  | DE |  | 85366990 |  | true | 2023-09-05 | 12 |  | 12 |  |  |  | 20 | physical | 99 | false | true | true | 4eefcee9-d026-4f60-8d78-e56386e510ea
13007 |  | Anbaudose 32A 3p 230V 6h IP44 | 13007 |  | 4024941130073 |  |  | Bals Elektrotechnik GmbH & Co. KG | BALS |  | Anbausteckdose gerade 32A 3p 230V 6h IP44 | Anbausteckdose32A3p200 - 250V~6hIP44 | Anbausteckdose gerade 32A 3p (2P+PE) 230V (200 - 250V~) 6h IP44 Frequenz: 50/60Hz Technische Kennfarbe: blau RAL 5015 Kontaktträger/Kontakte: Der Kontaktträger ist aus Polyamid, Die Kontakte sind Messing blank Maximaler Leiterquerschnitt: 10,0 qmm Gehäusematerial: Polyamid Anschlusstechnik: mit Schraubklemme Kabeleinführung: sonstige Gerätefarbe: Klappdeckel blau RAL 5015, Gehäuse grau RAL 7035 Gerätehöhe: 90 mm, Gerätebreite: 75 mm, Gerätetiefe: 99 mm Flanschmaß vertikal: 75 mm, Flanschmaß horizontal: 75 mm Bohrlochabstand vertikal: 60 mm, Bohrlochabstand horizontal: 60 mm | 13007/CEE-Anbausteckdose 32A230V6h3pIP44 | BALS-Art.-Nr: 13007 EAN: 4024941130073 Anbausteckdose gerade 32A 3p (2P+PE) 230V (200 - 250V~) 6h IP44 Frequenz: 50/60Hz Technische Kennfarbe: blau RAL 5015 Kontaktträger/Kontakte: Der Kontaktträger ist aus Polyamid, Die Kontakte sind Messing blank Maximaler Leiterquerschnitt: 10,0 qmm Gehäusematerial: Polyamid Anschlusstechnik: mit Schraubklemme Kabeleinführung: sonstige Gerätefarbe: Klappdeckel blau RAL 5015, Gehäuse grau RAL 7035 Gerätehöhe: 90 mm, Gerätebreite: 75 mm, Gerätetiefe: 99 mm Flanschmaß vertikal: 75 mm, Flanschmaß horizontal: 75 mm Bohrlochabstand vertikal: 60 mm, Bohrlochabstand horizontal: 60 mm Phasenwender: FALSE Militärausführung: FALSE | C62 | C62 | 1,0 | 1,0 | 1,0 | 1,0 | 0,0007 | 0,19 | 0,09 | 0,075 | 0,099 |  | DE |  | 85366990 |  | true | 2023-09-05 | 12 |  | 12 |  |  | 2024-04-01 | 20 | physical | 99 | false | true | true | 4eefcee9-d026-4f60-8d78-e56386e510ea
13008 |  | Anbaudose 32A 3p 400V 9h IP44 | 13008 |  | 4024941130080 |  |  | Bals Elektrotechnik GmbH & Co. KG | BALS |  | Anbausteckdose gerade 32A 3p 400V 9h IP44 | Anbausteckdose32A3p380 - 415V~9hIP44 | Anbausteckdose gerade 32A 3p (2P+PE) 400V (380 - 415V~) 9h IP44 Frequenz: 50/60Hz Technische Kennfarbe: rot RAL 3000 Kontaktträger/Kontakte: Der Kontaktträger ist aus Polyamid, Die Kontakte sind Messing blank Maximaler Leiterquerschnitt: 10,0 qmm Gehäusematerial: Polyamid Anschlusstechnik: mit Schraubklemme Kabeleinführung: sonstige Gerätefarbe: Klappdeckel rot RAL 3000, Gehäuse grau RAL 7035 Gerätehöhe: 90 mm, Gerätebreite: 75 mm, Gerätetiefe: 99 mm Flanschmaß vertikal: 75 mm, Flanschmaß horizontal: 75 mm Bohrlochabstand vertikal: 60 mm, Bohrlochabstand horizontal: 60 mm | 13008/CEE-Anbausteckdose 32A400V9h3pIP44 | BALS-Art.-Nr: 13008 EAN: 4024941130080 Anbausteckdose gerade 32A 3p (2P+PE) 400V (380 - 415V~) 9h IP44 Frequenz: 50/60Hz Technische Kennfarbe: rot RAL 3000 Kontaktträger/Kontakte: Der Kontaktträger ist aus Polyamid, Die Kontakte sind Messing blank Maximaler Leiterquerschnitt: 10,0 qmm Gehäusematerial: Polyamid Anschlusstechnik: mit Schraubklemme Kabeleinführung: sonstige Gerätefarbe: Klappdeckel rot RAL 3000, Gehäuse grau RAL 7035 Gerätehöhe: 90 mm, Gerätebreite: 75 mm, Gerätetiefe: 99 mm Flanschmaß vertikal: 75 mm, Flanschmaß horizontal: 75 mm Bohrlochabstand vertikal: 60 mm, Bohrlochabstand horizontal: 60 mm Phasenwender: FALSE Militärausführung: FALSE | C62 | C62 | 1,0 | 1,0 | 1,0 | 1,0 | 0,0007 | 0,183 | 0,09 | 0,075 | 0,099 |  | DE |  | 85366990 |  | true | 2023-09-05 | 12 |  | 12 |  |  | 2025-10-01 | 20 | physical | 99 | false | true | true | 4eefcee9-d026-4f60-8d78-e56386e510ea
13009 |  | Anbaudose 32A 4p 110V 4h IP44 | 13009 |  | 4024941130097 |  |  | Bals Elektrotechnik GmbH & Co. KG | BALS |  | Anbausteckdose gerade 32A 4p 110V 4h IP44 | Anbausteckdose32A4p100 - 130V~4hIP44 | Anbausteckdose gerade 32A 4p (3P+PE) 110V (100 - 130V~) 4h IP44 Frequenz: 50/60Hz Technische Kennfarbe: gelb RAL 1012 Kontaktträger/Kontakte: Der Kontaktträger ist aus Polyamid, Die Kontakte sind Messing blank Maximaler Leiterquerschnitt: 10,0 qmm Gehäusematerial: Polyamid Anschlusstechnik: mit Schraubklemme Kabeleinführung: sonstige Gerätefarbe: Klappdeckel gelb RAL 1012, Gehäuse grau RAL 7035 Gerätehöhe: 90 mm, Gerätebreite: 75 mm, Gerätetiefe: 99 mm Flanschmaß vertikal: 75 mm, Flanschmaß horizontal: 75 mm Bohrlochabstand vertikal: 60 mm, Bohrlochabstand horizontal: 60 mm | 13009/CEE-Anbausteckdose 32A110V4h4pIP44 | BALS-Art.-Nr: 13009 EAN: 4024941130097 Anbausteckdose gerade 32A 4p (3P+PE) 110V (100 - 130V~) 4h IP44 Frequenz: 50/60Hz Technische Kennfarbe: gelb RAL 1012 Kontaktträger/Kontakte: Der Kontaktträger ist aus Polyamid, Die Kontakte sind Messing blank Maximaler Leiterquerschnitt: 10,0 qmm Gehäusematerial: Polyamid Anschlusstechnik: mit Schraubklemme Kabeleinführung: sonstige Gerätefarbe: Klappdeckel gelb RAL 1012, Gehäuse grau RAL 7035 Gerätehöhe: 90 mm, Gerätebreite: 75 mm, Gerätetiefe: 99 mm Flanschmaß vertikal: 75 mm, Flanschmaß horizontal: 75 mm Bohrlochabstand vertikal: 60 mm, Bohrlochabstand horizontal: 60 mm Phasenwender: FALSE Militärausführung: FALSE | C62 | C62 | 1,0 | 1,0 | 1,0 | 1,0 | 0,0007 | 0,205 | 0,09 | 0,075 | 0,099 |  | DE |  | 85366990 |  | true | 2023-09-05 | 12 |  | 12 |  |  | 2025-10-01 | 20 | physical | 99 | false | true | true | 4eefcee9-d026-4f60-8d78-e56386e510ea
13010 |  | Anbaudose 32A 4p 230V 9h IP44 | 13010 |  | 4024941130103 |  |  | Bals Elektrotechnik GmbH & Co. KG | BALS |  | Anbausteckdose gerade 32A 4p 230V 9h IP44 | Anbausteckdose32A4p200 - 250V~9hIP44 | Anbausteckdose gerade 32A 4p (3P+PE) 230V (200 - 250V~) 9h IP44 Frequenz: 50/60Hz Technische Kennfarbe: blau RAL 5015 Kontaktträger/Kontakte: Der Kontaktträger ist aus Polyamid, Die Kontakte sind Messing blank Maximaler Leiterquerschnitt: 10,0 qmm Gehäusematerial: Polyamid Anschlusstechnik: mit Schraubklemme Kabeleinführung: sonstige Gerätefarbe: Klappdeckel blau RAL 5015, Gehäuse grau RAL 7035 Gerätehöhe: 90 mm, Gerätebreite: 75 mm, Gerätetiefe: 99 mm Flanschmaß vertikal: 75 mm, Flanschmaß horizontal: 75 mm Bohrlochabstand vertikal: 60 mm, Bohrlochabstand horizontal: 60 mm | 13010/CEE-Anbausteckdose 32A230V9h4pIP44 | BALS-Art.-Nr: 13010 EAN: 4024941130103 Anbausteckdose gerade 32A 4p (3P+PE) 230V (200 - 250V~) 9h IP44 Frequenz: 50/60Hz Technische Kennfarbe: blau RAL 5015 Kontaktträger/Kontakte: Der Kontaktträger ist aus Polyamid, Die Kontakte sind Messing blank Maximaler Leiterquerschnitt: 10,0 qmm Gehäusematerial: Polyamid Anschlusstechnik: mit Schraubklemme Kabeleinführung: sonstige Gerätefarbe: Klappdeckel blau RAL 5015, Gehäuse grau RAL 7035 Gerätehöhe: 90 mm, Gerätebreite: 75 mm, Gerätetiefe: 99 mm Flanschmaß vertikal: 75 mm, Flanschmaß horizontal: 75 mm Bohrlochabstand vertikal: 60 mm, Bohrlochabstand horizontal: 60 mm Phasenwender: FALSE Militärausführung: FALSE | C62 | C62 | 1,0 | 1,0 | 1,0 | 1,0 | 0,0007 | 0,198 | 0,09 | 0,075 | 0,099 |  | DE |  | 85366990 |  | true | 2023-09-05 | 12 |  | 12 |  |  | 2025-10-01 | 20 | physical | 99 | false | true | true | 4eefcee9-d026-4f60-8d78-e56386e510ea
13011 |  | Anbaudose 32A 4p 400V 6h IP44 | 13011 |  | 4024941130110 |  |  | Bals Elektrotechnik GmbH & Co. KG | BALS |  | Anbausteckdose gerade 32A 4p 400V 6h IP44 | Anbausteckdose32A4p380 - 415V~6hIP44 | Anbausteckdose gerade 32A 4p (3P+PE) 400V (380 - 415V~) 6h IP44 Frequenz: 50/60Hz Technische Kennfarbe: rot RAL 3000 Kontaktträger/Kontakte: Der Kontaktträger ist aus Polyamid, Die Kontakte sind Messing blank Maximaler Leiterquerschnitt: 10,0 qmm Gehäusematerial: Polyamid Anschlusstechnik: mit Schraubklemme Kabeleinführung: sonstige Gerätefarbe: Klappdeckel rot RAL 3000, Gehäuse grau RAL 7035 Gerätehöhe: 90 mm, Gerätebreite: 75 mm, Gerätetiefe: 99 mm Flanschmaß vertikal: 75 mm, Flanschmaß horizontal: 75 mm Bohrlochabstand vertikal: 60 mm, Bohrlochabstand horizontal: 60 mm | 13011/CEE-Anbausteckdose 32A400V6h4pIP44 | BALS-Art.-Nr: 13011 EAN: 4024941130110 Anbausteckdose gerade 32A 4p (3P+PE) 400V (380 - 415V~) 6h IP44 Frequenz: 50/60Hz Technische Kennfarbe: rot RAL 3000 Kontaktträger/Kontakte: Der Kontaktträger ist aus Polyamid, Die Kontakte sind Messing blank Maximaler Leiterquerschnitt: 10,0 qmm Gehäusematerial: Polyamid Anschlusstechnik: mit Schraubklemme Kabeleinführung: sonstige Gerätefarbe: Klappdeckel rot RAL 3000, Gehäuse grau RAL 7035 Gerätehöhe: 90 mm, Gerätebreite: 75 mm, Gerätetiefe: 99 mm Flanschmaß vertikal: 75 mm, Flanschmaß horizontal: 75 mm Bohrlochabstand vertikal: 60 mm, Bohrlochabstand horizontal: 60 mm Phasenwender: FALSE Militärausführung: FALSE | C62 | C62 | 1,0 | 1,0 | 1,0 | 1,0 | 0,0007 | 0,199 | 0,09 | 0,075 | 0,099 |  | DE |  | 85366990 |  | true | 2023-09-05 | 12 |  | 12 |  |  |  | 20 | physical | 99 | false | true | true | 4eefcee9-d026-4f60-8d78-e56386e510ea
13012 |  | Anbaudose 32A 4p 500V 7h IP44 | 13012 |  | 4024941130127 |  |  | Bals Elektrotechnik GmbH & Co. KG | BALS |  | Anbausteckdose gerade 32A 4p 500V 7h IP44 | Anbausteckdose32A4p480 - 500V~7hIP44 | Anbausteckdose gerade 32A 4p (3P+PE) 500V (480 - 500V~) 7h IP44 Frequenz: 50/60Hz Technische Kennfarbe: schwarz RAL 9005 Kontaktträger/Kontakte: Der Kontaktträger ist aus Polyamid, Die Kontakte sind Messing blank Maximaler Leiterquerschnitt: 10,0 qmm Gehäusematerial: Polyamid Anschlusstechnik: mit Schraubklemme Kabeleinführung: sonstige Gerätefarbe: Klappdeckel schwarz RAL 9005, Gehäuse grau RAL 7035 Gerätehöhe: 90 mm, Gerätebreite: 75 mm, Gerätetiefe: 99 mm Flanschmaß vertikal: 75 mm, Flanschmaß horizontal: 75 mm Bohrlochabstand vertikal: 60 mm, Bohrlochabstand horizontal: 60 mm | 13012/CEE-Anbausteckdose 32A500V7h4pIP44 | BALS-Art.-Nr: 13012 EAN: 4024941130127 Anbausteckdose gerade 32A 4p (3P+PE) 500V (480 - 500V~) 7h IP44 Frequenz: 50/60Hz Technische Kennfarbe: schwarz RAL 9005 Kontaktträger/Kontakte: Der Kontaktträger ist aus Polyamid, Die Kontakte sind Messing blank Maximaler Leiterquerschnitt: 10,0 qmm Gehäusematerial: Polyamid Anschlusstechnik: mit Schraubklemme Kabeleinführung: sonstige Gerätefarbe: Klappdeckel schwarz RAL 9005, Gehäuse grau RAL 7035 Gerätehöhe: 90 mm, Gerätebreite: 75 mm, Gerätetiefe: 99 mm Flanschmaß vertikal: 75 mm, Flanschmaß horizontal: 75 mm Bohrlochabstand vertikal: 60 mm, Bohrlochabstand horizontal: 60 mm Phasenwender: FALSE Militärausführung: FALSE | C62 | C62 | 1,0 | 1,0 | 1,0 | 1,0 | 0,0007 | 0,198 | 0,09 | 0,075 | 0,099 |  | DE |  | 85366990 |  | true | 2023-09-05 | 12 |  | 12 |  |  | 2024-04-01 | 20 | physical | 99 | false | true | true | 4eefcee9-d026-4f60-8d78-e56386e510ea
13013 |  | Anbaudose 32A 4p >50V grün 100-300Hz 1 | 13013 |  | 4024941130134 |  |  | Bals Elektrotechnik GmbH & Co. KG | BALS |  | Anbausteckdose gerade 32A 4p >50V grün 100-300Hz 10h IP44 | Anbausteckdose32A4p> 50V~10hIP44 | Anbausteckdose gerade 32A 4p (3P+PE) >50V grün 100-300Hz (> 50V~) 10h IP44 Frequenz: 100 bis einschließlich 300Hz Technische Kennfarbe: grün RAL 6002 Kontaktträger/Kontakte: Der Kontaktträger ist aus Polyamid, Die Kontakte sind Messing blank Maximaler Leiterquerschnitt: 10,0 qmm Gehäusematerial: Polyamid Anschlusstechnik: mit Schraubklemme Kabeleinführung: sonstige Gerätefarbe: Klappdeckel grün RAL 6002, Gehäuse grau RAL 7035 Gerätehöhe: 90 mm, Gerätebreite: 75 mm, Gerätetiefe: 99 mm Flanschmaß vertikal: 75 mm, Flanschmaß horizontal: 75 mm Bohrlochabstand vertikal: 60 mm, Bohrlochabstand horizontal: 60 mm | 13013/Anbausteckd. 32A>50V grün 100-300Hz10h4pIP44 | BALS-Art.-Nr: 13013 EAN: 4024941130134 Anbausteckdose gerade 32A 4p (3P+PE) >50V grün 100-300Hz (> 50V~) 10h IP44 Frequenz: 100 bis einschließlich 300Hz Technische Kennfarbe: grün RAL 6002 Kontaktträger/Kontakte: Der Kontaktträger ist aus Polyamid, Die Kontakte sind Messing blank Maximaler Leiterquerschnitt: 10,0 qmm Gehäusematerial: Polyamid Anschlusstechnik: mit Schraubklemme Kabeleinführung: sonstige Gerätefarbe: Klappdeckel grün RAL 6002, Gehäuse grau RAL 7035 Gerätehöhe: 90 mm, Gerätebreite: 75 mm, Gerätetiefe: 99 mm Flanschmaß vertikal: 75 mm, Flanschmaß horizontal: 75 mm Bohrlochabstand vertikal: 60 mm, Bohrlochabstand horizontal: 60 mm Phasenwender: FALSE Militärausführung: FALSE | C62 | C62 | 1,0 | 1,0 | 1,0 | 1,0 | 0,0007 | 0,197 | 0,09 | 0,075 | 0,099 |  | DE |  | 85366990 |  | true | 2023-09-05 | 12 |  | 12 |  |  | 2024-04-01 | 20 | physical | 99 | false | true | true | 4eefcee9-d026-4f60-8d78-e56386e510ea
13014 |  | Anbaudose 32A 4p >50V grün >300-500Hz | 13014 |  | 4024941130141 |  |  | Bals Elektrotechnik GmbH & Co. KG | BALS |  | Anbausteckdose gerade 32A 4p >50V grün >300-500Hz 2h IP44 | Anbausteckdose32A4p> 50V~2hIP44 | Anbausteckdose gerade 32A 4p (3P+PE) >50V grün >300-500Hz (> 50V~) 2h IP44 Frequenz: über 300 bis einschließlich 500Hz Technische Kennfarbe: grün RAL 6002 Kontaktträger/Kontakte: Der Kontaktträger ist aus Polyamid, Die Kontakte sind Messing blank Maximaler Leiterquerschnitt: 10,0 qmm Gehäusematerial: Polyamid Anschlusstechnik: mit Schraubklemme Kabeleinführung: sonstige Gerätefarbe: Klappdeckel grün RAL 6002, Gehäuse grau RAL 7035 Gerätehöhe: 90 mm, Gerätebreite: 75 mm, Gerätetiefe: 99 mm Flanschmaß vertikal: 75 mm, Flanschmaß horizontal: 75 mm Bohrlochabstand vertikal: 60 mm, Bohrlochabstand horizontal: 60 mm | 13014/Anbausteckd. 32A>50V grün >300-500Hz2h4pIP44 | BALS-Art.-Nr: 13014 EAN: 4024941130141 Anbausteckdose gerade 32A 4p (3P+PE) >50V grün >300-500Hz (> 50V~) 2h IP44 Frequenz: über 300 bis einschließlich 500Hz Technische Kennfarbe: grün RAL 6002 Kontaktträger/Kontakte: Der Kontaktträger ist aus Polyamid, Die Kontakte sind Messing blank Maximaler Leiterquerschnitt: 10,0 qmm Gehäusematerial: Polyamid Anschlusstechnik: mit Schraubklemme Kabeleinführung: sonstige Gerätefarbe: Klappdeckel grün RAL 6002, Gehäuse grau RAL 7035 Gerätehöhe: 90 mm, Gerätebreite: 75 mm, Gerätetiefe: 99 mm Flanschmaß vertikal: 75 mm, Flanschmaß horizontal: 75 mm Bohrlochabstand vertikal: 60 mm, Bohrlochabstand horizontal: 60 mm Phasenwender: FALSE Militärausführung: FALSE | C62 | C62 | 1,0 | 1,0 | 1,0 | 1,0 | 0,0007 | 0,197 | 0,09 | 0,075 | 0,099 |  | DE |  | 85366990 |  | true | 2023-09-05 | 12 |  | 12 |  |  | 2025-10-01 | 20 | physical | 99 | false | true | true | 4eefcee9-d026-4f60-8d78-e56386e510ea
13021 |  | Anbaudose TE 32A 4p 380 und 440V 3h I | 13021 |  | 4024941130219 |  |  | Bals Elektrotechnik GmbH & Co. KG | BALS |  | Anbausteckdose TE gerade 32A 4p 380 und 440V 3h IP67/69 | 32 4 380 440 3H A-DO IP67 TE 75X75 | Anbausteckdose TE gerade 32A 4p (3P+PE) 380 und 440V (380V~(50Hz) 440V~(60Hz)) 3h IP67/69 Frequenz: 50/60Hz Technische Kennfarbe: rot RAL 3000 Kontaktträger/Kontakte: Der Kontaktträger ist aus hochwärmebeständigem Material, Die Kontakte sind Messing vernickelt Maximaler Leiterquerschnitt: 10,0 qmm Gehäusematerial: Polyamid Anschlusstechnik: mit Schraubklemme Kabeleinführung: sonstige Gerätefarbe: Klappdeckel rot RAL 3000, Gehäuse grau RAL 7035, Bajonettring grau RAL 7035 Gerätehöhe: 100 mm, Gerätebreite: 93,5 mm, Gerätetiefe: 100,4 mm Flanschmaß vertikal: 75 mm, Flanschmaß horizontal: 75 mm Bohrlochabstand vertikal: 60 mm, Bohrlochabstand horizontal: 60 mm | 13021/Anbausteckdose 32A380 und 440V3h4pIP67/69 | BALS-Art.-Nr: 13021 EAN: 4024941130219 Anbausteckdose TE gerade 32A 4p (3P+PE) 380 und 440V (380V~(50Hz) 440V~(60Hz)) 3h IP67/69 Frequenz: 50/60Hz Technische Kennfarbe: rot RAL 3000 Kontaktträger/Kontakte: Der Kontaktträger ist aus hochwärmebeständigem Material, Die Kontakte sind Messing vernickelt Maximaler Leiterquerschnitt: 10,0 qmm Gehäusematerial: Polyamid Anschlusstechnik: mit Schraubklemme Kabeleinführung: sonstige Gerätefarbe: Klappdeckel rot RAL 3000, Gehäuse grau RAL 7035, Bajonettring grau RAL 7035 Gerätehöhe: 100 mm, Gerätebreite: 93,5 mm, Gerätetiefe: 100,4 mm Flanschmaß vertikal: 75 mm, Flanschmaß horizontal: 75 mm Bohrlochabstand vertikal: 60 mm, Bohrlochabstand horizontal: 60 mm Phasenwender: FALSE Militärausführung: FALSE | C62 | C62 | 1,0 | 1,0 | 1,0 | 1,0 | 0,0009 | 0,252 | 0,1 | 0,093 | 0,1 |  | DE |  | 85366990 |  | true | 2023-09-05 | 12 |  | 12 |  |  | 2024-04-01 | 5 | physical | 99 | false | true | true | 4eefcee9-d026-4f60-8d78-e56386e510ea
13023 |  | Anbaudose 32A 3p 110V 4h IP67/69 | 13023 |  | 4024941130233 |  |  | Bals Elektrotechnik GmbH & Co. KG | BALS |  | Anbausteckdose gerade 32A 3p 110V 4h IP67/69 | Anbausteckdose32A3p100 - 130V~4hIP67/69 | Anbausteckdose gerade 32A 3p (2P+PE) 110V (100 - 130V~) 4h IP67/69 Frequenz: 50/60Hz Technische Kennfarbe: gelb RAL 1012 Kontaktträger/Kontakte: Der Kontaktträger ist aus Polyamid, Die Kontakte sind Messing blank Maximaler Leiterquerschnitt: 10,0 qmm Gehäusematerial: Polyamid Anschlusstechnik: mit Schraubklemme Kabeleinführung: sonstige Gerätefarbe: Klappdeckel gelb RAL 1012, Gehäuse grau RAL 7035, Bajonettring grau RAL 7035 Gerätehöhe: 97 mm, Gerätebreite: 93,5 mm, Gerätetiefe: 101 mm Flanschmaß vertikal: 75 mm, Flanschmaß horizontal: 75 mm Bohrlochabstand vertikal: 60 mm, Bohrlochabstand horizontal: 60 mm | 13023/CEE-Anbausteckdose 32A110V4h3pIP67/69 | BALS-Art.-Nr: 13023 EAN: 4024941130233 Anbausteckdose gerade 32A 3p (2P+PE) 110V (100 - 130V~) 4h IP67/69 Frequenz: 50/60Hz Technische Kennfarbe: gelb RAL 1012 Kontaktträger/Kontakte: Der Kontaktträger ist aus Polyamid, Die Kontakte sind Messing blank Maximaler Leiterquerschnitt: 10,0 qmm Gehäusematerial: Polyamid Anschlusstechnik: mit Schraubklemme Kabeleinführung: sonstige Gerätefarbe: Klappdeckel gelb RAL 1012, Gehäuse grau RAL 7035, Bajonettring grau RAL 7035 Gerätehöhe: 97 mm, Gerätebreite: 93,5 mm, Gerätetiefe: 101 mm Flanschmaß vertikal: 75 mm, Flanschmaß horizontal: 75 mm Bohrlochabstand vertikal: 60 mm, Bohrlochabstand horizontal: 60 mm Phasenwender: FALSE Militärausführung: FALSE | C62 | C62 | 1,0 | 1,0 | 1,0 | 1,0 | 0,0009 | 0,226 | 0,097 | 0,093 | 0,101 |  | DE |  | 85366990 |  | true | 2023-09-05 | 12 |  | 12 |  |  |  | 20 | physical | 99 | false | true | true | 4eefcee9-d026-4f60-8d78-e56386e510ea
13024 |  | Anbaudose 32A 3p 230V 6h IP67/69 | 13024 |  | 4024941130240 |  |  | Bals Elektrotechnik GmbH & Co. KG | BALS |  | Anbausteckdose gerade 32A 3p 230V 6h IP67/69 | Anbausteckdose32A3p200 - 250V~6hIP67/69 | Anbausteckdose gerade 32A 3p (2P+PE) 230V (200 - 250V~) 6h IP67/69 Frequenz: 50/60Hz Technische Kennfarbe: blau RAL 5015 Kontaktträger/Kontakte: Der Kontaktträger ist aus Polyamid, Die Kontakte sind Messing blank Maximaler Leiterquerschnitt: 10,0 qmm Gehäusematerial: Polyamid Anschlusstechnik: mit Schraubklemme Kabeleinführung: sonstige Gerätefarbe: Klappdeckel blau RAL 5015, Gehäuse grau RAL 7035, Bajonettring grau RAL 7035 Gerätehöhe: 97 mm, Gerätebreite: 93,5 mm, Gerätetiefe: 101 mm Flanschmaß vertikal: 75 mm, Flanschmaß horizontal: 75 mm Bohrlochabstand vertikal: 60 mm, Bohrlochabstand horizontal: 60 mm | 13024/CEE-Anbausteckdose 32A230V6h3pIP67/69 | BALS-Art.-Nr: 13024 EAN: 4024941130240 Anbausteckdose gerade 32A 3p (2P+PE) 230V (200 - 250V~) 6h IP67/69 Frequenz: 50/60Hz Technische Kennfarbe: blau RAL 5015 Kontaktträger/Kontakte: Der Kontaktträger ist aus Polyamid, Die Kontakte sind Messing blank Maximaler Leiterquerschnitt: 10,0 qmm Gehäusematerial: Polyamid Anschlusstechnik: mit Schraubklemme Kabeleinführung: sonstige Gerätefarbe: Klappdeckel blau RAL 5015, Gehäuse grau RAL 7035, Bajonettring grau RAL 7035 Gerätehöhe: 97 mm, Gerätebreite: 93,5 mm, Gerätetiefe: 101 mm Flanschmaß vertikal: 75 mm, Flanschmaß horizontal: 75 mm Bohrlochabstand vertikal: 60 mm, Bohrlochabstand horizontal: 60 mm Phasenwender: FALSE Militärausführung: FALSE | C62 | C62 | 1,0 | 1,0 | 1,0 | 1,0 | 0,0009 | 0,225 | 0,097 | 0,093 | 0,101 |  | DE |  | 85366990 |  | true | 2023-09-05 | 12 |  | 12 |  |  |  | 20 | physical | 99 | false | true | true | 4eefcee9-d026-4f60-8d78-e56386e510ea
13026 |  | Anbaudose 32A 4p 110V 4h IP67/69 | 13026 |  | 4024941130264 |  |  | Bals Elektrotechnik GmbH & Co. KG | BALS |  | Anbausteckdose gerade 32A 4p 110V 4h IP67/69 | Anbausteckdose32A4p100 - 130V~4hIP67/69 | Anbausteckdose gerade 32A 4p (3P+PE) 110V (100 - 130V~) 4h IP67/69 Frequenz: 50/60Hz Technische Kennfarbe: gelb RAL 1012 Kontaktträger/Kontakte: Der Kontaktträger ist aus Polyamid, Die Kontakte sind Messing blank Maximaler Leiterquerschnitt: 10,0 qmm Gehäusematerial: Polyamid Anschlusstechnik: mit Schraubklemme Kabeleinführung: sonstige Gerätefarbe: Klappdeckel gelb RAL 1012, Gehäuse grau RAL 7035, Bajonettring grau RAL 7035 Gerätehöhe: 97 mm, Gerätebreite: 93,5 mm, Gerätetiefe: 101 mm Flanschmaß vertikal: 75 mm, Flanschmaß horizontal: 75 mm Bohrlochabstand vertikal: 60 mm, Bohrlochabstand horizontal: 60 mm | 13026/CEE-Anbausteckdose 32A110V4h4pIP67/69 | BALS-Art.-Nr: 13026 EAN: 4024941130264 Anbausteckdose gerade 32A 4p (3P+PE) 110V (100 - 130V~) 4h IP67/69 Frequenz: 50/60Hz Technische Kennfarbe: gelb RAL 1012 Kontaktträger/Kontakte: Der Kontaktträger ist aus Polyamid, Die Kontakte sind Messing blank Maximaler Leiterquerschnitt: 10,0 qmm Gehäusematerial: Polyamid Anschlusstechnik: mit Schraubklemme Kabeleinführung: sonstige Gerätefarbe: Klappdeckel gelb RAL 1012, Gehäuse grau RAL 7035, Bajonettring grau RAL 7035 Gerätehöhe: 97 mm, Gerätebreite: 93,5 mm, Gerätetiefe: 101 mm Flanschmaß vertikal: 75 mm, Flanschmaß horizontal: 75 mm Bohrlochabstand vertikal: 60 mm, Bohrlochabstand horizontal: 60 mm Phasenwender: FALSE Militärausführung: FALSE | C62 | C62 | 1,0 | 1,0 | 1,0 | 1,0 | 0,0009 | 0,27 | 0,097 | 0,093 | 0,101 |  | DE |  | 85366990 |  | true | 2023-09-05 | 12 |  | 12 |  |  |  | 20 | physical | 99 | false | true | true | 4eefcee9-d026-4f60-8d78-e56386e510ea
13027 |  | Anbaudose 32A 4p 230V 9h IP67/69 | 13027 |  | 4024941130271 |  |  | Bals Elektrotechnik GmbH & Co. KG | BALS |  | Anbausteckdose gerade 32A 4p 230V 9h IP67/69 | Anbausteckdose32A4p200 - 250V~9hIP67/69 | Anbausteckdose gerade 32A 4p (3P+PE) 230V (200 - 250V~) 9h IP67/69 Frequenz: 50/60Hz Technische Kennfarbe: blau RAL 5015 Kontaktträger/Kontakte: Der Kontaktträger ist aus Polyamid, Die Kontakte sind Messing blank Maximaler Leiterquerschnitt: 10,0 qmm Gehäusematerial: Polyamid Anschlusstechnik: mit Schraubklemme Kabeleinführung: sonstige Gerätefarbe: Klappdeckel blau RAL 5015, Gehäuse grau RAL 7035, Bajonettring grau RAL 7035 Gerätehöhe: 97 mm, Gerätebreite: 93,5 mm, Gerätetiefe: 101 mm Flanschmaß vertikal: 75 mm, Flanschmaß horizontal: 75 mm Bohrlochabstand vertikal: 60 mm, Bohrlochabstand horizontal: 60 mm | 13027/CEE-Anbausteckdose 32A230V9h4pIP67/69 | BALS-Art.-Nr: 13027 EAN: 4024941130271 Anbausteckdose gerade 32A 4p (3P+PE) 230V (200 - 250V~) 9h IP67/69 Frequenz: 50/60Hz Technische Kennfarbe: blau RAL 5015 Kontaktträger/Kontakte: Der Kontaktträger ist aus Polyamid, Die Kontakte sind Messing blank Maximaler Leiterquerschnitt: 10,0 qmm Gehäusematerial: Polyamid Anschlusstechnik: mit Schraubklemme Kabeleinführung: sonstige Gerätefarbe: Klappdeckel blau RAL 5015, Gehäuse grau RAL 7035, Bajonettring grau RAL 7035 Gerätehöhe: 97 mm, Gerätebreite: 93,5 mm, Gerätetiefe: 101 mm Flanschmaß vertikal: 75 mm, Flanschmaß horizontal: 75 mm Bohrlochabstand vertikal: 60 mm, Bohrlochabstand horizontal: 60 mm Phasenwender: FALSE Militärausführung: FALSE | C62 | C62 | 1,0 | 1,0 | 1,0 | 1,0 | 0,0009 | 0,238 | 0,097 | 0,093 | 0,101 |  | DE |  | 85366990 |  | true | 2023-09-05 | 12 |  | 12 |  |  | 2025-10-01 | 20 | physical | 99 | false | true | true | 4eefcee9-d026-4f60-8d78-e56386e510ea
13028 |  | Anbaudose 32A 4p 400V 6h IP67/69 | 13028 |  | 4024941130288 |  |  | Bals Elektrotechnik GmbH & Co. KG | BALS |  | Anbausteckdose gerade 32A 4p 400V 6h IP67/69 | Anbausteckdose32A4p380 - 415V~6hIP67/69 | Anbausteckdose gerade 32A 4p (3P+PE) 400V (380 - 415V~) 6h IP67/69 Frequenz: 50/60Hz Technische Kennfarbe: rot RAL 3000 Kontaktträger/Kontakte: Der Kontaktträger ist aus Polyamid, Die Kontakte sind Messing blank Maximaler Leiterquerschnitt: 10,0 qmm Gehäusematerial: Polyamid Anschlusstechnik: mit Schraubklemme Kabeleinführung: sonstige Gerätefarbe: Klappdeckel rot RAL 3000, Gehäuse grau RAL 7035, Bajonettring grau RAL 7035 Gerätehöhe: 97 mm, Gerätebreite: 93,5 mm, Gerätetiefe: 101 mm Flanschmaß vertikal: 75 mm, Flanschmaß horizontal: 75 mm Bohrlochabstand vertikal: 60 mm, Bohrlochabstand horizontal: 60 mm | 13028/CEE-Anbausteckdose 32A400V6h4pIP67/69 | BALS-Art.-Nr: 13028 EAN: 4024941130288 Anbausteckdose gerade 32A 4p (3P+PE) 400V (380 - 415V~) 6h IP67/69 Frequenz: 50/60Hz Technische Kennfarbe: rot RAL 3000 Kontaktträger/Kontakte: Der Kontaktträger ist aus Polyamid, Die Kontakte sind Messing blank Maximaler Leiterquerschnitt: 10,0 qmm Gehäusematerial: Polyamid Anschlusstechnik: mit Schraubklemme Kabeleinführung: sonstige Gerätefarbe: Klappdeckel rot RAL 3000, Gehäuse grau RAL 7035, Bajonettring grau RAL 7035 Gerätehöhe: 97 mm, Gerätebreite: 93,5 mm, Gerätetiefe: 101 mm Flanschmaß vertikal: 75 mm, Flanschmaß horizontal: 75 mm Bohrlochabstand vertikal: 60 mm, Bohrlochabstand horizontal: 60 mm Phasenwender: FALSE Militärausführung: FALSE | C62 | C62 | 1,0 | 1,0 | 1,0 | 1,0 | 0,0009 | 0,238 | 0,097 | 0,093 | 0,101 |  | DE |  | 85366990 |  | true | 2023-09-05 | 12 |  | 12 |  |  |  | 20 | physical | 99 | false | true | true | 4eefcee9-d026-4f60-8d78-e56386e510ea
13029 |  | Anbaudose 32A 4p 500V 7h IP67/69 | 13029 |  | 4024941130295 |  |  | Bals Elektrotechnik GmbH & Co. KG | BALS |  | Anbausteckdose gerade 32A 4p 500V 7h IP67/69 | Anbausteckdose32A4p480 - 500V~7hIP67/69 | Anbausteckdose gerade 32A 4p (3P+PE) 500V (480 - 500V~) 7h IP67/69 Frequenz: 50/60Hz Technische Kennfarbe: schwarz RAL 9005 Kontaktträger/Kontakte: Der Kontaktträger ist aus Polyamid, Die Kontakte sind Messing blank Maximaler Leiterquerschnitt: 10,0 qmm Gehäusematerial: Polyamid Anschlusstechnik: mit Schraubklemme Kabeleinführung: sonstige Gerätefarbe: Klappdeckel schwarz RAL 9005, Gehäuse grau RAL 7035, Bajonettring grau RAL 7035 Gerätehöhe: 97 mm, Gerätebreite: 93,5 mm, Gerätetiefe: 101 mm Flanschmaß vertikal: 75 mm, Flanschmaß horizontal: 75 mm Bohrlochabstand vertikal: 60 mm, Bohrlochabstand horizontal: 60 mm | 13029/CEE-Anbausteckdose 32A500V7h4pIP67/69 | BALS-Art.-Nr: 13029 EAN: 4024941130295 Anbausteckdose gerade 32A 4p (3P+PE) 500V (480 - 500V~) 7h IP67/69 Frequenz: 50/60Hz Technische Kennfarbe: schwarz RAL 9005 Kontaktträger/Kontakte: Der Kontaktträger ist aus Polyamid, Die Kontakte sind Messing blank Maximaler Leiterquerschnitt: 10,0 qmm Gehäusematerial: Polyamid Anschlusstechnik: mit Schraubklemme Kabeleinführung: sonstige Gerätefarbe: Klappdeckel schwarz RAL 9005, Gehäuse grau RAL 7035, Bajonettring grau RAL 7035 Gerätehöhe: 97 mm, Gerätebreite: 93,5 mm, Gerätetiefe: 101 mm Flanschmaß vertikal: 75 mm, Flanschmaß horizontal: 75 mm Bohrlochabstand vertikal: 60 mm, Bohrlochabstand horizontal: 60 mm Phasenwender: FALSE Militärausführung: FALSE | C62 | C62 | 1,0 | 1,0 | 1,0 | 1,0 | 0,0009 | 0,24 | 0,097 | 0,093 | 0,101 |  | DE |  | 85366990 |  | true | 2023-09-05 | 12 |  | 12 |  |  |  | 20 | physical | 99 | false | true | true | 4eefcee9-d026-4f60-8d78-e56386e510ea
13030 |  | Anbaudose 32A 4p >50V grün 100-300Hz 1 | 13030 |  | 4024941130301 |  |  | Bals Elektrotechnik GmbH & Co. KG | BALS |  | Anbausteckdose gerade 32A 4p >50V grün 100-300Hz 10h IP67/69 | Anbausteckdose32A4p> 50V~10hIP67/69 | Anbausteckdose gerade 32A 4p (3P+PE) >50V grün 100-300Hz (> 50V~) 10h IP67/69 Frequenz: 100 bis einschließlich 300Hz Technische Kennfarbe: grün RAL 6002 Kontaktträger/Kontakte: Der Kontaktträger ist aus Polyamid, Die Kontakte sind Messing blank Maximaler Leiterquerschnitt: 10,0 qmm Gehäusematerial: Polyamid Anschlusstechnik: mit Schraubklemme Kabeleinführung: sonstige Gerätefarbe: Klappdeckel grün RAL 6002, Gehäuse grau RAL 7035, Bajonettring grau RAL 7035 Gerätehöhe: 97 mm, Gerätebreite: 93,5 mm, Gerätetiefe: 101 mm Flanschmaß vertikal: 75 mm, Flanschmaß horizontal: 75 mm Bohrlochabstand vertikal: 60 mm, Bohrlochabstand horizontal: 60 mm | 13030/Anbausteckd. 32A> 50V~10h4pIP67/69 | BALS-Art.-Nr: 13030 EAN: 4024941130301 Anbausteckdose gerade 32A 4p (3P+PE) >50V grün 100-300Hz (> 50V~) 10h IP67/69 Frequenz: 100 bis einschließlich 300Hz Technische Kennfarbe: grün RAL 6002 Kontaktträger/Kontakte: Der Kontaktträger ist aus Polyamid, Die Kontakte sind Messing blank Maximaler Leiterquerschnitt: 10,0 qmm Gehäusematerial: Polyamid Anschlusstechnik: mit Schraubklemme Kabeleinführung: sonstige Gerätefarbe: Klappdeckel grün RAL 6002, Gehäuse grau RAL 7035, Bajonettring grau RAL 7035 Gerätehöhe: 97 mm, Gerätebreite: 93,5 mm, Gerätetiefe: 101 mm Flanschmaß vertikal: 75 mm, Flanschmaß horizontal: 75 mm Bohrlochabstand vertikal: 60 mm, Bohrlochabstand horizontal: 60 mm Phasenwender: FALSE Militärausführung: FALSE | C62 | C62 | 1,0 | 1,0 | 1,0 | 1,0 | 0,0009 | 0,27 | 0,097 | 0,093 | 0,101 |  | DE |  | 85366990 |  | true | 2023-09-05 | 12 |  | 12 |  |  |  | 20 | physical | 99 | false | true | true | 4eefcee9-d026-4f60-8d78-e56386e510ea
13032 |  | Anbaudose gerade 32A 3p 230V 6h IP67/ | 13032 |  | 4024941130325 |  | true | Bals Elektrotechnik GmbH & Co. KG | BALS |  | Anbausteckdose QUICK-CONNECT TN gerade 32A 3p 230V 6h IP67/69 | Anbausteckdose32A3p200 - 250V~6hIP67/69 | Anbausteckdose QUICK-CONNECT TN gerade 32A 3p (2P+PE) 230V (200 - 250V~) 6h IP67/69 Frequenz: 50/60Hz Technische Kennfarbe: bronzegrün RAL 6031-F9 Kontaktträger/Kontakte: Der Kontaktträger ist aus hochwärmebeständigem Material, Die Kontakte sind Messing vernickelt Maximaler Leiterquerschnitt: 10,0 qmm Gehäusematerial: Polyamid Anschlusstechnik: schraublose Federklemmtechnik als Käfigzugfederklemme mit Kontex-Kontakt Kabeleinführung: sonstige Gerätefarbe: Klappdeckel bronzegrün RAL 6031-F9, Gehäuse bronzegrün RAL 6031-F9, Bajonettring bronzegrün RAL 6031-F9, Gehäuse grau RAL 7035 Gerätehöhe: 97 mm, Gerätebreite: 94 mm, Gerätetiefe: 112 mm Flanschmaß vertikal: 75 mm, Flanschmaß horizontal: 75 mm Bohrlochabstand vertikal: 60 mm, Bohrlochabstand horizontal: 60 mm Sonstige technische Eigenschaften: Der Bajonettdeckel ist mit einem Befestigungsband an dem Gehäuse befestigt VG-Typ-Nr: VG 96919 AS 042, Versorgungs-Nr.: 5935-12-308-1885 | 13032/CEE-Anbausteckdose 32A230V6h3pIP67/69 | BALS-Art.-Nr: 13032 EAN: 4024941130325 Anbausteckdose QUICK-CONNECT TN gerade 32A 3p (2P+PE) 230V (200 - 250V~) 6h IP67/69 Frequenz: 50/60Hz Technische Kennfarbe: bronzegrün RAL 6031-F9 Kontaktträger/Kontakte: Der Kontaktträger ist aus hochwärmebeständigem Material, Die Kontakte sind Messing vernickelt Maximaler Leiterquerschnitt: 10,0 qmm Gehäusematerial: Polyamid Anschlusstechnik: schraublose Federklemmtechnik als Käfigzugfederklemme mit Kontex-Kontakt Kabeleinführung: sonstige Gerätefarbe: Klappdeckel bronzegrün RAL 6031-F9, Gehäuse bronzegrün RAL 6031-F9, Bajonettring bronzegrün RAL 6031-F9, Gehäuse grau RAL 7035 Gerätehöhe: 97 mm, Gerätebreite: 94 mm, Gerätetiefe: 112 mm Flanschmaß vertikal: 75 mm, Flanschmaß horizontal: 75 mm Bohrlochabstand vertikal: 60 mm, Bohrlochabstand horizontal: 60 mm Phasenwender: FALSE Militärausführung: TRUE Sonstige technische Eigenschaften: Der Bajonettdeckel ist mit einem Befestigungsband an dem Gehäuse befestigt VG-Typ-Nr: VG 96919 AS 042, Versorgungs-Nr.: 5935-12-308-1885 | C62 | C62 | 1,0 | 1,0 | 1,0 | 1,0 | 0,001 | 0,242 | 0,097 | 0,094 | 0,112 |  | DE |  | 85366990 |  | false | 2023-09-05 | 13 |  | 13 |  |  |  | 20 | physical | 99 | false | true | true
13033 |  | Anbaudose 16A 5p >50V grün >300-500Hz | 13033 |  | 4024941130332 |  |  | Bals Elektrotechnik GmbH & Co. KG | BALS |  | Anbausteckdose gerade 16A 5p >50V grün >300-500Hz 2h IP44 | Anbausteckdose16A5p> 50V~2hIP44 | Anbausteckdose gerade 16A 5p (3P+N+PE) >50V grün >300-500Hz (> 50V~) 2h IP44 Frequenz: über 300 bis einschließlich 500Hz Technische Kennfarbe: grün RAL 6002 Kontaktträger/Kontakte: Der Kontaktträger ist aus Polyamid, Die Kontakte sind Messing blank Maximaler Leiterquerschnitt: 4,0 qmm Gehäusematerial: Polyamid Anschlusstechnik: mit Schraubklemme Kabeleinführung: sonstige Gerätefarbe: Klappdeckel grün RAL 6002, Gehäuse grau RAL 7035 Gerätehöhe: 86 mm, Gerätebreite: 75 mm, Gerätetiefe: 71 mm Flanschmaß vertikal: 75 mm, Flanschmaß horizontal: 75 mm Bohrlochabstand vertikal: 60 mm, Bohrlochabstand horizontal: 60 mm | 13033/Anbausteckd. 16A>50V grün >300-500Hz2h5pIP44 | BALS-Art.-Nr: 13033 EAN: 4024941130332 Anbausteckdose gerade 16A 5p (3P+N+PE) >50V grün >300-500Hz (> 50V~) 2h IP44 Frequenz: über 300 bis einschließlich 500Hz Technische Kennfarbe: grün RAL 6002 Kontaktträger/Kontakte: Der Kontaktträger ist aus Polyamid, Die Kontakte sind Messing blank Maximaler Leiterquerschnitt: 4,0 qmm Gehäusematerial: Polyamid Anschlusstechnik: mit Schraubklemme Kabeleinführung: sonstige Gerätefarbe: Klappdeckel grün RAL 6002, Gehäuse grau RAL 7035 Gerätehöhe: 86 mm, Gerätebreite: 75 mm, Gerätetiefe: 71 mm Flanschmaß vertikal: 75 mm, Flanschmaß horizontal: 75 mm Bohrlochabstand vertikal: 60 mm, Bohrlochabstand horizontal: 60 mm Phasenwender: FALSE Militärausführung: FALSE | C62 | C62 | 1,0 | 1,0 | 1,0 | 1,0 | 0,0005 | 0,149 | 0,086 | 0,075 | 0,071 |  | DE |  | 85366990 |  | true | 2023-09-05 | 12 |  | 12 |  |  | 2024-04-01 | 20 | physical | 99 | false | true | true | 4eefcee9-d026-4f60-8d78-e56386e510ea
13034 |  | Anbaudose 16A 5p >50V grün 100-300Hz 1 | 13034 |  | 4024941130349 |  |  | Bals Elektrotechnik GmbH & Co. KG | BALS |  | Anbausteckdose gerade 16A 5p >50V grün 100-300Hz 10h IP44 | Anbausteckdose16A5p> 50V~10hIP44 | Anbausteckdose gerade 16A 5p (3P+N+PE) >50V grün 100-300Hz (> 50V~) 10h IP44 Frequenz: 100 bis einschließlich 300Hz Technische Kennfarbe: grün RAL 6002 Kontaktträger/Kontakte: Der Kontaktträger ist aus Polyamid, Die Kontakte sind Messing blank Maximaler Leiterquerschnitt: 4,0 qmm Gehäusematerial: Polyamid Anschlusstechnik: mit Schraubklemme Kabeleinführung: sonstige Gerätefarbe: Klappdeckel grün RAL 6002, Gehäuse grau RAL 7035 Gerätehöhe: 86 mm, Gerätebreite: 75 mm, Gerätetiefe: 71 mm Flanschmaß vertikal: 75 mm, Flanschmaß horizontal: 75 mm Bohrlochabstand vertikal: 60 mm, Bohrlochabstand horizontal: 60 mm | 13034/Anbausteckd. 16A>50V grün 100-300Hz10h5pIP44 | BALS-Art.-Nr: 13034 EAN: 4024941130349 Anbausteckdose gerade 16A 5p (3P+N+PE) >50V grün 100-300Hz (> 50V~) 10h IP44 Frequenz: 100 bis einschließlich 300Hz Technische Kennfarbe: grün RAL 6002 Kontaktträger/Kontakte: Der Kontaktträger ist aus Polyamid, Die Kontakte sind Messing blank Maximaler Leiterquerschnitt: 4,0 qmm Gehäusematerial: Polyamid Anschlusstechnik: mit Schraubklemme Kabeleinführung: sonstige Gerätefarbe: Klappdeckel grün RAL 6002, Gehäuse grau RAL 7035 Gerätehöhe: 86 mm, Gerätebreite: 75 mm, Gerätetiefe: 71 mm Flanschmaß vertikal: 75 mm, Flanschmaß horizontal: 75 mm Bohrlochabstand vertikal: 60 mm, Bohrlochabstand horizontal: 60 mm Phasenwender: FALSE Militärausführung: FALSE | C62 | C62 | 1,0 | 1,0 | 1,0 | 1,0 | 0,0005 | 0,14 | 0,086 | 0,075 | 0,071 |  | DE |  | 85366990 |  | true | 2023-09-05 | 12 |  | 12 |  |  | 2024-04-01 | 20 | physical | 99 | false | true | true | 4eefcee9-d026-4f60-8d78-e56386e510ea
13042 |  | Anbaudose 16A 3p 500V 7h IP44 | 13042 |  | 4024941130424 |  |  | Bals Elektrotechnik GmbH & Co. KG | BALS |  | Anbausteckdose gerade 16A 3p 500V 7h IP44 | Anbausteckdose16A3p480 - 500V~7hIP44 | Anbausteckdose gerade 16A 3p (2P+PE) 500V (480 - 500V~) 7h IP44 Frequenz: 50/60Hz Technische Kennfarbe: schwarz RAL 9005 Kontaktträger/Kontakte: Der Kontaktträger ist aus Polyamid, Die Kontakte sind Messing blank Maximaler Leiterquerschnitt: 4,0 qmm Gehäusematerial: Polyamid Anschlusstechnik: mit Schraubklemme Kabeleinführung: sonstige Gerätefarbe: Klappdeckel schwarz RAL 9005, Gehäuse grau RAL 7035 Gerätehöhe: 78,5 mm, Gerätebreite: 75 mm, Gerätetiefe: 67 mm Flanschmaß vertikal: 75 mm, Flanschmaß horizontal: 75 mm Bohrlochabstand vertikal: 60 mm, Bohrlochabstand horizontal: 60 mm | 13042/CEE-Anbausteckdose 16A500V7h3pIP44 | BALS-Art.-Nr: 13042 EAN: 4024941130424 Anbausteckdose gerade 16A 3p (2P+PE) 500V (480 - 500V~) 7h IP44 Frequenz: 50/60Hz Technische Kennfarbe: schwarz RAL 9005 Kontaktträger/Kontakte: Der Kontaktträger ist aus Polyamid, Die Kontakte sind Messing blank Maximaler Leiterquerschnitt: 4,0 qmm Gehäusematerial: Polyamid Anschlusstechnik: mit Schraubklemme Kabeleinführung: sonstige Gerätefarbe: Klappdeckel schwarz RAL 9005, Gehäuse grau RAL 7035 Gerätehöhe: 78,5 mm, Gerätebreite: 75 mm, Gerätetiefe: 67 mm Flanschmaß vertikal: 75 mm, Flanschmaß horizontal: 75 mm Bohrlochabstand vertikal: 60 mm, Bohrlochabstand horizontal: 60 mm Phasenwender: FALSE Militärausführung: FALSE | C62 | C62 | 1,0 | 1,0 | 1,0 | 1,0 | 0,0004 | 0,111 | 0,078 | 0,075 | 0,067 |  | DE |  | 85366990 |  | true | 2023-09-05 | 12 |  | 12 |  |  | 2024-04-01 | 20 | physical | 99 | false | true | true | 4eefcee9-d026-4f60-8d78-e56386e510ea
13043 |  | Anbaudose 16A 5p 500V 7h IP44 | 13043 |  | 4024941130431 |  |  | Bals Elektrotechnik GmbH & Co. KG | BALS |  | Anbausteckdose gerade 16A 5p 500V 7h IP44 | Anbaudose 16A 5p 500V 7h IP44 | Anbausteckdose gerade 16A 5p (3P+N+PE) 500V (277/480 - 288/500V~) 7h IP44 Frequenz: 50/60Hz Technische Kennfarbe: schwarz RAL 9005 Kontaktträger/Kontakte: Der Kontaktträger ist aus Polyamid, Die Kontakte sind Messing blank Maximaler Leiterquerschnitt: 4,0 qmm Gehäusematerial: Polyamid Anschlusstechnik: mit Schraubklemme Kabeleinführung: sonstige Gerätefarbe: Klappdeckel schwarz RAL 9005, Gehäuse grau RAL 7035 Gerätehöhe: 86 mm, Gerätebreite: 75 mm, Gerätetiefe: 71 mm Flanschmaß vertikal: 75 mm, Flanschmaß horizontal: 75 mm Bohrlochabstand vertikal: 60 mm, Bohrlochabstand horizontal: 60 mm | 13043/CEE-Anbausteckdose 16A500V7h5pIP44 | BALS-Art.-Nr: 13043 EAN: 4024941130431 Anbausteckdose gerade 16A 5p (3P+N+PE) 500V (277/480 - 288/500V~) 7h IP44 Frequenz: 50/60Hz Technische Kennfarbe: schwarz RAL 9005 Kontaktträger/Kontakte: Der Kontaktträger ist aus Polyamid, Die Kontakte sind Messing blank Maximaler Leiterquerschnitt: 4,0 qmm Gehäusematerial: Polyamid Anschlusstechnik: mit Schraubklemme Kabeleinführung: sonstige Gerätefarbe: Klappdeckel schwarz RAL 9005, Gehäuse grau RAL 7035 Gerätehöhe: 86 mm, Gerätebreite: 75 mm, Gerätetiefe: 71 mm Flanschmaß vertikal: 75 mm, Flanschmaß horizontal: 75 mm Bohrlochabstand vertikal: 60 mm, Bohrlochabstand horizontal: 60 mm Phasenwender: FALSE Militärausführung: FALSE | C62 | C62 | 1,0 | 1,0 | 1,0 | 1,0 | 0,0005 | 0,149 | 0,086 | 0,075 | 0,071 |  | DE |  | 85366990 |  | true | 2023-09-05 | 12 |  | 12 |  |  | 2024-04-01 | 20 | physical | 99 | false | true | true | 4eefcee9-d026-4f60-8d78-e56386e510ea
13044 |  | Anbaudose 16A 5p 500V 7h IP67 | 13044 |  | 4024941130448 |  |  | Bals Elektrotechnik GmbH & Co. KG | BALS |  | Anbausteckdose gerade 16A 5p 500V 7h IP67 | Anbaudose 16A 5p 500V 7h IP67 | Anbausteckdose gerade 16A 5p (3P+N+PE) 500V (277/480 - 288/500V~) 7h IP67 Frequenz: 50/60Hz Technische Kennfarbe: schwarz RAL 9005 Kontaktträger/Kontakte: Der Kontaktträger ist aus Polyamid, Die Kontakte sind Messing blank Maximaler Leiterquerschnitt: 4,0 qmm Gehäusematerial: Polyamid Anschlusstechnik: mit Schraubklemme Kabeleinführung: sonstige Gerätefarbe: Klappdeckel schwarz RAL 9005, Gehäuse grau RAL 7035, Bajonettring grau RAL 7035 Gerätehöhe: 92 mm, Gerätebreite: 86 mm, Gerätetiefe: 72 mm Flanschmaß vertikal: 75 mm, Flanschmaß horizontal: 75 mm Bohrlochabstand vertikal: 60 mm, Bohrlochabstand horizontal: 60 mm | 13044/CEE-Anbausteckdose 16A500V7h5pIP67 | BALS-Art.-Nr: 13044 EAN: 4024941130448 Anbausteckdose gerade 16A 5p (3P+N+PE) 500V (277/480 - 288/500V~) 7h IP67 Frequenz: 50/60Hz Technische Kennfarbe: schwarz RAL 9005 Kontaktträger/Kontakte: Der Kontaktträger ist aus Polyamid, Die Kontakte sind Messing blank Maximaler Leiterquerschnitt: 4,0 qmm Gehäusematerial: Polyamid Anschlusstechnik: mit Schraubklemme Kabeleinführung: sonstige Gerätefarbe: Klappdeckel schwarz RAL 9005, Gehäuse grau RAL 7035, Bajonettring grau RAL 7035 Gerätehöhe: 92 mm, Gerätebreite: 86 mm, Gerätetiefe: 72 mm Flanschmaß vertikal: 75 mm, Flanschmaß horizontal: 75 mm Bohrlochabstand vertikal: 60 mm, Bohrlochabstand horizontal: 60 mm Phasenwender: FALSE Militärausführung: FALSE | C62 | C62 | 1,0 | 1,0 | 1,0 | 1,0 | 0,0006 | 0,215 | 0,092 | 0,086 | 0,072 |  | DE |  | 85366990 |  | true | 2023-09-05 | 12 |  | 12 |  |  |  | 20 | physical | 99 | false | true | true | 4eefcee9-d026-4f60-8d78-e56386e510ea
13048 |  | Anbaudose 16A 3p 110V 4h IP44 | 13048 |  | 4024941130486 |  |  | Bals Elektrotechnik GmbH & Co. KG | BALS |  | Anbausteckdose gerade 16A 3p 110V 4h IP44 | Anbausteckdose16A3p100 - 130V~4hIP44 | Anbausteckdose gerade 16A 3p (2P+PE) 110V (100 - 130V~) 4h IP44 Frequenz: 50/60Hz Technische Kennfarbe: gelb RAL 1012 Kontaktträger/Kontakte: Der Kontaktträger ist aus Polyamid, Die Kontakte sind Messing blank Maximaler Leiterquerschnitt: 4,0 qmm Gehäusematerial: Polyamid Anschlusstechnik: mit Schraubklemme Kabeleinführung: sonstige Gerätefarbe: Gehäuse grau RAL 7035, Klappdeckel grau RAL 7035 Gerätehöhe: 91 mm, Gerätebreite: 91 mm, Gerätetiefe: 64 mm Flanschmaß vertikal: 91 mm, Flanschmaß horizontal: 91 mm Bohrlochabstand vertikal: 70 mm, Bohrlochabstand horizontal: 70 mm Sonstige technische Eigenschaften: Geeignet für den Einbau im Kabelkanal | 13048/CEE-Anbausteckdose 16A110V4h3pIP44 | BALS-Art.-Nr: 13048 EAN: 4024941130486 Anbausteckdose gerade 16A 3p (2P+PE) 110V (100 - 130V~) 4h IP44 Frequenz: 50/60Hz Technische Kennfarbe: gelb RAL 1012 Kontaktträger/Kontakte: Der Kontaktträger ist aus Polyamid, Die Kontakte sind Messing blank Maximaler Leiterquerschnitt: 4,0 qmm Gehäusematerial: Polyamid Anschlusstechnik: mit Schraubklemme Kabeleinführung: sonstige Gerätefarbe: Gehäuse grau RAL 7035, Klappdeckel grau RAL 7035 Gerätehöhe: 91 mm, Gerätebreite: 91 mm, Gerätetiefe: 64 mm Flanschmaß vertikal: 91 mm, Flanschmaß horizontal: 91 mm Bohrlochabstand vertikal: 70 mm, Bohrlochabstand horizontal: 70 mm Phasenwender: FALSE Militärausführung: FALSE Sonstige technische Eigenschaften: Geeignet für den Einbau im Kabelkanal | C62 | C62 | 1,0 | 1,0 | 1,0 | 1,0 | 0,0005 | 0,185 | 0,091 | 0,091 | 0,064 |  | DE |  | 85366990 |  | true | 2023-09-05 | 12 |  | 12 |  |  | 2022-02-01 | 10 | physical | 99 | false | true | true | 4eefcee9-d026-4f60-8d78-e56386e510ea
13050 |  | Anbaudose 32A 5p >50V grün >300-500Hz | 13050 |  | 4024941130509 |  |  | Bals Elektrotechnik GmbH & Co. KG | BALS |  | Anbausteckdose gerade 32A 5p >50V grün >300-500Hz 2h IP44 | Anbausteckdose32A5p> 50V~2hIP44 | Anbausteckdose gerade 32A 5p (3P+N+PE) >50V grün >300-500Hz (> 50V~) 2h IP44 Frequenz: über 300 bis einschließlich 500Hz Technische Kennfarbe: grün RAL 6002 Kontaktträger/Kontakte: Der Kontaktträger ist aus Polyamid, Die Kontakte sind Messing blank Maximaler Leiterquerschnitt: 10,0 qmm Gehäusematerial: Polyamid Anschlusstechnik: mit Schraubklemme Kabeleinführung: sonstige Gerätefarbe: Klappdeckel grün RAL 6002, Gehäuse grau RAL 7035 Gerätehöhe: 98 mm, Gerätebreite: 75 mm, Gerätetiefe: 82 mm Flanschmaß vertikal: 75 mm, Flanschmaß horizontal: 75 mm Bohrlochabstand vertikal: 60 mm, Bohrlochabstand horizontal: 60 mm | 13050/Anbausteckd. 32A>50V grün >300-500Hz2h5pIP44 | BALS-Art.-Nr: 13050 EAN: 4024941130509 Anbausteckdose gerade 32A 5p (3P+N+PE) >50V grün >300-500Hz (> 50V~) 2h IP44 Frequenz: über 300 bis einschließlich 500Hz Technische Kennfarbe: grün RAL 6002 Kontaktträger/Kontakte: Der Kontaktträger ist aus Polyamid, Die Kontakte sind Messing blank Maximaler Leiterquerschnitt: 10,0 qmm Gehäusematerial: Polyamid Anschlusstechnik: mit Schraubklemme Kabeleinführung: sonstige Gerätefarbe: Klappdeckel grün RAL 6002, Gehäuse grau RAL 7035 Gerätehöhe: 98 mm, Gerätebreite: 75 mm, Gerätetiefe: 82 mm Flanschmaß vertikal: 75 mm, Flanschmaß horizontal: 75 mm Bohrlochabstand vertikal: 60 mm, Bohrlochabstand horizontal: 60 mm Phasenwender: FALSE Militärausführung: FALSE | C62 | C62 | 1,0 | 1,0 | 1,0 | 1,0 | 0,0006 | 0,203 | 0,098 | 0,075 | 0,082 |  | DE |  | 85366990 |  | true | 2023-09-05 | 12 |  | 12 |  |  | 2024-04-01 | 20 | physical | 99 | false | true | true | 4eefcee9-d026-4f60-8d78-e56386e510ea
13051 |  | Anbaudose 63A 5p >50V grün >300-500Hz | 13051 |  | 4024941130516 |  |  | Bals Elektrotechnik GmbH & Co. KG | BALS |  | Anbausteckdose gerade 63A 5p >50V grün >300-500Hz 2h IP44 | Anbausteckdose63A5p> 50V~2hIP44 | Anbausteckdose gerade 63A 5p (3P+N+PE) >50V grün >300-500Hz (> 50V~) 2h IP44 Frequenz: über 300 bis einschließlich 500Hz Technische Kennfarbe: grün RAL 6002 Kontaktträger/Kontakte: Der Kontaktträger ist aus hochwärmebeständigem Material, Die Kontakte sind Messing vernickelt Maximaler Leiterquerschnitt: 25,0 qmm Gehäusematerial: Polyamid Anschlusstechnik: Schraubklemmen als Rahmenklemmen mit Kontex-Kontakt Kabeleinführung: sonstige Gerätefarbe: Klappdeckel grün RAL 6002, Gehäuse grau RAL 7035 Gerätehöhe: 114 mm, Gerätebreite: 100 mm, Gerätetiefe: 134 mm Flanschmaß vertikal: 107 mm, Flanschmaß horizontal: 100 mm Bohrlochabstand vertikal: 85 mm, Bohrlochabstand horizontal: 77 mm | 13051/Anbausteckd. 63A>50V grün >300-500Hz2h5pIP44 | BALS-Art.-Nr: 13051 EAN: 4024941130516 Anbausteckdose gerade 63A 5p (3P+N+PE) >50V grün >300-500Hz (> 50V~) 2h IP44 Frequenz: über 300 bis einschließlich 500Hz Technische Kennfarbe: grün RAL 6002 Kontaktträger/Kontakte: Der Kontaktträger ist aus hochwärmebeständigem Material, Die Kontakte sind Messing vernickelt Maximaler Leiterquerschnitt: 25,0 qmm Gehäusematerial: Polyamid Anschlusstechnik: Schraubklemmen als Rahmenklemmen mit Kontex-Kontakt Kabeleinführung: sonstige Gerätefarbe: Klappdeckel grün RAL 6002, Gehäuse grau RAL 7035 Gerätehöhe: 114 mm, Gerätebreite: 100 mm, Gerätetiefe: 134 mm Flanschmaß vertikal: 107 mm, Flanschmaß horizontal: 100 mm Bohrlochabstand vertikal: 85 mm, Bohrlochabstand horizontal: 77 mm Phasenwender: FALSE Militärausführung: FALSE | C62 | C62 | 1,0 | 1,0 | 1,0 | 1,0 | 0,0015 | 0,6 | 0,114 | 0,1 | 0,134 |  | DE |  | 85366990 |  | true | 2023-09-05 | 12 |  | 12 |  |  |  | 10 | physical | 99 | false | true | true | 4eefcee9-d026-4f60-8d78-e56386e510ea
13053 |  | Anbaudose 16A 3p >50V grün >300-500Hz | 13053 |  | 4024941130530 |  |  | Bals Elektrotechnik GmbH & Co. KG | BALS |  | Anbausteckdose gerade 16A 3p >50V grün >300-500Hz 2h IP44 | Anbausteckdose16A3p> 50V~2hIP44 | Anbausteckdose gerade 16A 3p (2P+PE) >50V grün >300-500Hz (> 50V~) 2h IP44 Frequenz: über 300 bis einschließlich 500Hz Technische Kennfarbe: grün RAL 6002 Kontaktträger/Kontakte: Der Kontaktträger ist aus Polyamid, Die Kontakte sind Messing blank Maximaler Leiterquerschnitt: 4,0 qmm Gehäusematerial: Polyamid Anschlusstechnik: mit Schraubklemme Kabeleinführung: sonstige Gerätefarbe: Klappdeckel grün RAL 6002, Gehäuse grau RAL 7035 Gerätehöhe: 78,5 mm, Gerätebreite: 75 mm, Gerätetiefe: 67 mm Flanschmaß vertikal: 75 mm, Flanschmaß horizontal: 75 mm Bohrlochabstand vertikal: 60 mm, Bohrlochabstand horizontal: 60 mm | 13053/Anbausteckd. 16A>50V grün >300-500Hz2h3pIP44 | BALS-Art.-Nr: 13053 EAN: 4024941130530 Anbausteckdose gerade 16A 3p (2P+PE) >50V grün >300-500Hz (> 50V~) 2h IP44 Frequenz: über 300 bis einschließlich 500Hz Technische Kennfarbe: grün RAL 6002 Kontaktträger/Kontakte: Der Kontaktträger ist aus Polyamid, Die Kontakte sind Messing blank Maximaler Leiterquerschnitt: 4,0 qmm Gehäusematerial: Polyamid Anschlusstechnik: mit Schraubklemme Kabeleinführung: sonstige Gerätefarbe: Klappdeckel grün RAL 6002, Gehäuse grau RAL 7035 Gerätehöhe: 78,5 mm, Gerätebreite: 75 mm, Gerätetiefe: 67 mm Flanschmaß vertikal: 75 mm, Flanschmaß horizontal: 75 mm Bohrlochabstand vertikal: 60 mm, Bohrlochabstand horizontal: 60 mm Phasenwender: FALSE Militärausführung: FALSE | C62 | C62 | 1,0 | 1,0 | 1,0 | 1,0 | 0,0004 | 0,111 | 0,078 | 0,075 | 0,067 |  | DE |  | 85366990 |  | true | 2023-09-05 | 12 |  | 12 |  |  | 2024-04-01 | 20 | physical | 99 | false | true | true | 4eefcee9-d026-4f60-8d78-e56386e510ea
13058 |  | Anbaudose 32A 3p 500V 7h IP44 | 13058 |  | 4024941130585 |  |  | Bals Elektrotechnik GmbH & Co. KG | BALS |  | Anbausteckdose gerade 32A 3p 500V 7h IP44 | Anbausteckdose32A3p480 - 500V~7hIP44 | Anbausteckdose gerade 32A 3p (2P+PE) 500V (480 - 500V~) 7h IP44 Frequenz: 50/60Hz Technische Kennfarbe: schwarz RAL 9005 Kontaktträger/Kontakte: Der Kontaktträger ist aus Polyamid, Die Kontakte sind Messing blank Maximaler Leiterquerschnitt: 10,0 qmm Gehäusematerial: Polyamid Anschlusstechnik: mit Schraubklemme Kabeleinführung: sonstige Gerätefarbe: Klappdeckel schwarz RAL 9005, Gehäuse grau RAL 7035 Gerätehöhe: 90 mm, Gerätebreite: 75 mm, Gerätetiefe: 99 mm Flanschmaß vertikal: 75 mm, Flanschmaß horizontal: 75 mm Bohrlochabstand vertikal: 60 mm, Bohrlochabstand horizontal: 60 mm | 13058/CEE-Anbausteckdose 32A500V7h3pIP44 | BALS-Art.-Nr: 13058 EAN: 4024941130585 Anbausteckdose gerade 32A 3p (2P+PE) 500V (480 - 500V~) 7h IP44 Frequenz: 50/60Hz Technische Kennfarbe: schwarz RAL 9005 Kontaktträger/Kontakte: Der Kontaktträger ist aus Polyamid, Die Kontakte sind Messing blank Maximaler Leiterquerschnitt: 10,0 qmm Gehäusematerial: Polyamid Anschlusstechnik: mit Schraubklemme Kabeleinführung: sonstige Gerätefarbe: Klappdeckel schwarz RAL 9005, Gehäuse grau RAL 7035 Gerätehöhe: 90 mm, Gerätebreite: 75 mm, Gerätetiefe: 99 mm Flanschmaß vertikal: 75 mm, Flanschmaß horizontal: 75 mm Bohrlochabstand vertikal: 60 mm, Bohrlochabstand horizontal: 60 mm Phasenwender: FALSE Militärausführung: FALSE | C62 | C62 | 1,0 | 1,0 | 1,0 | 1,0 | 0,0007 | 0,19 | 0,09 | 0,075 | 0,099 |  | DE |  | 85366990 |  | true | 2023-09-05 | 12 |  | 12 |  |  |  | 20 | physical | 99 | false | true | true | 4eefcee9-d026-4f60-8d78-e56386e510ea
13064 |  | Anbaudose gerade 16A 3p 230V 6h IP67/ | 13064 |  | 4024941130646 |  | true | Bals Elektrotechnik GmbH & Co. KG | BALS |  | Anbausteckdose QUICK-CONNECT TN gerade 16A 3p 230V 6h IP67/69 | Anbausteckdose16A3p200 - 250V~6hIP67/69 | Anbausteckdose QUICK-CONNECT TN gerade 16A 3p (2P+PE) 230V (200 - 250V~) 6h IP67/69 Frequenz: 50/60Hz Technische Kennfarbe: bronzegrün RAL 6031-F9 Kontaktträger/Kontakte: Der Kontaktträger ist aus hochwärmebeständigem Material, Die Kontakte sind Messing vernickelt Maximaler Leiterquerschnitt: 4,0 qmm Gehäusematerial: Polyamid Anschlusstechnik: schraublose Federklemmtechnik als Käfigzugfederklemme mit Kontex-Kontakt Kabeleinführung: sonstige Gerätefarbe: Klappdeckel bronzegrün RAL 6031-F9, Gehäuse bronzegrün RAL 6031-F9, Bajonettring bronzegrün RAL 6031-F9 Gerätehöhe: 78 mm, Gerätebreite: 75 mm, Gerätetiefe: 95 mm Flanschmaß vertikal: 75 mm, Flanschmaß horizontal: 75 mm Bohrlochabstand vertikal: 60 mm, Bohrlochabstand horizontal: 60 mm Sonstige technische Eigenschaften: Der Bajonettdeckel ist mit einem Befestigungsband an dem Gehäuse befestigt VG-Typ-Nr: VG 96919 AS 013, Versorgungs-Nr.: 5935-12-320-7272 | 13064/CEE-Anbausteckdose 16A230V6h3pIP67/69 | BALS-Art.-Nr: 13064 EAN: 4024941130646 Anbausteckdose QUICK-CONNECT TN gerade 16A 3p (2P+PE) 230V (200 - 250V~) 6h IP67/69 Frequenz: 50/60Hz Technische Kennfarbe: bronzegrün RAL 6031-F9 Kontaktträger/Kontakte: Der Kontaktträger ist aus hochwärmebeständigem Material, Die Kontakte sind Messing vernickelt Maximaler Leiterquerschnitt: 4,0 qmm Gehäusematerial: Polyamid Anschlusstechnik: schraublose Federklemmtechnik als Käfigzugfederklemme mit Kontex-Kontakt Kabeleinführung: sonstige Gerätefarbe: Klappdeckel bronzegrün RAL 6031-F9, Gehäuse bronzegrün RAL 6031-F9, Bajonettring bronzegrün RAL 6031-F9 Gerätehöhe: 78 mm, Gerätebreite: 75 mm, Gerätetiefe: 95 mm Flanschmaß vertikal: 75 mm, Flanschmaß horizontal: 75 mm Bohrlochabstand vertikal: 60 mm, Bohrlochabstand horizontal: 60 mm Phasenwender: FALSE Militärausführung: TRUE Sonstige technische Eigenschaften: Der Bajonettdeckel ist mit einem Befestigungsband an dem Gehäuse befestigt VG-Typ-Nr: VG 96919 AS 013, Versorgungs-Nr.: 5935-12-320-7272 | C62 | C62 | 1,0 | 1,0 | 1,0 | 1,0 | 0,0006 | 0,147 | 0,078 | 0,075 | 0,095 |  | DE |  | 85366990 |  | false | 2023-09-05 | 13 |  | 13 |  |  |  | 20 | physical | 99 | false | true | true
13065 |  | Anbaudose gerade 16A 5p 400V 6h IP67/ | 13065 |  | 4024941130653 |  | true | Bals Elektrotechnik GmbH & Co. KG | BALS |  | Anbausteckdose QUICK-CONNECT TN gerade 16A 5p 400V 6h IP67/69 | Anbaudose gerade 16A 5p 400V 6h IP67/69 | Anbausteckdose QUICK-CONNECT TN gerade 16A 5p (3P+N+PE) 400V (200/346 - 240/415V~) 6h IP67/69 Frequenz: 50/60Hz Technische Kennfarbe: bronzegrün RAL 6031-F9 Kontaktträger/Kontakte: Der Kontaktträger ist aus hochwärmebeständigem Material, Die Kontakte sind Messing vernickelt Maximaler Leiterquerschnitt: 4,0 qmm Gehäusematerial: Polyamid Anschlusstechnik: schraublose Federklemmtechnik als Käfigzugfederklemme mit Kontex-Kontakt Kabeleinführung: sonstige Gerätefarbe: Klappdeckel bronzegrün RAL 6031-F9, Gehäuse bronzegrün RAL 6031-F9, Bajonettring bronzegrün RAL 6031-F9 Gerätehöhe: 92 mm, Gerätebreite: 86,5 mm, Gerätetiefe: 95 mm Flanschmaß vertikal: 75 mm, Flanschmaß horizontal: 75 mm Bohrlochabstand vertikal: 60 mm, Bohrlochabstand horizontal: 60 mm Sonstige technische Eigenschaften: Der Bajonettdeckel ist mit einem Befestigungsband an dem Gehäuse befestigt VG-Typ-Nr: VG 96919 AS 001, Versorgungs-Nr.: 5935-12-300-5324 | 13065/CEE-Anbausteckdose 16A400V6h5pIP67/69 | BALS-Art.-Nr: 13065 EAN: 4024941130653 Anbausteckdose QUICK-CONNECT TN gerade 16A 5p (3P+N+PE) 400V (200/346 - 240/415V~) 6h IP67/69 Frequenz: 50/60Hz Technische Kennfarbe: bronzegrün RAL 6031-F9 Kontaktträger/Kontakte: Der Kontaktträger ist aus hochwärmebeständigem Material, Die Kontakte sind Messing vernickelt Maximaler Leiterquerschnitt: 4,0 qmm Gehäusematerial: Polyamid Anschlusstechnik: schraublose Federklemmtechnik als Käfigzugfederklemme mit Kontex-Kontakt Kabeleinführung: sonstige Gerätefarbe: Klappdeckel bronzegrün RAL 6031-F9, Gehäuse bronzegrün RAL 6031-F9, Bajonettring bronzegrün RAL 6031-F9 Gerätehöhe: 92 mm, Gerätebreite: 86,5 mm, Gerätetiefe: 95 mm Flanschmaß vertikal: 75 mm, Flanschmaß horizontal: 75 mm Bohrlochabstand vertikal: 60 mm, Bohrlochabstand horizontal: 60 mm Phasenwender: FALSE Militärausführung: TRUE Sonstige technische Eigenschaften: Der Bajonettdeckel ist mit einem Befestigungsband an dem Gehäuse befestigt VG-Typ-Nr: VG 96919 AS 001, Versorgungs-Nr.: 5935-12-300-5324 | C62 | C62 | 1,0 | 1,0 | 1,0 | 1,0 | 0,0008 | 0,191 | 0,092 | 0,086 | 0,095 |  | DE |  | 85366990 |  | false | 2023-09-05 | 13 |  | 13 |  |  |  | 20 | physical | 99 | false | true | true
13066 |  | Anbaudose gerade 32A 5p 400V 6h IP67/ | 13066 |  | 4024941130660 |  | true | Bals Elektrotechnik GmbH & Co. KG | BALS |  | Anbausteckdose QUICK-CONNECT TN gerade 32A 5p 400V 6h IP67/69 | Anbaudose gerade 32A 5p 400V 6h IP67/69 | Anbausteckdose QUICK-CONNECT TN gerade 32A 5p (3P+N+PE) 400V (200/346 - 240/415V~) 6h IP67/69 Frequenz: 50/60Hz Technische Kennfarbe: bronzegrün RAL 6031-F9 Kontaktträger/Kontakte: Der Kontaktträger ist aus hochwärmebeständigem Material, Die Kontakte sind Messing vernickelt Maximaler Leiterquerschnitt: 10,0 qmm Gehäusematerial: Polyamid Anschlusstechnik: schraublose Federklemmtechnik als Käfigzugfederklemme mit Kontex-Kontakt Kabeleinführung: sonstige Gerätefarbe: Klappdeckel bronzegrün RAL 6031-F9, Gehäuse bronzegrün RAL 6031-F9, Bajonettring bronzegrün RAL 6031-F9 Gerätehöhe: 106 mm, Gerätebreite: 101,5 mm, Gerätetiefe: 113 mm Flanschmaß vertikal: 75 mm, Flanschmaß horizontal: 75 mm Bohrlochabstand vertikal: 60 mm, Bohrlochabstand horizontal: 60 mm Sonstige technische Eigenschaften: Der Bajonettdeckel ist mit einem Befestigungsband an dem Gehäuse befestigt VG-Typ-Nr: VG 96919 AS 005, Versorgungs-Nr.: 5935-12-300-5323 | 13066/CEE-Anbausteckdose 32A400V6h5pIP67/69 | BALS-Art.-Nr: 13066 EAN: 4024941130660 Anbausteckdose QUICK-CONNECT TN gerade 32A 5p (3P+N+PE) 400V (200/346 - 240/415V~) 6h IP67/69 Frequenz: 50/60Hz Technische Kennfarbe: bronzegrün RAL 6031-F9 Kontaktträger/Kontakte: Der Kontaktträger ist aus hochwärmebeständigem Material, Die Kontakte sind Messing vernickelt Maximaler Leiterquerschnitt: 10,0 qmm Gehäusematerial: Polyamid Anschlusstechnik: schraublose Federklemmtechnik als Käfigzugfederklemme mit Kontex-Kontakt Kabeleinführung: sonstige Gerätefarbe: Klappdeckel bronzegrün RAL 6031-F9, Gehäuse bronzegrün RAL 6031-F9, Bajonettring bronzegrün RAL 6031-F9 Gerätehöhe: 106 mm, Gerätebreite: 101,5 mm, Gerätetiefe: 113 mm Flanschmaß vertikal: 75 mm, Flanschmaß horizontal: 75 mm Bohrlochabstand vertikal: 60 mm, Bohrlochabstand horizontal: 60 mm Phasenwender: FALSE Militärausführung: TRUE Sonstige technische Eigenschaften: Der Bajonettdeckel ist mit einem Befestigungsband an dem Gehäuse befestigt VG-Typ-Nr: VG 96919 AS 005, Versorgungs-Nr.: 5935-12-300-5323 | C62 | C62 | 1,0 | 1,0 | 1,0 | 1,0 | 0,0012 | 0,298 | 0,106 | 0,101 | 0,113 |  | DE |  | 85366990 |  | false | 2023-09-05 | 13 |  | 13 |  |  |  | 20 | physical | 99 | false | true | true
13067 |  | Anbaudose TN 63A 5p 400V 6h IP67/69 | 13067 |  | 4024941130677 |  |  | Bals Elektrotechnik GmbH & Co. KG | BALS |  | Anbausteckdose TN gerade 63A 5p 400V 6h IP67/69 | Anbaudose TN 63A 5p 400V 6h IP67/69 | Anbausteckdose TN gerade 63A 5p (3P+N+PE) 400V (200/346 - 240/415V~) 6h IP67/69 Frequenz: 50/60Hz Technische Kennfarbe: bronzegrün RAL 6031-F9 Kontaktträger/Kontakte: Der Kontaktträger ist aus hochwärmebeständigem Material, Die Kontakte sind Messing vernickelt Maximaler Leiterquerschnitt: 25,0 qmm Gehäusematerial: Polyamid Anschlusstechnik: Schraubklemmen als Rahmenklemmen mit Kontex-Kontakt Kabeleinführung: sonstige Gerätefarbe: Klappdeckel bronzegrün RAL 6031-F9, Gehäuse bronzegrün RAL 6031-F9, Bajonettring bronzegrün RAL 6031-F9 Gerätehöhe: 114 mm, Gerätebreite: 111 mm, Gerätetiefe: 139 mm Flanschmaß vertikal: 107 mm, Flanschmaß horizontal: 100 mm Bohrlochabstand vertikal: 85 mm, Bohrlochabstand horizontal: 77 mm Sonstige technische Eigenschaften: Ein Pilotkontakt ist vorhanden, Der Bajonettdeckel ist mit einem Befestigungsband an dem Gehäuse befestigt VG-Typ-Nr: VG 96919 AS 009, Versorgungs-Nr.: 5935-12-300-3603 | 13067/CEE-Anbausteckdose 63A400V6h5pIP67/69 | BALS-Art.-Nr: 13067 EAN: 4024941130677 Anbausteckdose TN gerade 63A 5p (3P+N+PE) 400V (200/346 - 240/415V~) 6h IP67/69 Frequenz: 50/60Hz Technische Kennfarbe: bronzegrün RAL 6031-F9 Kontaktträger/Kontakte: Der Kontaktträger ist aus hochwärmebeständigem Material, Die Kontakte sind Messing vernickelt Maximaler Leiterquerschnitt: 25,0 qmm Gehäusematerial: Polyamid Anschlusstechnik: Schraubklemmen als Rahmenklemmen mit Kontex-Kontakt Kabeleinführung: sonstige Gerätefarbe: Klappdeckel bronzegrün RAL 6031-F9, Gehäuse bronzegrün RAL 6031-F9, Bajonettring bronzegrün RAL 6031-F9 Gerätehöhe: 114 mm, Gerätebreite: 111 mm, Gerätetiefe: 139 mm Flanschmaß vertikal: 107 mm, Flanschmaß horizontal: 100 mm Bohrlochabstand vertikal: 85 mm, Bohrlochabstand horizontal: 77 mm Phasenwender: FALSE Militärausführung: TRUE Sonstige technische Eigenschaften: Ein Pilotkontakt ist vorhanden, Der Bajonettdeckel ist mit einem Befestigungsband an dem Gehäuse befestigt VG-Typ-Nr: VG 96919 AS 009, Versorgungs-Nr.: 5935-12-300-3603 | C62 | C62 | 1,0 | 1,0 | 1,0 | 1,0 | 0,0018 | 0,595 | 0,114 | 0,111 | 0,139 |  | DE |  | 85366990 |  | true | 2023-09-05 | 13 |  | 13 |  |  |  | 20 | physical | 99 | false | true | true | 4eefcee9-d026-4f60-8d78-e56386e510ea
13070 |  | Anbaudose 16A 3p >50V bis 250V DC 3h | 13070 |  | 4024941130707 |  |  | Bals Elektrotechnik GmbH & Co. KG | BALS |  | Anbausteckdose gerade 16A 3p >50V bis 250V DC 3h IP44 | Anbausteckdose16A3p> 50 - 250V DC3hIP44 | Anbausteckdose gerade 16A 3p (2P+PE) >50V bis 250V DC (> 50 - 250V DC) 3h IP44 Frequenz: DC Technische Kennfarbe: grau RAL 7035 Kontaktträger/Kontakte: Der Kontaktträger ist aus hochwärmebeständigem Material, Die Kontakte sind Messing vernickelt Maximaler Leiterquerschnitt: 4,0 qmm Gehäusematerial: Polyamid Anschlusstechnik: mit Schraubklemme Kabeleinführung: sonstige Gerätefarbe: Klappdeckel grau RAL 7035, Gehäuse grau RAL 7035 Gerätehöhe: 75 mm, Gerätebreite: 75 mm, Gerätetiefe: 66,5 mm Flanschmaß vertikal: 75 mm, Flanschmaß horizontal: 75 mm Bohrlochabstand vertikal: 60 mm, Bohrlochabstand horizontal: 60 mm | 13070/Anbausteckdose 16A>50V bis 250V DC3h3pIP44 | BALS-Art.-Nr: 13070 EAN: 4024941130707 Anbausteckdose gerade 16A 3p (2P+PE) >50V bis 250V DC (> 50 - 250V DC) 3h IP44 Frequenz: DC Technische Kennfarbe: grau RAL 7035 Kontaktträger/Kontakte: Der Kontaktträger ist aus hochwärmebeständigem Material, Die Kontakte sind Messing vernickelt Maximaler Leiterquerschnitt: 4,0 qmm Gehäusematerial: Polyamid Anschlusstechnik: mit Schraubklemme Kabeleinführung: sonstige Gerätefarbe: Klappdeckel grau RAL 7035, Gehäuse grau RAL 7035 Gerätehöhe: 75 mm, Gerätebreite: 75 mm, Gerätetiefe: 66,5 mm Flanschmaß vertikal: 75 mm, Flanschmaß horizontal: 75 mm Bohrlochabstand vertikal: 60 mm, Bohrlochabstand horizontal: 60 mm Phasenwender: FALSE Militärausführung: FALSE | C62 | C62 | 1,0 | 1,0 | 1,0 | 1,0 | 0,0004 | 0,117 | 0,075 | 0,075 | 0,066 |  | DE |  | 85366990 |  | true | 2023-09-05 | 12 |  | 12 |  |  | 2024-04-01 | 20 | physical | 99 | false | true | true | 4eefcee9-d026-4f60-8d78-e56386e510ea
13075 |  | Anbaudose TE 63A 4p 690V 5h IP44 | 13075 |  | 4024941130752 |  |  | Bals Elektrotechnik GmbH & Co. KG | BALS |  | Anbausteckdose TE gerade 63A 4p 690V 5h IP44 | Anbausteckdose63A4p600 - 690V~5hIP44 | Anbausteckdose TE gerade 63A 4p (3P+PE) 690V (600 - 690V~) 5h IP44 Frequenz: 50/60Hz Technische Kennfarbe: schwarz RAL 9005 Kontaktträger/Kontakte: Der Kontaktträger ist aus hochwärmebeständigem Material, Die Kontakte sind Messing vernickelt Maximaler Leiterquerschnitt: 25,0 qmm Gehäusematerial: Polyamid Anschlusstechnik: Schraubklemmen als Rahmenklemmen mit Kontex-Kontakt Kabeleinführung: sonstige Gerätefarbe: Klappdeckel schwarz RAL 9005, Gehäuse grau RAL 7035 Gerätehöhe: 114 mm, Gerätebreite: 100 mm, Gerätetiefe: 134 mm Flanschmaß vertikal: 107 mm, Flanschmaß horizontal: 100 mm Bohrlochabstand vertikal: 85 mm, Bohrlochabstand horizontal: 77 mm | 13075/CEE-Anbausteckdose 63A690V5h4pIP44 | BALS-Art.-Nr: 13075 EAN: 4024941130752 Anbausteckdose TE gerade 63A 4p (3P+PE) 690V (600 - 690V~) 5h IP44 Frequenz: 50/60Hz Technische Kennfarbe: schwarz RAL 9005 Kontaktträger/Kontakte: Der Kontaktträger ist aus hochwärmebeständigem Material, Die Kontakte sind Messing vernickelt Maximaler Leiterquerschnitt: 25,0 qmm Gehäusematerial: Polyamid Anschlusstechnik: Schraubklemmen als Rahmenklemmen mit Kontex-Kontakt Kabeleinführung: sonstige Gerätefarbe: Klappdeckel schwarz RAL 9005, Gehäuse grau RAL 7035 Gerätehöhe: 114 mm, Gerätebreite: 100 mm, Gerätetiefe: 134 mm Flanschmaß vertikal: 107 mm, Flanschmaß horizontal: 100 mm Bohrlochabstand vertikal: 85 mm, Bohrlochabstand horizontal: 77 mm Phasenwender: FALSE Militärausführung: FALSE | C62 | C62 | 1,0 | 1,0 | 1,0 | 1,0 | 0,0015 | 0,445 | 0,114 | 0,1 | 0,134 |  | DE |  | 85366990 |  | true | 2023-09-05 | 12 |  | 12 |  |  |  | 20 | physical | 99 | false | true | true | 4eefcee9-d026-4f60-8d78-e56386e510ea
13076 |  | Anbaudose 32A 3p >50V grün 100-300Hz 1 | 13076 |  | 4024941130769 |  |  | Bals Elektrotechnik GmbH & Co. KG | BALS |  | Anbausteckdose gerade 32A 3p >50V grün 100-300Hz 10h IP44 | Anbausteckdose32A3p> 50V~10hIP44 | Anbausteckdose gerade 32A 3p (2P+PE) >50V grün 100-300Hz (> 50V~) 10h IP44 Frequenz: 100 bis einschließlich 300Hz Technische Kennfarbe: grün RAL 6002 Kontaktträger/Kontakte: Der Kontaktträger ist aus Polyamid, Die Kontakte sind Messing blank Maximaler Leiterquerschnitt: 10,0 qmm Gehäusematerial: Polyamid Anschlusstechnik: mit Schraubklemme Kabeleinführung: sonstige Gerätefarbe: Klappdeckel grün RAL 6002, Gehäuse grau RAL 7035 Gerätehöhe: 90 mm, Gerätebreite: 75 mm, Gerätetiefe: 99 mm Flanschmaß vertikal: 75 mm, Flanschmaß horizontal: 75 mm Bohrlochabstand vertikal: 60 mm, Bohrlochabstand horizontal: 60 mm | 13076/Anbausteckd. 32A>50V grün 100-300Hz10h3pIP44 | BALS-Art.-Nr: 13076 EAN: 4024941130769 Anbausteckdose gerade 32A 3p (2P+PE) >50V grün 100-300Hz (> 50V~) 10h IP44 Frequenz: 100 bis einschließlich 300Hz Technische Kennfarbe: grün RAL 6002 Kontaktträger/Kontakte: Der Kontaktträger ist aus Polyamid, Die Kontakte sind Messing blank Maximaler Leiterquerschnitt: 10,0 qmm Gehäusematerial: Polyamid Anschlusstechnik: mit Schraubklemme Kabeleinführung: sonstige Gerätefarbe: Klappdeckel grün RAL 6002, Gehäuse grau RAL 7035 Gerätehöhe: 90 mm, Gerätebreite: 75 mm, Gerätetiefe: 99 mm Flanschmaß vertikal: 75 mm, Flanschmaß horizontal: 75 mm Bohrlochabstand vertikal: 60 mm, Bohrlochabstand horizontal: 60 mm Phasenwender: FALSE Militärausführung: FALSE | C62 | C62 | 1,0 | 1,0 | 1,0 | 1,0 | 0,0007 | 0,19 | 0,09 | 0,075 | 0,099 |  | DE |  | 85366990 |  | true | 2023-09-05 | 12 |  | 12 |  |  |  | 20 | physical | 99 | false | true | true | 4eefcee9-d026-4f60-8d78-e56386e510ea
13083 |  | Anbaudose gerade 16A 4p 230V 9h IP67/ | 13083 |  | 4024941130837 |  |  | Bals Elektrotechnik GmbH & Co. KG | BALS |  | Anbausteckdose QUICK-CONNECT TE gerade 16A 4p 230V 9h IP67/69 | Anbausteckdose16A4p200 - 250V~9hIP67/69 | Anbausteckdose QUICK-CONNECT TE gerade 16A 4p (3P+PE) 230V (200 - 250V~) 9h IP67/69 Frequenz: 50/60Hz Technische Kennfarbe: blau RAL 5015 Kontaktträger/Kontakte: Der Kontaktträger ist aus hochwärmebeständigem Material, Die Kontakte sind Messing vernickelt Maximaler Leiterquerschnitt: 4,0 qmm Gehäusematerial: Polyamid Anschlusstechnik: schraublose Federklemmtechnik als Käfigzugfederklemme mit Kontex-Kontakt Kabeleinführung: sonstige Gerätefarbe: Klappdeckel blau RAL 5015, Gehäuse grau RAL 7035, Bajonettring grau RAL 7035 Gerätehöhe: 84 mm, Gerätebreite: 78,5 mm, Gerätetiefe: 95 mm Flanschmaß vertikal: 75 mm, Flanschmaß horizontal: 75 mm Bohrlochabstand vertikal: 60 mm, Bohrlochabstand horizontal: 60 mm | 13083/CEE-Anbausteckdose 16A230V9h4pIP67/69 | BALS-Art.-Nr: 13083 EAN: 4024941130837 Anbausteckdose QUICK-CONNECT TE gerade 16A 4p (3P+PE) 230V (200 - 250V~) 9h IP67/69 Frequenz: 50/60Hz Technische Kennfarbe: blau RAL 5015 Kontaktträger/Kontakte: Der Kontaktträger ist aus hochwärmebeständigem Material, Die Kontakte sind Messing vernickelt Maximaler Leiterquerschnitt: 4,0 qmm Gehäusematerial: Polyamid Anschlusstechnik: schraublose Federklemmtechnik als Käfigzugfederklemme mit Kontex-Kontakt Kabeleinführung: sonstige Gerätefarbe: Klappdeckel blau RAL 5015, Gehäuse grau RAL 7035, Bajonettring grau RAL 7035 Gerätehöhe: 84 mm, Gerätebreite: 78,5 mm, Gerätetiefe: 95 mm Flanschmaß vertikal: 75 mm, Flanschmaß horizontal: 75 mm Bohrlochabstand vertikal: 60 mm, Bohrlochabstand horizontal: 60 mm Phasenwender: FALSE Militärausführung: FALSE | C62 | C62 | 1,0 | 1,0 | 1,0 | 1,0 | 0,0006 | 0,19 | 0,084 | 0,078 | 0,095 |  | DE |  | 85366990 |  | false | 2023-09-05 | 12 |  | 12 |  |  | 2024-04-01 | 20 | physical | 99 | false | true | true
13086 |  | Anbaudose TE 16A 3p Versorgung nach ei | 13086 |  | 4024941130868 |  |  | Bals Elektrotechnik GmbH & Co. KG | BALS |  | Anbausteckdose TE gerade 16A 3p Versorgung nach einem Trenntrafo 12h IP67 | Anbaudose TE 16A 3p 12h | Anbausteckdose TE gerade 16A 3p (2P+PE) Versorgung nach einem Trenntrafo (> 50V~ Versorgung nach einem Trenntrafo) 12h IP67 Frequenz: 50/60Hz Technische Kennfarbe: grau RAL 7035 Kontaktträger/Kontakte: Die Kontakte sind Messing vernickelt, Der Kontaktträger ist aus hochwärmebeständigem Material Maximaler Leiterquerschnitt: 4,0 qmm Gehäusematerial: Polyamid Anschlusstechnik: mit Schraubklemme Kabeleinführung: sonstige Gerätefarbe: Gehäuse grau RAL 7035, Bajonettring grau RAL 7035, Klappdeckel grau RAL 7035 Gerätehöhe: 81 mm, Gerätebreite: 75 mm, Gerätetiefe: 83 mm Flanschmaß vertikal: 75 mm, Flanschmaß horizontal: 75 mm Bohrlochabstand vertikal: 60 mm, Bohrlochabstand horizontal: 60 mm | 13086/Anbausteckd. 16A12h3pIP67 | BALS-Art.-Nr: 13086 EAN: 4024941130868 Anbausteckdose TE gerade 16A 3p (2P+PE) Versorgung nach einem Trenntrafo (> 50V~ Versorgung nach einem Trenntrafo) 12h IP67 Frequenz: 50/60Hz Technische Kennfarbe: grau RAL 7035 Kontaktträger/Kontakte: Die Kontakte sind Messing vernickelt, Der Kontaktträger ist aus hochwärmebeständigem Material Maximaler Leiterquerschnitt: 4,0 qmm Gehäusematerial: Polyamid Anschlusstechnik: mit Schraubklemme Kabeleinführung: sonstige Gerätefarbe: Gehäuse grau RAL 7035, Bajonettring grau RAL 7035, Klappdeckel grau RAL 7035 Gerätehöhe: 81 mm, Gerätebreite: 75 mm, Gerätetiefe: 83 mm Flanschmaß vertikal: 75 mm, Flanschmaß horizontal: 75 mm Bohrlochabstand vertikal: 60 mm, Bohrlochabstand horizontal: 60 mm Phasenwender: FALSE Militärausführung: FALSE | C62 | C62 | 1,0 | 1,0 | 1,0 | 1,0 | 0,0005 | 0,15 | 0,081 | 0,075 | 0,083 |  | DE |  | 85366990 |  | true | 2023-09-05 | 12 |  | 12 |  |  |  | 20 | physical | 99 | false | true | true | 4eefcee9-d026-4f60-8d78-e56386e510ea
13098 |  | Anbaudose gerade 16A 3p >50V grün >300 | 13098 |  | 4024941130981 |  |  | Bals Elektrotechnik GmbH & Co. KG | BALS |  | Anbausteckdose QUICK-CONNECT TN gerade 16A 3p >50V grün >300-500Hz 2h IP67/69 | Anbausteckdose16A3p> 50V~2hIP67/69 | Anbausteckdose QUICK-CONNECT TN gerade 16A 3p (2P+PE) >50V grün >300-500Hz (> 50V~) 2h IP67/69 Frequenz: über 300 bis einschließlich 500Hz Technische Kennfarbe: bronzegrün RAL 6031-F9 Kontaktträger/Kontakte: Der Kontaktträger ist aus hochwärmebeständigem Material, Die Kontakte sind Messing vernickelt Maximaler Leiterquerschnitt: 4,0 qmm Gehäusematerial: Polyamid Anschlusstechnik: schraublose Federklemmtechnik als Käfigzugfederklemme mit Kontex-Kontakt Kabeleinführung: sonstige Gerätefarbe: Klappdeckel bronzegrün RAL 6031-F9, Gehäuse bronzegrün RAL 6031-F9, Bajonettring bronzegrün RAL 6031-F9 Gerätehöhe: 78 mm, Gerätebreite: 75 mm, Gerätetiefe: 95 mm Flanschmaß vertikal: 75 mm, Flanschmaß horizontal: 75 mm Bohrlochabstand vertikal: 60 mm, Bohrlochabstand horizontal: 60 mm Sonstige technische Eigenschaften: Der Bajonettdeckel ist mit einem Befestigungsband an dem Gehäuse befestigt VG-Typ-Nr: VG 96919 AS 039 | 13098/Anbausteckd. 16A> 50V~2h3pIP67/69 | BALS-Art.-Nr: 13098 EAN: 4024941130981 Anbausteckdose QUICK-CONNECT TN gerade 16A 3p (2P+PE) >50V grün >300-500Hz (> 50V~) 2h IP67/69 Frequenz: über 300 bis einschließlich 500Hz Technische Kennfarbe: bronzegrün RAL 6031-F9 Kontaktträger/Kontakte: Der Kontaktträger ist aus hochwärmebeständigem Material, Die Kontakte sind Messing vernickelt Maximaler Leiterquerschnitt: 4,0 qmm Gehäusematerial: Polyamid Anschlusstechnik: schraublose Federklemmtechnik als Käfigzugfederklemme mit Kontex-Kontakt Kabeleinführung: sonstige Gerätefarbe: Klappdeckel bronzegrün RAL 6031-F9, Gehäuse bronzegrün RAL 6031-F9, Bajonettring bronzegrün RAL 6031-F9 Gerätehöhe: 78 mm, Gerätebreite: 75 mm, Gerätetiefe: 95 mm Flanschmaß vertikal: 75 mm, Flanschmaß horizontal: 75 mm Bohrlochabstand vertikal: 60 mm, Bohrlochabstand horizontal: 60 mm Phasenwender: FALSE Militärausführung: TRUE Sonstige technische Eigenschaften: Der Bajonettdeckel ist mit einem Befestigungsband an dem Gehäuse befestigt VG-Typ-Nr: VG 96919 AS 039 | C62 | C62 | 1,0 | 1,0 | 1,0 | 1,0 | 0,0006 | 0,15 | 0,078 | 0,075 | 0,095 |  | DE |  | 85366990 |  | false | 2023-09-05 | 13 |  | 13 |  |  |  | 20 | physical | 99 | false | true | true
13100 |  | Anbaudose 63A 4p 400V 6h IP67/69 | 13100 |  | 4024941131001 |  |  | Bals Elektrotechnik GmbH & Co. KG | BALS |  | Anbausteckdose gerade 63A 4p 400V 6h IP67/69 | Anbausteckdose63A4p380 - 415V~6hIP67/69 | Anbausteckdose gerade 63A 4p (3P+PE) 400V (380 - 415V~) 6h IP67/69 Frequenz: 50/60Hz Technische Kennfarbe: rot RAL 3000 Kontaktträger/Kontakte: Der Kontaktträger ist aus hochwärmebeständigem Material, Die Kontakte sind Messing vernickelt Maximaler Leiterquerschnitt: 25,0 qmm Gehäusematerial: Polyamid Anschlusstechnik: Schraubklemmen als Rahmenklemmen mit Kontex-Kontakt Kabeleinführung: sonstige Gerätefarbe: Klappdeckel rot RAL 3000, Gehäuse grau RAL 7035, Bajonettring grau RAL 7035 Gerätehöhe: 114 mm, Gerätebreite: 111 mm, Gerätetiefe: 133 mm Flanschmaß vertikal: 107 mm, Flanschmaß horizontal: 100 mm Bohrlochabstand vertikal: 85 mm, Bohrlochabstand horizontal: 77 mm | 13100/CEE-Anbausteckdose 63A400V6h4pIP67/69 | BALS-Art.-Nr: 13100 EAN: 4024941131001 Anbausteckdose gerade 63A 4p (3P+PE) 400V (380 - 415V~) 6h IP67/69 Frequenz: 50/60Hz Technische Kennfarbe: rot RAL 3000 Kontaktträger/Kontakte: Der Kontaktträger ist aus hochwärmebeständigem Material, Die Kontakte sind Messing vernickelt Maximaler Leiterquerschnitt: 25,0 qmm Gehäusematerial: Polyamid Anschlusstechnik: Schraubklemmen als Rahmenklemmen mit Kontex-Kontakt Kabeleinführung: sonstige Gerätefarbe: Klappdeckel rot RAL 3000, Gehäuse grau RAL 7035, Bajonettring grau RAL 7035 Gerätehöhe: 114 mm, Gerätebreite: 111 mm, Gerätetiefe: 133 mm Flanschmaß vertikal: 107 mm, Flanschmaß horizontal: 100 mm Bohrlochabstand vertikal: 85 mm, Bohrlochabstand horizontal: 77 mm Phasenwender: FALSE Militärausführung: FALSE | C62 | C62 | 1,0 | 1,0 | 1,0 | 1,0 | 0,0017 | 0,49 | 0,114 | 0,111 | 0,133 |  | DE |  | 85366990 |  | true | 2023-09-05 | 12 |  | 12 |  |  |  | 10 | physical | 99 | false | true | true | 4eefcee9-d026-4f60-8d78-e56386e510ea
13101 |  | Anbaudose 63A 4p 500V 7h IP67/69 | 13101 |  | 4024941131018 |  |  | Bals Elektrotechnik GmbH & Co. KG | BALS |  | Anbausteckdose gerade 63A 4p 500V 7h IP67/69 | Anbausteckdose63A4p480 - 500V~7hIP67/69 | Anbausteckdose gerade 63A 4p (3P+PE) 500V (480 - 500V~) 7h IP67/69 Frequenz: 50/60Hz Technische Kennfarbe: schwarz RAL 9005 Kontaktträger/Kontakte: Der Kontaktträger ist aus hochwärmebeständigem Material, Die Kontakte sind Messing vernickelt Maximaler Leiterquerschnitt: 25,0 qmm Gehäusematerial: Polyamid Anschlusstechnik: Schraubklemmen als Rahmenklemmen mit Kontex-Kontakt Kabeleinführung: sonstige Gerätefarbe: Klappdeckel schwarz RAL 9005, Gehäuse grau RAL 7035, Bajonettring grau RAL 7035 Gerätehöhe: 114 mm, Gerätebreite: 111 mm, Gerätetiefe: 133 mm Flanschmaß vertikal: 107 mm, Flanschmaß horizontal: 100 mm Bohrlochabstand vertikal: 85 mm, Bohrlochabstand horizontal: 77 mm | 13101/CEE-Anbausteckdose 63A500V7h4pIP67/69 | BALS-Art.-Nr: 13101 EAN: 4024941131018 Anbausteckdose gerade 63A 4p (3P+PE) 500V (480 - 500V~) 7h IP67/69 Frequenz: 50/60Hz Technische Kennfarbe: schwarz RAL 9005 Kontaktträger/Kontakte: Der Kontaktträger ist aus hochwärmebeständigem Material, Die Kontakte sind Messing vernickelt Maximaler Leiterquerschnitt: 25,0 qmm Gehäusematerial: Polyamid Anschlusstechnik: Schraubklemmen als Rahmenklemmen mit Kontex-Kontakt Kabeleinführung: sonstige Gerätefarbe: Klappdeckel schwarz RAL 9005, Gehäuse grau RAL 7035, Bajonettring grau RAL 7035 Gerätehöhe: 114 mm, Gerätebreite: 111 mm, Gerätetiefe: 133 mm Flanschmaß vertikal: 107 mm, Flanschmaß horizontal: 100 mm Bohrlochabstand vertikal: 85 mm, Bohrlochabstand horizontal: 77 mm Phasenwender: FALSE Militärausführung: FALSE | C62 | C62 | 1,0 | 1,0 | 1,0 | 1,0 | 0,0017 | 0,55 | 0,114 | 0,111 | 0,133 |  | DE |  | 85366990 |  | true | 2023-09-05 | 12 |  | 12 |  |  |  | 20 | physical | 99 | false | true | true | 4eefcee9-d026-4f60-8d78-e56386e510ea
13102 |  | Anbaudose 63A 5p 110V 4h IP67/69 | 13102 |  | 4024941131025 |  |  | Bals Elektrotechnik GmbH & Co. KG | BALS |  | Anbausteckdose gerade 63A 5p 110V 4h IP67/69 | Anbaudose 63A 5p 110V 4h IP67/69 | Anbausteckdose gerade 63A 5p (3P+N+PE) 110V (57/100 - 75/130V~) 4h IP67/69 Frequenz: 50/60Hz Technische Kennfarbe: gelb RAL 1012 Kontaktträger/Kontakte: Der Kontaktträger ist aus hochwärmebeständigem Material, Die Kontakte sind Messing vernickelt Maximaler Leiterquerschnitt: 25,0 qmm Gehäusematerial: Polyamid Anschlusstechnik: Schraubklemmen als Rahmenklemmen mit Kontex-Kontakt Kabeleinführung: sonstige Gerätefarbe: Klappdeckel gelb RAL 1012, Gehäuse grau RAL 7035, Bajonettring grau RAL 7035 Gerätehöhe: 114 mm, Gerätebreite: 111 mm, Gerätetiefe: 133 mm Flanschmaß vertikal: 107 mm, Flanschmaß horizontal: 100 mm Bohrlochabstand vertikal: 85 mm, Bohrlochabstand horizontal: 77 mm | 13102/CEE-Anbausteckdose 63A110V4h5pIP67/69 | BALS-Art.-Nr: 13102 EAN: 4024941131025 Anbausteckdose gerade 63A 5p (3P+N+PE) 110V (57/100 - 75/130V~) 4h IP67/69 Frequenz: 50/60Hz Technische Kennfarbe: gelb RAL 1012 Kontaktträger/Kontakte: Der Kontaktträger ist aus hochwärmebeständigem Material, Die Kontakte sind Messing vernickelt Maximaler Leiterquerschnitt: 25,0 qmm Gehäusematerial: Polyamid Anschlusstechnik: Schraubklemmen als Rahmenklemmen mit Kontex-Kontakt Kabeleinführung: sonstige Gerätefarbe: Klappdeckel gelb RAL 1012, Gehäuse grau RAL 7035, Bajonettring grau RAL 7035 Gerätehöhe: 114 mm, Gerätebreite: 111 mm, Gerätetiefe: 133 mm Flanschmaß vertikal: 107 mm, Flanschmaß horizontal: 100 mm Bohrlochabstand vertikal: 85 mm, Bohrlochabstand horizontal: 77 mm Phasenwender: FALSE Militärausführung: FALSE | C62 | C62 | 1,0 | 1,0 | 1,0 | 1,0 | 0,0017 | 0,57 | 0,114 | 0,111 | 0,133 |  | DE |  | 85366990 |  | true | 2023-09-05 | 12 |  | 12 |  |  |  | 20 | physical | 99 | false | true | true | 4eefcee9-d026-4f60-8d78-e56386e510ea
13103 |  | Anbaudose 63A 5p 230V 9h IP67/69 | 13103 |  | 4024941131032 |  |  | Bals Elektrotechnik GmbH & Co. KG | BALS |  | Anbausteckdose gerade 63A 5p 230V 9h IP67/69 | Anbaudose 63A 5p 230V 9h IP67/69 | Anbausteckdose gerade 63A 5p (3P+N+PE) 230V (120/208 - 144/250V~) 9h IP67/69 Frequenz: 50/60Hz Technische Kennfarbe: blau RAL 5015 Kontaktträger/Kontakte: Der Kontaktträger ist aus hochwärmebeständigem Material, Die Kontakte sind Messing vernickelt Maximaler Leiterquerschnitt: 25,0 qmm Gehäusematerial: Polyamid Anschlusstechnik: Schraubklemmen als Rahmenklemmen mit Kontex-Kontakt Kabeleinführung: sonstige Gerätefarbe: Klappdeckel blau RAL 5015, Gehäuse grau RAL 7035, Bajonettring grau RAL 7035 Gerätehöhe: 114 mm, Gerätebreite: 111 mm, Gerätetiefe: 133 mm Flanschmaß vertikal: 107 mm, Flanschmaß horizontal: 100 mm Bohrlochabstand vertikal: 85 mm, Bohrlochabstand horizontal: 77 mm | 13103/CEE-Anbausteckdose 63A230V9h5pIP67/69 | BALS-Art.-Nr: 13103 EAN: 4024941131032 Anbausteckdose gerade 63A 5p (3P+N+PE) 230V (120/208 - 144/250V~) 9h IP67/69 Frequenz: 50/60Hz Technische Kennfarbe: blau RAL 5015 Kontaktträger/Kontakte: Der Kontaktträger ist aus hochwärmebeständigem Material, Die Kontakte sind Messing vernickelt Maximaler Leiterquerschnitt: 25,0 qmm Gehäusematerial: Polyamid Anschlusstechnik: Schraubklemmen als Rahmenklemmen mit Kontex-Kontakt Kabeleinführung: sonstige Gerätefarbe: Klappdeckel blau RAL 5015, Gehäuse grau RAL 7035, Bajonettring grau RAL 7035 Gerätehöhe: 114 mm, Gerätebreite: 111 mm, Gerätetiefe: 133 mm Flanschmaß vertikal: 107 mm, Flanschmaß horizontal: 100 mm Bohrlochabstand vertikal: 85 mm, Bohrlochabstand horizontal: 77 mm Phasenwender: FALSE Militärausführung: FALSE | C62 | C62 | 1,0 | 1,0 | 1,0 | 1,0 | 0,0017 | 0,535 | 0,114 | 0,111 | 0,133 |  | DE |  | 85366990 |  | true | 2023-09-05 | 12 |  | 12 |  |  |  | 20 | physical | 99 | false | true | true | 4eefcee9-d026-4f60-8d78-e56386e510ea
13104 |  | Anbaudose 63A 5p 400V 6h IP67/69 | 13104 |  | 4024941131049 |  | true | Bals Elektrotechnik GmbH & Co. KG | BALS |  | Anbausteckdose gerade 63A 5p 400V 6h IP67/69 | Anbaudose 63A 5p 400V 6h IP67/69 | Anbausteckdose gerade 63A 5p (3P+N+PE) 400V (200/346 - 240/415V~) 6h IP67/69 Frequenz: 50/60Hz Technische Kennfarbe: rot RAL 3000 Kontaktträger/Kontakte: Die Kontakte sind Messing vernickelt, Der Kontaktträger ist aus hochwärmebeständigem Material Maximaler Leiterquerschnitt: 25,0 qmm Gehäusematerial: Polyamid Anschlusstechnik: Schraubklemmen als Rahmenklemmen mit Kontex-Kontakt Kabeleinführung: sonstige Gerätefarbe: Klappdeckel rot RAL 3000, Gehäuse grau RAL 7035, Bajonettring grau RAL 7035 Gerätehöhe: 114 mm, Gerätebreite: 111 mm, Gerätetiefe: 133 mm Flanschmaß vertikal: 107 mm, Flanschmaß horizontal: 100 mm Bohrlochabstand vertikal: 85 mm, Bohrlochabstand horizontal: 77 mm | 13104/CEE-Anbausteckdose 63A400V6h5pIP67/69 | BALS-Art.-Nr: 13104 EAN: 4024941131049 Anbausteckdose gerade 63A 5p (3P+N+PE) 400V (200/346 - 240/415V~) 6h IP67/69 Frequenz: 50/60Hz Technische Kennfarbe: rot RAL 3000 Kontaktträger/Kontakte: Die Kontakte sind Messing vernickelt, Der Kontaktträger ist aus hochwärmebeständigem Material Maximaler Leiterquerschnitt: 25,0 qmm Gehäusematerial: Polyamid Anschlusstechnik: Schraubklemmen als Rahmenklemmen mit Kontex-Kontakt Kabeleinführung: sonstige Gerätefarbe: Klappdeckel rot RAL 3000, Gehäuse grau RAL 7035, Bajonettring grau RAL 7035 Gerätehöhe: 114 mm, Gerätebreite: 111 mm, Gerätetiefe: 133 mm Flanschmaß vertikal: 107 mm, Flanschmaß horizontal: 100 mm Bohrlochabstand vertikal: 85 mm, Bohrlochabstand horizontal: 77 mm Phasenwender: FALSE Militärausführung: FALSE | C62 | C62 | 1,0 | 1,0 | 1,0 | 1,0 | 0,0017 | 0,535 | 0,114 | 0,111 | 0,133 |  | DE |  | 85366990 |  | true | 2023-09-05 | 12 |  | 12 |  |  |  | 5 | physical | 99 | false | true | true | 4eefcee9-d026-4f60-8d78-e56386e510ea
13105 |  | Anbaudose 16A 3p 230V 6h IP44 | 13105 |  | 4024941131056 |  |  | Bals Elektrotechnik GmbH & Co. KG | BALS |  | Anbausteckdose gerade 16A 3p 230V 6h IP44 | Anbausteckdose16A3p200 - 250V~6hIP44 | Anbausteckdose gerade 16A 3p (2P+PE) 230V (200 - 250V~) 6h IP44 Frequenz: 50/60Hz Technische Kennfarbe: blau RAL 5015 Kontaktträger/Kontakte: Der Kontaktträger ist aus Polyamid, Die Kontakte sind Messing blank Maximaler Leiterquerschnitt: 4,0 qmm Gehäusematerial: Polyamid Anschlusstechnik: mit Schraubklemme Kabeleinführung: sonstige Gerätefarbe: Klappdeckel grau RAL 7035, Gehäuse grau RAL 7035 Gerätehöhe: 91 mm, Gerätebreite: 91 mm, Gerätetiefe: 64 mm Flanschmaß vertikal: 91 mm, Flanschmaß horizontal: 91 mm Bohrlochabstand vertikal: 70 mm, Bohrlochabstand horizontal: 70 mm Sonstige technische Eigenschaften: Geeignet für den Einbau im Kabelkanal | 13105/CEE-Anbausteckdose 16A230V6h3pIP44 | BALS-Art.-Nr: 13105 EAN: 4024941131056 Anbausteckdose gerade 16A 3p (2P+PE) 230V (200 - 250V~) 6h IP44 Frequenz: 50/60Hz Technische Kennfarbe: blau RAL 5015 Kontaktträger/Kontakte: Der Kontaktträger ist aus Polyamid, Die Kontakte sind Messing blank Maximaler Leiterquerschnitt: 4,0 qmm Gehäusematerial: Polyamid Anschlusstechnik: mit Schraubklemme Kabeleinführung: sonstige Gerätefarbe: Klappdeckel grau RAL 7035, Gehäuse grau RAL 7035 Gerätehöhe: 91 mm, Gerätebreite: 91 mm, Gerätetiefe: 64 mm Flanschmaß vertikal: 91 mm, Flanschmaß horizontal: 91 mm Bohrlochabstand vertikal: 70 mm, Bohrlochabstand horizontal: 70 mm Phasenwender: FALSE Militärausführung: FALSE Sonstige technische Eigenschaften: Geeignet für den Einbau im Kabelkanal | C62 | C62 | 1,0 | 1,0 | 1,0 | 1,0 | 0,0005 | 0,182 | 0,091 | 0,091 | 0,064 |  | DE |  | 85366990 |  | true | 2023-09-05 | 12 |  | 12 |  |  | 2022-02-01 | 10 | physical | 99 | false | true | true | 4eefcee9-d026-4f60-8d78-e56386e510ea
13106 |  | Anbaudose 16A 3p 400V 9h IP44 | 13106 |  | 4024941131063 |  |  | Bals Elektrotechnik GmbH & Co. KG | BALS |  | Anbausteckdose gerade 16A 3p 400V 9h IP44 | Anbausteckdose16A3p380 - 415V~9hIP44 | Anbausteckdose gerade 16A 3p (2P+PE) 400V (380 - 415V~) 9h IP44 Frequenz: 50/60Hz Technische Kennfarbe: rot RAL 3000 Kontaktträger/Kontakte: Der Kontaktträger ist aus Polyamid, Die Kontakte sind Messing blank Maximaler Leiterquerschnitt: 4,0 qmm Gehäusematerial: Polyamid Anschlusstechnik: mit Schraubklemme Kabeleinführung: sonstige Gerätefarbe: Klappdeckel grau RAL 7035, Gehäuse grau RAL 7035 Gerätehöhe: 91 mm, Gerätebreite: 91 mm, Gerätetiefe: 64 mm Flanschmaß vertikal: 91 mm, Flanschmaß horizontal: 91 mm Bohrlochabstand vertikal: 70 mm, Bohrlochabstand horizontal: 70 mm Sonstige technische Eigenschaften: Geeignet für den Einbau im Kabelkanal | 13106/CEE-Anbausteckdose 16A400V9h3pIP44 | BALS-Art.-Nr: 13106 EAN: 4024941131063 Anbausteckdose gerade 16A 3p (2P+PE) 400V (380 - 415V~) 9h IP44 Frequenz: 50/60Hz Technische Kennfarbe: rot RAL 3000 Kontaktträger/Kontakte: Der Kontaktträger ist aus Polyamid, Die Kontakte sind Messing blank Maximaler Leiterquerschnitt: 4,0 qmm Gehäusematerial: Polyamid Anschlusstechnik: mit Schraubklemme Kabeleinführung: sonstige Gerätefarbe: Klappdeckel grau RAL 7035, Gehäuse grau RAL 7035 Gerätehöhe: 91 mm, Gerätebreite: 91 mm, Gerätetiefe: 64 mm Flanschmaß vertikal: 91 mm, Flanschmaß horizontal: 91 mm Bohrlochabstand vertikal: 70 mm, Bohrlochabstand horizontal: 70 mm Phasenwender: FALSE Militärausführung: FALSE Sonstige technische Eigenschaften: Geeignet für den Einbau im Kabelkanal | C62 | C62 | 1,0 | 1,0 | 1,0 | 1,0 | 0,0005 | 0,184 | 0,091 | 0,091 | 0,064 |  | DE |  | 85366990 |  | true | 2023-09-05 | 12 |  | 12 |  |  | 2022-02-01 | 20 | physical | 99 | false | true | true | 4eefcee9-d026-4f60-8d78-e56386e510ea
13107 |  | Anbaudose 16A 5p 230V 9h IP44 | 13107 |  | 4024941131070 |  |  | Bals Elektrotechnik GmbH & Co. KG | BALS |  | Anbausteckdose gerade 16A 5p 230V 9h IP44 | Anbaudose 16A 5p 230V 9h IP44 | Anbausteckdose gerade 16A 5p (3P+N+PE) 230V (120/208 - 144/250V~) 9h IP44 Frequenz: 50/60Hz Technische Kennfarbe: blau RAL 5015 Kontaktträger/Kontakte: Der Kontaktträger ist aus Polyamid, Die Kontakte sind Messing blank Maximaler Leiterquerschnitt: 4,0 qmm Gehäusematerial: Polyamid Anschlusstechnik: mit Schraubklemme Kabeleinführung: sonstige Gerätefarbe: Klappdeckel grau RAL 7035, Gehäuse grau RAL 7035 Gerätehöhe: 91 mm, Gerätebreite: 91 mm, Gerätetiefe: 64 mm Flanschmaß vertikal: 91 mm, Flanschmaß horizontal: 91 mm Bohrlochabstand vertikal: 70 mm, Bohrlochabstand horizontal: 70 mm Sonstige technische Eigenschaften: Geeignet für den Einbau im Kabelkanal | 13107/CEE-Anbausteckdose 16A230V9h5pIP44 | BALS-Art.-Nr: 13107 EAN: 4024941131070 Anbausteckdose gerade 16A 5p (3P+N+PE) 230V (120/208 - 144/250V~) 9h IP44 Frequenz: 50/60Hz Technische Kennfarbe: blau RAL 5015 Kontaktträger/Kontakte: Der Kontaktträger ist aus Polyamid, Die Kontakte sind Messing blank Maximaler Leiterquerschnitt: 4,0 qmm Gehäusematerial: Polyamid Anschlusstechnik: mit Schraubklemme Kabeleinführung: sonstige Gerätefarbe: Klappdeckel grau RAL 7035, Gehäuse grau RAL 7035 Gerätehöhe: 91 mm, Gerätebreite: 91 mm, Gerätetiefe: 64 mm Flanschmaß vertikal: 91 mm, Flanschmaß horizontal: 91 mm Bohrlochabstand vertikal: 70 mm, Bohrlochabstand horizontal: 70 mm Phasenwender: FALSE Militärausführung: FALSE Sonstige technische Eigenschaften: Geeignet für den Einbau im Kabelkanal | C62 | C62 | 1,0 | 1,0 | 1,0 | 1,0 | 0,0005 | 0,219 | 0,091 | 0,091 | 0,064 |  | DE |  | 85366990 |  | true | 2023-09-05 | 12 |  | 12 |  |  | 2022-02-01 | 20 | physical | 99 | false | true | true | 4eefcee9-d026-4f60-8d78-e56386e510ea
13108 |  | Anbaudose 16A 5p 400V 6h IP44 | 13108 |  | 4024941131087 |  |  | Bals Elektrotechnik GmbH & Co. KG | BALS |  | Anbausteckdose gerade 16A 5p 400V 6h IP44 | Anbaudose 16A 5p 400V 6h IP44 | Anbausteckdose gerade 16A 5p (3P+N+PE) 400V (200/346 - 240/415V~) 6h IP44 Frequenz: 50/60Hz Technische Kennfarbe: rot RAL 3000 Kontaktträger/Kontakte: Der Kontaktträger ist aus Polyamid, Die Kontakte sind Messing blank Maximaler Leiterquerschnitt: 4,0 qmm Gehäusematerial: Polyamid Anschlusstechnik: mit Schraubklemme Kabeleinführung: sonstige Gerätefarbe: Klappdeckel grau RAL 7035, Gehäuse grau RAL 7035 Gerätehöhe: 91 mm, Gerätebreite: 91 mm, Gerätetiefe: 64 mm Flanschmaß vertikal: 91 mm, Flanschmaß horizontal: 91 mm Bohrlochabstand vertikal: 70 mm, Bohrlochabstand horizontal: 70 mm Sonstige technische Eigenschaften: Geeignet für den Einbau im Kabelkanal | 13108/CEE-Anbausteckdose 16A400V6h5pIP44 | BALS-Art.-Nr: 13108 EAN: 4024941131087 Anbausteckdose gerade 16A 5p (3P+N+PE) 400V (200/346 - 240/415V~) 6h IP44 Frequenz: 50/60Hz Technische Kennfarbe: rot RAL 3000 Kontaktträger/Kontakte: Der Kontaktträger ist aus Polyamid, Die Kontakte sind Messing blank Maximaler Leiterquerschnitt: 4,0 qmm Gehäusematerial: Polyamid Anschlusstechnik: mit Schraubklemme Kabeleinführung: sonstige Gerätefarbe: Klappdeckel grau RAL 7035, Gehäuse grau RAL 7035 Gerätehöhe: 91 mm, Gerätebreite: 91 mm, Gerätetiefe: 64 mm Flanschmaß vertikal: 91 mm, Flanschmaß horizontal: 91 mm Bohrlochabstand vertikal: 70 mm, Bohrlochabstand horizontal: 70 mm Phasenwender: FALSE Militärausführung: FALSE Sonstige technische Eigenschaften: Geeignet für den Einbau im Kabelkanal | C62 | C62 | 1,0 | 1,0 | 1,0 | 1,0 | 0,0005 | 0,215 | 0,091 | 0,091 | 0,064 |  | DE |  | 85366990 |  | true | 2023-09-05 | 12 |  | 12 |  |  | 2022-02-01 | 5 | physical | 99 | false | true | true | 4eefcee9-d026-4f60-8d78-e56386e510ea
13140 |  | Anbaudose 63A 5p 110V 4h IP44 | 13140 |  | 4024941131407 |  |  | Bals Elektrotechnik GmbH & Co. KG | BALS |  | Anbausteckdose gerade 63A 5p 110V 4h IP44 | Anbaudose 63A 5p 110V 4h IP44 | Anbausteckdose gerade 63A 5p (3P+N+PE) 110V (57/100 - 75/130V~) 4h IP44 Frequenz: 50/60Hz Technische Kennfarbe: gelb RAL 1012 Kontaktträger/Kontakte: Der Kontaktträger ist aus hochwärmebeständigem Material, Die Kontakte sind Messing vernickelt Maximaler Leiterquerschnitt: 25,0 qmm Gehäusematerial: Polyamid Anschlusstechnik: Schraubklemmen als Rahmenklemmen mit Kontex-Kontakt Kabeleinführung: sonstige Gerätefarbe: Klappdeckel gelb RAL 1012, Gehäuse grau RAL 7035 Gerätehöhe: 114 mm, Gerätebreite: 100 mm, Gerätetiefe: 134 mm Flanschmaß vertikal: 107 mm, Flanschmaß horizontal: 100 mm Bohrlochabstand vertikal: 85 mm, Bohrlochabstand horizontal: 77 mm | 13140/CEE-Anbausteckdose 63A110V4h5pIP44 | BALS-Art.-Nr: 13140 EAN: 4024941131407 Anbausteckdose gerade 63A 5p (3P+N+PE) 110V (57/100 - 75/130V~) 4h IP44 Frequenz: 50/60Hz Technische Kennfarbe: gelb RAL 1012 Kontaktträger/Kontakte: Der Kontaktträger ist aus hochwärmebeständigem Material, Die Kontakte sind Messing vernickelt Maximaler Leiterquerschnitt: 25,0 qmm Gehäusematerial: Polyamid Anschlusstechnik: Schraubklemmen als Rahmenklemmen mit Kontex-Kontakt Kabeleinführung: sonstige Gerätefarbe: Klappdeckel gelb RAL 1012, Gehäuse grau RAL 7035 Gerätehöhe: 114 mm, Gerätebreite: 100 mm, Gerätetiefe: 134 mm Flanschmaß vertikal: 107 mm, Flanschmaß horizontal: 100 mm Bohrlochabstand vertikal: 85 mm, Bohrlochabstand horizontal: 77 mm Phasenwender: FALSE Militärausführung: FALSE | C62 | C62 | 1,0 | 1,0 | 1,0 | 1,0 | 0,0015 | 0,53 | 0,114 | 0,1 | 0,134 |  | DE |  | 85366990 |  | true | 2023-09-05 | 12 |  | 12 |  |  |  | 20 | physical | 99 | false | true | true | 4eefcee9-d026-4f60-8d78-e56386e510ea
13144 |  | Anbaudose gerade 16A 3p 230V 6h IP44 | 13144 |  | 4024941131445 |  |  | Bals Elektrotechnik GmbH & Co. KG | BALS |  | Anbausteckdose QUICK-CONNECT TE gerade 16A 3p 230V 6h IP44 | Anbausteckdose16A3p200 - 250V~6hIP44 | Anbausteckdose QUICK-CONNECT TE gerade 16A 3p (2P+PE) 230V (200 - 250V~) 6h IP44 Frequenz: 50/60Hz Technische Kennfarbe: blau RAL 5015 Kontaktträger/Kontakte: Der Kontaktträger ist aus hochwärmebeständigem Material, Die Kontakte sind Messing vernickelt Maximaler Leiterquerschnitt: 4,0 qmm Gehäusematerial: Polyamid Anschlusstechnik: schraublose Federklemmtechnik als Käfigzugfederklemme mit Kontex-Kontakt Kabeleinführung: sonstige Gerätefarbe: Klappdeckel blau RAL 5015, Gehäuse grau RAL 7035 Gerätehöhe: 78,5 mm, Gerätebreite: 75 mm, Gerätetiefe: 88 mm Flanschmaß vertikal: 75 mm, Flanschmaß horizontal: 75 mm Bohrlochabstand vertikal: 60 mm, Bohrlochabstand horizontal: 60 mm | 13144/CEE-Anbausteckdose 16A230V6h3pIP44 | BALS-Art.-Nr: 13144 EAN: 4024941131445 Anbausteckdose QUICK-CONNECT TE gerade 16A 3p (2P+PE) 230V (200 - 250V~) 6h IP44 Frequenz: 50/60Hz Technische Kennfarbe: blau RAL 5015 Kontaktträger/Kontakte: Der Kontaktträger ist aus hochwärmebeständigem Material, Die Kontakte sind Messing vernickelt Maximaler Leiterquerschnitt: 4,0 qmm Gehäusematerial: Polyamid Anschlusstechnik: schraublose Federklemmtechnik als Käfigzugfederklemme mit Kontex-Kontakt Kabeleinführung: sonstige Gerätefarbe: Klappdeckel blau RAL 5015, Gehäuse grau RAL 7035 Gerätehöhe: 78,5 mm, Gerätebreite: 75 mm, Gerätetiefe: 88 mm Flanschmaß vertikal: 75 mm, Flanschmaß horizontal: 75 mm Bohrlochabstand vertikal: 60 mm, Bohrlochabstand horizontal: 60 mm Phasenwender: FALSE Militärausführung: FALSE | C62 | C62 | 1,0 | 1,0 | 1,0 | 1,0 | 0,0005 | 0,113 | 0,078 | 0,075 | 0,088 |  | DE |  | 85366990 |  | false | 2023-09-05 | 12 |  | 12 |  |  |  | 20 | physical | 99 | false | true | true
13156 |  | Anbaudose gerade 16A 3p 230V 6h IP67/ | 13156 |  | 4024941131568 |  |  | Bals Elektrotechnik GmbH & Co. KG | BALS |  | Anbausteckdose QUICK-CONNECT TE gerade 16A 3p 230V 6h IP67/69 | Anbausteckdose16A3p200 - 250V~6hIP67/69 | Anbausteckdose QUICK-CONNECT TE gerade 16A 3p (2P+PE) 230V (200 - 250V~) 6h IP67/69 Frequenz: 50/60Hz Technische Kennfarbe: blau RAL 5015 Kontaktträger/Kontakte: Der Kontaktträger ist aus hochwärmebeständigem Material, Die Kontakte sind Messing vernickelt Maximaler Leiterquerschnitt: 4,0 qmm Gehäusematerial: Polyamid Anschlusstechnik: schraublose Federklemmtechnik als Käfigzugfederklemme mit Kontex-Kontakt Kabeleinführung: sonstige Gerätefarbe: Klappdeckel blau RAL 5015, Gehäuse grau RAL 7035, Bajonettring grau RAL 7035 Gerätehöhe: 78 mm, Gerätebreite: 75 mm, Gerätetiefe: 95 mm Flanschmaß vertikal: 75 mm, Flanschmaß horizontal: 75 mm Bohrlochabstand vertikal: 60 mm, Bohrlochabstand horizontal: 60 mm | 13156/CEE-Anbausteckdose 16A230V6h3pIP67/69 | BALS-Art.-Nr: 13156 EAN: 4024941131568 Anbausteckdose QUICK-CONNECT TE gerade 16A 3p (2P+PE) 230V (200 - 250V~) 6h IP67/69 Frequenz: 50/60Hz Technische Kennfarbe: blau RAL 5015 Kontaktträger/Kontakte: Der Kontaktträger ist aus hochwärmebeständigem Material, Die Kontakte sind Messing vernickelt Maximaler Leiterquerschnitt: 4,0 qmm Gehäusematerial: Polyamid Anschlusstechnik: schraublose Federklemmtechnik als Käfigzugfederklemme mit Kontex-Kontakt Kabeleinführung: sonstige Gerätefarbe: Klappdeckel blau RAL 5015, Gehäuse grau RAL 7035, Bajonettring grau RAL 7035 Gerätehöhe: 78 mm, Gerätebreite: 75 mm, Gerätetiefe: 95 mm Flanschmaß vertikal: 75 mm, Flanschmaß horizontal: 75 mm Bohrlochabstand vertikal: 60 mm, Bohrlochabstand horizontal: 60 mm Phasenwender: FALSE Militärausführung: FALSE | C62 | C62 | 1,0 | 1,0 | 1,0 | 1,0 | 0,0006 | 0,141 | 0,078 | 0,075 | 0,095 |  | DE |  | 85366990 |  | false | 2023-09-05 | 12 |  | 12 |  |  |  | 5 | physical | 99 | false | true | true
13157 |  | Anbaudose gerade 16A 4p 400V 6h IP67/ | 13157 |  | 4024941131575 |  |  | Bals Elektrotechnik GmbH & Co. KG | BALS |  | Anbausteckdose QUICK-CONNECT TE gerade 16A 4p 400V 6h IP67/69 | Anbausteckdose16A4p380 - 415V~6hIP67/69 | Anbausteckdose QUICK-CONNECT TE gerade 16A 4p (3P+PE) 400V (380 - 415V~) 6h IP67/69 Frequenz: 50/60Hz Technische Kennfarbe: rot RAL 3000 Kontaktträger/Kontakte: Der Kontaktträger ist aus hochwärmebeständigem Material, Die Kontakte sind Messing vernickelt Maximaler Leiterquerschnitt: 4,0 qmm Gehäusematerial: Polyamid Anschlusstechnik: schraublose Federklemmtechnik als Käfigzugfederklemme mit Kontex-Kontakt Kabeleinführung: sonstige Gerätefarbe: Klappdeckel rot RAL 3000, Gehäuse grau RAL 7035, Bajonettring grau RAL 7035 Gerätehöhe: 84 mm, Gerätebreite: 78,5 mm, Gerätetiefe: 95 mm Flanschmaß vertikal: 75 mm, Flanschmaß horizontal: 75 mm Bohrlochabstand vertikal: 60 mm, Bohrlochabstand horizontal: 60 mm | 13157/CEE-Anbausteckdose 16A400V6h4pIP67/69 | BALS-Art.-Nr: 13157 EAN: 4024941131575 Anbausteckdose QUICK-CONNECT TE gerade 16A 4p (3P+PE) 400V (380 - 415V~) 6h IP67/69 Frequenz: 50/60Hz Technische Kennfarbe: rot RAL 3000 Kontaktträger/Kontakte: Der Kontaktträger ist aus hochwärmebeständigem Material, Die Kontakte sind Messing vernickelt Maximaler Leiterquerschnitt: 4,0 qmm Gehäusematerial: Polyamid Anschlusstechnik: schraublose Federklemmtechnik als Käfigzugfederklemme mit Kontex-Kontakt Kabeleinführung: sonstige Gerätefarbe: Klappdeckel rot RAL 3000, Gehäuse grau RAL 7035, Bajonettring grau RAL 7035 Gerätehöhe: 84 mm, Gerätebreite: 78,5 mm, Gerätetiefe: 95 mm Flanschmaß vertikal: 75 mm, Flanschmaß horizontal: 75 mm Bohrlochabstand vertikal: 60 mm, Bohrlochabstand horizontal: 60 mm Phasenwender: FALSE Militärausführung: FALSE | C62 | C62 | 1,0 | 1,0 | 1,0 | 1,0 | 0,0006 | 0,168 | 0,084 | 0,078 | 0,095 |  | DE |  | 85366990 |  | false | 2023-09-05 | 12 |  | 12 |  |  | 2024-04-01 | 20 | physical | 99 | false | true | true
13159 |  | Anbaudose gerade 16A 5p 400V 6h IP67/ | 13159 |  | 4024941131599 |  |  | Bals Elektrotechnik GmbH & Co. KG | BALS |  | Anbausteckdose QUICK-CONNECT TE gerade 16A 5p 400V 6h IP67/69 | Anbaudose gerade 16A 5p 400V 6h IP67/69 | Anbausteckdose QUICK-CONNECT TE gerade 16A 5p (3P+N+PE) 400V (200/346 - 240/415V~) 6h IP67/69 Frequenz: 50/60Hz Technische Kennfarbe: rot RAL 3000 Kontaktträger/Kontakte: Der Kontaktträger ist aus hochwärmebeständigem Material, Die Kontakte sind Messing vernickelt Maximaler Leiterquerschnitt: 4,0 qmm Gehäusematerial: Polyamid Anschlusstechnik: schraublose Federklemmtechnik als Käfigzugfederklemme mit Kontex-Kontakt Kabeleinführung: sonstige Gerätefarbe: Klappdeckel rot RAL 3000, Gehäuse grau RAL 7035, Bajonettring grau RAL 7035 Gerätehöhe: 92 mm, Gerätebreite: 86,5 mm, Gerätetiefe: 95 mm Flanschmaß vertikal: 75 mm, Flanschmaß horizontal: 75 mm Bohrlochabstand vertikal: 60 mm, Bohrlochabstand horizontal: 60 mm | 13159/CEE-Anbausteckdose 16A400V6h5pIP67/69 | BALS-Art.-Nr: 13159 EAN: 4024941131599 Anbausteckdose QUICK-CONNECT TE gerade 16A 5p (3P+N+PE) 400V (200/346 - 240/415V~) 6h IP67/69 Frequenz: 50/60Hz Technische Kennfarbe: rot RAL 3000 Kontaktträger/Kontakte: Der Kontaktträger ist aus hochwärmebeständigem Material, Die Kontakte sind Messing vernickelt Maximaler Leiterquerschnitt: 4,0 qmm Gehäusematerial: Polyamid Anschlusstechnik: schraublose Federklemmtechnik als Käfigzugfederklemme mit Kontex-Kontakt Kabeleinführung: sonstige Gerätefarbe: Klappdeckel rot RAL 3000, Gehäuse grau RAL 7035, Bajonettring grau RAL 7035 Gerätehöhe: 92 mm, Gerätebreite: 86,5 mm, Gerätetiefe: 95 mm Flanschmaß vertikal: 75 mm, Flanschmaß horizontal: 75 mm Bohrlochabstand vertikal: 60 mm, Bohrlochabstand horizontal: 60 mm Phasenwender: FALSE Militärausführung: FALSE | C62 | C62 | 1,0 | 1,0 | 1,0 | 1,0 | 0,0008 | 0,193 | 0,092 | 0,086 | 0,095 |  | DE |  | 85366990 |  | false | 2023-09-05 | 12 |  | 12 |  |  |  | 10 | physical | 99 | false | true | true
13167 |  | Anbaudose 32A 5p 500V 7h IP44 | 13167 |  | 4024941131674 |  |  | Bals Elektrotechnik GmbH & Co. KG | BALS |  | Anbausteckdose gerade 32A 5p 500V 7h IP44 | Anbaudose 32A 5p 500V 7h IP44 | Anbausteckdose gerade 32A 5p (3P+N+PE) 500V (277/480 - 288/500V~) 7h IP44 Frequenz: 50/60Hz Technische Kennfarbe: schwarz RAL 9005 Kontaktträger/Kontakte: Der Kontaktträger ist aus Polyamid, Die Kontakte sind Messing blank Maximaler Leiterquerschnitt: 10,0 qmm Gehäusematerial: Polyamid Anschlusstechnik: mit Schraubklemme Kabeleinführung: sonstige Gerätefarbe: Klappdeckel schwarz RAL 9005, Gehäuse grau RAL 7035 Gerätehöhe: 98 mm, Gerätebreite: 75 mm, Gerätetiefe: 82 mm Flanschmaß vertikal: 75 mm, Flanschmaß horizontal: 75 mm Bohrlochabstand vertikal: 60 mm, Bohrlochabstand horizontal: 60 mm | 13167/CEE-Anbausteckdose 32A500V7h5pIP44 | BALS-Art.-Nr: 13167 EAN: 4024941131674 Anbausteckdose gerade 32A 5p (3P+N+PE) 500V (277/480 - 288/500V~) 7h IP44 Frequenz: 50/60Hz Technische Kennfarbe: schwarz RAL 9005 Kontaktträger/Kontakte: Der Kontaktträger ist aus Polyamid, Die Kontakte sind Messing blank Maximaler Leiterquerschnitt: 10,0 qmm Gehäusematerial: Polyamid Anschlusstechnik: mit Schraubklemme Kabeleinführung: sonstige Gerätefarbe: Klappdeckel schwarz RAL 9005, Gehäuse grau RAL 7035 Gerätehöhe: 98 mm, Gerätebreite: 75 mm, Gerätetiefe: 82 mm Flanschmaß vertikal: 75 mm, Flanschmaß horizontal: 75 mm Bohrlochabstand vertikal: 60 mm, Bohrlochabstand horizontal: 60 mm Phasenwender: FALSE Militärausführung: FALSE | C62 | C62 | 1,0 | 1,0 | 1,0 | 1,0 | 0,0006 | 0,204 | 0,098 | 0,075 | 0,082 |  | DE |  | 85366990 |  | true | 2023-09-05 | 12 |  | 12 |  |  | 2024-04-01 | 20 | physical | 99 | false | true | true | 4eefcee9-d026-4f60-8d78-e56386e510ea
13168 |  | Anbaudose 63A 5p 500V 7h IP44 | 13168 |  | 4024941131681 |  |  | Bals Elektrotechnik GmbH & Co. KG | BALS |  | Anbausteckdose gerade 63A 5p 500V 7h IP44 | Anbaudose 63A 5p 500V 7h IP44 | Anbausteckdose gerade 63A 5p (3P+N+PE) 500V (277/480 - 288/500V~) 7h IP44 Frequenz: 50/60Hz Technische Kennfarbe: schwarz RAL 9005 Kontaktträger/Kontakte: Der Kontaktträger ist aus hochwärmebeständigem Material, Die Kontakte sind Messing vernickelt Maximaler Leiterquerschnitt: 25,0 qmm Gehäusematerial: Polyamid Anschlusstechnik: Schraubklemmen als Rahmenklemmen mit Kontex-Kontakt Kabeleinführung: sonstige Gerätefarbe: Klappdeckel schwarz RAL 9005, Gehäuse grau RAL 7035 Gerätehöhe: 114 mm, Gerätebreite: 100 mm, Gerätetiefe: 134 mm Flanschmaß vertikal: 107 mm, Flanschmaß horizontal: 100 mm Bohrlochabstand vertikal: 85 mm, Bohrlochabstand horizontal: 77 mm | 13168/CEE-Anbausteckdose 63A500V7h5pIP44 | BALS-Art.-Nr: 13168 EAN: 4024941131681 Anbausteckdose gerade 63A 5p (3P+N+PE) 500V (277/480 - 288/500V~) 7h IP44 Frequenz: 50/60Hz Technische Kennfarbe: schwarz RAL 9005 Kontaktträger/Kontakte: Der Kontaktträger ist aus hochwärmebeständigem Material, Die Kontakte sind Messing vernickelt Maximaler Leiterquerschnitt: 25,0 qmm Gehäusematerial: Polyamid Anschlusstechnik: Schraubklemmen als Rahmenklemmen mit Kontex-Kontakt Kabeleinführung: sonstige Gerätefarbe: Klappdeckel schwarz RAL 9005, Gehäuse grau RAL 7035 Gerätehöhe: 114 mm, Gerätebreite: 100 mm, Gerätetiefe: 134 mm Flanschmaß vertikal: 107 mm, Flanschmaß horizontal: 100 mm Bohrlochabstand vertikal: 85 mm, Bohrlochabstand horizontal: 77 mm Phasenwender: FALSE Militärausführung: FALSE | C62 | C62 | 1,0 | 1,0 | 1,0 | 1,0 | 0,0015 | 0,59 | 0,114 | 0,1 | 0,134 |  | DE |  | 85366990 |  | true | 2023-09-05 | 12 |  | 12 |  |  |  | 20 | physical | 99 | false | true | true | 4eefcee9-d026-4f60-8d78-e56386e510ea
13173 |  | Anbaudose 32A 5p >50V grün 100-300Hz 1 | 13173 |  | 4024941131735 |  |  | Bals Elektrotechnik GmbH & Co. KG | BALS |  | Anbausteckdose gerade 32A 5p >50V grün 100-300Hz 10h IP44 | Anbausteckdose32A5p> 50V~10hIP44 | Anbausteckdose gerade 32A 5p (3P+N+PE) >50V grün 100-300Hz (> 50V~) 10h IP44 Frequenz: 100 bis einschließlich 300Hz Technische Kennfarbe: grün RAL 6002 Kontaktträger/Kontakte: Der Kontaktträger ist aus Polyamid, Die Kontakte sind Messing blank Maximaler Leiterquerschnitt: 10,0 qmm Gehäusematerial: Polyamid Anschlusstechnik: mit Schraubklemme Kabeleinführung: sonstige Gerätefarbe: Klappdeckel grün RAL 6002, Gehäuse grau RAL 7035 Gerätehöhe: 98 mm, Gerätebreite: 75 mm, Gerätetiefe: 82 mm Flanschmaß vertikal: 75 mm, Flanschmaß horizontal: 75 mm Bohrlochabstand vertikal: 60 mm, Bohrlochabstand horizontal: 60 mm | 13173/Anbausteckd. 32A>50V grün 100-300Hz10h5pIP44 | BALS-Art.-Nr: 13173 EAN: 4024941131735 Anbausteckdose gerade 32A 5p (3P+N+PE) >50V grün 100-300Hz (> 50V~) 10h IP44 Frequenz: 100 bis einschließlich 300Hz Technische Kennfarbe: grün RAL 6002 Kontaktträger/Kontakte: Der Kontaktträger ist aus Polyamid, Die Kontakte sind Messing blank Maximaler Leiterquerschnitt: 10,0 qmm Gehäusematerial: Polyamid Anschlusstechnik: mit Schraubklemme Kabeleinführung: sonstige Gerätefarbe: Klappdeckel grün RAL 6002, Gehäuse grau RAL 7035 Gerätehöhe: 98 mm, Gerätebreite: 75 mm, Gerätetiefe: 82 mm Flanschmaß vertikal: 75 mm, Flanschmaß horizontal: 75 mm Bohrlochabstand vertikal: 60 mm, Bohrlochabstand horizontal: 60 mm Phasenwender: FALSE Militärausführung: FALSE | C62 | C62 | 1,0 | 1,0 | 1,0 | 1,0 | 0,0006 | 0,21 | 0,098 | 0,075 | 0,082 |  | DE |  | 85366990 |  | true | 2023-09-05 | 12 |  | 12 |  |  |  | 20 | physical | 99 | false | true | true | 4eefcee9-d026-4f60-8d78-e56386e510ea
13175 |  | Anbaudose gerade 32A 5p >50V grün >300 | 13175 |  | 4024941131759 |  |  | Bals Elektrotechnik GmbH & Co. KG | BALS |  | Anbausteckdose QUICK-CONNECT TN gerade 32A 5p >50V grün >300-500Hz 2h IP67/69 | Anbausteckdose32A5p> 50V~2hIP67/69 | Anbausteckdose QUICK-CONNECT TN gerade 32A 5p (3P+N+PE) >50V grün >300-500Hz (> 50V~) 2h IP67/69 Frequenz: über 300 bis einschließlich 500Hz Technische Kennfarbe: bronzegrün RAL 6031-F9 Kontaktträger/Kontakte: Der Kontaktträger ist aus hochwärmebeständigem Material, Die Kontakte sind Messing vernickelt Maximaler Leiterquerschnitt: 10,0 qmm Gehäusematerial: Polyamid Anschlusstechnik: schraublose Federklemmtechnik als Käfigzugfederklemme mit Kontex-Kontakt Kabeleinführung: sonstige Gerätefarbe: Klappdeckel bronzegrün RAL 6031-F9, Gehäuse bronzegrün RAL 6031-F9, Bajonettring bronzegrün RAL 6031-F9, Gehäuse grau RAL 7035 Gerätehöhe: 106 mm, Gerätebreite: 101,5 mm, Gerätetiefe: 113 mm Flanschmaß vertikal: 75 mm, Flanschmaß horizontal: 75 mm Bohrlochabstand vertikal: 60 mm, Bohrlochabstand horizontal: 60 mm Sonstige technische Eigenschaften: Der Bajonettdeckel ist mit einem Befestigungsband an dem Gehäuse befestigt VG-Typ-Nr: VG 96919 AS 008, Versorgungs-Nr.: 5935-12-321-5242 | 13175/Anbausteckd. 32A> 50V~2h5pIP67/69 | BALS-Art.-Nr: 13175 EAN: 4024941131759 Anbausteckdose QUICK-CONNECT TN gerade 32A 5p (3P+N+PE) >50V grün >300-500Hz (> 50V~) 2h IP67/69 Frequenz: über 300 bis einschließlich 500Hz Technische Kennfarbe: bronzegrün RAL 6031-F9 Kontaktträger/Kontakte: Der Kontaktträger ist aus hochwärmebeständigem Material, Die Kontakte sind Messing vernickelt Maximaler Leiterquerschnitt: 10,0 qmm Gehäusematerial: Polyamid Anschlusstechnik: schraublose Federklemmtechnik als Käfigzugfederklemme mit Kontex-Kontakt Kabeleinführung: sonstige Gerätefarbe: Klappdeckel bronzegrün RAL 6031-F9, Gehäuse bronzegrün RAL 6031-F9, Bajonettring bronzegrün RAL 6031-F9, Gehäuse grau RAL 7035 Gerätehöhe: 106 mm, Gerätebreite: 101,5 mm, Gerätetiefe: 113 mm Flanschmaß vertikal: 75 mm, Flanschmaß horizontal: 75 mm Bohrlochabstand vertikal: 60 mm, Bohrlochabstand horizontal: 60 mm Phasenwender: FALSE Militärausführung: TRUE Sonstige technische Eigenschaften: Der Bajonettdeckel ist mit einem Befestigungsband an dem Gehäuse befestigt VG-Typ-Nr: VG 96919 AS 008, Versorgungs-Nr.: 5935-12-321-5242 | C62 | C62 | 1,0 | 1,0 | 1,0 | 1,0 | 0,0012 | 0,345 | 0,106 | 0,101 | 0,113 |  | DE |  | 85366990 |  | false | 2023-09-05 | 13 |  | 13 |  |  |  | 10 | physical | 99 | false | true | true
13182 |  | Anbaudose gerade 16A 5p 440V 11h IP67 | 13182 |  | 4024941131827 |  |  | Bals Elektrotechnik GmbH & Co. KG | BALS |  | Anbausteckdose QUICK-CONNECT TN gerade 16A 5p 440V 11h IP67/69 | 16 5 440 11H QUI-CO TN-A-DO WD AS 003 | Anbausteckdose QUICK-CONNECT TN gerade 16A 5p (3P+N+PE) 440V (250/440 - 265/460V~) 11h IP67/69 Frequenz: 60Hz Technische Kennfarbe: bronzegrün RAL 6031-F9 Kontaktträger/Kontakte: Der Kontaktträger ist aus hochwärmebeständigem Material, Die Kontakte sind Messing vernickelt Maximaler Leiterquerschnitt: 4,0 qmm Gehäusematerial: Polyamid Anschlusstechnik: schraublose Federklemmtechnik als Käfigzugfederklemme mit Kontex-Kontakt Kabeleinführung: sonstige Gerätefarbe: Klappdeckel bronzegrün RAL 6031-F9, Gehäuse bronzegrün RAL 6031-F9, Bajonettring bronzegrün RAL 6031-F9 Gerätehöhe: 92 mm, Gerätebreite: 86,5 mm, Gerätetiefe: 95 mm Flanschmaß vertikal: 75 mm, Flanschmaß horizontal: 75 mm Bohrlochabstand vertikal: 60 mm, Bohrlochabstand horizontal: 60 mm Sonstige technische Eigenschaften: Der Bajonettdeckel ist mit einem Befestigungsband an dem Gehäuse befestigt VG-Typ-Nr: VG 96919 AS 003 | 13182/CEE-Anbausteckdose 16A440V11h5pIP67/69 | BALS-Art.-Nr: 13182 EAN: 4024941131827 Anbausteckdose QUICK-CONNECT TN gerade 16A 5p (3P+N+PE) 440V (250/440 - 265/460V~) 11h IP67/69 Frequenz: 60Hz Technische Kennfarbe: bronzegrün RAL 6031-F9 Kontaktträger/Kontakte: Der Kontaktträger ist aus hochwärmebeständigem Material, Die Kontakte sind Messing vernickelt Maximaler Leiterquerschnitt: 4,0 qmm Gehäusematerial: Polyamid Anschlusstechnik: schraublose Federklemmtechnik als Käfigzugfederklemme mit Kontex-Kontakt Kabeleinführung: sonstige Gerätefarbe: Klappdeckel bronzegrün RAL 6031-F9, Gehäuse bronzegrün RAL 6031-F9, Bajonettring bronzegrün RAL 6031-F9 Gerätehöhe: 92 mm, Gerätebreite: 86,5 mm, Gerätetiefe: 95 mm Flanschmaß vertikal: 75 mm, Flanschmaß horizontal: 75 mm Bohrlochabstand vertikal: 60 mm, Bohrlochabstand horizontal: 60 mm Phasenwender: FALSE Militärausführung: TRUE Sonstige technische Eigenschaften: Der Bajonettdeckel ist mit einem Befestigungsband an dem Gehäuse befestigt VG-Typ-Nr: VG 96919 AS 003 | C62 | C62 | 1,0 | 1,0 | 1,0 | 1,0 | 0,0008 | 0,22 | 0,092 | 0,086 | 0,095 |  | DE |  | 85366990 |  | false | 2023-09-05 | 13 |  | 13 |  |  |  | 20 | physical | 99 | false | true | true
13183 |  | Anbaudose gerade 16A 5p >50V grün >300 | 13183 |  | 4024941131834 |  |  | Bals Elektrotechnik GmbH & Co. KG | BALS |  | Anbausteckdose QUICK-CONNECT TN gerade 16A 5p >50V grün >300-500Hz 2h IP67/69 | Anbausteckdose16A5p> 50V~2hIP67/69 | Anbausteckdose QUICK-CONNECT TN gerade 16A 5p (3P+N+PE) >50V grün >300-500Hz (> 50V~) 2h IP67/69 Frequenz: über 300 bis einschließlich 500Hz Technische Kennfarbe: bronzegrün RAL 6031-F9 Kontaktträger/Kontakte: Der Kontaktträger ist aus hochwärmebeständigem Material, Die Kontakte sind Messing vernickelt Maximaler Leiterquerschnitt: 4,0 qmm Gehäusematerial: Polyamid Anschlusstechnik: schraublose Federklemmtechnik als Käfigzugfederklemme mit Kontex-Kontakt Kabeleinführung: sonstige Gerätefarbe: Klappdeckel bronzegrün RAL 6031-F9, Gehäuse bronzegrün RAL 6031-F9, Bajonettring bronzegrün RAL 6031-F9 Gerätehöhe: 92 mm, Gerätebreite: 86,5 mm, Gerätetiefe: 95 mm Flanschmaß vertikal: 75 mm, Flanschmaß horizontal: 75 mm Bohrlochabstand vertikal: 60 mm, Bohrlochabstand horizontal: 60 mm Sonstige technische Eigenschaften: Der Bajonettdeckel ist mit einem Befestigungsband an dem Gehäuse befestigt VG-Typ-Nr: VG 96919 AS 004 | 13183/Anbausteckd. 16A> 50V~2h5pIP67/69 | BALS-Art.-Nr: 13183 EAN: 4024941131834 Anbausteckdose QUICK-CONNECT TN gerade 16A 5p (3P+N+PE) >50V grün >300-500Hz (> 50V~) 2h IP67/69 Frequenz: über 300 bis einschließlich 500Hz Technische Kennfarbe: bronzegrün RAL 6031-F9 Kontaktträger/Kontakte: Der Kontaktträger ist aus hochwärmebeständigem Material, Die Kontakte sind Messing vernickelt Maximaler Leiterquerschnitt: 4,0 qmm Gehäusematerial: Polyamid Anschlusstechnik: schraublose Federklemmtechnik als Käfigzugfederklemme mit Kontex-Kontakt Kabeleinführung: sonstige Gerätefarbe: Klappdeckel bronzegrün RAL 6031-F9, Gehäuse bronzegrün RAL 6031-F9, Bajonettring bronzegrün RAL 6031-F9 Gerätehöhe: 92 mm, Gerätebreite: 86,5 mm, Gerätetiefe: 95 mm Flanschmaß vertikal: 75 mm, Flanschmaß horizontal: 75 mm Bohrlochabstand vertikal: 60 mm, Bohrlochabstand horizontal: 60 mm Phasenwender: FALSE Militärausführung: TRUE Sonstige technische Eigenschaften: Der Bajonettdeckel ist mit einem Befestigungsband an dem Gehäuse befestigt VG-Typ-Nr: VG 96919 AS 004 | C62 | C62 | 1,0 | 1,0 | 1,0 | 1,0 | 0,0008 | 0,22 | 0,092 | 0,086 | 0,095 |  | DE |  | 85366990 |  | false | 2023-09-05 | 13 |  | 13 |  |  |  | 20 | physical | 99 | false | true | true
13184 |  | Anbaudose gerade 32A 5p 440V 11h IP67 | 13184 |  | 4024941131841 |  |  | Bals Elektrotechnik GmbH & Co. KG | BALS |  | Anbausteckdose QUICK-CONNECT TN gerade 32A 5p 440V 11h IP67/69 | 32 5 440 11H QUI-CO TN-A-DO IP67 AS 007 | Anbausteckdose QUICK-CONNECT TN gerade 32A 5p (3P+N+PE) 440V (250/440 - 265/460V~) 11h IP67/69 Frequenz: 60Hz Technische Kennfarbe: bronzegrün RAL 6031-F9 Kontaktträger/Kontakte: Der Kontaktträger ist aus hochwärmebeständigem Material, Die Kontakte sind Messing vernickelt Maximaler Leiterquerschnitt: 10,0 qmm Gehäusematerial: Polyamid Anschlusstechnik: schraublose Federklemmtechnik als Käfigzugfederklemme mit Kontex-Kontakt Kabeleinführung: sonstige Gerätefarbe: Klappdeckel bronzegrün RAL 6031-F9, Gehäuse bronzegrün RAL 6031-F9, Bajonettring bronzegrün RAL 6031-F9, Gehäuse grau RAL 7035 Gerätehöhe: 106 mm, Gerätebreite: 101,5 mm, Gerätetiefe: 113 mm Flanschmaß vertikal: 75 mm, Flanschmaß horizontal: 75 mm Bohrlochabstand vertikal: 60 mm, Bohrlochabstand horizontal: 60 mm Sonstige technische Eigenschaften: Der Bajonettdeckel ist mit einem Befestigungsband an dem Gehäuse befestigt VG-Typ-Nr: VG 96919 AS 007 | 13184/CEE-Anbausteckdose 32A440V11h5pIP67/69 | BALS-Art.-Nr: 13184 EAN: 4024941131841 Anbausteckdose QUICK-CONNECT TN gerade 32A 5p (3P+N+PE) 440V (250/440 - 265/460V~) 11h IP67/69 Frequenz: 60Hz Technische Kennfarbe: bronzegrün RAL 6031-F9 Kontaktträger/Kontakte: Der Kontaktträger ist aus hochwärmebeständigem Material, Die Kontakte sind Messing vernickelt Maximaler Leiterquerschnitt: 10,0 qmm Gehäusematerial: Polyamid Anschlusstechnik: schraublose Federklemmtechnik als Käfigzugfederklemme mit Kontex-Kontakt Kabeleinführung: sonstige Gerätefarbe: Klappdeckel bronzegrün RAL 6031-F9, Gehäuse bronzegrün RAL 6031-F9, Bajonettring bronzegrün RAL 6031-F9, Gehäuse grau RAL 7035 Gerätehöhe: 106 mm, Gerätebreite: 101,5 mm, Gerätetiefe: 113 mm Flanschmaß vertikal: 75 mm, Flanschmaß horizontal: 75 mm Bohrlochabstand vertikal: 60 mm, Bohrlochabstand horizontal: 60 mm Phasenwender: FALSE Militärausführung: TRUE Sonstige technische Eigenschaften: Der Bajonettdeckel ist mit einem Befestigungsband an dem Gehäuse befestigt VG-Typ-Nr: VG 96919 AS 007 | C62 | C62 | 1,0 | 1,0 | 1,0 | 1,0 | 0,0012 | 0,296 | 0,106 | 0,101 | 0,113 |  | DE |  | 85366990 |  | false | 2023-09-05 | 13 |  | 13 |  |  |  | 20 | physical | 99 | false | true | true
13186 |  | Anbaudose TN 63A 3p 230V 6h IP67/69 | 13186 |  | 4024941131865 |  |  | Bals Elektrotechnik GmbH & Co. KG | BALS |  | Anbausteckdose TN gerade 63A 3p 230V 6h IP67/69 | Anbausteckdose63A3p200 - 250V~6hIP67/69 | Anbausteckdose TN gerade 63A 3p (2P+PE) 230V (200 - 250V~) 6h IP67/69 Frequenz: 50/60Hz Technische Kennfarbe: bronzegrün RAL 6031-F9 Kontaktträger/Kontakte: Der Kontaktträger ist aus hochwärmebeständigem Material, Die Kontakte sind Messing vernickelt Maximaler Leiterquerschnitt: 25,0 qmm Gehäusematerial: Polyamid Anschlusstechnik: Schraubklemmen als Rahmenklemmen mit Kontex-Kontakt Kabeleinführung: sonstige Gerätefarbe: Klappdeckel bronzegrün RAL 6031-F9, Gehäuse bronzegrün RAL 6031-F9, Bajonettring bronzegrün RAL 6031-F9 Gerätehöhe: 114 mm, Gerätebreite: 111 mm, Gerätetiefe: 139 mm Flanschmaß vertikal: 107 mm, Flanschmaß horizontal: 100 mm Bohrlochabstand vertikal: 85 mm, Bohrlochabstand horizontal: 77 mm Sonstige technische Eigenschaften: Ein Pilotkontakt ist vorhanden, Der Bajonettdeckel ist mit einem Befestigungsband an dem Gehäuse befestigt VG-Typ-Nr: VG 96919 AS 047 | 13186/CEE-Anbausteckdose 63A230V6h3pIP67/69 | BALS-Art.-Nr: 13186 EAN: 4024941131865 Anbausteckdose TN gerade 63A 3p (2P+PE) 230V (200 - 250V~) 6h IP67/69 Frequenz: 50/60Hz Technische Kennfarbe: bronzegrün RAL 6031-F9 Kontaktträger/Kontakte: Der Kontaktträger ist aus hochwärmebeständigem Material, Die Kontakte sind Messing vernickelt Maximaler Leiterquerschnitt: 25,0 qmm Gehäusematerial: Polyamid Anschlusstechnik: Schraubklemmen als Rahmenklemmen mit Kontex-Kontakt Kabeleinführung: sonstige Gerätefarbe: Klappdeckel bronzegrün RAL 6031-F9, Gehäuse bronzegrün RAL 6031-F9, Bajonettring bronzegrün RAL 6031-F9 Gerätehöhe: 114 mm, Gerätebreite: 111 mm, Gerätetiefe: 139 mm Flanschmaß vertikal: 107 mm, Flanschmaß horizontal: 100 mm Bohrlochabstand vertikal: 85 mm, Bohrlochabstand horizontal: 77 mm Phasenwender: FALSE Militärausführung: TRUE Sonstige technische Eigenschaften: Ein Pilotkontakt ist vorhanden, Der Bajonettdeckel ist mit einem Befestigungsband an dem Gehäuse befestigt VG-Typ-Nr: VG 96919 AS 047 | C62 | C62 | 1,0 | 1,0 | 1,0 | 1,0 | 0,0018 | 0,5 | 0,114 | 0,111 | 0,139 |  | DE |  | 85366990 |  | true | 2023-09-05 | 13 |  | 13 |  |  |  | 20 | physical | 99 | false | true | true | 4eefcee9-d026-4f60-8d78-e56386e510ea
13188 |  | Anbaudose TN 63A 5p >50V grün >300-500 | 13188 |  | 4024941131889 |  |  | Bals Elektrotechnik GmbH & Co. KG | BALS |  | Anbausteckdose TN gerade 63A 5p >50V grün >300-500Hz 2h IP67/69 | Anbausteckdose63A5p> 50V~2hIP67/69 | Anbausteckdose TN gerade 63A 5p (3P+N+PE) >50V grün >300-500Hz (> 50V~) 2h IP67/69 Frequenz: über 300 bis einschließlich 500Hz Technische Kennfarbe: bronzegrün RAL 6031-F9 Kontaktträger/Kontakte: Der Kontaktträger ist aus hochwärmebeständigem Material, Die Kontakte sind Messing vernickelt Maximaler Leiterquerschnitt: 25,0 qmm Gehäusematerial: Polyamid Anschlusstechnik: Schraubklemmen als Rahmenklemmen mit Kontex-Kontakt Kabeleinführung: sonstige Gerätefarbe: Klappdeckel bronzegrün RAL 6031-F9, Gehäuse bronzegrün RAL 6031-F9, Bajonettring bronzegrün RAL 6031-F9 Gerätehöhe: 114 mm, Gerätebreite: 111 mm, Gerätetiefe: 139 mm Flanschmaß vertikal: 107 mm, Flanschmaß horizontal: 100 mm Bohrlochabstand vertikal: 85 mm, Bohrlochabstand horizontal: 77 mm Sonstige technische Eigenschaften: Ein Pilotkontakt ist vorhanden, Der Bajonettdeckel ist mit einem Befestigungsband an dem Gehäuse befestigt VG-Typ-Nr: VG 96919 AS 012, Versorgungs-Nr.: 5935-12-321-5243 | 13188/Anbausteckd. 63A> 50V~2h5pIP67/69 | BALS-Art.-Nr: 13188 EAN: 4024941131889 Anbausteckdose TN gerade 63A 5p (3P+N+PE) >50V grün >300-500Hz (> 50V~) 2h IP67/69 Frequenz: über 300 bis einschließlich 500Hz Technische Kennfarbe: bronzegrün RAL 6031-F9 Kontaktträger/Kontakte: Der Kontaktträger ist aus hochwärmebeständigem Material, Die Kontakte sind Messing vernickelt Maximaler Leiterquerschnitt: 25,0 qmm Gehäusematerial: Polyamid Anschlusstechnik: Schraubklemmen als Rahmenklemmen mit Kontex-Kontakt Kabeleinführung: sonstige Gerätefarbe: Klappdeckel bronzegrün RAL 6031-F9, Gehäuse bronzegrün RAL 6031-F9, Bajonettring bronzegrün RAL 6031-F9 Gerätehöhe: 114 mm, Gerätebreite: 111 mm, Gerätetiefe: 139 mm Flanschmaß vertikal: 107 mm, Flanschmaß horizontal: 100 mm Bohrlochabstand vertikal: 85 mm, Bohrlochabstand horizontal: 77 mm Phasenwender: FALSE Militärausführung: TRUE Sonstige technische Eigenschaften: Ein Pilotkontakt ist vorhanden, Der Bajonettdeckel ist mit einem Befestigungsband an dem Gehäuse befestigt VG-Typ-Nr: VG 96919 AS 012, Versorgungs-Nr.: 5935-12-321-5243 | C62 | C62 | 1,0 | 1,0 | 1,0 | 1,0 | 0,0018 | 0,615 | 0,114 | 0,111 | 0,139 |  | DE |  | 85366990 |  | true | 2023-09-05 | 13 |  | 13 |  |  |  | 20 | physical | 99 | false | true | true | 4eefcee9-d026-4f60-8d78-e56386e510ea
13189 |  | Anbaudose gerade 16A 5p 230V 9h IP67/ | 13189 |  | 4024941131896 |  |  | Bals Elektrotechnik GmbH & Co. KG | BALS |  | Anbausteckdose QUICK-CONNECT TN gerade 16A 5p 230V 9h IP67/69 | Anbaudose gerade 16A 5p 230V 9h IP67/69 | Anbausteckdose QUICK-CONNECT TN gerade 16A 5p (3P+N+PE) 230V (120/208 - 144/250V~) 9h IP67/69 Frequenz: 50/60Hz Technische Kennfarbe: bronzegrün RAL 6031-F9 Kontaktträger/Kontakte: Der Kontaktträger ist aus hochwärmebeständigem Material, Die Kontakte sind Messing vernickelt Maximaler Leiterquerschnitt: 4,0 qmm Gehäusematerial: Polyamid Anschlusstechnik: schraublose Federklemmtechnik als Käfigzugfederklemme mit Kontex-Kontakt Kabeleinführung: sonstige Gerätefarbe: Klappdeckel bronzegrün RAL 6031-F9, Gehäuse bronzegrün RAL 6031-F9, Bajonettring bronzegrün RAL 6031-F9 Gerätehöhe: 92 mm, Gerätebreite: 86,5 mm, Gerätetiefe: 95 mm Flanschmaß vertikal: 75 mm, Flanschmaß horizontal: 75 mm Bohrlochabstand vertikal: 60 mm, Bohrlochabstand horizontal: 60 mm Sonstige technische Eigenschaften: Der Bajonettdeckel ist mit einem Befestigungsband an dem Gehäuse befestigt VG-Typ-Nr: VG 96919 AS 002 | 13189/CEE-Anbausteckdose 16A230V9h5pIP67/69 | BALS-Art.-Nr: 13189 EAN: 4024941131896 Anbausteckdose QUICK-CONNECT TN gerade 16A 5p (3P+N+PE) 230V (120/208 - 144/250V~) 9h IP67/69 Frequenz: 50/60Hz Technische Kennfarbe: bronzegrün RAL 6031-F9 Kontaktträger/Kontakte: Der Kontaktträger ist aus hochwärmebeständigem Material, Die Kontakte sind Messing vernickelt Maximaler Leiterquerschnitt: 4,0 qmm Gehäusematerial: Polyamid Anschlusstechnik: schraublose Federklemmtechnik als Käfigzugfederklemme mit Kontex-Kontakt Kabeleinführung: sonstige Gerätefarbe: Klappdeckel bronzegrün RAL 6031-F9, Gehäuse bronzegrün RAL 6031-F9, Bajonettring bronzegrün RAL 6031-F9 Gerätehöhe: 92 mm, Gerätebreite: 86,5 mm, Gerätetiefe: 95 mm Flanschmaß vertikal: 75 mm, Flanschmaß horizontal: 75 mm Bohrlochabstand vertikal: 60 mm, Bohrlochabstand horizontal: 60 mm Phasenwender: FALSE Militärausführung: TRUE Sonstige technische Eigenschaften: Der Bajonettdeckel ist mit einem Befestigungsband an dem Gehäuse befestigt VG-Typ-Nr: VG 96919 AS 002 | C62 | C62 | 1,0 | 1,0 | 1,0 | 1,0 | 0,0008 | 0,195 | 0,092 | 0,086 | 0,095 |  | DE |  | 85366990 |  | false | 2023-09-05 | 13 |  | 13 |  |  |  | 20 | physical | 99 | false | true | true
13216 |  | Anbaudose 16A 3p >50V grün 100-300Hz 1 | 13216 |  | 4024941132169 |  |  | Bals Elektrotechnik GmbH & Co. KG | BALS |  | Anbausteckdose gerade 16A 3p >50V grün 100-300Hz 10h IP44 | Anbausteckdose16A3p> 50V~10hIP44 | Anbausteckdose gerade 16A 3p (2P+PE) >50V grün 100-300Hz (> 50V~) 10h IP44 Frequenz: 100 bis einschließlich 300Hz Technische Kennfarbe: grün RAL 6002 Kontaktträger/Kontakte: Der Kontaktträger ist aus Polyamid, Die Kontakte sind Messing blank Maximaler Leiterquerschnitt: 4,0 qmm Gehäusematerial: Polyamid Anschlusstechnik: mit Schraubklemme Kabeleinführung: sonstige Gerätefarbe: Klappdeckel grün RAL 6002, Gehäuse grau RAL 7035 Gerätehöhe: 78,5 mm, Gerätebreite: 75 mm, Gerätetiefe: 67 mm Flanschmaß vertikal: 75 mm, Flanschmaß horizontal: 75 mm Bohrlochabstand vertikal: 60 mm, Bohrlochabstand horizontal: 60 mm | 13216/Anbausteckd. 16A>50V grün 100-300Hz10h3pIP44 | BALS-Art.-Nr: 13216 EAN: 4024941132169 Anbausteckdose gerade 16A 3p (2P+PE) >50V grün 100-300Hz (> 50V~) 10h IP44 Frequenz: 100 bis einschließlich 300Hz Technische Kennfarbe: grün RAL 6002 Kontaktträger/Kontakte: Der Kontaktträger ist aus Polyamid, Die Kontakte sind Messing blank Maximaler Leiterquerschnitt: 4,0 qmm Gehäusematerial: Polyamid Anschlusstechnik: mit Schraubklemme Kabeleinführung: sonstige Gerätefarbe: Klappdeckel grün RAL 6002, Gehäuse grau RAL 7035 Gerätehöhe: 78,5 mm, Gerätebreite: 75 mm, Gerätetiefe: 67 mm Flanschmaß vertikal: 75 mm, Flanschmaß horizontal: 75 mm Bohrlochabstand vertikal: 60 mm, Bohrlochabstand horizontal: 60 mm Phasenwender: FALSE Militärausführung: FALSE | C62 | C62 | 1,0 | 1,0 | 1,0 | 1,0 | 0,0004 | 0,14 | 0,078 | 0,075 | 0,067 |  | DE |  | 85366990 |  | true | 2023-09-05 | 12 |  | 12 |  |  | 2024-04-01 | 20 | physical | 99 | false | true | true | 4eefcee9-d026-4f60-8d78-e56386e510ea
13313 |  | Anbaudose 32A 3p >50V grün >300-500Hz | 13313 |  | 4024941133135 |  |  | Bals Elektrotechnik GmbH & Co. KG | BALS |  | Anbausteckdose gerade 32A 3p >50V grün >300-500Hz 2h IP44 | Anbausteckdose32A3p> 50V~2hIP44 | Anbausteckdose gerade 32A 3p (2P+PE) >50V grün >300-500Hz (> 50V~) 2h IP44 Frequenz: über 300 bis einschließlich 500Hz Technische Kennfarbe: grün RAL 6002 Kontaktträger/Kontakte: Der Kontaktträger ist aus Polyamid, Die Kontakte sind Messing blank Maximaler Leiterquerschnitt: 10,0 qmm Gehäusematerial: Polyamid Anschlusstechnik: mit Schraubklemme Kabeleinführung: sonstige Gerätefarbe: Klappdeckel grün RAL 6002, Gehäuse grau RAL 7035 Gerätehöhe: 90 mm, Gerätebreite: 75 mm, Gerätetiefe: 99 mm Flanschmaß vertikal: 75 mm, Flanschmaß horizontal: 75 mm Bohrlochabstand vertikal: 60 mm, Bohrlochabstand horizontal: 60 mm | 13313/Anbausteckd. 32A>50V grün >300-500Hz2h3pIP44 | BALS-Art.-Nr: 13313 EAN: 4024941133135 Anbausteckdose gerade 32A 3p (2P+PE) >50V grün >300-500Hz (> 50V~) 2h IP44 Frequenz: über 300 bis einschließlich 500Hz Technische Kennfarbe: grün RAL 6002 Kontaktträger/Kontakte: Der Kontaktträger ist aus Polyamid, Die Kontakte sind Messing blank Maximaler Leiterquerschnitt: 10,0 qmm Gehäusematerial: Polyamid Anschlusstechnik: mit Schraubklemme Kabeleinführung: sonstige Gerätefarbe: Klappdeckel grün RAL 6002, Gehäuse grau RAL 7035 Gerätehöhe: 90 mm, Gerätebreite: 75 mm, Gerätetiefe: 99 mm Flanschmaß vertikal: 75 mm, Flanschmaß horizontal: 75 mm Bohrlochabstand vertikal: 60 mm, Bohrlochabstand horizontal: 60 mm Phasenwender: FALSE Militärausführung: FALSE | C62 | C62 | 1,0 | 1,0 | 1,0 | 1,0 | 0,0007 | 0,19 | 0,09 | 0,075 | 0,099 |  | DE |  | 85366990 |  | true | 2023-09-05 | 12 |  | 12 |  |  |  | 20 | physical | 99 | false | true | true | 4eefcee9-d026-4f60-8d78-e56386e510ea
13326 |  | Anbaudose TE 16A 7p 230V 9h IP44 | 13326 |  | 4024941133265 |  |  | Bals Elektrotechnik GmbH & Co. KG | BALS |  | Anbausteckdose TE gerade 16A 7p 230V 9h IP44 | Anbausteckdose16A7p230V~9hIP44 | Anbausteckdose TE gerade 16A 7p (6P+PE) 230V (230V~) 9h IP44 Frequenz: 50/60Hz Technische Kennfarbe: blau RAL 5015 Kontaktträger/Kontakte: Der Kontaktträger ist aus hochwärmebeständigem Material, Die Kontakte sind Messing vernickelt Maximaler Leiterquerschnitt: 4,0 qmm Gehäusematerial: Polyamid Anschlusstechnik: mit Schraubklemme Kabeleinführung: sonstige Gerätefarbe: Klappdeckel blau RAL 5015, Gehäuse grau RAL 7035 Gerätehöhe: 86 mm, Gerätebreite: 75 mm, Gerätetiefe: 71 mm Flanschmaß vertikal: 75 mm, Flanschmaß horizontal: 75 mm Bohrlochabstand vertikal: 60 mm, Bohrlochabstand horizontal: 60 mm | 13326/CEE-Anbausteckdose 16A230V9h7pIP44 | BALS-Art.-Nr: 13326 EAN: 4024941133265 Anbausteckdose TE gerade 16A 7p (6P+PE) 230V (230V~) 9h IP44 Frequenz: 50/60Hz Technische Kennfarbe: blau RAL 5015 Kontaktträger/Kontakte: Der Kontaktträger ist aus hochwärmebeständigem Material, Die Kontakte sind Messing vernickelt Maximaler Leiterquerschnitt: 4,0 qmm Gehäusematerial: Polyamid Anschlusstechnik: mit Schraubklemme Kabeleinführung: sonstige Gerätefarbe: Klappdeckel blau RAL 5015, Gehäuse grau RAL 7035 Gerätehöhe: 86 mm, Gerätebreite: 75 mm, Gerätetiefe: 71 mm Flanschmaß vertikal: 75 mm, Flanschmaß horizontal: 75 mm Bohrlochabstand vertikal: 60 mm, Bohrlochabstand horizontal: 60 mm Phasenwender: FALSE Militärausführung: FALSE | C62 | C62 | 1,0 | 1,0 | 1,0 | 1,0 | 0,0005 | 0,192 | 0,086 | 0,075 | 0,071 |  | DE |  | 85366990 |  | true | 2023-09-05 | 13 |  | 13 |  |  |  | 10 | physical | 99 | false | true | true | 4eefcee9-d026-4f60-8d78-e56386e510ea
13327 |  | Anbaudose TE 16A 7p 400V 6h IP44 | 13327 |  | 4024941133272 |  | true | Bals Elektrotechnik GmbH & Co. KG | BALS |  | Anbausteckdose TE gerade 16A 7p 400V 6h IP44 | Anbausteckdose16A7p400V~6hIP44 | Anbausteckdose TE gerade 16A 7p (6P+PE) 400V (400V~) 6h IP44 Frequenz: 50/60Hz Technische Kennfarbe: rot RAL 3000 Kontaktträger/Kontakte: Der Kontaktträger ist aus hochwärmebeständigem Material, Die Kontakte sind Messing vernickelt Maximaler Leiterquerschnitt: 4,0 qmm Gehäusematerial: Polyamid Anschlusstechnik: mit Schraubklemme Kabeleinführung: sonstige Gerätefarbe: Klappdeckel rot RAL 3000, Gehäuse grau RAL 7035 Gerätehöhe: 86 mm, Gerätebreite: 75 mm, Gerätetiefe: 71 mm Flanschmaß vertikal: 75 mm, Flanschmaß horizontal: 75 mm Bohrlochabstand vertikal: 60 mm, Bohrlochabstand horizontal: 60 mm | 13327/CEE-Anbausteckdose 16A400V6h7pIP44 | BALS-Art.-Nr: 13327 EAN: 4024941133272 Anbausteckdose TE gerade 16A 7p (6P+PE) 400V (400V~) 6h IP44 Frequenz: 50/60Hz Technische Kennfarbe: rot RAL 3000 Kontaktträger/Kontakte: Der Kontaktträger ist aus hochwärmebeständigem Material, Die Kontakte sind Messing vernickelt Maximaler Leiterquerschnitt: 4,0 qmm Gehäusematerial: Polyamid Anschlusstechnik: mit Schraubklemme Kabeleinführung: sonstige Gerätefarbe: Klappdeckel rot RAL 3000, Gehäuse grau RAL 7035 Gerätehöhe: 86 mm, Gerätebreite: 75 mm, Gerätetiefe: 71 mm Flanschmaß vertikal: 75 mm, Flanschmaß horizontal: 75 mm Bohrlochabstand vertikal: 60 mm, Bohrlochabstand horizontal: 60 mm Phasenwender: FALSE Militärausführung: FALSE | C62 | C62 | 1,0 | 1,0 | 1,0 | 1,0 | 0,0005 | 0,191 | 0,086 | 0,075 | 0,071 |  | DE |  | 85366990 |  | true | 2023-09-05 | 13 |  | 13 |  |  |  | 10 | physical | 99 | false | true | true | 4eefcee9-d026-4f60-8d78-e56386e510ea
13328 |  | Anbaudose 32A 7p 230V 9h IP44 | 13328 |  | 4024941133289 |  |  | Bals Elektrotechnik GmbH & Co. KG | BALS |  | Anbausteckdose gerade 32A 7p 230V 9h IP44 | Anbausteckdose32A7p230V~9hIP44 | Anbausteckdose gerade 32A 7p (6P+PE) 230V (230V~) 9h IP44 Frequenz: 50/60Hz Technische Kennfarbe: blau RAL 5015 Kontaktträger/Kontakte: Der Kontaktträger ist aus hochwärmebeständigem Material, Die Kontakte sind Messing blank Maximaler Leiterquerschnitt: 10,0 qmm Gehäusematerial: Polyamid Anschlusstechnik: mit Schraubklemme Kabeleinführung: sonstige Gerätefarbe: Klappdeckel blau RAL 5015, Gehäuse grau RAL 7035 Gerätehöhe: 98 mm, Gerätebreite: 75 mm, Gerätetiefe: 82 mm Flanschmaß vertikal: 75 mm, Flanschmaß horizontal: 75 mm Bohrlochabstand vertikal: 60 mm, Bohrlochabstand horizontal: 60 mm | 13328/CEE-Anbausteckdose 32A230V9h7pIP44 | BALS-Art.-Nr: 13328 EAN: 4024941133289 Anbausteckdose gerade 32A 7p (6P+PE) 230V (230V~) 9h IP44 Frequenz: 50/60Hz Technische Kennfarbe: blau RAL 5015 Kontaktträger/Kontakte: Der Kontaktträger ist aus hochwärmebeständigem Material, Die Kontakte sind Messing blank Maximaler Leiterquerschnitt: 10,0 qmm Gehäusematerial: Polyamid Anschlusstechnik: mit Schraubklemme Kabeleinführung: sonstige Gerätefarbe: Klappdeckel blau RAL 5015, Gehäuse grau RAL 7035 Gerätehöhe: 98 mm, Gerätebreite: 75 mm, Gerätetiefe: 82 mm Flanschmaß vertikal: 75 mm, Flanschmaß horizontal: 75 mm Bohrlochabstand vertikal: 60 mm, Bohrlochabstand horizontal: 60 mm Phasenwender: FALSE Militärausführung: FALSE | C62 | C62 | 1,0 | 1,0 | 1,0 | 1,0 | 0,0006 | 0,27 | 0,098 | 0,075 | 0,082 |  | DE |  | 85366990 |  | true | 2023-09-05 | 13 |  | 13 |  |  |  | 10 | physical | 99 | false | true | true | 4eefcee9-d026-4f60-8d78-e56386e510ea
13329 |  | Anbaudose 32A 7p 400V 6h IP44 | 13329 |  | 4024941133296 |  |  | Bals Elektrotechnik GmbH & Co. KG | BALS |  | Anbausteckdose gerade 32A 7p 400V 6h IP44 | Anbausteckdose32A7p400V~6hIP44 | Anbausteckdose gerade 32A 7p (6P+PE) 400V (400V~) 6h IP44 Frequenz: 50/60Hz Technische Kennfarbe: rot RAL 3000 Kontaktträger/Kontakte: Der Kontaktträger ist aus Polyamid, Die Kontakte sind Messing blank Maximaler Leiterquerschnitt: 10,0 qmm Gehäusematerial: Polyamid Anschlusstechnik: mit Schraubklemme Kabeleinführung: sonstige Gerätefarbe: Klappdeckel rot RAL 3000, Gehäuse grau RAL 7035 Gerätehöhe: 98 mm, Gerätebreite: 75 mm, Gerätetiefe: 82 mm Flanschmaß vertikal: 75 mm, Flanschmaß horizontal: 75 mm Bohrlochabstand vertikal: 60 mm, Bohrlochabstand horizontal: 60 mm | 13329/CEE-Anbausteckdose 32A400V6h7pIP44 | BALS-Art.-Nr: 13329 EAN: 4024941133296 Anbausteckdose gerade 32A 7p (6P+PE) 400V (400V~) 6h IP44 Frequenz: 50/60Hz Technische Kennfarbe: rot RAL 3000 Kontaktträger/Kontakte: Der Kontaktträger ist aus Polyamid, Die Kontakte sind Messing blank Maximaler Leiterquerschnitt: 10,0 qmm Gehäusematerial: Polyamid Anschlusstechnik: mit Schraubklemme Kabeleinführung: sonstige Gerätefarbe: Klappdeckel rot RAL 3000, Gehäuse grau RAL 7035 Gerätehöhe: 98 mm, Gerätebreite: 75 mm, Gerätetiefe: 82 mm Flanschmaß vertikal: 75 mm, Flanschmaß horizontal: 75 mm Bohrlochabstand vertikal: 60 mm, Bohrlochabstand horizontal: 60 mm Phasenwender: FALSE Militärausführung: FALSE | C62 | C62 | 1,0 | 1,0 | 1,0 | 1,0 | 0,0006 | 0,269 | 0,098 | 0,075 | 0,082 |  | DE |  | 85366990 |  | true | 2023-09-05 | 13 |  | 13 |  |  |  | 10 | physical | 99 | false | true | true | 4eefcee9-d026-4f60-8d78-e56386e510ea
13330 |  | Anbaudose TE 16A 7p 230V 9h IP67 | 13330 |  | 4024941133302 |  |  | Bals Elektrotechnik GmbH & Co. KG | BALS |  | Anbausteckdose TE gerade 16A 7p 230V 9h IP67 | Anbausteckdose16A7p230V~9hIP67 | Anbausteckdose TE gerade 16A 7p (6P+PE) 230V (230V~) 9h IP67 Frequenz: 50/60Hz Technische Kennfarbe: blau RAL 5015 Kontaktträger/Kontakte: Der Kontaktträger ist aus hochwärmebeständigem Material, Die Kontakte sind Messing vernickelt Maximaler Leiterquerschnitt: 4,0 qmm Gehäusematerial: Polyamid Anschlusstechnik: mit Schraubklemme Kabeleinführung: sonstige Gerätefarbe: Klappdeckel blau RAL 5015, Gehäuse grau RAL 7035, Bajonettring grau RAL 7035 Gerätehöhe: 92 mm, Gerätebreite: 86 mm, Gerätetiefe: 72 mm Flanschmaß vertikal: 75 mm, Flanschmaß horizontal: 75 mm Bohrlochabstand vertikal: 60 mm, Bohrlochabstand horizontal: 60 mm | 13330/CEE-Anbausteckdose 16A230V9h7pIP67 | BALS-Art.-Nr: 13330 EAN: 4024941133302 Anbausteckdose TE gerade 16A 7p (6P+PE) 230V (230V~) 9h IP67 Frequenz: 50/60Hz Technische Kennfarbe: blau RAL 5015 Kontaktträger/Kontakte: Der Kontaktträger ist aus hochwärmebeständigem Material, Die Kontakte sind Messing vernickelt Maximaler Leiterquerschnitt: 4,0 qmm Gehäusematerial: Polyamid Anschlusstechnik: mit Schraubklemme Kabeleinführung: sonstige Gerätefarbe: Klappdeckel blau RAL 5015, Gehäuse grau RAL 7035, Bajonettring grau RAL 7035 Gerätehöhe: 92 mm, Gerätebreite: 86 mm, Gerätetiefe: 72 mm Flanschmaß vertikal: 75 mm, Flanschmaß horizontal: 75 mm Bohrlochabstand vertikal: 60 mm, Bohrlochabstand horizontal: 60 mm Phasenwender: FALSE Militärausführung: FALSE | C62 | C62 | 1,0 | 1,0 | 1,0 | 1,0 | 0,0006 | 0,227 | 0,092 | 0,086 | 0,072 |  | DE |  | 85366990 |  | true | 2023-09-05 | 13 |  | 13 |  |  |  | 10 | physical | 99 | false | true | true | 4eefcee9-d026-4f60-8d78-e56386e510ea
13331 |  | Anbaudose TE 16A 7p 400V 6h IP67 | 13331 |  | 4024941133319 |  |  | Bals Elektrotechnik GmbH & Co. KG | BALS |  | Anbausteckdose TE gerade 16A 7p 400V 6h IP67 | Anbausteckdose16A7p400V~6hIP67 | Anbausteckdose TE gerade 16A 7p (6P+PE) 400V (400V~) 6h IP67 Frequenz: 50/60Hz Technische Kennfarbe: rot RAL 3000 Kontaktträger/Kontakte: Der Kontaktträger ist aus hochwärmebeständigem Material, Die Kontakte sind Messing vernickelt Maximaler Leiterquerschnitt: 4,0 qmm Gehäusematerial: Polyamid Anschlusstechnik: mit Schraubklemme Kabeleinführung: sonstige Gerätefarbe: Klappdeckel rot RAL 3000, Gehäuse grau RAL 7035, Bajonettring grau RAL 7035 Gerätehöhe: 92 mm, Gerätebreite: 86 mm, Gerätetiefe: 72 mm Flanschmaß vertikal: 75 mm, Flanschmaß horizontal: 75 mm Bohrlochabstand vertikal: 60 mm, Bohrlochabstand horizontal: 60 mm | 13331/CEE-Anbausteckdose 16A400V6h7pIP67 | BALS-Art.-Nr: 13331 EAN: 4024941133319 Anbausteckdose TE gerade 16A 7p (6P+PE) 400V (400V~) 6h IP67 Frequenz: 50/60Hz Technische Kennfarbe: rot RAL 3000 Kontaktträger/Kontakte: Der Kontaktträger ist aus hochwärmebeständigem Material, Die Kontakte sind Messing vernickelt Maximaler Leiterquerschnitt: 4,0 qmm Gehäusematerial: Polyamid Anschlusstechnik: mit Schraubklemme Kabeleinführung: sonstige Gerätefarbe: Klappdeckel rot RAL 3000, Gehäuse grau RAL 7035, Bajonettring grau RAL 7035 Gerätehöhe: 92 mm, Gerätebreite: 86 mm, Gerätetiefe: 72 mm Flanschmaß vertikal: 75 mm, Flanschmaß horizontal: 75 mm Bohrlochabstand vertikal: 60 mm, Bohrlochabstand horizontal: 60 mm Phasenwender: FALSE Militärausführung: FALSE | C62 | C62 | 1,0 | 1,0 | 1,0 | 1,0 | 0,0006 | 0,227 | 0,092 | 0,086 | 0,072 |  | DE |  | 85366990 |  | true | 2023-09-05 | 13 |  | 13 |  |  |  | 10 | physical | 99 | false | true | true | 4eefcee9-d026-4f60-8d78-e56386e510ea
13332 |  | Anbaudose 32A 7p 230V 9h IP67 | 13332 |  | 4024941133326 |  |  | Bals Elektrotechnik GmbH & Co. KG | BALS |  | Anbausteckdose gerade 32A 7p 230V 9h IP67 | Anbausteckdose32A7p230V~9hIP67 | Anbausteckdose gerade 32A 7p (6P+PE) 230V (230V~) 9h IP67 Frequenz: 50/60Hz Technische Kennfarbe: blau RAL 5015 Kontaktträger/Kontakte: Der Kontaktträger ist aus hochwärmebeständigem Material, Die Kontakte sind Messing blank Maximaler Leiterquerschnitt: 10,0 qmm Gehäusematerial: Polyamid Anschlusstechnik: mit Schraubklemme Kabeleinführung: sonstige Gerätefarbe: Klappdeckel blau RAL 5015, Gehäuse grau RAL 7035, Bajonettring grau RAL 7035 Gerätehöhe: 105 mm, Gerätebreite: 101 mm, Gerätetiefe: 83 mm Flanschmaß vertikal: 75 mm, Flanschmaß horizontal: 75 mm Bohrlochabstand vertikal: 60 mm, Bohrlochabstand horizontal: 60 mm | 13332/CEE-Anbausteckdose 32A230V9h7pIP67 | BALS-Art.-Nr: 13332 EAN: 4024941133326 Anbausteckdose gerade 32A 7p (6P+PE) 230V (230V~) 9h IP67 Frequenz: 50/60Hz Technische Kennfarbe: blau RAL 5015 Kontaktträger/Kontakte: Der Kontaktträger ist aus hochwärmebeständigem Material, Die Kontakte sind Messing blank Maximaler Leiterquerschnitt: 10,0 qmm Gehäusematerial: Polyamid Anschlusstechnik: mit Schraubklemme Kabeleinführung: sonstige Gerätefarbe: Klappdeckel blau RAL 5015, Gehäuse grau RAL 7035, Bajonettring grau RAL 7035 Gerätehöhe: 105 mm, Gerätebreite: 101 mm, Gerätetiefe: 83 mm Flanschmaß vertikal: 75 mm, Flanschmaß horizontal: 75 mm Bohrlochabstand vertikal: 60 mm, Bohrlochabstand horizontal: 60 mm Phasenwender: FALSE Militärausführung: FALSE | C62 | C62 | 1,0 | 1,0 | 1,0 | 1,0 | 0,0009 | 0,316 | 0,105 | 0,101 | 0,083 |  | DE |  | 85366990 |  | true | 2023-09-05 | 13 |  | 13 |  |  |  | 20 | physical | 99 | false | true | true | 4eefcee9-d026-4f60-8d78-e56386e510ea
13333 |  | Anbaudose 32A 7p 400V 6h IP67 | 13333 |  | 4024941133333 |  |  | Bals Elektrotechnik GmbH & Co. KG | BALS |  | Anbausteckdose gerade 32A 7p 400V 6h IP67 | Anbausteckdose32A7p400V~6hIP67 | Anbausteckdose gerade 32A 7p (6P+PE) 400V (400V~) 6h IP67 Frequenz: 50/60Hz Technische Kennfarbe: rot RAL 3000 Kontaktträger/Kontakte: Die Kontakte sind Messing blank, Der Kontaktträger ist aus hochwärmebeständigem Material Maximaler Leiterquerschnitt: 10,0 qmm Gehäusematerial: Polyamid Anschlusstechnik: mit Schraubklemme Kabeleinführung: sonstige Gerätefarbe: Klappdeckel rot RAL 3000, Gehäuse grau RAL 7035, Bajonettring grau RAL 7035 Gerätehöhe: 105 mm, Gerätebreite: 101 mm, Gerätetiefe: 83 mm Flanschmaß vertikal: 75 mm, Flanschmaß horizontal: 75 mm Bohrlochabstand vertikal: 60 mm, Bohrlochabstand horizontal: 60 mm | 13333/CEE-Anbausteckdose 32A400V6h7pIP67 | BALS-Art.-Nr: 13333 EAN: 4024941133333 Anbausteckdose gerade 32A 7p (6P+PE) 400V (400V~) 6h IP67 Frequenz: 50/60Hz Technische Kennfarbe: rot RAL 3000 Kontaktträger/Kontakte: Die Kontakte sind Messing blank, Der Kontaktträger ist aus hochwärmebeständigem Material Maximaler Leiterquerschnitt: 10,0 qmm Gehäusematerial: Polyamid Anschlusstechnik: mit Schraubklemme Kabeleinführung: sonstige Gerätefarbe: Klappdeckel rot RAL 3000, Gehäuse grau RAL 7035, Bajonettring grau RAL 7035 Gerätehöhe: 105 mm, Gerätebreite: 101 mm, Gerätetiefe: 83 mm Flanschmaß vertikal: 75 mm, Flanschmaß horizontal: 75 mm Bohrlochabstand vertikal: 60 mm, Bohrlochabstand horizontal: 60 mm Phasenwender: FALSE Militärausführung: FALSE | C62 | C62 | 1,0 | 1,0 | 1,0 | 1,0 | 0,0009 | 0,316 | 0,105 | 0,101 | 0,083 |  | DE |  | 85366990 |  | true | 2023-09-05 | 13 |  | 13 |  |  |  | 10 | physical | 99 | false | true | true | 4eefcee9-d026-4f60-8d78-e56386e510ea
13334 |  | Anbaudose gerade 16A 4p 400V 6h IP44 | 13334 |  | 4024941133340 |  |  | Bals Elektrotechnik GmbH & Co. KG | BALS |  | Anbausteckdose QUICK-CONNECT TE gerade 16A 4p 400V 6h IP44 | Anbausteckdose16A4p380 - 415V~6hIP44 | Anbausteckdose QUICK-CONNECT TE gerade 16A 4p (3P+PE) 400V (380 - 415V~) 6h IP44 Frequenz: 50/60Hz Technische Kennfarbe: rot RAL 3000 Kontaktträger/Kontakte: Der Kontaktträger ist aus hochwärmebeständigem Material, Die Kontakte sind Messing vernickelt Maximaler Leiterquerschnitt: 4,0 qmm Gehäusematerial: Polyamid Anschlusstechnik: schraublose Federklemmtechnik als Käfigzugfederklemme mit Kontex-Kontakt Kabeleinführung: sonstige Gerätefarbe: Klappdeckel rot RAL 3000, Gehäuse grau RAL 7035 Gerätehöhe: 82 mm, Gerätebreite: 75 mm, Gerätetiefe: 88 mm Flanschmaß vertikal: 75 mm, Flanschmaß horizontal: 75 mm Bohrlochabstand vertikal: 60 mm, Bohrlochabstand horizontal: 60 mm | 13334/CEE-Anbausteckdose 16A400V6h4pIP44 | BALS-Art.-Nr: 13334 EAN: 4024941133340 Anbausteckdose QUICK-CONNECT TE gerade 16A 4p (3P+PE) 400V (380 - 415V~) 6h IP44 Frequenz: 50/60Hz Technische Kennfarbe: rot RAL 3000 Kontaktträger/Kontakte: Der Kontaktträger ist aus hochwärmebeständigem Material, Die Kontakte sind Messing vernickelt Maximaler Leiterquerschnitt: 4,0 qmm Gehäusematerial: Polyamid Anschlusstechnik: schraublose Federklemmtechnik als Käfigzugfederklemme mit Kontex-Kontakt Kabeleinführung: sonstige Gerätefarbe: Klappdeckel rot RAL 3000, Gehäuse grau RAL 7035 Gerätehöhe: 82 mm, Gerätebreite: 75 mm, Gerätetiefe: 88 mm Flanschmaß vertikal: 75 mm, Flanschmaß horizontal: 75 mm Bohrlochabstand vertikal: 60 mm, Bohrlochabstand horizontal: 60 mm Phasenwender: FALSE Militärausführung: FALSE | C62 | C62 | 1,0 | 1,0 | 1,0 | 1,0 | 0,0005 | 0,131 | 0,082 | 0,075 | 0,088 |  | DE |  | 85366990 |  | false | 2023-09-05 | 12 |  | 12 |  |  |  | 20 | physical | 99 | false | true | true
13336 |  | Anbaudose gerade 16A 5p 400V 6h IP44 | 13336 |  | 4024941133364 |  |  | Bals Elektrotechnik GmbH & Co. KG | BALS |  | Anbausteckdose QUICK-CONNECT TE gerade 16A 5p 400V 6h IP44 | Anbaudose gerade 16A 5p 400V 6h IP44 | Anbausteckdose QUICK-CONNECT TE gerade 16A 5p (3P+N+PE) 400V (200/346 - 240/415V~) 6h IP44 Frequenz: 50/60Hz Technische Kennfarbe: rot RAL 3000 Kontaktträger/Kontakte: Der Kontaktträger ist aus hochwärmebeständigem Material, Die Kontakte sind Messing vernickelt Maximaler Leiterquerschnitt: 4,0 qmm Gehäusematerial: Polyamid Anschlusstechnik: schraublose Federklemmtechnik als Käfigzugfederklemme mit Kontex-Kontakt Kabeleinführung: sonstige Gerätefarbe: Klappdeckel rot RAL 3000, Gehäuse grau RAL 7035 Gerätehöhe: 86 mm, Gerätebreite: 75 mm, Gerätetiefe: 93 mm Flanschmaß vertikal: 75 mm, Flanschmaß horizontal: 75 mm Bohrlochabstand vertikal: 60 mm, Bohrlochabstand horizontal: 60 mm | 13336/CEE-Anbausteckdose 16A400V6h5pIP44 | BALS-Art.-Nr: 13336 EAN: 4024941133364 Anbausteckdose QUICK-CONNECT TE gerade 16A 5p (3P+N+PE) 400V (200/346 - 240/415V~) 6h IP44 Frequenz: 50/60Hz Technische Kennfarbe: rot RAL 3000 Kontaktträger/Kontakte: Der Kontaktträger ist aus hochwärmebeständigem Material, Die Kontakte sind Messing vernickelt Maximaler Leiterquerschnitt: 4,0 qmm Gehäusematerial: Polyamid Anschlusstechnik: schraublose Federklemmtechnik als Käfigzugfederklemme mit Kontex-Kontakt Kabeleinführung: sonstige Gerätefarbe: Klappdeckel rot RAL 3000, Gehäuse grau RAL 7035 Gerätehöhe: 86 mm, Gerätebreite: 75 mm, Gerätetiefe: 93 mm Flanschmaß vertikal: 75 mm, Flanschmaß horizontal: 75 mm Bohrlochabstand vertikal: 60 mm, Bohrlochabstand horizontal: 60 mm Phasenwender: FALSE Militärausführung: FALSE | C62 | C62 | 1,0 | 1,0 | 1,0 | 1,0 | 0,0006 | 0,149 | 0,086 | 0,075 | 0,093 |  | DE |  | 85366990 |  | false | 2023-09-05 | 12 |  | 12 |  |  |  | 10 | physical | 99 | false | true | true
13341 |  | Anbaudose TE 63A 3p 230V 6h IP44 | 13341 |  | 4024941133418 |  |  | Bals Elektrotechnik GmbH & Co. KG | BALS |  | Anbausteckdose TE gerade 63A 3p 230V 6h IP44 | Anbausteckdose63A3p200 - 250V~6hIP44 | Anbausteckdose TE gerade 63A 3p (2P+PE) 230V (200 - 250V~) 6h IP44 Frequenz: 50/60Hz Technische Kennfarbe: blau RAL 5015 Kontaktträger/Kontakte: Der Kontaktträger ist aus hochwärmebeständigem Material, Die Kontakte sind Messing vernickelt Maximaler Leiterquerschnitt: 25,0 qmm Gehäusematerial: Polyamid Anschlusstechnik: Schraubklemmen als Rahmenklemmen mit Kontex-Kontakt Kabeleinführung: sonstige Gerätefarbe: Klappdeckel blau RAL 5015, Gehäuse grau RAL 7035 Gerätehöhe: 114 mm, Gerätebreite: 100 mm, Gerätetiefe: 134 mm Flanschmaß vertikal: 107 mm, Flanschmaß horizontal: 100 mm Bohrlochabstand vertikal: 85 mm, Bohrlochabstand horizontal: 77 mm | 13341/CEE-Anbausteckdose 63A230V6h3pIP44 | BALS-Art.-Nr: 13341 EAN: 4024941133418 Anbausteckdose TE gerade 63A 3p (2P+PE) 230V (200 - 250V~) 6h IP44 Frequenz: 50/60Hz Technische Kennfarbe: blau RAL 5015 Kontaktträger/Kontakte: Der Kontaktträger ist aus hochwärmebeständigem Material, Die Kontakte sind Messing vernickelt Maximaler Leiterquerschnitt: 25,0 qmm Gehäusematerial: Polyamid Anschlusstechnik: Schraubklemmen als Rahmenklemmen mit Kontex-Kontakt Kabeleinführung: sonstige Gerätefarbe: Klappdeckel blau RAL 5015, Gehäuse grau RAL 7035 Gerätehöhe: 114 mm, Gerätebreite: 100 mm, Gerätetiefe: 134 mm Flanschmaß vertikal: 107 mm, Flanschmaß horizontal: 100 mm Bohrlochabstand vertikal: 85 mm, Bohrlochabstand horizontal: 77 mm Phasenwender: FALSE Militärausführung: FALSE | C62 | C62 | 1,0 | 1,0 | 1,0 | 1,0 | 0,0015 | 0,495 | 0,114 | 0,1 | 0,134 |  | DE |  | 85366990 |  | true | 2023-09-05 | 12 |  | 12 |  |  |  | 20 | physical | 99 | false | true | true | 4eefcee9-d026-4f60-8d78-e56386e510ea
13342 |  | Anbaudose TE 63A 4p 400V 6h IP44 | 13342 |  | 4024941133425 |  |  | Bals Elektrotechnik GmbH & Co. KG | BALS |  | Anbausteckdose TE gerade 63A 4p 400V 6h IP44 | Anbausteckdose63A4p380 - 415V~6hIP44 | Anbausteckdose TE gerade 63A 4p (3P+PE) 400V (380 - 415V~) 6h IP44 Frequenz: 50/60Hz Technische Kennfarbe: rot RAL 3000 Kontaktträger/Kontakte: Der Kontaktträger ist aus hochwärmebeständigem Material, Die Kontakte sind Messing vernickelt Maximaler Leiterquerschnitt: 25,0 qmm Gehäusematerial: Polyamid Anschlusstechnik: Schraubklemmen als Rahmenklemmen mit Kontex-Kontakt Kabeleinführung: sonstige Gerätefarbe: Klappdeckel rot RAL 3000, Gehäuse grau RAL 7035 Gerätehöhe: 114 mm, Gerätebreite: 100 mm, Gerätetiefe: 134 mm Flanschmaß vertikal: 107 mm, Flanschmaß horizontal: 100 mm Bohrlochabstand vertikal: 85 mm, Bohrlochabstand horizontal: 77 mm | 13342/CEE-Anbausteckdose 63A400V6h4pIP44 | BALS-Art.-Nr: 13342 EAN: 4024941133425 Anbausteckdose TE gerade 63A 4p (3P+PE) 400V (380 - 415V~) 6h IP44 Frequenz: 50/60Hz Technische Kennfarbe: rot RAL 3000 Kontaktträger/Kontakte: Der Kontaktträger ist aus hochwärmebeständigem Material, Die Kontakte sind Messing vernickelt Maximaler Leiterquerschnitt: 25,0 qmm Gehäusematerial: Polyamid Anschlusstechnik: Schraubklemmen als Rahmenklemmen mit Kontex-Kontakt Kabeleinführung: sonstige Gerätefarbe: Klappdeckel rot RAL 3000, Gehäuse grau RAL 7035 Gerätehöhe: 114 mm, Gerätebreite: 100 mm, Gerätetiefe: 134 mm Flanschmaß vertikal: 107 mm, Flanschmaß horizontal: 100 mm Bohrlochabstand vertikal: 85 mm, Bohrlochabstand horizontal: 77 mm Phasenwender: FALSE Militärausführung: FALSE | C62 | C62 | 1,0 | 1,0 | 1,0 | 1,0 | 0,0015 | 0,555 | 0,114 | 0,1 | 0,134 |  | DE |  | 85366990 |  | true | 2023-09-05 | 12 |  | 12 |  |  |  | 20 | physical | 99 | false | true | true | 4eefcee9-d026-4f60-8d78-e56386e510ea
13343 |  | Anbaudose TE 63A 5p 400V 6h IP44 | 13343 |  | 4024941133432 |  |  | Bals Elektrotechnik GmbH & Co. KG | BALS |  | Anbausteckdose TE gerade 63A 5p 400V 6h IP44 | Anbaudose TE 63A 5p 400V 6h IP44 | Anbausteckdose TE gerade 63A 5p (3P+N+PE) 400V (200/346 - 240/415V~) 6h IP44 Frequenz: 50/60Hz Technische Kennfarbe: rot RAL 3000 Kontaktträger/Kontakte: Der Kontaktträger ist aus hochwärmebeständigem Material, Die Kontakte sind Messing vernickelt Maximaler Leiterquerschnitt: 25,0 qmm Gehäusematerial: Polyamid Anschlusstechnik: Schraubklemmen als Rahmenklemmen mit Kontex-Kontakt Kabeleinführung: sonstige Gerätefarbe: Klappdeckel rot RAL 3000, Gehäuse grau RAL 7035 Gerätehöhe: 114 mm, Gerätebreite: 100 mm, Gerätetiefe: 134 mm Flanschmaß vertikal: 107 mm, Flanschmaß horizontal: 100 mm Bohrlochabstand vertikal: 85 mm, Bohrlochabstand horizontal: 77 mm | 13343/CEE-Anbausteckdose 63A400V6h5pIP44 | BALS-Art.-Nr: 13343 EAN: 4024941133432 Anbausteckdose TE gerade 63A 5p (3P+N+PE) 400V (200/346 - 240/415V~) 6h IP44 Frequenz: 50/60Hz Technische Kennfarbe: rot RAL 3000 Kontaktträger/Kontakte: Der Kontaktträger ist aus hochwärmebeständigem Material, Die Kontakte sind Messing vernickelt Maximaler Leiterquerschnitt: 25,0 qmm Gehäusematerial: Polyamid Anschlusstechnik: Schraubklemmen als Rahmenklemmen mit Kontex-Kontakt Kabeleinführung: sonstige Gerätefarbe: Klappdeckel rot RAL 3000, Gehäuse grau RAL 7035 Gerätehöhe: 114 mm, Gerätebreite: 100 mm, Gerätetiefe: 134 mm Flanschmaß vertikal: 107 mm, Flanschmaß horizontal: 100 mm Bohrlochabstand vertikal: 85 mm, Bohrlochabstand horizontal: 77 mm Phasenwender: FALSE Militärausführung: FALSE | C62 | C62 | 1,0 | 1,0 | 1,0 | 1,0 | 0,0015 | 0,63 | 0,114 | 0,1 | 0,134 |  | DE |  | 85366990 |  | true | 2023-09-05 | 12 |  | 12 |  |  |  | 20 | physical | 99 | false | true | true | 4eefcee9-d026-4f60-8d78-e56386e510ea
13344 |  | Anbaudose TE 63A 4p 500V 7h IP44 | 13344 |  | 4024941133449 |  |  | Bals Elektrotechnik GmbH & Co. KG | BALS |  | Anbausteckdose TE gerade 63A 4p 500V 7h IP44 | Anbausteckdose63A4p480 - 500V~7hIP44 | Anbausteckdose TE gerade 63A 4p (3P+PE) 500V (480 - 500V~) 7h IP44 Frequenz: 50/60Hz Technische Kennfarbe: schwarz RAL 9005 Kontaktträger/Kontakte: Der Kontaktträger ist aus hochwärmebeständigem Material, Die Kontakte sind Messing vernickelt Maximaler Leiterquerschnitt: 25,0 qmm Gehäusematerial: Polyamid Anschlusstechnik: Schraubklemmen als Rahmenklemmen mit Kontex-Kontakt Kabeleinführung: sonstige Gerätefarbe: Klappdeckel schwarz RAL 9005, Gehäuse grau RAL 7035 Gerätehöhe: 114 mm, Gerätebreite: 100 mm, Gerätetiefe: 134 mm Flanschmaß vertikal: 107 mm, Flanschmaß horizontal: 100 mm Bohrlochabstand vertikal: 85 mm, Bohrlochabstand horizontal: 77 mm | 13344/CEE-Anbausteckdose 63A500V7h4pIP44 | BALS-Art.-Nr: 13344 EAN: 4024941133449 Anbausteckdose TE gerade 63A 4p (3P+PE) 500V (480 - 500V~) 7h IP44 Frequenz: 50/60Hz Technische Kennfarbe: schwarz RAL 9005 Kontaktträger/Kontakte: Der Kontaktträger ist aus hochwärmebeständigem Material, Die Kontakte sind Messing vernickelt Maximaler Leiterquerschnitt: 25,0 qmm Gehäusematerial: Polyamid Anschlusstechnik: Schraubklemmen als Rahmenklemmen mit Kontex-Kontakt Kabeleinführung: sonstige Gerätefarbe: Klappdeckel schwarz RAL 9005, Gehäuse grau RAL 7035 Gerätehöhe: 114 mm, Gerätebreite: 100 mm, Gerätetiefe: 134 mm Flanschmaß vertikal: 107 mm, Flanschmaß horizontal: 100 mm Bohrlochabstand vertikal: 85 mm, Bohrlochabstand horizontal: 77 mm Phasenwender: FALSE Militärausführung: FALSE | C62 | C62 | 1,0 | 1,0 | 1,0 | 1,0 | 0,0015 | 0,555 | 0,114 | 0,1 | 0,134 |  | DE |  | 85366990 |  | true | 2023-09-05 | 12 |  | 12 |  |  |  | 20 | physical | 99 | false | true | true | 4eefcee9-d026-4f60-8d78-e56386e510ea
13376 |  | Anbaudose 32A 5p 500V 7h IP67/69 | 13376 |  | 4024941133760 |  |  | Bals Elektrotechnik GmbH & Co. KG | BALS |  | Anbausteckdose gerade 32A 5p 500V 7h IP67/69 | Anbaudose 32A 5p 500V 7h IP67/69 | Anbausteckdose gerade 32A 5p (3P+N+PE) 500V (277/480 - 288/500V~) 7h IP67/69 Frequenz: 50/60Hz Technische Kennfarbe: schwarz RAL 9005 Kontaktträger/Kontakte: Der Kontaktträger ist aus Polyamid, Die Kontakte sind Messing blank Maximaler Leiterquerschnitt: 10,0 qmm Gehäusematerial: Polyamid Anschlusstechnik: mit Schraubklemme Kabeleinführung: sonstige Gerätefarbe: Klappdeckel schwarz RAL 9005, Gehäuse grau RAL 7035, Bajonettring grau RAL 7035 Gerätehöhe: 105 mm, Gerätebreite: 101 mm, Gerätetiefe: 83 mm Flanschmaß vertikal: 75 mm, Flanschmaß horizontal: 75 mm Bohrlochabstand vertikal: 60 mm, Bohrlochabstand horizontal: 60 mm | 13376/CEE-Anbausteckdose 32A500V7h5pIP67/69 | BALS-Art.-Nr: 13376 EAN: 4024941133760 Anbausteckdose gerade 32A 5p (3P+N+PE) 500V (277/480 - 288/500V~) 7h IP67/69 Frequenz: 50/60Hz Technische Kennfarbe: schwarz RAL 9005 Kontaktträger/Kontakte: Der Kontaktträger ist aus Polyamid, Die Kontakte sind Messing blank Maximaler Leiterquerschnitt: 10,0 qmm Gehäusematerial: Polyamid Anschlusstechnik: mit Schraubklemme Kabeleinführung: sonstige Gerätefarbe: Klappdeckel schwarz RAL 9005, Gehäuse grau RAL 7035, Bajonettring grau RAL 7035 Gerätehöhe: 105 mm, Gerätebreite: 101 mm, Gerätetiefe: 83 mm Flanschmaß vertikal: 75 mm, Flanschmaß horizontal: 75 mm Bohrlochabstand vertikal: 60 mm, Bohrlochabstand horizontal: 60 mm Phasenwender: FALSE Militärausführung: FALSE | C62 | C62 | 1,0 | 1,0 | 1,0 | 1,0 | 0,0009 | 0,285 | 0,105 | 0,101 | 0,083 |  | DE |  | 85366990 |  | true | 2023-09-05 | 12 |  | 12 |  |  |  | 20 | physical | 99 | false | true | true | 4eefcee9-d026-4f60-8d78-e56386e510ea
13377 |  | Anbaudose 32A 5p >50V grün 100-300Hz 1 | 13377 |  | 4024941133777 |  |  | Bals Elektrotechnik GmbH & Co. KG | BALS |  | Anbausteckdose gerade 32A 5p >50V grün 100-300Hz 10h IP67/69 | Anbausteckdose32A5p> 50V~10hIP67/69 | Anbausteckdose gerade 32A 5p (3P+N+PE) >50V grün 100-300Hz (> 50V~) 10h IP67/69 Frequenz: 100 bis einschließlich 300Hz Technische Kennfarbe: grün RAL 6002 Kontaktträger/Kontakte: Der Kontaktträger ist aus Polyamid, Die Kontakte sind Messing blank Maximaler Leiterquerschnitt: 10,0 qmm Gehäusematerial: Polyamid Anschlusstechnik: mit Schraubklemme Kabeleinführung: sonstige Gerätefarbe: Klappdeckel grün RAL 6002, Gehäuse grau RAL 7035, Bajonettring grau RAL 7035 Gerätehöhe: 105 mm, Gerätebreite: 101 mm, Gerätetiefe: 83 mm Flanschmaß vertikal: 75 mm, Flanschmaß horizontal: 75 mm Bohrlochabstand vertikal: 60 mm, Bohrlochabstand horizontal: 60 mm | 13377/Anbausteckd. 32A> 50V~10h5pIP67/69 | BALS-Art.-Nr: 13377 EAN: 4024941133777 Anbausteckdose gerade 32A 5p (3P+N+PE) >50V grün 100-300Hz (> 50V~) 10h IP67/69 Frequenz: 100 bis einschließlich 300Hz Technische Kennfarbe: grün RAL 6002 Kontaktträger/Kontakte: Der Kontaktträger ist aus Polyamid, Die Kontakte sind Messing blank Maximaler Leiterquerschnitt: 10,0 qmm Gehäusematerial: Polyamid Anschlusstechnik: mit Schraubklemme Kabeleinführung: sonstige Gerätefarbe: Klappdeckel grün RAL 6002, Gehäuse grau RAL 7035, Bajonettring grau RAL 7035 Gerätehöhe: 105 mm, Gerätebreite: 101 mm, Gerätetiefe: 83 mm Flanschmaß vertikal: 75 mm, Flanschmaß horizontal: 75 mm Bohrlochabstand vertikal: 60 mm, Bohrlochabstand horizontal: 60 mm Phasenwender: FALSE Militärausführung: FALSE | C62 | C62 | 1,0 | 1,0 | 1,0 | 1,0 | 0,0009 | 0,285 | 0,105 | 0,101 | 0,083 |  | DE |  | 85366990 |  | true | 2023-09-05 | 12 |  | 12 |  |  |  | 20 | physical | 99 | false | true | true | 4eefcee9-d026-4f60-8d78-e56386e510ea
13378 |  | Anbaudose 32A 5p >50V grün >300-500Hz | 13378 |  | 4024941133784 |  |  | Bals Elektrotechnik GmbH & Co. KG | BALS |  | Anbausteckdose gerade 32A 5p >50V grün >300-500Hz 2h IP67/69 | Anbausteckdose32A5p> 50V~2hIP67/69 | Anbausteckdose gerade 32A 5p (3P+N+PE) >50V grün >300-500Hz (> 50V~) 2h IP67/69 Frequenz: über 300 bis einschließlich 500Hz Technische Kennfarbe: grün RAL 6002 Kontaktträger/Kontakte: Der Kontaktträger ist aus Polyamid, Die Kontakte sind Messing blank Maximaler Leiterquerschnitt: 10,0 qmm Gehäusematerial: Polyamid Anschlusstechnik: mit Schraubklemme Kabeleinführung: sonstige Gerätefarbe: Klappdeckel grün RAL 6002, Gehäuse grau RAL 7035, Bajonettring grau RAL 7035 Gerätehöhe: 105 mm, Gerätebreite: 101 mm, Gerätetiefe: 83 mm Flanschmaß vertikal: 75 mm, Flanschmaß horizontal: 75 mm Bohrlochabstand vertikal: 60 mm, Bohrlochabstand horizontal: 60 mm | 13378/Anbausteckd. 32A> 50V~2h5pIP67/69 | BALS-Art.-Nr: 13378 EAN: 4024941133784 Anbausteckdose gerade 32A 5p (3P+N+PE) >50V grün >300-500Hz (> 50V~) 2h IP67/69 Frequenz: über 300 bis einschließlich 500Hz Technische Kennfarbe: grün RAL 6002 Kontaktträger/Kontakte: Der Kontaktträger ist aus Polyamid, Die Kontakte sind Messing blank Maximaler Leiterquerschnitt: 10,0 qmm Gehäusematerial: Polyamid Anschlusstechnik: mit Schraubklemme Kabeleinführung: sonstige Gerätefarbe: Klappdeckel grün RAL 6002, Gehäuse grau RAL 7035, Bajonettring grau RAL 7035 Gerätehöhe: 105 mm, Gerätebreite: 101 mm, Gerätetiefe: 83 mm Flanschmaß vertikal: 75 mm, Flanschmaß horizontal: 75 mm Bohrlochabstand vertikal: 60 mm, Bohrlochabstand horizontal: 60 mm Phasenwender: FALSE Militärausführung: FALSE | C62 | C62 | 1,0 | 1,0 | 1,0 | 1,0 | 0,0009 | 0,285 | 0,105 | 0,101 | 0,083 |  | DE |  | 85366990 |  | true | 2023-09-05 | 12 |  | 12 |  |  |  | 20 | physical | 99 | false | true | true | 4eefcee9-d026-4f60-8d78-e56386e510ea
13380 |  | Anbaudose 16A 5p >50V grün >300-500Hz | 13380 |  | 4024941133807 |  |  | Bals Elektrotechnik GmbH & Co. KG | BALS |  | Anbausteckdose gerade 16A 5p >50V grün >300-500Hz 2h IP67/69 | Anbausteckdose16A5p> 50V~2hIP67/69 | Anbausteckdose gerade 16A 5p (3P+N+PE) >50V grün >300-500Hz (> 50V~) 2h IP67/69 Frequenz: über 300 bis einschließlich 500Hz Technische Kennfarbe: grün RAL 6002 Kontaktträger/Kontakte: Der Kontaktträger ist aus Polyamid, Die Kontakte sind Messing blank Maximaler Leiterquerschnitt: 4,0 qmm Gehäusematerial: Polyamid Anschlusstechnik: mit Schraubklemme Kabeleinführung: sonstige Gerätefarbe: Klappdeckel grün RAL 6002, Gehäuse grau RAL 7035, Bajonettring grau RAL 7035 Gerätehöhe: 92 mm, Gerätebreite: 86 mm, Gerätetiefe: 72 mm Flanschmaß vertikal: 75 mm, Flanschmaß horizontal: 75 mm Bohrlochabstand vertikal: 60 mm, Bohrlochabstand horizontal: 60 mm | 13380/Anbausteckd. 16A> 50V~2h5pIP67/69 | BALS-Art.-Nr: 13380 EAN: 4024941133807 Anbausteckdose gerade 16A 5p (3P+N+PE) >50V grün >300-500Hz (> 50V~) 2h IP67/69 Frequenz: über 300 bis einschließlich 500Hz Technische Kennfarbe: grün RAL 6002 Kontaktträger/Kontakte: Der Kontaktträger ist aus Polyamid, Die Kontakte sind Messing blank Maximaler Leiterquerschnitt: 4,0 qmm Gehäusematerial: Polyamid Anschlusstechnik: mit Schraubklemme Kabeleinführung: sonstige Gerätefarbe: Klappdeckel grün RAL 6002, Gehäuse grau RAL 7035, Bajonettring grau RAL 7035 Gerätehöhe: 92 mm, Gerätebreite: 86 mm, Gerätetiefe: 72 mm Flanschmaß vertikal: 75 mm, Flanschmaß horizontal: 75 mm Bohrlochabstand vertikal: 60 mm, Bohrlochabstand horizontal: 60 mm Phasenwender: FALSE Militärausführung: FALSE | C62 | C62 | 1,0 | 1,0 | 1,0 | 1,0 | 0,0006 | 0,215 | 0,092 | 0,086 | 0,072 |  | DE |  | 85366990 |  | true | 2023-09-05 | 12 |  | 12 |  |  |  | 20 | physical | 99 | false | true | true | 4eefcee9-d026-4f60-8d78-e56386e510ea
13382 |  | Anbaudose TE 63A 3p 230V 6h IP67/69 | 13382 |  | 4024941133821 |  |  | Bals Elektrotechnik GmbH & Co. KG | BALS |  | Anbausteckdose TE gerade 63A 3p 230V 6h IP67/69 | Anbausteckdose63A3p200 - 250V~6hIP67/69 | Anbausteckdose TE gerade 63A 3p (2P+PE) 230V (200 - 250V~) 6h IP67/69 Frequenz: 50/60Hz Technische Kennfarbe: blau RAL 5015 Kontaktträger/Kontakte: Der Kontaktträger ist aus hochwärmebeständigem Material, Die Kontakte sind Messing vernickelt Maximaler Leiterquerschnitt: 25,0 qmm Gehäusematerial: Polyamid Anschlusstechnik: Schraubklemmen als Rahmenklemmen mit Kontex-Kontakt Kabeleinführung: sonstige Gerätefarbe: Klappdeckel blau RAL 5015, Gehäuse grau RAL 7035, Bajonettring grau RAL 7035 Gerätehöhe: 114 mm, Gerätebreite: 111 mm, Gerätetiefe: 133 mm Flanschmaß vertikal: 107 mm, Flanschmaß horizontal: 100 mm Bohrlochabstand vertikal: 85 mm, Bohrlochabstand horizontal: 77 mm | 13382/CEE-Anbausteckdose 63A230V6h3pIP67/69 | BALS-Art.-Nr: 13382 EAN: 4024941133821 Anbausteckdose TE gerade 63A 3p (2P+PE) 230V (200 - 250V~) 6h IP67/69 Frequenz: 50/60Hz Technische Kennfarbe: blau RAL 5015 Kontaktträger/Kontakte: Der Kontaktträger ist aus hochwärmebeständigem Material, Die Kontakte sind Messing vernickelt Maximaler Leiterquerschnitt: 25,0 qmm Gehäusematerial: Polyamid Anschlusstechnik: Schraubklemmen als Rahmenklemmen mit Kontex-Kontakt Kabeleinführung: sonstige Gerätefarbe: Klappdeckel blau RAL 5015, Gehäuse grau RAL 7035, Bajonettring grau RAL 7035 Gerätehöhe: 114 mm, Gerätebreite: 111 mm, Gerätetiefe: 133 mm Flanschmaß vertikal: 107 mm, Flanschmaß horizontal: 100 mm Bohrlochabstand vertikal: 85 mm, Bohrlochabstand horizontal: 77 mm Phasenwender: FALSE Militärausführung: FALSE | C62 | C62 | 1,0 | 1,0 | 1,0 | 1,0 | 0,0017 | 0,535 | 0,114 | 0,111 | 0,133 |  | DE |  | 85366990 |  | true | 2023-09-05 | 12 |  | 12 |  |  |  | 20 | physical | 99 | false | true | true | 4eefcee9-d026-4f60-8d78-e56386e510ea
13383 |  | Anbaudose TE 63A 4p 400V 6h IP67/69 | 13383 |  | 4024941133838 |  |  | Bals Elektrotechnik GmbH & Co. KG | BALS |  | Anbausteckdose TE gerade 63A 4p 400V 6h IP67/69 | Anbausteckdose63A4p380 - 415V~6hIP67/69 | Anbausteckdose TE gerade 63A 4p (3P+PE) 400V (380 - 415V~) 6h IP67/69 Frequenz: 50/60Hz Technische Kennfarbe: rot RAL 3000 Kontaktträger/Kontakte: Der Kontaktträger ist aus hochwärmebeständigem Material, Die Kontakte sind Messing vernickelt Maximaler Leiterquerschnitt: 25,0 qmm Gehäusematerial: Polyamid Anschlusstechnik: Schraubklemmen als Rahmenklemmen mit Kontex-Kontakt Kabeleinführung: sonstige Gerätefarbe: Klappdeckel rot RAL 3000, Gehäuse grau RAL 7035, Bajonettring grau RAL 7035 Gerätehöhe: 114 mm, Gerätebreite: 111 mm, Gerätetiefe: 133 mm Flanschmaß vertikal: 107 mm, Flanschmaß horizontal: 100 mm Bohrlochabstand vertikal: 85 mm, Bohrlochabstand horizontal: 77 mm | 13383/CEE-Anbausteckdose 63A400V6h4pIP67/69 | BALS-Art.-Nr: 13383 EAN: 4024941133838 Anbausteckdose TE gerade 63A 4p (3P+PE) 400V (380 - 415V~) 6h IP67/69 Frequenz: 50/60Hz Technische Kennfarbe: rot RAL 3000 Kontaktträger/Kontakte: Der Kontaktträger ist aus hochwärmebeständigem Material, Die Kontakte sind Messing vernickelt Maximaler Leiterquerschnitt: 25,0 qmm Gehäusematerial: Polyamid Anschlusstechnik: Schraubklemmen als Rahmenklemmen mit Kontex-Kontakt Kabeleinführung: sonstige Gerätefarbe: Klappdeckel rot RAL 3000, Gehäuse grau RAL 7035, Bajonettring grau RAL 7035 Gerätehöhe: 114 mm, Gerätebreite: 111 mm, Gerätetiefe: 133 mm Flanschmaß vertikal: 107 mm, Flanschmaß horizontal: 100 mm Bohrlochabstand vertikal: 85 mm, Bohrlochabstand horizontal: 77 mm Phasenwender: FALSE Militärausführung: FALSE | C62 | C62 | 1,0 | 1,0 | 1,0 | 1,0 | 0,0017 | 0,51 | 0,114 | 0,111 | 0,133 |  | DE |  | 85366990 |  | true | 2023-09-05 | 12 |  | 12 |  |  |  | 20 | physical | 99 | false | true | true | 4eefcee9-d026-4f60-8d78-e56386e510ea
13384 |  | Anbaudose TE 63A 4p 500V 7h IP67/69 | 13384 |  | 4024941133845 |  |  | Bals Elektrotechnik GmbH & Co. KG | BALS |  | Anbausteckdose TE gerade 63A 4p 500V 7h IP67/69 | Anbausteckdose63A4p480 - 500V~7hIP67/69 | Anbausteckdose TE gerade 63A 4p (3P+PE) 500V (480 - 500V~) 7h IP67/69 Frequenz: 50/60Hz Technische Kennfarbe: schwarz RAL 9005 Kontaktträger/Kontakte: Der Kontaktträger ist aus hochwärmebeständigem Material, Die Kontakte sind Messing vernickelt Maximaler Leiterquerschnitt: 25,0 qmm Gehäusematerial: Polyamid Anschlusstechnik: Schraubklemmen als Rahmenklemmen mit Kontex-Kontakt Kabeleinführung: sonstige Gerätefarbe: Klappdeckel schwarz RAL 9005, Gehäuse grau RAL 7035, Bajonettring grau RAL 7035 Gerätehöhe: 114 mm, Gerätebreite: 111 mm, Gerätetiefe: 133 mm Flanschmaß vertikal: 107 mm, Flanschmaß horizontal: 100 mm Bohrlochabstand vertikal: 85 mm, Bohrlochabstand horizontal: 77 mm | 13384/CEE-Anbausteckdose 63A500V7h4pIP67/69 | BALS-Art.-Nr: 13384 EAN: 4024941133845 Anbausteckdose TE gerade 63A 4p (3P+PE) 500V (480 - 500V~) 7h IP67/69 Frequenz: 50/60Hz Technische Kennfarbe: schwarz RAL 9005 Kontaktträger/Kontakte: Der Kontaktträger ist aus hochwärmebeständigem Material, Die Kontakte sind Messing vernickelt Maximaler Leiterquerschnitt: 25,0 qmm Gehäusematerial: Polyamid Anschlusstechnik: Schraubklemmen als Rahmenklemmen mit Kontex-Kontakt Kabeleinführung: sonstige Gerätefarbe: Klappdeckel schwarz RAL 9005, Gehäuse grau RAL 7035, Bajonettring grau RAL 7035 Gerätehöhe: 114 mm, Gerätebreite: 111 mm, Gerätetiefe: 133 mm Flanschmaß vertikal: 107 mm, Flanschmaß horizontal: 100 mm Bohrlochabstand vertikal: 85 mm, Bohrlochabstand horizontal: 77 mm Phasenwender: FALSE Militärausführung: FALSE | C62 | C62 | 1,0 | 1,0 | 1,0 | 1,0 | 0,0017 | 0,595 | 0,114 | 0,111 | 0,133 |  | DE |  | 85366990 |  | true | 2023-09-05 | 12 |  | 12 |  |  |  | 20 | physical | 99 | false | true | true | 4eefcee9-d026-4f60-8d78-e56386e510ea
13385 |  | Anbaudose TE 63A 5p 400V 6h IP67/69 | 13385 |  | 4024941133852 |  |  | Bals Elektrotechnik GmbH & Co. KG | BALS |  | Anbausteckdose TE gerade 63A 5p 400V 6h IP67/69 | Anbaudose TE 63A 5p 400V 6h IP67/69 | Anbausteckdose TE gerade 63A 5p (3P+N+PE) 400V (200/346 - 240/415V~) 6h IP67/69 Frequenz: 50/60Hz Technische Kennfarbe: rot RAL 3000 Kontaktträger/Kontakte: Der Kontaktträger ist aus hochwärmebeständigem Material, Die Kontakte sind Messing vernickelt Maximaler Leiterquerschnitt: 25,0 qmm Gehäusematerial: Polyamid Anschlusstechnik: Schraubklemmen als Rahmenklemmen mit Kontex-Kontakt Kabeleinführung: sonstige Gerätefarbe: Klappdeckel rot RAL 3000, Gehäuse grau RAL 7035, Bajonettring grau RAL 7035 Gerätehöhe: 114 mm, Gerätebreite: 111 mm, Gerätetiefe: 133 mm Flanschmaß vertikal: 107 mm, Flanschmaß horizontal: 100 mm Bohrlochabstand vertikal: 85 mm, Bohrlochabstand horizontal: 77 mm | 13385/CEE-Anbausteckdose 63A400V6h5pIP67/69 | BALS-Art.-Nr: 13385 EAN: 4024941133852 Anbausteckdose TE gerade 63A 5p (3P+N+PE) 400V (200/346 - 240/415V~) 6h IP67/69 Frequenz: 50/60Hz Technische Kennfarbe: rot RAL 3000 Kontaktträger/Kontakte: Der Kontaktträger ist aus hochwärmebeständigem Material, Die Kontakte sind Messing vernickelt Maximaler Leiterquerschnitt: 25,0 qmm Gehäusematerial: Polyamid Anschlusstechnik: Schraubklemmen als Rahmenklemmen mit Kontex-Kontakt Kabeleinführung: sonstige Gerätefarbe: Klappdeckel rot RAL 3000, Gehäuse grau RAL 7035, Bajonettring grau RAL 7035 Gerätehöhe: 114 mm, Gerätebreite: 111 mm, Gerätetiefe: 133 mm Flanschmaß vertikal: 107 mm, Flanschmaß horizontal: 100 mm Bohrlochabstand vertikal: 85 mm, Bohrlochabstand horizontal: 77 mm Phasenwender: FALSE Militärausführung: FALSE | C62 | C62 | 1,0 | 1,0 | 1,0 | 1,0 | 0,0017 | 0,551 | 0,114 | 0,111 | 0,133 |  | DE |  | 85366990 |  | true | 2023-09-05 | 12 |  | 12 |  |  |  | 20 | physical | 99 | false | true | true | 4eefcee9-d026-4f60-8d78-e56386e510ea
13434 |  | Anbaudose 125A 3p 230V 6h IP67 | 13434 |  | 4024941134347 |  |  | Bals Elektrotechnik GmbH & Co. KG | BALS |  | Anbausteckdose gerade 125A 3p 230V 6h IP67 | Anbausteckdose125A3p200 - 250V~6hIP67 | Anbausteckdose gerade 125A 3p (2P+PE) 230V (200 - 250V~) 6h IP67 Frequenz: 50/60Hz Technische Kennfarbe: blau RAL 5015 Kontaktträger/Kontakte: Der Kontaktträger ist aus hochwärmebeständigem Material, Die Kontakte sind Messing vernickelt Maximaler Leiterquerschnitt: 70 mm² (möglicherweise begrenzt durch eingesetzte Kabeleinführung) Gehäusematerial: Polyamid Anschlusstechnik: Schraubklemmen als Rahmenklemmen mit Kontex-Kontakt Kabeleinführung: sonstige Gerätefarbe: Klappdeckel blau RAL 5015, Gehäuse grau RAL 7035, Bajonettring grau RAL 7035 Gerätehöhe: 130 mm, Gerätebreite: 130 mm, Gerätetiefe: 166 mm Flanschmaß vertikal: 130 mm, Flanschmaß horizontal: 130 mm Bohrlochabstand vertikal: 104 mm, Bohrlochabstand horizontal: 104 mm | 13434/CEE-Anbausteckdose 125A230V6h3pIP67 | BALS-Art.-Nr: 13434 EAN: 4024941134347 Anbausteckdose gerade 125A 3p (2P+PE) 230V (200 - 250V~) 6h IP67 Frequenz: 50/60Hz Technische Kennfarbe: blau RAL 5015 Kontaktträger/Kontakte: Der Kontaktträger ist aus hochwärmebeständigem Material, Die Kontakte sind Messing vernickelt Maximaler Leiterquerschnitt: 70 mm² (möglicherweise begrenzt durch eingesetzte Kabeleinführung) Gehäusematerial: Polyamid Anschlusstechnik: Schraubklemmen als Rahmenklemmen mit Kontex-Kontakt Kabeleinführung: sonstige Gerätefarbe: Klappdeckel blau RAL 5015, Gehäuse grau RAL 7035, Bajonettring grau RAL 7035 Gerätehöhe: 130 mm, Gerätebreite: 130 mm, Gerätetiefe: 166 mm Flanschmaß vertikal: 130 mm, Flanschmaß horizontal: 130 mm Bohrlochabstand vertikal: 104 mm, Bohrlochabstand horizontal: 104 mm Phasenwender: FALSE Militärausführung: FALSE | C62 | C62 | 1,0 | 1,0 | 1,0 | 1,0 | 0,0028 | 0,9 | 0,13 | 0,13 | 0,166 |  | DE |  | 85366990 |  | true | 2023-09-05 | 13 |  | 13 |  |  |  | 20 | physical | 99 | false | true | true | 4eefcee9-d026-4f60-8d78-e56386e510ea
13435 |  | Anbaudose 125A 4p 400V 6h IP67 | 13435 |  | 4024941134354 |  |  | Bals Elektrotechnik GmbH & Co. KG | BALS |  | Anbausteckdose gerade 125A 4p 400V 6h IP67 | Anbausteckdose125A4p380 - 415V~6hIP67 | Anbausteckdose gerade 125A 4p (3P+PE) 400V (380 - 415V~) 6h IP67 Frequenz: 50/60Hz Technische Kennfarbe: rot RAL 3000 Kontaktträger/Kontakte: Der Kontaktträger ist aus hochwärmebeständigem Material, Die Kontakte sind Messing vernickelt Maximaler Leiterquerschnitt: 70 mm² (möglicherweise begrenzt durch eingesetzte Kabeleinführung) Gehäusematerial: Polyamid Anschlusstechnik: Schraubklemmen als Rahmenklemmen mit Kontex-Kontakt Kabeleinführung: sonstige Gerätefarbe: Klappdeckel rot RAL 3000, Bajonettring grau RAL 7035, Gehäuse grau RAL 7035 Gerätehöhe: 130 mm, Gerätebreite: 130 mm, Gerätetiefe: 166 mm Flanschmaß vertikal: 130 mm, Flanschmaß horizontal: 130 mm Bohrlochabstand vertikal: 104 mm, Bohrlochabstand horizontal: 104 mm | 13435/CEE-Anbausteckdose 125A400V6h4pIP67 | BALS-Art.-Nr: 13435 EAN: 4024941134354 Anbausteckdose gerade 125A 4p (3P+PE) 400V (380 - 415V~) 6h IP67 Frequenz: 50/60Hz Technische Kennfarbe: rot RAL 3000 Kontaktträger/Kontakte: Der Kontaktträger ist aus hochwärmebeständigem Material, Die Kontakte sind Messing vernickelt Maximaler Leiterquerschnitt: 70 mm² (möglicherweise begrenzt durch eingesetzte Kabeleinführung) Gehäusematerial: Polyamid Anschlusstechnik: Schraubklemmen als Rahmenklemmen mit Kontex-Kontakt Kabeleinführung: sonstige Gerätefarbe: Klappdeckel rot RAL 3000, Bajonettring grau RAL 7035, Gehäuse grau RAL 7035 Gerätehöhe: 130 mm, Gerätebreite: 130 mm, Gerätetiefe: 166 mm Flanschmaß vertikal: 130 mm, Flanschmaß horizontal: 130 mm Bohrlochabstand vertikal: 104 mm, Bohrlochabstand horizontal: 104 mm Phasenwender: FALSE Militärausführung: FALSE | C62 | C62 | 1,0 | 1,0 | 1,0 | 1,0 | 0,0028 | 1,04 | 0,13 | 0,13 | 0,166 |  | DE |  | 85366990 |  | true | 2023-09-05 | 13 |  | 13 |  |  |  | 20 | physical | 99 | false | true | true | 4eefcee9-d026-4f60-8d78-e56386e510ea
13436 |  | Anbaudose 125A 5p 400V 6h IP67 | 13436 |  | 4024941134361 |  |  | Bals Elektrotechnik GmbH & Co. KG | BALS |  | Anbausteckdose gerade 125A 5p 400V 6h IP67 | Anbaudose 125A 5p 400V 6h IP67 | Anbausteckdose gerade 125A 5p (3P+N+PE) 400V (200/346 - 240/415V~) 6h IP67 Frequenz: 50/60Hz Technische Kennfarbe: rot RAL 3000 Kontaktträger/Kontakte: Der Kontaktträger ist aus hochwärmebeständigem Material, Die Kontakte sind Messing vernickelt Maximaler Leiterquerschnitt: 70 mm² (möglicherweise begrenzt durch eingesetzte Kabeleinführung) Gehäusematerial: Polyamid Anschlusstechnik: Schraubklemmen als Rahmenklemmen mit Kontex-Kontakt Kabeleinführung: sonstige Gerätefarbe: Klappdeckel rot RAL 3000, Bajonettring grau RAL 7035, Gehäuse grau RAL 7035 Gerätehöhe: 130 mm, Gerätebreite: 130 mm, Gerätetiefe: 166 mm Flanschmaß vertikal: 130 mm, Flanschmaß horizontal: 130 mm Bohrlochabstand vertikal: 104 mm, Bohrlochabstand horizontal: 104 mm | 13436/CEE-Anbausteckdose 125A400V6h5pIP67 | BALS-Art.-Nr: 13436 EAN: 4024941134361 Anbausteckdose gerade 125A 5p (3P+N+PE) 400V (200/346 - 240/415V~) 6h IP67 Frequenz: 50/60Hz Technische Kennfarbe: rot RAL 3000 Kontaktträger/Kontakte: Der Kontaktträger ist aus hochwärmebeständigem Material, Die Kontakte sind Messing vernickelt Maximaler Leiterquerschnitt: 70 mm² (möglicherweise begrenzt durch eingesetzte Kabeleinführung) Gehäusematerial: Polyamid Anschlusstechnik: Schraubklemmen als Rahmenklemmen mit Kontex-Kontakt Kabeleinführung: sonstige Gerätefarbe: Klappdeckel rot RAL 3000, Bajonettring grau RAL 7035, Gehäuse grau RAL 7035 Gerätehöhe: 130 mm, Gerätebreite: 130 mm, Gerätetiefe: 166 mm Flanschmaß vertikal: 130 mm, Flanschmaß horizontal: 130 mm Bohrlochabstand vertikal: 104 mm, Bohrlochabstand horizontal: 104 mm Phasenwender: FALSE Militärausführung: FALSE | C62 | C62 | 1,0 | 1,0 | 1,0 | 1,0 | 0,0028 | 1,139 | 0,13 | 0,13 | 0,166 |  | DE |  | 85366990 |  | true | 2023-09-05 | 13 |  | 13 |  |  |  | 10 | physical | 99 | false | true | true | 4eefcee9-d026-4f60-8d78-e56386e510ea
13442 |  | Anbaudose 125A 4p 230V 9h IP67 | 13442 |  | 4024941134422 |  |  | Bals Elektrotechnik GmbH & Co. KG | BALS |  | Anbausteckdose gerade 125A 4p 230V 9h IP67 | Anbausteckdose125A4p200 - 250V~9hIP67 | Anbausteckdose gerade 125A 4p (3P+PE) 230V (200 - 250V~) 9h IP67 Frequenz: 50/60Hz Technische Kennfarbe: blau RAL 5015 Kontaktträger/Kontakte: Der Kontaktträger ist aus hochwärmebeständigem Material, Die Kontakte sind Messing vernickelt Maximaler Leiterquerschnitt: 70 mm² (möglicherweise begrenzt durch eingesetzte Kabeleinführung) Gehäusematerial: Polyamid Anschlusstechnik: Schraubklemmen als Rahmenklemmen mit Kontex-Kontakt Kabeleinführung: sonstige Gerätefarbe: Klappdeckel blau RAL 5015, Bajonettring grau RAL 7035, Gehäuse grau RAL 7035 Gerätehöhe: 130 mm, Gerätebreite: 130 mm, Gerätetiefe: 166 mm Flanschmaß vertikal: 130 mm, Flanschmaß horizontal: 130 mm Bohrlochabstand vertikal: 104 mm, Bohrlochabstand horizontal: 104 mm | 13442/CEE-Anbausteckdose 125A230V9h4pIP67 | BALS-Art.-Nr: 13442 EAN: 4024941134422 Anbausteckdose gerade 125A 4p (3P+PE) 230V (200 - 250V~) 9h IP67 Frequenz: 50/60Hz Technische Kennfarbe: blau RAL 5015 Kontaktträger/Kontakte: Der Kontaktträger ist aus hochwärmebeständigem Material, Die Kontakte sind Messing vernickelt Maximaler Leiterquerschnitt: 70 mm² (möglicherweise begrenzt durch eingesetzte Kabeleinführung) Gehäusematerial: Polyamid Anschlusstechnik: Schraubklemmen als Rahmenklemmen mit Kontex-Kontakt Kabeleinführung: sonstige Gerätefarbe: Klappdeckel blau RAL 5015, Bajonettring grau RAL 7035, Gehäuse grau RAL 7035 Gerätehöhe: 130 mm, Gerätebreite: 130 mm, Gerätetiefe: 166 mm Flanschmaß vertikal: 130 mm, Flanschmaß horizontal: 130 mm Bohrlochabstand vertikal: 104 mm, Bohrlochabstand horizontal: 104 mm Phasenwender: FALSE Militärausführung: FALSE | C62 | C62 | 1,0 | 1,0 | 1,0 | 1,0 | 0,0028 | 1,036 | 0,13 | 0,13 | 0,166 |  | DE |  | 85366990 |  | true | 2023-09-05 | 13 |  | 13 |  |  |  | 20 | physical | 99 | false | true | true | 4eefcee9-d026-4f60-8d78-e56386e510ea
13445 |  | Anbaudose 125A 3p 110V 4h IP67/69 | 13445 |  | 4024941134453 |  |  | Bals Elektrotechnik GmbH & Co. KG | BALS |  | Anbausteckdose gerade 125A 3p 110V 4h IP67/69 | Anbausteckdose125A3p100 - 130V~4hIP67/69 | Anbausteckdose gerade 125A 3p (2P+PE) 110V (100 - 130V~) 4h IP67/69 Frequenz: 50/60Hz Technische Kennfarbe: gelb RAL 1012 Kontaktträger/Kontakte: Der Kontaktträger ist aus hochwärmebeständigem Material, Die Kontakte sind Messing vernickelt Maximaler Leiterquerschnitt: 70 mm² (möglicherweise begrenzt durch eingesetzte Kabeleinführung) Gehäusematerial: Polyamid Anschlusstechnik: Schraubklemmen als Rahmenklemmen mit Kontex-Kontakt Kabeleinführung: sonstige Gerätefarbe: Klappdeckel gelb RAL 1012, Bajonettring grau RAL 7035, Gehäuse grau RAL 7035 Gerätehöhe: 129 mm, Gerätebreite: 125 mm, Gerätetiefe: 166 mm Flanschmaß vertikal: 120 mm, Flanschmaß horizontal: 120 mm Bohrlochabstand vertikal: 100 mm, Bohrlochabstand horizontal: 100 mm | 13445/CEE-Anbausteckdose 125A110V4h3pIP67/69 | BALS-Art.-Nr: 13445 EAN: 4024941134453 Anbausteckdose gerade 125A 3p (2P+PE) 110V (100 - 130V~) 4h IP67/69 Frequenz: 50/60Hz Technische Kennfarbe: gelb RAL 1012 Kontaktträger/Kontakte: Der Kontaktträger ist aus hochwärmebeständigem Material, Die Kontakte sind Messing vernickelt Maximaler Leiterquerschnitt: 70 mm² (möglicherweise begrenzt durch eingesetzte Kabeleinführung) Gehäusematerial: Polyamid Anschlusstechnik: Schraubklemmen als Rahmenklemmen mit Kontex-Kontakt Kabeleinführung: sonstige Gerätefarbe: Klappdeckel gelb RAL 1012, Bajonettring grau RAL 7035, Gehäuse grau RAL 7035 Gerätehöhe: 129 mm, Gerätebreite: 125 mm, Gerätetiefe: 166 mm Flanschmaß vertikal: 120 mm, Flanschmaß horizontal: 120 mm Bohrlochabstand vertikal: 100 mm, Bohrlochabstand horizontal: 100 mm Phasenwender: FALSE Militärausführung: FALSE | C62 | C62 | 1,0 | 1,0 | 1,0 | 1,0 | 0,0027 | 0,93 | 0,129 | 0,125 | 0,166 |  | DE |  | 85366990 |  | true | 2023-09-05 | 13 |  | 13 |  |  |  | 20 | physical | 99 | false | true | true | 4eefcee9-d026-4f60-8d78-e56386e510ea
13447 |  | Anbaudose 125A 4p 400V 6h IP67/69 | 13447 |  | 4024941134477 |  |  | Bals Elektrotechnik GmbH & Co. KG | BALS |  | Anbausteckdose gerade 125A 4p 400V 6h IP67/69 | Anbausteckdose125A4p380 - 415V~6hIP67/69 | Anbausteckdose gerade 125A 4p (3P+PE) 400V (380 - 415V~) 6h IP67/69 Frequenz: 50/60Hz Technische Kennfarbe: rot RAL 3000 Kontaktträger/Kontakte: Der Kontaktträger ist aus hochwärmebeständigem Material, Die Kontakte sind Messing vernickelt Maximaler Leiterquerschnitt: 70 mm² (möglicherweise begrenzt durch eingesetzte Kabeleinführung) Gehäusematerial: Polyamid Anschlusstechnik: Schraubklemmen als Rahmenklemmen mit Kontex-Kontakt Kabeleinführung: sonstige Gerätefarbe: Klappdeckel rot RAL 3000, Bajonettring grau RAL 7035, Gehäuse grau RAL 7035 Gerätehöhe: 129 mm, Gerätebreite: 125 mm, Gerätetiefe: 166 mm Flanschmaß vertikal: 120 mm, Flanschmaß horizontal: 120 mm Bohrlochabstand vertikal: 100 mm, Bohrlochabstand horizontal: 100 mm | 13447/CEE-Anbausteckdose 125A400V6h4pIP67/69 | BALS-Art.-Nr: 13447 EAN: 4024941134477 Anbausteckdose gerade 125A 4p (3P+PE) 400V (380 - 415V~) 6h IP67/69 Frequenz: 50/60Hz Technische Kennfarbe: rot RAL 3000 Kontaktträger/Kontakte: Der Kontaktträger ist aus hochwärmebeständigem Material, Die Kontakte sind Messing vernickelt Maximaler Leiterquerschnitt: 70 mm² (möglicherweise begrenzt durch eingesetzte Kabeleinführung) Gehäusematerial: Polyamid Anschlusstechnik: Schraubklemmen als Rahmenklemmen mit Kontex-Kontakt Kabeleinführung: sonstige Gerätefarbe: Klappdeckel rot RAL 3000, Bajonettring grau RAL 7035, Gehäuse grau RAL 7035 Gerätehöhe: 129 mm, Gerätebreite: 125 mm, Gerätetiefe: 166 mm Flanschmaß vertikal: 120 mm, Flanschmaß horizontal: 120 mm Bohrlochabstand vertikal: 100 mm, Bohrlochabstand horizontal: 100 mm Phasenwender: FALSE Militärausführung: FALSE | C62 | C62 | 1,0 | 1,0 | 1,0 | 1,0 | 0,0027 | 1,005 | 0,129 | 0,125 | 0,166 |  | DE |  | 85366990 |  | true | 2023-09-05 | 13 |  | 13 |  |  |  | 10 | physical | 99 | false | true | true | 4eefcee9-d026-4f60-8d78-e56386e510ea
13448 |  | Anbaudose 125A 4p 500V 7h IP67/69 | 13448 |  | 4024941134484 |  |  | Bals Elektrotechnik GmbH & Co. KG | BALS |  | Anbausteckdose gerade 125A 4p 500V 7h IP67/69 | Anbausteckdose125A4p480 - 500V~7hIP67/69 | Anbausteckdose gerade 125A 4p (3P+PE) 500V (480 - 500V~) 7h IP67/69 Frequenz: 50/60Hz Technische Kennfarbe: schwarz RAL 9005 Kontaktträger/Kontakte: Der Kontaktträger ist aus hochwärmebeständigem Material, Die Kontakte sind Messing vernickelt Maximaler Leiterquerschnitt: 70 mm² (möglicherweise begrenzt durch eingesetzte Kabeleinführung) Gehäusematerial: Polyamid Anschlusstechnik: Schraubklemmen als Rahmenklemmen mit Kontex-Kontakt Kabeleinführung: sonstige Gerätefarbe: Klappdeckel schwarz RAL 9005, Bajonettring grau RAL 7035, Gehäuse grau RAL 7035 Gerätehöhe: 129 mm, Gerätebreite: 125 mm, Gerätetiefe: 166 mm Flanschmaß vertikal: 120 mm, Flanschmaß horizontal: 120 mm Bohrlochabstand vertikal: 100 mm, Bohrlochabstand horizontal: 100 mm | 13448/CEE-Anbausteckdose 125A500V7h4pIP67/69 | BALS-Art.-Nr: 13448 EAN: 4024941134484 Anbausteckdose gerade 125A 4p (3P+PE) 500V (480 - 500V~) 7h IP67/69 Frequenz: 50/60Hz Technische Kennfarbe: schwarz RAL 9005 Kontaktträger/Kontakte: Der Kontaktträger ist aus hochwärmebeständigem Material, Die Kontakte sind Messing vernickelt Maximaler Leiterquerschnitt: 70 mm² (möglicherweise begrenzt durch eingesetzte Kabeleinführung) Gehäusematerial: Polyamid Anschlusstechnik: Schraubklemmen als Rahmenklemmen mit Kontex-Kontakt Kabeleinführung: sonstige Gerätefarbe: Klappdeckel schwarz RAL 9005, Bajonettring grau RAL 7035, Gehäuse grau RAL 7035 Gerätehöhe: 129 mm, Gerätebreite: 125 mm, Gerätetiefe: 166 mm Flanschmaß vertikal: 120 mm, Flanschmaß horizontal: 120 mm Bohrlochabstand vertikal: 100 mm, Bohrlochabstand horizontal: 100 mm Phasenwender: FALSE Militärausführung: FALSE | C62 | C62 | 1,0 | 1,0 | 1,0 | 1,0 | 0,0027 | 1,01 | 0,129 | 0,125 | 0,166 |  | DE |  | 85366990 |  | true | 2023-09-05 | 13 |  | 13 |  |  |  | 20 | physical | 99 | false | true | true | 4eefcee9-d026-4f60-8d78-e56386e510ea
13449 |  | Anbaudose 125A 4p 230V 9h IP67/69 | 13449 |  | 4024941134491 |  |  | Bals Elektrotechnik GmbH & Co. KG | BALS |  | Anbausteckdose gerade 125A 4p 230V 9h IP67/69 | Anbausteckdose125A4p200 - 250V~9hIP67/69 | Anbausteckdose gerade 125A 4p (3P+PE) 230V (200 - 250V~) 9h IP67/69 Frequenz: 50/60Hz Technische Kennfarbe: blau RAL 5015 Kontaktträger/Kontakte: Der Kontaktträger ist aus hochwärmebeständigem Material, Die Kontakte sind Messing vernickelt Maximaler Leiterquerschnitt: 70 mm² (möglicherweise begrenzt durch eingesetzte Kabeleinführung) Gehäusematerial: Polyamid Anschlusstechnik: Schraubklemmen als Rahmenklemmen mit Kontex-Kontakt Kabeleinführung: sonstige Gerätefarbe: Klappdeckel blau RAL 5015, Bajonettring grau RAL 7035, Gehäuse grau RAL 7035 Gerätehöhe: 129 mm, Gerätebreite: 125 mm, Gerätetiefe: 166 mm Flanschmaß vertikal: 120 mm, Flanschmaß horizontal: 120 mm Bohrlochabstand vertikal: 100 mm, Bohrlochabstand horizontal: 100 mm | 13449/CEE-Anbausteckdose 125A230V9h4pIP67/69 | BALS-Art.-Nr: 13449 EAN: 4024941134491 Anbausteckdose gerade 125A 4p (3P+PE) 230V (200 - 250V~) 9h IP67/69 Frequenz: 50/60Hz Technische Kennfarbe: blau RAL 5015 Kontaktträger/Kontakte: Der Kontaktträger ist aus hochwärmebeständigem Material, Die Kontakte sind Messing vernickelt Maximaler Leiterquerschnitt: 70 mm² (möglicherweise begrenzt durch eingesetzte Kabeleinführung) Gehäusematerial: Polyamid Anschlusstechnik: Schraubklemmen als Rahmenklemmen mit Kontex-Kontakt Kabeleinführung: sonstige Gerätefarbe: Klappdeckel blau RAL 5015, Bajonettring grau RAL 7035, Gehäuse grau RAL 7035 Gerätehöhe: 129 mm, Gerätebreite: 125 mm, Gerätetiefe: 166 mm Flanschmaß vertikal: 120 mm, Flanschmaß horizontal: 120 mm Bohrlochabstand vertikal: 100 mm, Bohrlochabstand horizontal: 100 mm Phasenwender: FALSE Militärausführung: FALSE | C62 | C62 | 1,0 | 1,0 | 1,0 | 1,0 | 0,0027 | 1,01 | 0,129 | 0,125 | 0,166 |  | DE |  | 85366990 |  | true | 2023-09-05 | 13 |  | 13 |  |  |  | 10 | physical | 99 | false | true | true | 4eefcee9-d026-4f60-8d78-e56386e510ea
13451 |  | Anbaudose 125A 5p 400V 6h IP67/69 | 13451 |  | 4024941134514 |  | true | Bals Elektrotechnik GmbH & Co. KG | BALS |  | Anbausteckdose gerade 125A 5p 400V 6h IP67/69 | Anbaudose 125A 5p 400V 6h IP67/69 | Anbausteckdose gerade 125A 5p (3P+N+PE) 400V (200/346 - 240/415V~) 6h IP67/69 Frequenz: 50/60Hz Technische Kennfarbe: rot RAL 3000 Kontaktträger/Kontakte: Der Kontaktträger ist aus hochwärmebeständigem Material, Die Kontakte sind Messing vernickelt Maximaler Leiterquerschnitt: 70 mm² (möglicherweise begrenzt durch eingesetzte Kabeleinführung) Gehäusematerial: Polyamid Anschlusstechnik: Schraubklemmen als Rahmenklemmen mit Kontex-Kontakt Kabeleinführung: sonstige Gerätefarbe: Klappdeckel rot RAL 3000, Gehäuse grau RAL 7035, Bajonettring grau RAL 7035 Gerätehöhe: 129 mm, Gerätebreite: 125 mm, Gerätetiefe: 166 mm Flanschmaß vertikal: 120 mm, Flanschmaß horizontal: 120 mm Bohrlochabstand vertikal: 100 mm, Bohrlochabstand horizontal: 100 mm | 13451/CEE-Anbausteckdose 125A400V6h5pIP67/69 | BALS-Art.-Nr: 13451 EAN: 4024941134514 Anbausteckdose gerade 125A 5p (3P+N+PE) 400V (200/346 - 240/415V~) 6h IP67/69 Frequenz: 50/60Hz Technische Kennfarbe: rot RAL 3000 Kontaktträger/Kontakte: Der Kontaktträger ist aus hochwärmebeständigem Material, Die Kontakte sind Messing vernickelt Maximaler Leiterquerschnitt: 70 mm² (möglicherweise begrenzt durch eingesetzte Kabeleinführung) Gehäusematerial: Polyamid Anschlusstechnik: Schraubklemmen als Rahmenklemmen mit Kontex-Kontakt Kabeleinführung: sonstige Gerätefarbe: Klappdeckel rot RAL 3000, Gehäuse grau RAL 7035, Bajonettring grau RAL 7035 Gerätehöhe: 129 mm, Gerätebreite: 125 mm, Gerätetiefe: 166 mm Flanschmaß vertikal: 120 mm, Flanschmaß horizontal: 120 mm Bohrlochabstand vertikal: 100 mm, Bohrlochabstand horizontal: 100 mm Phasenwender: FALSE Militärausführung: FALSE | C62 | C62 | 1,0 | 1,0 | 1,0 | 1,0 | 0,0027 | 1,125 | 0,129 | 0,125 | 0,166 |  | DE |  | 85366990 |  | true | 2023-09-05 | 13 |  | 13 |  |  |  | 10 | physical | 99 | false | true | true | 4eefcee9-d026-4f60-8d78-e56386e510ea
13452 |  | Anbaudose 125A 3p 230V 6h IP67/69 | 13452 |  | 4024941134521 |  |  | Bals Elektrotechnik GmbH & Co. KG | BALS |  | Anbausteckdose gerade 125A 3p 230V 6h IP67/69 | Anbausteckdose125A3p200 - 250V~6hIP67/69 | Anbausteckdose gerade 125A 3p (2P+PE) 230V (200 - 250V~) 6h IP67/69 Frequenz: 50/60Hz Technische Kennfarbe: blau RAL 5015 Kontaktträger/Kontakte: Der Kontaktträger ist aus hochwärmebeständigem Material, Die Kontakte sind Messing vernickelt Maximaler Leiterquerschnitt: 70 mm² (möglicherweise begrenzt durch eingesetzte Kabeleinführung) Gehäusematerial: Polyamid Anschlusstechnik: Schraubklemmen als Rahmenklemmen mit Kontex-Kontakt Kabeleinführung: sonstige Gerätefarbe: Klappdeckel blau RAL 5015, Gehäuse grau RAL 7035, Bajonettring grau RAL 7035 Gerätehöhe: 129 mm, Gerätebreite: 125 mm, Gerätetiefe: 166 mm Flanschmaß vertikal: 120 mm, Flanschmaß horizontal: 120 mm Bohrlochabstand vertikal: 100 mm, Bohrlochabstand horizontal: 100 mm | 13452/CEE-Anbausteckdose 125A230V6h3pIP67/69 | BALS-Art.-Nr: 13452 EAN: 4024941134521 Anbausteckdose gerade 125A 3p (2P+PE) 230V (200 - 250V~) 6h IP67/69 Frequenz: 50/60Hz Technische Kennfarbe: blau RAL 5015 Kontaktträger/Kontakte: Der Kontaktträger ist aus hochwärmebeständigem Material, Die Kontakte sind Messing vernickelt Maximaler Leiterquerschnitt: 70 mm² (möglicherweise begrenzt durch eingesetzte Kabeleinführung) Gehäusematerial: Polyamid Anschlusstechnik: Schraubklemmen als Rahmenklemmen mit Kontex-Kontakt Kabeleinführung: sonstige Gerätefarbe: Klappdeckel blau RAL 5015, Gehäuse grau RAL 7035, Bajonettring grau RAL 7035 Gerätehöhe: 129 mm, Gerätebreite: 125 mm, Gerätetiefe: 166 mm Flanschmaß vertikal: 120 mm, Flanschmaß horizontal: 120 mm Bohrlochabstand vertikal: 100 mm, Bohrlochabstand horizontal: 100 mm Phasenwender: FALSE Militärausführung: FALSE | C62 | C62 | 1,0 | 1,0 | 1,0 | 1,0 | 0,0027 | 0,91 | 0,129 | 0,125 | 0,166 |  | DE |  | 85366990 |  | true | 2023-09-05 | 13 |  | 13 |  |  |  | 20 | physical | 99 | false | true | true | 4eefcee9-d026-4f60-8d78-e56386e510ea
13476 |  | Anbaudose gerade 16A 4p 230V 9h IP44 | 13476 |  | 4024941134767 |  |  | Bals Elektrotechnik GmbH & Co. KG | BALS |  | Anbausteckdose QUICK-CONNECT TE gerade 16A 4p 230V 9h IP44 | Anbausteckdose16A4p200 - 250V~9hIP44 | Anbausteckdose QUICK-CONNECT TE gerade 16A 4p (3P+PE) 230V (200 - 250V~) 9h IP44 Frequenz: 50/60Hz Technische Kennfarbe: blau RAL 5015 Kontaktträger/Kontakte: Der Kontaktträger ist aus hochwärmebeständigem Material, Die Kontakte sind Messing vernickelt Maximaler Leiterquerschnitt: 4,0 qmm Gehäusematerial: Polyamid Anschlusstechnik: schraublose Federklemmtechnik als Käfigzugfederklemme mit Kontex-Kontakt Kabeleinführung: sonstige Gerätefarbe: Klappdeckel blau RAL 5015, Gehäuse grau RAL 7035 Gerätehöhe: 82 mm, Gerätebreite: 75 mm, Gerätetiefe: 88 mm Flanschmaß vertikal: 75 mm, Flanschmaß horizontal: 75 mm Bohrlochabstand vertikal: 60 mm, Bohrlochabstand horizontal: 60 mm | 13476/CEE-Anbausteckdose 16A230V9h4pIP44 | BALS-Art.-Nr: 13476 EAN: 4024941134767 Anbausteckdose QUICK-CONNECT TE gerade 16A 4p (3P+PE) 230V (200 - 250V~) 9h IP44 Frequenz: 50/60Hz Technische Kennfarbe: blau RAL 5015 Kontaktträger/Kontakte: Der Kontaktträger ist aus hochwärmebeständigem Material, Die Kontakte sind Messing vernickelt Maximaler Leiterquerschnitt: 4,0 qmm Gehäusematerial: Polyamid Anschlusstechnik: schraublose Federklemmtechnik als Käfigzugfederklemme mit Kontex-Kontakt Kabeleinführung: sonstige Gerätefarbe: Klappdeckel blau RAL 5015, Gehäuse grau RAL 7035 Gerätehöhe: 82 mm, Gerätebreite: 75 mm, Gerätetiefe: 88 mm Flanschmaß vertikal: 75 mm, Flanschmaß horizontal: 75 mm Bohrlochabstand vertikal: 60 mm, Bohrlochabstand horizontal: 60 mm Phasenwender: FALSE Militärausführung: FALSE | C62 | C62 | 1,0 | 1,0 | 1,0 | 1,0 | 0,0005 | 0,15 | 0,082 | 0,075 | 0,088 |  | DE |  | 85366990 |  | false | 2023-09-05 | 12 |  | 12 |  |  | 2024-04-01 | 20 | physical | 99 | false | true | true
13507 |  | Anbaudose gerade 16A 5p >50V grau 1h | 13507 |  | 4024941135078 |  |  | Bals Elektrotechnik GmbH & Co. KG | BALS |  | Anbausteckdose QUICK-CONNECT TE gerade 16A 5p >50V grau 1h IP67/69 | 16 5 >50 1H QUI-CO TE-A-DO IP67 IA SCH | Anbausteckdose QUICK-CONNECT TE gerade 16A 5p (3P+N+PE) >50V grau (> 50V - Alle nicht durch andere Anordnungen abgedeckten Nennspannungen und/oder Frequenzen. Diese Uhrzeitstellung kann zusätzlich in speziellen Anwendungen, bei denen eine Unterscheidung zu standardisierten Positionen benötigt wird, genutzt werden.) 1h IP67/69 Technische Kennfarbe: grau RAL 7035 Kontaktträger/Kontakte: Die Kontakte sind Messing vernickelt, Der Kontaktträger ist aus Polyamid Maximaler Leiterquerschnitt: 4,0 qmm Gehäusematerial: Polyamid Anschlusstechnik: schraublose Federklemmtechnik als Käfigzugfederklemme mit Kontex-Kontakt Kabeleinführung: sonstige Gerätefarbe: Klappdeckel grau RAL 7035, Gehäuse grau RAL 7035, Bajonettring grau RAL 7035 Flanschmaß vertikal: 75 mm, Flanschmaß horizontal: 75 mm Bohrlochabstand vertikal: 60 mm, Bohrlochabstand horizontal: 60 mm | 13507/CEE-Anbausteckdose 16A>50V grau1h5pIP67/69 | BALS-Art.-Nr: 13507 EAN: 4024941135078 Anbausteckdose QUICK-CONNECT TE gerade 16A 5p (3P+N+PE) >50V grau (> 50V - Alle nicht durch andere Anordnungen abgedeckten Nennspannungen und/oder Frequenzen. Diese Uhrzeitstellung kann zusätzlich in speziellen Anwendungen, bei denen eine Unterscheidung zu standardisierten Positionen benötigt wird, genutzt werden.) 1h IP67/69 Technische Kennfarbe: grau RAL 7035 Kontaktträger/Kontakte: Die Kontakte sind Messing vernickelt, Der Kontaktträger ist aus Polyamid Maximaler Leiterquerschnitt: 4,0 qmm Gehäusematerial: Polyamid Anschlusstechnik: schraublose Federklemmtechnik als Käfigzugfederklemme mit Kontex-Kontakt Kabeleinführung: sonstige Gerätefarbe: Klappdeckel grau RAL 7035, Gehäuse grau RAL 7035, Bajonettring grau RAL 7035 Flanschmaß vertikal: 75 mm, Flanschmaß horizontal: 75 mm Bohrlochabstand vertikal: 60 mm, Bohrlochabstand horizontal: 60 mm Phasenwender: FALSE Militärausführung: FALSE | C62 | C62 | 1,0 | 1,0 | 1,0 | 1,0 |  | 0,194 |  |  |  |  | DE |  | 85366990 |  | false | 2023-09-05 | 12 |  | 12 |  |  |  | 20 | physical | 99 | false | true | true
13515 |  | Anbaudose 125A 4p 500V 7h IP67 | 13515 |  | 4024941135153 |  |  | Bals Elektrotechnik GmbH & Co. KG | BALS |  | Anbausteckdose gerade 125A 4p 500V 7h IP67 | Anbausteckdose125A4p480 - 500V~7hIP67 | Anbausteckdose gerade 125A 4p (3P+PE) 500V (480 - 500V~) 7h IP67 Frequenz: 50/60Hz Technische Kennfarbe: schwarz RAL 9005 Kontaktträger/Kontakte: Der Kontaktträger ist aus hochwärmebeständigem Material, Die Kontakte sind Messing vernickelt Maximaler Leiterquerschnitt: 70 mm² (möglicherweise begrenzt durch eingesetzte Kabeleinführung) Gehäusematerial: Polyamid Anschlusstechnik: Schraubklemmen als Rahmenklemmen mit Kontex-Kontakt Kabeleinführung: sonstige Gerätefarbe: Klappdeckel schwarz RAL 9005, Bajonettring grau RAL 7035, Gehäuse grau RAL 7035 Gerätehöhe: 130 mm, Gerätebreite: 130 mm, Gerätetiefe: 166 mm Flanschmaß vertikal: 130 mm, Flanschmaß horizontal: 130 mm Bohrlochabstand vertikal: 104 mm, Bohrlochabstand horizontal: 104 mm | 13515/CEE-Anbausteckdose 125A500V7h4pIP67 | BALS-Art.-Nr: 13515 EAN: 4024941135153 Anbausteckdose gerade 125A 4p (3P+PE) 500V (480 - 500V~) 7h IP67 Frequenz: 50/60Hz Technische Kennfarbe: schwarz RAL 9005 Kontaktträger/Kontakte: Der Kontaktträger ist aus hochwärmebeständigem Material, Die Kontakte sind Messing vernickelt Maximaler Leiterquerschnitt: 70 mm² (möglicherweise begrenzt durch eingesetzte Kabeleinführung) Gehäusematerial: Polyamid Anschlusstechnik: Schraubklemmen als Rahmenklemmen mit Kontex-Kontakt Kabeleinführung: sonstige Gerätefarbe: Klappdeckel schwarz RAL 9005, Bajonettring grau RAL 7035, Gehäuse grau RAL 7035 Gerätehöhe: 130 mm, Gerätebreite: 130 mm, Gerätetiefe: 166 mm Flanschmaß vertikal: 130 mm, Flanschmaß horizontal: 130 mm Bohrlochabstand vertikal: 104 mm, Bohrlochabstand horizontal: 104 mm Phasenwender: FALSE Militärausführung: FALSE | C62 | C62 | 1,0 | 1,0 | 1,0 | 1,0 | 0,0028 | 1,04 | 0,13 | 0,13 | 0,166 |  | DE |  | 85366990 |  | true | 2023-09-05 | 13 |  | 13 |  |  |  | 20 | physical | 99 | false | true | true | 4eefcee9-d026-4f60-8d78-e56386e510ea
13545 |  | Anbaudose gerade 16A 5p 400V 6h IP55 | 13545 |  | 4024941135450 |  |  | Bals Elektrotechnik GmbH & Co. KG | BALS |  | Anbausteckdose QUICK-CONNECT TE gerade 16A 5p 400V 6h IP55 | Anbaudose gerade 16A 5p 400V 6h IP55 | Anbausteckdose QUICK-CONNECT TE gerade 16A 5p (3P+N+PE) 400V (200/346 - 240/415V~) 6h IP55 Frequenz: 50/60Hz Technische Kennfarbe: rot RAL 3000 Kontaktträger/Kontakte: Der Kontaktträger ist aus hochwärmebeständigem Material, Die Kontakte sind Messing vernickelt Maximaler Leiterquerschnitt: 4,0 qmm Gehäusematerial: Polyamid Anschlusstechnik: schraublose Federklemmtechnik als Käfigzugfederklemme mit Kontex-Kontakt Kabeleinführung: sonstige Gerätefarbe: Klappdeckel rot RAL 3000, Gehäuse grau RAL 7035 Gerätehöhe: 95 mm, Gerätebreite: 76 mm, Gerätetiefe: 93 mm Flanschmaß vertikal: 75 mm, Flanschmaß horizontal: 75 mm Bohrlochabstand vertikal: 60 mm, Bohrlochabstand horizontal: 60 mm | 13545/CEE-Anbausteckdose 16A400V6h5pIP55 | BALS-Art.-Nr: 13545 EAN: 4024941135450 Anbausteckdose QUICK-CONNECT TE gerade 16A 5p (3P+N+PE) 400V (200/346 - 240/415V~) 6h IP55 Frequenz: 50/60Hz Technische Kennfarbe: rot RAL 3000 Kontaktträger/Kontakte: Der Kontaktträger ist aus hochwärmebeständigem Material, Die Kontakte sind Messing vernickelt Maximaler Leiterquerschnitt: 4,0 qmm Gehäusematerial: Polyamid Anschlusstechnik: schraublose Federklemmtechnik als Käfigzugfederklemme mit Kontex-Kontakt Kabeleinführung: sonstige Gerätefarbe: Klappdeckel rot RAL 3000, Gehäuse grau RAL 7035 Gerätehöhe: 95 mm, Gerätebreite: 76 mm, Gerätetiefe: 93 mm Flanschmaß vertikal: 75 mm, Flanschmaß horizontal: 75 mm Bohrlochabstand vertikal: 60 mm, Bohrlochabstand horizontal: 60 mm Phasenwender: FALSE Militärausführung: FALSE | C62 | C62 | 1,0 | 1,0 | 1,0 | 1,0 | 0,0007 | 0,153 | 0,095 | 0,076 | 0,093 |  | DE |  | 85366990 |  | false | 2023-09-05 | 12 |  | 12 |  |  |  | 20 | physical | 99 | false | true | true
13550 |  | Anbaudose gerade 16A 3p 230V 6h IP55 | 13550 |  | 4024941135504 |  |  | Bals Elektrotechnik GmbH & Co. KG | BALS |  | Anbausteckdose QUICK-CONNECT TE gerade 16A 3p 230V 6h IP55 | Anbausteckdose16A3p200 - 250V~6hIP55 | Anbausteckdose QUICK-CONNECT TE gerade 16A 3p (2P+PE) 230V (200 - 250V~) 6h IP55 Frequenz: 50/60Hz Technische Kennfarbe: blau RAL 5015 Kontaktträger/Kontakte: Der Kontaktträger ist aus hochwärmebeständigem Material, Die Kontakte sind Messing vernickelt Maximaler Leiterquerschnitt: 4,0 qmm Gehäusematerial: Polyamid Anschlusstechnik: schraublose Federklemmtechnik als Käfigzugfederklemme mit Kontex-Kontakt Kabeleinführung: sonstige Gerätefarbe: Klappdeckel blau RAL 5015, Gehäuse grau RAL 7035 Gerätehöhe: 80 mm, Gerätebreite: 75 mm, Gerätetiefe: 93 mm Flanschmaß vertikal: 75 mm, Flanschmaß horizontal: 75 mm Bohrlochabstand vertikal: 60 mm, Bohrlochabstand horizontal: 60 mm | 13550/CEE-Anbausteckdose 16A230V6h3pIP55 | BALS-Art.-Nr: 13550 EAN: 4024941135504 Anbausteckdose QUICK-CONNECT TE gerade 16A 3p (2P+PE) 230V (200 - 250V~) 6h IP55 Frequenz: 50/60Hz Technische Kennfarbe: blau RAL 5015 Kontaktträger/Kontakte: Der Kontaktträger ist aus hochwärmebeständigem Material, Die Kontakte sind Messing vernickelt Maximaler Leiterquerschnitt: 4,0 qmm Gehäusematerial: Polyamid Anschlusstechnik: schraublose Federklemmtechnik als Käfigzugfederklemme mit Kontex-Kontakt Kabeleinführung: sonstige Gerätefarbe: Klappdeckel blau RAL 5015, Gehäuse grau RAL 7035 Gerätehöhe: 80 mm, Gerätebreite: 75 mm, Gerätetiefe: 93 mm Flanschmaß vertikal: 75 mm, Flanschmaß horizontal: 75 mm Bohrlochabstand vertikal: 60 mm, Bohrlochabstand horizontal: 60 mm Phasenwender: FALSE Militärausführung: FALSE | C62 | C62 | 1,0 | 1,0 | 1,0 | 1,0 | 0,0006 | 0,117 | 0,08 | 0,075 | 0,093 |  | DE |  | 85366990 |  | false | 2023-09-05 | 12 |  | 12 |  |  |  | 5 | physical | 99 | false | true | true
13592 |  | Anbaudose 63A 3p 500V 7h IP44 | 13592 |  | 4024941135924 |  |  | Bals Elektrotechnik GmbH & Co. KG | BALS |  | Anbausteckdose gerade 63A 3p 500V 7h IP44 | Anbausteckdose63A3p480 - 500V~7hIP44 | Anbausteckdose gerade 63A 3p (2P+PE) 500V (480 - 500V~) 7h IP44 Frequenz: 50/60Hz Technische Kennfarbe: schwarz RAL 9005 Kontaktträger/Kontakte: Der Kontaktträger ist aus hochwärmebeständigem Material, Die Kontakte sind Messing vernickelt Maximaler Leiterquerschnitt: 25,0 qmm Gehäusematerial: Polyamid Anschlusstechnik: Schraubklemmen als Rahmenklemmen mit Kontex-Kontakt Kabeleinführung: sonstige Gerätefarbe: Klappdeckel schwarz RAL 9005, Gehäuse grau RAL 7035 Gerätehöhe: 114 mm, Gerätebreite: 100 mm, Gerätetiefe: 134 mm Flanschmaß vertikal: 107 mm, Flanschmaß horizontal: 100 mm Bohrlochabstand vertikal: 85 mm, Bohrlochabstand horizontal: 77 mm | 13592/CEE-Anbausteckdose 63A500V7h3pIP44 | BALS-Art.-Nr: 13592 EAN: 4024941135924 Anbausteckdose gerade 63A 3p (2P+PE) 500V (480 - 500V~) 7h IP44 Frequenz: 50/60Hz Technische Kennfarbe: schwarz RAL 9005 Kontaktträger/Kontakte: Der Kontaktträger ist aus hochwärmebeständigem Material, Die Kontakte sind Messing vernickelt Maximaler Leiterquerschnitt: 25,0 qmm Gehäusematerial: Polyamid Anschlusstechnik: Schraubklemmen als Rahmenklemmen mit Kontex-Kontakt Kabeleinführung: sonstige Gerätefarbe: Klappdeckel schwarz RAL 9005, Gehäuse grau RAL 7035 Gerätehöhe: 114 mm, Gerätebreite: 100 mm, Gerätetiefe: 134 mm Flanschmaß vertikal: 107 mm, Flanschmaß horizontal: 100 mm Bohrlochabstand vertikal: 85 mm, Bohrlochabstand horizontal: 77 mm Phasenwender: FALSE Militärausführung: FALSE | C62 | C62 | 1,0 | 1,0 | 1,0 | 1,0 | 0,0015 | 0,4 | 0,114 | 0,1 | 0,134 |  | DE |  | 85366990 |  | true | 2023-09-05 | 12 |  | 12 |  |  |  | 20 | physical | 99 | false | true | true | 4eefcee9-d026-4f60-8d78-e56386e510ea
13613 |  | Anbaudose TE 125A 5p >50V grau 1h IP67 | 13613 |  | 4024941136136 |  |  | Bals Elektrotechnik GmbH & Co. KG | BALS |  | Anbausteckdose TE gerade 125A 5p >50V grau 1h IP67 | Anbaudose TE 125A 5p >50V grau 1h IP67 | Anbausteckdose TE gerade 125A 5p (3P+N+PE) >50V grau (> 50V - Alle nicht durch andere Anordnungen abgedeckten Nennspannungen und/oder Frequenzen. Diese Uhrzeitstellung kann zusätzlich in speziellen Anwendungen, bei denen eine Unterscheidung zu standardisierten Positionen benötigt wird, genutzt werden.) 1h IP67 Technische Kennfarbe: grau RAL 7035 Kontaktträger/Kontakte: Der Kontaktträger ist aus hochwärmebeständigem Material, Die Kontakte sind Messing vernickelt Maximaler Leiterquerschnitt: 70 mm² (möglicherweise begrenzt durch eingesetzte Kabeleinführung) Gehäusematerial: Polyamid Anschlusstechnik: Schraubklemmen als Rahmenklemmen mit Kontex-Kontakt Kabeleinführung: sonstige Gerätefarbe: Klappdeckel grau RAL 7035, Bajonettring grau RAL 7035, Gehäuse grau RAL 7035 Gerätehöhe: 129 mm, Gerätebreite: 125 mm, Gerätetiefe: 166 mm Flanschmaß vertikal: 120 mm, Flanschmaß horizontal: 120 mm Bohrlochabstand vertikal: 100 mm, Bohrlochabstand horizontal: 100 mm | 13613/CEE-Anbausteckdose 125A>50V grau1h5pIP67 | BALS-Art.-Nr: 13613 EAN: 4024941136136 Anbausteckdose TE gerade 125A 5p (3P+N+PE) >50V grau (> 50V - Alle nicht durch andere Anordnungen abgedeckten Nennspannungen und/oder Frequenzen. Diese Uhrzeitstellung kann zusätzlich in speziellen Anwendungen, bei denen eine Unterscheidung zu standardisierten Positionen benötigt wird, genutzt werden.) 1h IP67 Technische Kennfarbe: grau RAL 7035 Kontaktträger/Kontakte: Der Kontaktträger ist aus hochwärmebeständigem Material, Die Kontakte sind Messing vernickelt Maximaler Leiterquerschnitt: 70 mm² (möglicherweise begrenzt durch eingesetzte Kabeleinführung) Gehäusematerial: Polyamid Anschlusstechnik: Schraubklemmen als Rahmenklemmen mit Kontex-Kontakt Kabeleinführung: sonstige Gerätefarbe: Klappdeckel grau RAL 7035, Bajonettring grau RAL 7035, Gehäuse grau RAL 7035 Gerätehöhe: 129 mm, Gerätebreite: 125 mm, Gerätetiefe: 166 mm Flanschmaß vertikal: 120 mm, Flanschmaß horizontal: 120 mm Bohrlochabstand vertikal: 100 mm, Bohrlochabstand horizontal: 100 mm Phasenwender: FALSE Militärausführung: FALSE | C62 | C62 | 1,0 | 1,0 | 1,0 | 1,0 | 0,0027 | 1,125 | 0,129 | 0,125 | 0,166 |  | DE |  | 85366990 |  | true | 2023-09-05 | 13 |  | 13 |  |  |  | 10 | physical | 99 | false | true | true | 4eefcee9-d026-4f60-8d78-e56386e510ea
13621 |  | Anbaudose gerade 32A 5p >50V grau 1h | 13621 |  | 4024941136211 |  |  | Bals Elektrotechnik GmbH & Co. KG | BALS |  | Anbausteckdose QUICK-CONNECT TE gerade 32A 5p >50V grau 1h IP67/69 | 32 5 >50 1H QUI-CO TE-A-DO IP67 IA 75x. | Anbausteckdose QUICK-CONNECT TE gerade 32A 5p (3P+N+PE) >50V grau (> 50V - Alle nicht durch andere Anordnungen abgedeckten Nennspannungen und/oder Frequenzen. Diese Uhrzeitstellung kann zusätzlich in speziellen Anwendungen, bei denen eine Unterscheidung zu standardisierten Positionen benötigt wird, genutzt werden.) 1h IP67/69 Technische Kennfarbe: grau RAL 7035 Kontaktträger/Kontakte: Die Kontakte sind Messing vernickelt, Der Kontaktträger ist aus Polyamid Maximaler Leiterquerschnitt: 10,0 qmm Gehäusematerial: Polyamid Anschlusstechnik: schraublose Federklemmtechnik als Käfigzugfederklemme mit Kontex-Kontakt Kabeleinführung: sonstige Gerätefarbe: Klappdeckel grau RAL 7035, Gehäuse grau RAL 7035, Bajonettring grau RAL 7035 Flanschmaß vertikal: 75 mm, Flanschmaß horizontal: 75 mm Bohrlochabstand vertikal: 60 mm, Bohrlochabstand horizontal: 60 mm | 13621/CEE-Anbausteckdose 32A>50V grau1h5pIP67/69 | BALS-Art.-Nr: 13621 EAN: 4024941136211 Anbausteckdose QUICK-CONNECT TE gerade 32A 5p (3P+N+PE) >50V grau (> 50V - Alle nicht durch andere Anordnungen abgedeckten Nennspannungen und/oder Frequenzen. Diese Uhrzeitstellung kann zusätzlich in speziellen Anwendungen, bei denen eine Unterscheidung zu standardisierten Positionen benötigt wird, genutzt werden.) 1h IP67/69 Technische Kennfarbe: grau RAL 7035 Kontaktträger/Kontakte: Die Kontakte sind Messing vernickelt, Der Kontaktträger ist aus Polyamid Maximaler Leiterquerschnitt: 10,0 qmm Gehäusematerial: Polyamid Anschlusstechnik: schraublose Federklemmtechnik als Käfigzugfederklemme mit Kontex-Kontakt Kabeleinführung: sonstige Gerätefarbe: Klappdeckel grau RAL 7035, Gehäuse grau RAL 7035, Bajonettring grau RAL 7035 Flanschmaß vertikal: 75 mm, Flanschmaß horizontal: 75 mm Bohrlochabstand vertikal: 60 mm, Bohrlochabstand horizontal: 60 mm Phasenwender: FALSE Militärausführung: FALSE | C62 | C62 | 1,0 | 1,0 | 1,0 | 1,0 |  | 0,35 |  |  |  |  | DE |  | 85366990 |  | false | 2023-09-05 | 12 |  | 12 |  |  |  | 20 | physical | 99 | false | true | true
13633 |  | Anbaudose gerade 16A 4p 400V 6h IP67/ | 13633 |  | 4024941136334 |  |  | Bals Elektrotechnik GmbH & Co. KG | BALS |  | Anbausteckdose QUICK-CONNECT TN gerade 16A 4p 400V 6h IP67/69 | Anbausteckdose16A4p380 - 415V~6hIP67/69 | Anbausteckdose QUICK-CONNECT TN gerade 16A 4p (3P+PE) 400V (380 - 415V~) 6h IP67/69 Frequenz: 50/60Hz Technische Kennfarbe: bronzegrün RAL 6031-F9 Kontaktträger/Kontakte: Der Kontaktträger ist aus hochwärmebeständigem Material, Die Kontakte sind Messing vernickelt Maximaler Leiterquerschnitt: 4,0 qmm Gehäusematerial: Polyamid Anschlusstechnik: schraublose Federklemmtechnik als Käfigzugfederklemme mit Kontex-Kontakt Kabeleinführung: sonstige Gerätefarbe: Klappdeckel bronzegrün RAL 6031-F9, Gehäuse bronzegrün RAL 6031-F9, Bajonettring bronzegrün RAL 6031-F9 Gerätehöhe: 84 mm, Gerätebreite: 78,5 mm, Gerätetiefe: 95 mm Flanschmaß vertikal: 75 mm, Flanschmaß horizontal: 75 mm Bohrlochabstand vertikal: 60 mm, Bohrlochabstand horizontal: 60 mm Sonstige technische Eigenschaften: Der Bajonettdeckel ist mit einem Befestigungsband an dem Gehäuse befestigt VG-Typ-Nr: VG 96919 AS 018 | 13633/CEE-Anbausteckdose 16A400V6h4pIP67/69 | BALS-Art.-Nr: 13633 EAN: 4024941136334 Anbausteckdose QUICK-CONNECT TN gerade 16A 4p (3P+PE) 400V (380 - 415V~) 6h IP67/69 Frequenz: 50/60Hz Technische Kennfarbe: bronzegrün RAL 6031-F9 Kontaktträger/Kontakte: Der Kontaktträger ist aus hochwärmebeständigem Material, Die Kontakte sind Messing vernickelt Maximaler Leiterquerschnitt: 4,0 qmm Gehäusematerial: Polyamid Anschlusstechnik: schraublose Federklemmtechnik als Käfigzugfederklemme mit Kontex-Kontakt Kabeleinführung: sonstige Gerätefarbe: Klappdeckel bronzegrün RAL 6031-F9, Gehäuse bronzegrün RAL 6031-F9, Bajonettring bronzegrün RAL 6031-F9 Gerätehöhe: 84 mm, Gerätebreite: 78,5 mm, Gerätetiefe: 95 mm Flanschmaß vertikal: 75 mm, Flanschmaß horizontal: 75 mm Bohrlochabstand vertikal: 60 mm, Bohrlochabstand horizontal: 60 mm Phasenwender: FALSE Militärausführung: TRUE Sonstige technische Eigenschaften: Der Bajonettdeckel ist mit einem Befestigungsband an dem Gehäuse befestigt VG-Typ-Nr: VG 96919 AS 018 | C62 | C62 | 1,0 | 1,0 | 1,0 | 1,0 | 0,0006 | 0,17 | 0,084 | 0,078 | 0,095 |  | DE |  | 85366990 |  | false | 2023-09-05 | 13 |  | 13 |  |  |  | 20 | physical | 99 | false | true | true
13634 |  | Anbaudose gerade 32A 4p 400V 6h IP67/ | 13634 |  | 4024941136341 |  |  | Bals Elektrotechnik GmbH & Co. KG | BALS |  | Anbausteckdose QUICK-CONNECT TN gerade 32A 4p 400V 6h IP67/69 | Anbausteckdose32A4p380 - 415V~6hIP67/69 | Anbausteckdose QUICK-CONNECT TN gerade 32A 4p (3P+PE) 400V (380 - 415V~) 6h IP67/69 Frequenz: 50/60Hz Technische Kennfarbe: bronzegrün RAL 6031-F9 Kontaktträger/Kontakte: Der Kontaktträger ist aus hochwärmebeständigem Material, Die Kontakte sind Messing vernickelt Maximaler Leiterquerschnitt: 10,0 qmm Gehäusematerial: Polyamid Anschlusstechnik: schraublose Federklemmtechnik als Käfigzugfederklemme mit Kontex-Kontakt Kabeleinführung: sonstige Gerätefarbe: Klappdeckel bronzegrün RAL 6031-F9, Gehäuse bronzegrün RAL 6031-F9, Bajonettring bronzegrün RAL 6031-F9, Gehäuse grau RAL 7035 Gerätehöhe: 97 mm, Gerätebreite: 94 mm, Gerätetiefe: 116 mm Flanschmaß vertikal: 75 mm, Flanschmaß horizontal: 75 mm Bohrlochabstand vertikal: 60 mm, Bohrlochabstand horizontal: 60 mm Sonstige technische Eigenschaften: Der Bajonettdeckel ist mit einem Befestigungsband an dem Gehäuse befestigt VG-Typ-Nr: VG 96919 AS 023 | 13634/CEE-Anbausteckdose 32A400V6h4pIP67/69 | BALS-Art.-Nr: 13634 EAN: 4024941136341 Anbausteckdose QUICK-CONNECT TN gerade 32A 4p (3P+PE) 400V (380 - 415V~) 6h IP67/69 Frequenz: 50/60Hz Technische Kennfarbe: bronzegrün RAL 6031-F9 Kontaktträger/Kontakte: Der Kontaktträger ist aus hochwärmebeständigem Material, Die Kontakte sind Messing vernickelt Maximaler Leiterquerschnitt: 10,0 qmm Gehäusematerial: Polyamid Anschlusstechnik: schraublose Federklemmtechnik als Käfigzugfederklemme mit Kontex-Kontakt Kabeleinführung: sonstige Gerätefarbe: Klappdeckel bronzegrün RAL 6031-F9, Gehäuse bronzegrün RAL 6031-F9, Bajonettring bronzegrün RAL 6031-F9, Gehäuse grau RAL 7035 Gerätehöhe: 97 mm, Gerätebreite: 94 mm, Gerätetiefe: 116 mm Flanschmaß vertikal: 75 mm, Flanschmaß horizontal: 75 mm Bohrlochabstand vertikal: 60 mm, Bohrlochabstand horizontal: 60 mm Phasenwender: FALSE Militärausführung: TRUE Sonstige technische Eigenschaften: Der Bajonettdeckel ist mit einem Befestigungsband an dem Gehäuse befestigt VG-Typ-Nr: VG 96919 AS 023 | C62 | C62 | 1,0 | 1,0 | 1,0 | 1,0 | 0,0011 | 0,265 | 0,097 | 0,094 | 0,116 |  | DE |  | 85366990 |  | false | 2023-09-05 | 13 |  | 13 |  |  |  | 10 | physical | 99 | false | true | true
13646 |  | Anbaudose gerade 16A 3p 230V 6h IP44 | 13646 |  | 4024941136464 |  |  | Bals Elektrotechnik GmbH & Co. KG | BALS |  | Anbausteckdose QUICK-CONNECT gerade 16A 3p 230V 6h IP44 | Anbausteckdose16A3p200 - 250V~6hIP44 | Anbausteckdose QUICK-CONNECT gerade 16A 3p (2P+PE) 230V (200 - 250V~) 6h IP44 Frequenz: 50/60Hz Technische Kennfarbe: blau RAL 5015 Kontaktträger/Kontakte: Der Kontaktträger ist aus Polyamid, Die Kontakte sind Messing blank Maximaler Leiterquerschnitt: 4,0 qmm Gehäusematerial: Polyamid Anschlusstechnik: schraublose Federklemmtechnik als Käfigzugfederklemme mit Kontex-Kontakt Kabeleinführung: sonstige Gerätefarbe: Klappdeckel blau RAL 5015, Gehäuse grau RAL 7035 Gerätehöhe: 72 mm, Gerätebreite: 56 mm, Gerätetiefe: 89 mm Flanschmaß vertikal: 56 mm, Flanschmaß horizontal: 56 mm Bohrlochabstand vertikal: 44 mm, Bohrlochabstand horizontal: 44 mm | 13646/CEE-Anbausteckdose 16A230V6h3pIP44 | BALS-Art.-Nr: 13646 EAN: 4024941136464 Anbausteckdose QUICK-CONNECT gerade 16A 3p (2P+PE) 230V (200 - 250V~) 6h IP44 Frequenz: 50/60Hz Technische Kennfarbe: blau RAL 5015 Kontaktträger/Kontakte: Der Kontaktträger ist aus Polyamid, Die Kontakte sind Messing blank Maximaler Leiterquerschnitt: 4,0 qmm Gehäusematerial: Polyamid Anschlusstechnik: schraublose Federklemmtechnik als Käfigzugfederklemme mit Kontex-Kontakt Kabeleinführung: sonstige Gerätefarbe: Klappdeckel blau RAL 5015, Gehäuse grau RAL 7035 Gerätehöhe: 72 mm, Gerätebreite: 56 mm, Gerätetiefe: 89 mm Flanschmaß vertikal: 56 mm, Flanschmaß horizontal: 56 mm Bohrlochabstand vertikal: 44 mm, Bohrlochabstand horizontal: 44 mm Phasenwender: FALSE Militärausführung: FALSE | C62 | C62 | 1,0 | 1,0 | 1,0 | 1,0 | 0,0004 | 0,104 | 0,072 | 0,056 | 0,089 |  | DE |  | 85366990 |  | false | 2023-09-05 | 12 |  | 12 |  |  | 2024-04-01 | 5 | physical | 99 | false | true | true
13647 |  | Anbaudose TN 125A 5p 400V 6h IP67 | 13647 |  | 4024941136471 |  |  | Bals Elektrotechnik GmbH & Co. KG | BALS |  | Anbausteckdose TN gerade 125A 5p 400V 6h IP67 | Anbaudose TN 125A 5p 400V 6h IP67 | Anbausteckdose TN gerade 125A 5p (3P+N+PE) 400V (200/346 - 240/415V~) 6h IP67 Frequenz: 50/60Hz Technische Kennfarbe: bronzegrün RAL 6031-F9 Kontaktträger/Kontakte: Der Kontaktträger ist aus hochwärmebeständigem Material, Die Kontakte sind Messing vernickelt Maximaler Leiterquerschnitt: 70 mm² (möglicherweise begrenzt durch eingesetzte Kabeleinführung) Gehäusematerial: Polyamid Anschlusstechnik: Schraubklemmen als Rahmenklemmen mit Kontex-Kontakt Kabeleinführung: sonstige Gerätefarbe: Klappdeckel bronzegrün RAL 6031-F9, Gehäuse bronzegrün RAL 6031-F9, Bajonettring bronzegrün RAL 6031-F9 Gerätehöhe: 129 mm, Gerätebreite: 125 mm, Gerätetiefe: 166 mm Flanschmaß vertikal: 120 mm, Flanschmaß horizontal: 120 mm Bohrlochabstand vertikal: 100 mm, Bohrlochabstand horizontal: 100 mm Sonstige technische Eigenschaften: Ein Pilotkontakt ist vorhanden, Der Bajonettdeckel ist mit einem Befestigungsband an dem Gehäuse befestigt VG-Typ-Nr: VG 96919 AS 014, Versorgungs-Nr.: 5935-12-381-9961 | 13647/CEE-Anbausteckdose 125A400V6h5pIP67 | BALS-Art.-Nr: 13647 EAN: 4024941136471 Anbausteckdose TN gerade 125A 5p (3P+N+PE) 400V (200/346 - 240/415V~) 6h IP67 Frequenz: 50/60Hz Technische Kennfarbe: bronzegrün RAL 6031-F9 Kontaktträger/Kontakte: Der Kontaktträger ist aus hochwärmebeständigem Material, Die Kontakte sind Messing vernickelt Maximaler Leiterquerschnitt: 70 mm² (möglicherweise begrenzt durch eingesetzte Kabeleinführung) Gehäusematerial: Polyamid Anschlusstechnik: Schraubklemmen als Rahmenklemmen mit Kontex-Kontakt Kabeleinführung: sonstige Gerätefarbe: Klappdeckel bronzegrün RAL 6031-F9, Gehäuse bronzegrün RAL 6031-F9, Bajonettring bronzegrün RAL 6031-F9 Gerätehöhe: 129 mm, Gerätebreite: 125 mm, Gerätetiefe: 166 mm Flanschmaß vertikal: 120 mm, Flanschmaß horizontal: 120 mm Bohrlochabstand vertikal: 100 mm, Bohrlochabstand horizontal: 100 mm Phasenwender: FALSE Militärausführung: TRUE Sonstige technische Eigenschaften: Ein Pilotkontakt ist vorhanden, Der Bajonettdeckel ist mit einem Befestigungsband an dem Gehäuse befestigt VG-Typ-Nr: VG 96919 AS 014, Versorgungs-Nr.: 5935-12-381-9961 | C62 | C62 | 1,0 | 1,0 | 1,0 | 1,0 | 0,0027 | 1,165 | 0,129 | 0,125 | 0,166 |  | DE |  | 85366990 |  | true | 2023-09-05 | 13 |  | 13 |  |  |  | 10 | physical | 99 | false | true | true | 4eefcee9-d026-4f60-8d78-e56386e510ea
13656 |  | Anbaudose gerade 16A 3p 110V 4h IP44 | 13656 |  | 4024941136563 |  |  | Bals Elektrotechnik GmbH & Co. KG | BALS |  | Anbausteckdose QUICK-CONNECT gerade 16A 3p 110V 4h IP44 | Anbausteckdose16A3p100 - 130V~4hIP44 | Anbausteckdose QUICK-CONNECT gerade 16A 3p (2P+PE) 110V (100 - 130V~) 4h IP44 Frequenz: 50/60Hz Technische Kennfarbe: gelb RAL 1012 Kontaktträger/Kontakte: Der Kontaktträger ist aus Polyamid, Die Kontakte sind Messing blank Maximaler Leiterquerschnitt: 4,0 qmm Gehäusematerial: Polyamid Anschlusstechnik: schraublose Federklemmtechnik als Käfigzugfederklemme mit Kontex-Kontakt Kabeleinführung: sonstige Gerätefarbe: Klappdeckel gelb RAL 1012, Gehäuse grau RAL 7035 Gerätehöhe: 72 mm, Gerätebreite: 56 mm, Gerätetiefe: 89 mm Flanschmaß vertikal: 56 mm, Flanschmaß horizontal: 56 mm Bohrlochabstand vertikal: 44 mm, Bohrlochabstand horizontal: 44 mm | 13656/CEE-Anbausteckdose 16A110V4h3pIP44 | BALS-Art.-Nr: 13656 EAN: 4024941136563 Anbausteckdose QUICK-CONNECT gerade 16A 3p (2P+PE) 110V (100 - 130V~) 4h IP44 Frequenz: 50/60Hz Technische Kennfarbe: gelb RAL 1012 Kontaktträger/Kontakte: Der Kontaktträger ist aus Polyamid, Die Kontakte sind Messing blank Maximaler Leiterquerschnitt: 4,0 qmm Gehäusematerial: Polyamid Anschlusstechnik: schraublose Federklemmtechnik als Käfigzugfederklemme mit Kontex-Kontakt Kabeleinführung: sonstige Gerätefarbe: Klappdeckel gelb RAL 1012, Gehäuse grau RAL 7035 Gerätehöhe: 72 mm, Gerätebreite: 56 mm, Gerätetiefe: 89 mm Flanschmaß vertikal: 56 mm, Flanschmaß horizontal: 56 mm Bohrlochabstand vertikal: 44 mm, Bohrlochabstand horizontal: 44 mm Phasenwender: FALSE Militärausführung: FALSE | C62 | C62 | 1,0 | 1,0 | 1,0 | 1,0 | 0,0004 | 0,086 | 0,072 | 0,056 | 0,089 |  | DE |  | 85366990 |  | false | 2023-09-05 | 12 |  | 12 |  |  | 2024-04-01 | 5 | physical | 99 | false | true | true
13657 |  | Anbaudose gerade 16A 3p 400V 9h IP44 | 13657 |  | 4024941136570 |  |  | Bals Elektrotechnik GmbH & Co. KG | BALS |  | Anbausteckdose QUICK-CONNECT gerade 16A 3p 400V 9h IP44 | Anbausteckdose16A3p380 - 415V~9hIP44 | Anbausteckdose QUICK-CONNECT gerade 16A 3p (2P+PE) 400V (380 - 415V~) 9h IP44 Frequenz: 50/60Hz Technische Kennfarbe: rot RAL 3000 Kontaktträger/Kontakte: Der Kontaktträger ist aus Polyamid, Die Kontakte sind Messing blank Maximaler Leiterquerschnitt: 4,0 qmm Gehäusematerial: Polyamid Anschlusstechnik: schraublose Federklemmtechnik als Käfigzugfederklemme mit Kontex-Kontakt Kabeleinführung: sonstige Gerätefarbe: Klappdeckel rot RAL 3000, Gehäuse grau RAL 7035 Gerätehöhe: 72 mm, Gerätebreite: 56 mm, Gerätetiefe: 89 mm Flanschmaß vertikal: 56 mm, Flanschmaß horizontal: 56 mm Bohrlochabstand vertikal: 44 mm, Bohrlochabstand horizontal: 44 mm | 13657/CEE-Anbausteckdose 16A400V9h3pIP44 | BALS-Art.-Nr: 13657 EAN: 4024941136570 Anbausteckdose QUICK-CONNECT gerade 16A 3p (2P+PE) 400V (380 - 415V~) 9h IP44 Frequenz: 50/60Hz Technische Kennfarbe: rot RAL 3000 Kontaktträger/Kontakte: Der Kontaktträger ist aus Polyamid, Die Kontakte sind Messing blank Maximaler Leiterquerschnitt: 4,0 qmm Gehäusematerial: Polyamid Anschlusstechnik: schraublose Federklemmtechnik als Käfigzugfederklemme mit Kontex-Kontakt Kabeleinführung: sonstige Gerätefarbe: Klappdeckel rot RAL 3000, Gehäuse grau RAL 7035 Gerätehöhe: 72 mm, Gerätebreite: 56 mm, Gerätetiefe: 89 mm Flanschmaß vertikal: 56 mm, Flanschmaß horizontal: 56 mm Bohrlochabstand vertikal: 44 mm, Bohrlochabstand horizontal: 44 mm Phasenwender: FALSE Militärausführung: FALSE | C62 | C62 | 1,0 | 1,0 | 1,0 | 1,0 | 0,0004 | 0,087 | 0,072 | 0,056 | 0,089 |  | DE |  | 85366990 |  | false | 2023-09-05 | 12 |  | 12 |  |  | 2024-04-01 | 10 | physical | 99 | false | true | true
13658 |  | Anbaudose gerade 16A 3p 500V 7h IP44 | 13658 |  | 4024941136587 |  |  | Bals Elektrotechnik GmbH & Co. KG | BALS |  | Anbausteckdose QUICK-CONNECT gerade 16A 3p 500V 7h IP44 | Anbausteckdose16A3p480 - 500V~7hIP44 | Anbausteckdose QUICK-CONNECT gerade 16A 3p (2P+PE) 500V (480 - 500V~) 7h IP44 Frequenz: 50/60Hz Technische Kennfarbe: schwarz RAL 9005 Kontaktträger/Kontakte: Der Kontaktträger ist aus Polyamid, Die Kontakte sind Messing blank Maximaler Leiterquerschnitt: 4,0 qmm Gehäusematerial: Polyamid Anschlusstechnik: schraublose Federklemmtechnik als Käfigzugfederklemme mit Kontex-Kontakt Kabeleinführung: sonstige Gerätefarbe: Klappdeckel schwarz RAL 9005, Gehäuse grau RAL 7035 Gerätehöhe: 72 mm, Gerätebreite: 56 mm, Gerätetiefe: 89 mm Flanschmaß vertikal: 56 mm, Flanschmaß horizontal: 56 mm Bohrlochabstand vertikal: 44 mm, Bohrlochabstand horizontal: 44 mm | 13658/CEE-Anbausteckdose 16A500V7h3pIP44 | BALS-Art.-Nr: 13658 EAN: 4024941136587 Anbausteckdose QUICK-CONNECT gerade 16A 3p (2P+PE) 500V (480 - 500V~) 7h IP44 Frequenz: 50/60Hz Technische Kennfarbe: schwarz RAL 9005 Kontaktträger/Kontakte: Der Kontaktträger ist aus Polyamid, Die Kontakte sind Messing blank Maximaler Leiterquerschnitt: 4,0 qmm Gehäusematerial: Polyamid Anschlusstechnik: schraublose Federklemmtechnik als Käfigzugfederklemme mit Kontex-Kontakt Kabeleinführung: sonstige Gerätefarbe: Klappdeckel schwarz RAL 9005, Gehäuse grau RAL 7035 Gerätehöhe: 72 mm, Gerätebreite: 56 mm, Gerätetiefe: 89 mm Flanschmaß vertikal: 56 mm, Flanschmaß horizontal: 56 mm Bohrlochabstand vertikal: 44 mm, Bohrlochabstand horizontal: 44 mm Phasenwender: FALSE Militärausführung: FALSE | C62 | C62 | 1,0 | 1,0 | 1,0 | 1,0 | 0,0004 | 0,087 | 0,072 | 0,056 | 0,089 |  | DE |  | 85366990 |  | false | 2023-09-05 | 12 |  | 12 |  |  | 2025-10-01 | 20 | physical | 99 | false | true | true
13659 |  | Anbaudose gerade Anbaudose gerade 16A | 13659 |  | 4024941136594 |  |  | Bals Elektrotechnik GmbH & Co. KG | BALS |  | Anbausteckdose QUICK-CONNECT gerade 16A 3p >50V grün 100-300Hz 10h IP44 | Anbausteckdose16A3p> 50V~10hIP44 | Anbausteckdose QUICK-CONNECT gerade, Anbausteckdose QUICK-CONNECT gerade 16A, 16A 3p, 3p (2P+PE, 2P+PE) >50V grün 100-300Hz, >50V grün 100-300Hz (> 50V~, > 50V~) 10h, 10h IP44, IP44 Frequenz: 100 bis einschließlich 300Hz, 100 bis einschließlich 300Hz Technische Kennfarbe: grün, grün RAL 6002, 6002 Kontaktträger/Kontakte: Der Kontaktträger ist aus Polyamid, Die Kontakte sind Messing blank, Der Kontaktträger ist aus Polyamid, Die Kontakte sind Messing blank Maximaler Leiterquerschnitt: 4,0 qmm, 4,0 qmm Gehäusematerial: Polyamid, Polyamid Anschlusstechnik: schraublose Federklemmtechnik als Käfigzugfederklemme mit Kontex-Kontakt, schraublose Federklemmtechnik als Käfigzugfederklemme mit Kontex-Kontakt Kabeleinführung: sonstige, sonstige Gerätefarbe: Klappdeckel grün RAL 6002, Gehäuse grau RAL 7035, Klappdeckel grün RAL 6002, Gehäuse grau RAL 7035 Gerätehöhe: 72 mm, 72 mm, Gerätebreite: 56 mm, 56 mm, Gerätetiefe: 89 mm, 89 mm Flanschmaß vertikal: 56 mm, 56 mm, Flanschmaß horizontal: 56 mm, 56 mm Bohrlochabstand vertikal: 44 mm, 44 mm, Bohrlochabstand horizontal: 44 mm, 44 mm | 13659/Anbausteckd. 16A>50V grün 100-300Hz10h3pIP44 | BALS-Art.-Nr: 13659 EAN: 4024941136594 Anbausteckdose QUICK-CONNECT gerade, Anbausteckdose QUICK-CONNECT gerade 16A, 16A 3p, 3p (2P+PE, 2P+PE) >50V grün 100-300Hz, >50V grün 100-300Hz (> 50V~, > 50V~) 10h, 10h IP44, IP44 Frequenz: 100 bis einschließlich 300Hz, 100 bis einschließlich 300Hz Technische Kennfarbe: grün, grün RAL 6002, 6002 Kontaktträger/Kontakte: Der Kontaktträger ist aus Polyamid, Die Kontakte sind Messing blank, Der Kontaktträger ist aus Polyamid, Die Kontakte sind Messing blank Maximaler Leiterquerschnitt: 4,0 qmm, 4,0 qmm Gehäusematerial: Polyamid, Polyamid Anschlusstechnik: schraublose Federklemmtechnik als Käfigzugfederklemme mit Kontex-Kontakt, schraublose Federklemmtechnik als Käfigzugfederklemme mit Kontex-Kontakt Kabeleinführung: sonstige, sonstige Gerätefarbe: Klappdeckel grün RAL 6002, Gehäuse grau RAL 7035, Klappdeckel grün RAL 6002, Gehäuse grau RAL 7035 Gerätehöhe: 72 mm, 72 mm, Gerätebreite: 56 mm, 56 mm, Gerätetiefe: 89 mm, 89 mm Flanschmaß vertikal: 56 mm, 56 mm, Flanschmaß horizontal: 56 mm, 56 mm Bohrlochabstand vertikal: 44 mm, 44 mm, Bohrlochabstand horizontal: 44 mm, 44 mm Phasenwender: FALSE, FALSE Militärausführung: FALSE, FALSE | C62 | C62 | 1,0 | 1,0 | 1,0 | 1,0 | 0,0004 | 0,087 | 0,072 | 0,056 | 0,089 |  | DE |  | 85366990 |  | false | 2023-09-05 | 12 |  | 12 |  |  | 2025-10-01 | 20 | physical | 99 | false | true | true
13660 |  | Anbaudose gerade 16A 3p >50V grau 2h | 13660 |  | 4024941136600 |  |  | Bals Elektrotechnik GmbH & Co. KG | BALS |  | Anbausteckdose QUICK-CONNECT gerade 16A 3p >50V grau 2h IP44 | Anbausteckdose16A3p> 50V~2hIP44 | Anbausteckdose QUICK-CONNECT gerade 16A 3p (2P+PE) >50V grau (> 50V~) 2h IP44 Frequenz: über 300 bis einschließlich 500Hz Technische Kennfarbe: grün RAL 6002 Kontaktträger/Kontakte: Der Kontaktträger ist aus Polyamid, Die Kontakte sind Messing blank Maximaler Leiterquerschnitt: 4,0 qmm Gehäusematerial: Polyamid Anschlusstechnik: schraublose Federklemmtechnik als Käfigzugfederklemme mit Kontex-Kontakt Kabeleinführung: sonstige Gerätefarbe: Klappdeckel grün RAL 6002, Gehäuse grau RAL 7035 Gerätehöhe: 72 mm, Gerätebreite: 56 mm, Gerätetiefe: 89 mm Flanschmaß vertikal: 56 mm, Flanschmaß horizontal: 56 mm Bohrlochabstand vertikal: 44 mm, Bohrlochabstand horizontal: 44 mm | 13660/CEE-Anbausteckdose 16A>50V grau2h3pIP44 | BALS-Art.-Nr: 13660 EAN: 4024941136600 Anbausteckdose QUICK-CONNECT gerade 16A 3p (2P+PE) >50V grau (> 50V~) 2h IP44 Frequenz: über 300 bis einschließlich 500Hz Technische Kennfarbe: grün RAL 6002 Kontaktträger/Kontakte: Der Kontaktträger ist aus Polyamid, Die Kontakte sind Messing blank Maximaler Leiterquerschnitt: 4,0 qmm Gehäusematerial: Polyamid Anschlusstechnik: schraublose Federklemmtechnik als Käfigzugfederklemme mit Kontex-Kontakt Kabeleinführung: sonstige Gerätefarbe: Klappdeckel grün RAL 6002, Gehäuse grau RAL 7035 Gerätehöhe: 72 mm, Gerätebreite: 56 mm, Gerätetiefe: 89 mm Flanschmaß vertikal: 56 mm, Flanschmaß horizontal: 56 mm Bohrlochabstand vertikal: 44 mm, Bohrlochabstand horizontal: 44 mm Phasenwender: FALSE Militärausführung: FALSE | C62 | C62 | 1,0 | 1,0 | 1,0 | 1,0 | 0,0004 | 0,08 | 0,072 | 0,056 | 0,089 |  | DE |  | 85366990 |  | false | 2023-09-05 | 12 |  | 12 |  |  |  | 10 | physical | 99 | false | true | true
13661 |  | Anbaudose gerade 16A 4p 110V 4h IP44 | 13661 |  | 4024941136617 |  |  | Bals Elektrotechnik GmbH & Co. KG | BALS |  | Anbausteckdose QUICK-CONNECT gerade 16A 4p 110V 4h IP44 | Anbausteckdose16A4p100 - 130V~4hIP44 | Anbausteckdose QUICK-CONNECT gerade 16A 4p (3P+PE) 110V (100 - 130V~) 4h IP44 Frequenz: 50/60Hz Technische Kennfarbe: gelb RAL 1012 Kontaktträger/Kontakte: Der Kontaktträger ist aus Polyamid, Die Kontakte sind Messing blank Maximaler Leiterquerschnitt: 4,0 qmm Gehäusematerial: Polyamid Anschlusstechnik: schraublose Federklemmtechnik als Käfigzugfederklemme mit Kontex-Kontakt Kabeleinführung: sonstige Gerätefarbe: Klappdeckel gelb RAL 1012, Gehäuse grau RAL 7035 Gerätehöhe: 78 mm, Gerätebreite: 60 mm, Gerätetiefe: 88 mm Flanschmaß vertikal: 60 mm, Flanschmaß horizontal: 60 mm Bohrlochabstand vertikal: 51 mm, Bohrlochabstand horizontal: 51 mm | 13661/CEE-Anbausteckdose 16A110V4h4pIP44 | BALS-Art.-Nr: 13661 EAN: 4024941136617 Anbausteckdose QUICK-CONNECT gerade 16A 4p (3P+PE) 110V (100 - 130V~) 4h IP44 Frequenz: 50/60Hz Technische Kennfarbe: gelb RAL 1012 Kontaktträger/Kontakte: Der Kontaktträger ist aus Polyamid, Die Kontakte sind Messing blank Maximaler Leiterquerschnitt: 4,0 qmm Gehäusematerial: Polyamid Anschlusstechnik: schraublose Federklemmtechnik als Käfigzugfederklemme mit Kontex-Kontakt Kabeleinführung: sonstige Gerätefarbe: Klappdeckel gelb RAL 1012, Gehäuse grau RAL 7035 Gerätehöhe: 78 mm, Gerätebreite: 60 mm, Gerätetiefe: 88 mm Flanschmaß vertikal: 60 mm, Flanschmaß horizontal: 60 mm Bohrlochabstand vertikal: 51 mm, Bohrlochabstand horizontal: 51 mm Phasenwender: FALSE Militärausführung: FALSE | C62 | C62 | 1,0 | 1,0 | 1,0 | 1,0 | 0,0004 | 0,12 | 0,078 | 0,06 | 0,088 |  | DE |  | 85366990 |  | false | 2023-09-05 | 12 |  | 12 |  |  | 2025-10-01 | 10 | physical | 99 | false | true | true
13662 |  | Anbaudose gerade 16A 4p 230V 9h IP44 | 13662 |  | 4024941136624 |  |  | Bals Elektrotechnik GmbH & Co. KG | BALS |  | Anbausteckdose QUICK-CONNECT gerade 16A 4p 230V 9h IP44 | Anbausteckdose16A4p200 - 250V~9hIP44 | Anbausteckdose QUICK-CONNECT gerade 16A 4p (3P+PE) 230V (200 - 250V~) 9h IP44 Frequenz: 50/60Hz Technische Kennfarbe: blau RAL 5015 Kontaktträger/Kontakte: Der Kontaktträger ist aus Polyamid, Die Kontakte sind Messing blank Maximaler Leiterquerschnitt: 4,0 qmm Gehäusematerial: Polyamid Anschlusstechnik: schraublose Federklemmtechnik als Käfigzugfederklemme mit Kontex-Kontakt Kabeleinführung: sonstige Gerätefarbe: Klappdeckel blau RAL 5015, Gehäuse grau RAL 7035 Gerätehöhe: 78 mm, Gerätebreite: 60 mm, Gerätetiefe: 88 mm Flanschmaß vertikal: 60 mm, Flanschmaß horizontal: 60 mm Bohrlochabstand vertikal: 51 mm, Bohrlochabstand horizontal: 51 mm | 13662/CEE-Anbausteckdose 16A230V9h4pIP44 | BALS-Art.-Nr: 13662 EAN: 4024941136624 Anbausteckdose QUICK-CONNECT gerade 16A 4p (3P+PE) 230V (200 - 250V~) 9h IP44 Frequenz: 50/60Hz Technische Kennfarbe: blau RAL 5015 Kontaktträger/Kontakte: Der Kontaktträger ist aus Polyamid, Die Kontakte sind Messing blank Maximaler Leiterquerschnitt: 4,0 qmm Gehäusematerial: Polyamid Anschlusstechnik: schraublose Federklemmtechnik als Käfigzugfederklemme mit Kontex-Kontakt Kabeleinführung: sonstige Gerätefarbe: Klappdeckel blau RAL 5015, Gehäuse grau RAL 7035 Gerätehöhe: 78 mm, Gerätebreite: 60 mm, Gerätetiefe: 88 mm Flanschmaß vertikal: 60 mm, Flanschmaß horizontal: 60 mm Bohrlochabstand vertikal: 51 mm, Bohrlochabstand horizontal: 51 mm Phasenwender: FALSE Militärausführung: FALSE | C62 | C62 | 1,0 | 1,0 | 1,0 | 1,0 | 0,0004 | 0,109 | 0,078 | 0,06 | 0,088 |  | DE |  | 85366990 |  | false | 2023-09-05 | 12 |  | 12 |  |  | 2024-04-01 | 20 | physical | 99 | false | true | true
13663 |  | Anbaudose gerade 16A 4p 400V 6h IP44 | 13663 |  | 4024941136631 |  |  | Bals Elektrotechnik GmbH & Co. KG | BALS |  | Anbausteckdose QUICK-CONNECT gerade 16A 4p 400V 6h IP44 | Anbausteckdose16A4p380 - 415V~6hIP44 | Anbausteckdose QUICK-CONNECT gerade 16A 4p (3P+PE) 400V (380 - 415V~) 6h IP44 Frequenz: 50/60Hz Technische Kennfarbe: rot RAL 3000 Kontaktträger/Kontakte: Der Kontaktträger ist aus Polyamid, Die Kontakte sind Messing blank Maximaler Leiterquerschnitt: 4,0 qmm Gehäusematerial: Polyamid Anschlusstechnik: schraublose Federklemmtechnik als Käfigzugfederklemme mit Kontex-Kontakt Kabeleinführung: sonstige Gerätefarbe: Klappdeckel rot RAL 3000, Gehäuse grau RAL 7035 Gerätehöhe: 78 mm, Gerätebreite: 60 mm, Gerätetiefe: 88 mm Flanschmaß vertikal: 60 mm, Flanschmaß horizontal: 60 mm Bohrlochabstand vertikal: 51 mm, Bohrlochabstand horizontal: 51 mm | 13663/CEE-Anbausteckdose 16A400V6h4pIP44 | BALS-Art.-Nr: 13663 EAN: 4024941136631 Anbausteckdose QUICK-CONNECT gerade 16A 4p (3P+PE) 400V (380 - 415V~) 6h IP44 Frequenz: 50/60Hz Technische Kennfarbe: rot RAL 3000 Kontaktträger/Kontakte: Der Kontaktträger ist aus Polyamid, Die Kontakte sind Messing blank Maximaler Leiterquerschnitt: 4,0 qmm Gehäusematerial: Polyamid Anschlusstechnik: schraublose Federklemmtechnik als Käfigzugfederklemme mit Kontex-Kontakt Kabeleinführung: sonstige Gerätefarbe: Klappdeckel rot RAL 3000, Gehäuse grau RAL 7035 Gerätehöhe: 78 mm, Gerätebreite: 60 mm, Gerätetiefe: 88 mm Flanschmaß vertikal: 60 mm, Flanschmaß horizontal: 60 mm Bohrlochabstand vertikal: 51 mm, Bohrlochabstand horizontal: 51 mm Phasenwender: FALSE Militärausführung: FALSE | C62 | C62 | 1,0 | 1,0 | 1,0 | 1,0 | 0,0004 | 0,109 | 0,078 | 0,06 | 0,088 |  | DE |  | 85366990 |  | false | 2023-09-05 | 12 |  | 12 |  |  |  | 20 | physical | 99 | false | true | true
13664 |  | Anbaudose gerade 16A 4p 500V 7h IP44 | 13664 |  | 4024941136648 |  |  | Bals Elektrotechnik GmbH & Co. KG | BALS |  | Anbausteckdose QUICK-CONNECT gerade 16A 4p 500V 7h IP44 | Anbausteckdose16A4p480 - 500V~7hIP44 | Anbausteckdose QUICK-CONNECT gerade 16A 4p (3P+PE) 500V (480 - 500V~) 7h IP44 Frequenz: 50/60Hz Technische Kennfarbe: schwarz RAL 9005 Kontaktträger/Kontakte: Der Kontaktträger ist aus Polyamid, Die Kontakte sind Messing blank Maximaler Leiterquerschnitt: 4,0 qmm Gehäusematerial: Polyamid Anschlusstechnik: schraublose Federklemmtechnik als Käfigzugfederklemme mit Kontex-Kontakt Kabeleinführung: sonstige Gerätefarbe: Klappdeckel schwarz RAL 9005, Gehäuse grau RAL 7035 Gerätehöhe: 78 mm, Gerätebreite: 60 mm, Gerätetiefe: 88 mm Flanschmaß vertikal: 60 mm, Flanschmaß horizontal: 60 mm Bohrlochabstand vertikal: 51 mm, Bohrlochabstand horizontal: 51 mm | 13664/CEE-Anbausteckdose 16A500V7h4pIP44 | BALS-Art.-Nr: 13664 EAN: 4024941136648 Anbausteckdose QUICK-CONNECT gerade 16A 4p (3P+PE) 500V (480 - 500V~) 7h IP44 Frequenz: 50/60Hz Technische Kennfarbe: schwarz RAL 9005 Kontaktträger/Kontakte: Der Kontaktträger ist aus Polyamid, Die Kontakte sind Messing blank Maximaler Leiterquerschnitt: 4,0 qmm Gehäusematerial: Polyamid Anschlusstechnik: schraublose Federklemmtechnik als Käfigzugfederklemme mit Kontex-Kontakt Kabeleinführung: sonstige Gerätefarbe: Klappdeckel schwarz RAL 9005, Gehäuse grau RAL 7035 Gerätehöhe: 78 mm, Gerätebreite: 60 mm, Gerätetiefe: 88 mm Flanschmaß vertikal: 60 mm, Flanschmaß horizontal: 60 mm Bohrlochabstand vertikal: 51 mm, Bohrlochabstand horizontal: 51 mm Phasenwender: FALSE Militärausführung: FALSE | C62 | C62 | 1,0 | 1,0 | 1,0 | 1,0 | 0,0004 | 0,108 | 0,078 | 0,06 | 0,088 |  | DE |  | 85366990 |  | false | 2023-09-05 | 12 |  | 12 |  |  | 2025-10-10 | 20 | physical | 99 | false | true | true
13665 |  | Anbaudose gerade 16A 4p >50V grün 100- | 13665 |  | 4024941136655 |  |  | Bals Elektrotechnik GmbH & Co. KG | BALS |  | Anbausteckdose QUICK-CONNECT gerade 16A 4p >50V grün 100-300Hz 10h IP44 | Anbausteckdose16A4p> 50V~10hIP44 | Anbausteckdose QUICK-CONNECT gerade 16A 4p (3P+PE) >50V grün 100-300Hz (> 50V~) 10h IP44 Frequenz: 100 bis einschließlich 300Hz Technische Kennfarbe: grün RAL 6002 Kontaktträger/Kontakte: Der Kontaktträger ist aus Polyamid, Die Kontakte sind Messing blank Maximaler Leiterquerschnitt: 4,0 qmm Gehäusematerial: Polyamid Anschlusstechnik: schraublose Federklemmtechnik als Käfigzugfederklemme mit Kontex-Kontakt Kabeleinführung: sonstige Gerätefarbe: Klappdeckel grün RAL 6002, Gehäuse grau RAL 7035 Gerätehöhe: 78 mm, Gerätebreite: 60 mm, Gerätetiefe: 88 mm Flanschmaß vertikal: 60 mm, Flanschmaß horizontal: 60 mm Bohrlochabstand vertikal: 51 mm, Bohrlochabstand horizontal: 51 mm | 13665/Anbausteckd. 16A>50V grün 100-300Hz10h4pIP44 | BALS-Art.-Nr: 13665 EAN: 4024941136655 Anbausteckdose QUICK-CONNECT gerade 16A 4p (3P+PE) >50V grün 100-300Hz (> 50V~) 10h IP44 Frequenz: 100 bis einschließlich 300Hz Technische Kennfarbe: grün RAL 6002 Kontaktträger/Kontakte: Der Kontaktträger ist aus Polyamid, Die Kontakte sind Messing blank Maximaler Leiterquerschnitt: 4,0 qmm Gehäusematerial: Polyamid Anschlusstechnik: schraublose Federklemmtechnik als Käfigzugfederklemme mit Kontex-Kontakt Kabeleinführung: sonstige Gerätefarbe: Klappdeckel grün RAL 6002, Gehäuse grau RAL 7035 Gerätehöhe: 78 mm, Gerätebreite: 60 mm, Gerätetiefe: 88 mm Flanschmaß vertikal: 60 mm, Flanschmaß horizontal: 60 mm Bohrlochabstand vertikal: 51 mm, Bohrlochabstand horizontal: 51 mm Phasenwender: FALSE Militärausführung: FALSE | C62 | C62 | 1,0 | 1,0 | 1,0 | 1,0 | 0,0004 | 0,109 | 0,078 | 0,06 | 0,088 |  | DE |  | 85366990 |  | false | 2023-09-05 | 12 |  | 12 |  |  | 2024-04-01 | 20 | physical | 99 | false | true | true
13666 |  | Anbaudose gerade 16A 4p >50V grün >300 | 13666 |  | 4024941136662 |  |  | Bals Elektrotechnik GmbH & Co. KG | BALS |  | Anbausteckdose QUICK-CONNECT gerade 16A 4p >50V grün >300-500Hz 2h IP44 | Anbausteckdose16A4p> 50V~2hIP44 | Anbausteckdose QUICK-CONNECT gerade 16A 4p (3P+PE) >50V grün >300-500Hz (> 50V~) 2h IP44 Frequenz: über 300 bis einschließlich 500Hz Technische Kennfarbe: grün RAL 6002 Kontaktträger/Kontakte: Der Kontaktträger ist aus Polyamid, Die Kontakte sind Messing blank Maximaler Leiterquerschnitt: 4,0 qmm Gehäusematerial: Polyamid Anschlusstechnik: schraublose Federklemmtechnik als Käfigzugfederklemme mit Kontex-Kontakt Kabeleinführung: sonstige Gerätefarbe: Klappdeckel grün RAL 6002, Gehäuse grau RAL 7035 Gerätehöhe: 78 mm, Gerätebreite: 60 mm, Gerätetiefe: 88 mm Flanschmaß vertikal: 60 mm, Flanschmaß horizontal: 60 mm Bohrlochabstand vertikal: 51 mm, Bohrlochabstand horizontal: 51 mm | 13666/Anbausteckd. 16A>50V grün >300-500Hz2h4pIP44 | BALS-Art.-Nr: 13666 EAN: 4024941136662 Anbausteckdose QUICK-CONNECT gerade 16A 4p (3P+PE) >50V grün >300-500Hz (> 50V~) 2h IP44 Frequenz: über 300 bis einschließlich 500Hz Technische Kennfarbe: grün RAL 6002 Kontaktträger/Kontakte: Der Kontaktträger ist aus Polyamid, Die Kontakte sind Messing blank Maximaler Leiterquerschnitt: 4,0 qmm Gehäusematerial: Polyamid Anschlusstechnik: schraublose Federklemmtechnik als Käfigzugfederklemme mit Kontex-Kontakt Kabeleinführung: sonstige Gerätefarbe: Klappdeckel grün RAL 6002, Gehäuse grau RAL 7035 Gerätehöhe: 78 mm, Gerätebreite: 60 mm, Gerätetiefe: 88 mm Flanschmaß vertikal: 60 mm, Flanschmaß horizontal: 60 mm Bohrlochabstand vertikal: 51 mm, Bohrlochabstand horizontal: 51 mm Phasenwender: FALSE Militärausführung: FALSE | C62 | C62 | 1,0 | 1,0 | 1,0 | 1,0 | 0,0004 | 0,12 | 0,078 | 0,06 | 0,088 |  | DE |  | 85366990 |  | false | 2023-09-05 | 12 |  | 12 |  |  | 2024-04-01 | 20 | physical | 99 | false | true | true
13667 |  | Anbaudose gerade 16A 3p 110V 4h IP44 | 13667 |  | 4024941136679 |  |  | Bals Elektrotechnik GmbH & Co. KG | BALS |  | Anbausteckdose QUICK-CONNECT gerade 16A 3p 110V 4h IP44 | Anbausteckdose16A3p100 - 130V~4hIP44 | Anbausteckdose QUICK-CONNECT gerade 16A 3p (2P+PE) 110V (100 - 130V~) 4h IP44 Frequenz: 50/60Hz Technische Kennfarbe: gelb RAL 1012 Kontaktträger/Kontakte: Der Kontaktträger ist aus Polyamid, Die Kontakte sind Messing blank Maximaler Leiterquerschnitt: 4,0 qmm Gehäusematerial: Polyamid Anschlusstechnik: schraublose Federklemmtechnik als Käfigzugfederklemme mit Kontex-Kontakt Kabeleinführung: sonstige Gerätefarbe: Klappdeckel gelb RAL 1012, Gehäuse grau RAL 7035 Gerätehöhe: 70 mm, Gerätebreite: 62 mm, Gerätetiefe: 86 mm Flanschmaß vertikal: 62 mm, Flanschmaß horizontal: 62 mm Bohrlochabstand vertikal: 47 mm, Bohrlochabstand horizontal: 47 mm | 13667/CEE-Anbausteckdose 16A110V4h3pIP44 | BALS-Art.-Nr: 13667 EAN: 4024941136679 Anbausteckdose QUICK-CONNECT gerade 16A 3p (2P+PE) 110V (100 - 130V~) 4h IP44 Frequenz: 50/60Hz Technische Kennfarbe: gelb RAL 1012 Kontaktträger/Kontakte: Der Kontaktträger ist aus Polyamid, Die Kontakte sind Messing blank Maximaler Leiterquerschnitt: 4,0 qmm Gehäusematerial: Polyamid Anschlusstechnik: schraublose Federklemmtechnik als Käfigzugfederklemme mit Kontex-Kontakt Kabeleinführung: sonstige Gerätefarbe: Klappdeckel gelb RAL 1012, Gehäuse grau RAL 7035 Gerätehöhe: 70 mm, Gerätebreite: 62 mm, Gerätetiefe: 86 mm Flanschmaß vertikal: 62 mm, Flanschmaß horizontal: 62 mm Bohrlochabstand vertikal: 47 mm, Bohrlochabstand horizontal: 47 mm Phasenwender: FALSE Militärausführung: FALSE | C62 | C62 | 1,0 | 1,0 | 1,0 | 1,0 | 0,0004 | 0,104 | 0,07 | 0,062 | 0,086 |  | DE |  | 85366990 |  | false | 2023-09-05 | 12 |  | 12 |  |  |  | 5 | physical | 99 | false | true | true
13668 |  | Anbaudose gerade 16A 3p 230V 6h IP44 | 13668 |  | 4024941136686 |  | true | Bals Elektrotechnik GmbH & Co. KG | BALS |  | Anbausteckdose QUICK-CONNECT gerade 16A 3p 230V 6h IP44 | Anbausteckdose16A3p200 - 250V~6hIP44 | Anbausteckdose QUICK-CONNECT gerade 16A 3p (2P+PE) 230V (200 - 250V~) 6h IP44 Frequenz: 50/60Hz Technische Kennfarbe: blau RAL 5015 Kontaktträger/Kontakte: Der Kontaktträger ist aus Polyamid, Die Kontakte sind Messing blank Maximaler Leiterquerschnitt: 4,0 qmm Gehäusematerial: Polyamid Anschlusstechnik: schraublose Federklemmtechnik als Käfigzugfederklemme mit Kontex-Kontakt Kabeleinführung: sonstige Gerätefarbe: Klappdeckel blau RAL 5015, Gehäuse grau RAL 7035 Gerätehöhe: 70 mm, Gerätebreite: 62 mm, Gerätetiefe: 86 mm Flanschmaß vertikal: 62 mm, Flanschmaß horizontal: 62 mm Bohrlochabstand vertikal: 47 mm, Bohrlochabstand horizontal: 47 mm | 13668/CEE-Anbausteckdose 16A230V6h3pIP44 | BALS-Art.-Nr: 13668 EAN: 4024941136686 Anbausteckdose QUICK-CONNECT gerade 16A 3p (2P+PE) 230V (200 - 250V~) 6h IP44 Frequenz: 50/60Hz Technische Kennfarbe: blau RAL 5015 Kontaktträger/Kontakte: Der Kontaktträger ist aus Polyamid, Die Kontakte sind Messing blank Maximaler Leiterquerschnitt: 4,0 qmm Gehäusematerial: Polyamid Anschlusstechnik: schraublose Federklemmtechnik als Käfigzugfederklemme mit Kontex-Kontakt Kabeleinführung: sonstige Gerätefarbe: Klappdeckel blau RAL 5015, Gehäuse grau RAL 7035 Gerätehöhe: 70 mm, Gerätebreite: 62 mm, Gerätetiefe: 86 mm Flanschmaß vertikal: 62 mm, Flanschmaß horizontal: 62 mm Bohrlochabstand vertikal: 47 mm, Bohrlochabstand horizontal: 47 mm Phasenwender: FALSE Militärausführung: FALSE | C62 | C62 | 1,0 | 1,0 | 1,0 | 1,0 | 0,0004 | 0,102 | 0,07 | 0,062 | 0,086 |  | DE |  | 85366990 |  | false | 2023-09-05 | 12 |  | 12 |  |  |  | 5 | physical | 99 | false | true | true
13669 |  | Anbaudose gerade 16A 3p 400V 9h IP44 | 13669 |  | 4024941136693 |  |  | Bals Elektrotechnik GmbH & Co. KG | BALS |  | Anbausteckdose QUICK-CONNECT gerade 16A 3p 400V 9h IP44 | Anbausteckdose16A3p380 - 415V~9hIP44 | Anbausteckdose QUICK-CONNECT gerade 16A 3p (2P+PE) 400V (380 - 415V~) 9h IP44 Frequenz: 50/60Hz Technische Kennfarbe: rot RAL 3000 Kontaktträger/Kontakte: Der Kontaktträger ist aus Polyamid, Die Kontakte sind Messing blank Maximaler Leiterquerschnitt: 4,0 qmm Gehäusematerial: Polyamid Anschlusstechnik: schraublose Federklemmtechnik als Käfigzugfederklemme mit Kontex-Kontakt Kabeleinführung: sonstige Gerätefarbe: Klappdeckel rot RAL 3000, Gehäuse grau RAL 7035 Gerätehöhe: 70 mm, Gerätebreite: 62 mm, Gerätetiefe: 86 mm Flanschmaß vertikal: 62 mm, Flanschmaß horizontal: 62 mm Bohrlochabstand vertikal: 47 mm, Bohrlochabstand horizontal: 47 mm | 13669/CEE-Anbausteckdose 16A400V9h3pIP44 | BALS-Art.-Nr: 13669 EAN: 4024941136693 Anbausteckdose QUICK-CONNECT gerade 16A 3p (2P+PE) 400V (380 - 415V~) 9h IP44 Frequenz: 50/60Hz Technische Kennfarbe: rot RAL 3000 Kontaktträger/Kontakte: Der Kontaktträger ist aus Polyamid, Die Kontakte sind Messing blank Maximaler Leiterquerschnitt: 4,0 qmm Gehäusematerial: Polyamid Anschlusstechnik: schraublose Federklemmtechnik als Käfigzugfederklemme mit Kontex-Kontakt Kabeleinführung: sonstige Gerätefarbe: Klappdeckel rot RAL 3000, Gehäuse grau RAL 7035 Gerätehöhe: 70 mm, Gerätebreite: 62 mm, Gerätetiefe: 86 mm Flanschmaß vertikal: 62 mm, Flanschmaß horizontal: 62 mm Bohrlochabstand vertikal: 47 mm, Bohrlochabstand horizontal: 47 mm Phasenwender: FALSE Militärausführung: FALSE | C62 | C62 | 1,0 | 1,0 | 1,0 | 1,0 | 0,0004 | 0,095 | 0,07 | 0,062 | 0,086 |  | DE |  | 85366990 |  | false | 2023-09-05 | 12 |  | 12 |  |  |  | 20 | physical | 99 | false | true | true
13670 |  | Anbaudose gerade 16A 3p 500V 7h IP44 | 13670 |  | 4024941136709 |  |  | Bals Elektrotechnik GmbH & Co. KG | BALS |  | Anbausteckdose QUICK-CONNECT gerade 16A 3p 500V 7h IP44 | Anbausteckdose16A3p480 - 500V~7hIP44 | Anbausteckdose QUICK-CONNECT gerade 16A 3p (2P+PE) 500V (480 - 500V~) 7h IP44 Frequenz: 50/60Hz Technische Kennfarbe: schwarz RAL 9005 Kontaktträger/Kontakte: Der Kontaktträger ist aus Polyamid, Die Kontakte sind Messing blank Maximaler Leiterquerschnitt: 4,0 qmm Gehäusematerial: Polyamid Anschlusstechnik: schraublose Federklemmtechnik als Käfigzugfederklemme mit Kontex-Kontakt Kabeleinführung: sonstige Gerätefarbe: Klappdeckel schwarz RAL 9005, Gehäuse grau RAL 7035 Gerätehöhe: 70 mm, Gerätebreite: 62 mm, Gerätetiefe: 86 mm Flanschmaß vertikal: 62 mm, Flanschmaß horizontal: 62 mm Bohrlochabstand vertikal: 47 mm, Bohrlochabstand horizontal: 47 mm | 13670/CEE-Anbausteckdose 16A500V7h3pIP44 | BALS-Art.-Nr: 13670 EAN: 4024941136709 Anbausteckdose QUICK-CONNECT gerade 16A 3p (2P+PE) 500V (480 - 500V~) 7h IP44 Frequenz: 50/60Hz Technische Kennfarbe: schwarz RAL 9005 Kontaktträger/Kontakte: Der Kontaktträger ist aus Polyamid, Die Kontakte sind Messing blank Maximaler Leiterquerschnitt: 4,0 qmm Gehäusematerial: Polyamid Anschlusstechnik: schraublose Federklemmtechnik als Käfigzugfederklemme mit Kontex-Kontakt Kabeleinführung: sonstige Gerätefarbe: Klappdeckel schwarz RAL 9005, Gehäuse grau RAL 7035 Gerätehöhe: 70 mm, Gerätebreite: 62 mm, Gerätetiefe: 86 mm Flanschmaß vertikal: 62 mm, Flanschmaß horizontal: 62 mm Bohrlochabstand vertikal: 47 mm, Bohrlochabstand horizontal: 47 mm Phasenwender: FALSE Militärausführung: FALSE | C62 | C62 | 1,0 | 1,0 | 1,0 | 1,0 | 0,0004 | 0,095 | 0,07 | 0,062 | 0,086 |  | DE |  | 85366990 |  | false | 2023-09-05 | 12 |  | 12 |  |  |  | 20 | physical | 99 | false | true | true
13671 |  | Anbaudose gerade 16A 3p >50V grün 100- | 13671 |  | 4024941136716 |  |  | Bals Elektrotechnik GmbH & Co. KG | BALS |  | Anbausteckdose QUICK-CONNECT gerade 16A 3p >50V grün 100-300Hz 10h IP44 | Anbausteckdose16A3p> 50V~10hIP44 | Anbausteckdose QUICK-CONNECT gerade 16A 3p (2P+PE) >50V grün 100-300Hz (> 50V~) 10h IP44 Frequenz: 100 bis einschließlich 300Hz Technische Kennfarbe: grün RAL 6002 Kontaktträger/Kontakte: Der Kontaktträger ist aus Polyamid, Die Kontakte sind Messing blank Maximaler Leiterquerschnitt: 4,0 qmm Gehäusematerial: Polyamid Anschlusstechnik: schraublose Federklemmtechnik als Käfigzugfederklemme mit Kontex-Kontakt Kabeleinführung: sonstige Gerätefarbe: Klappdeckel grün RAL 6002, Gehäuse grau RAL 7035 Gerätehöhe: 70 mm, Gerätebreite: 62 mm, Gerätetiefe: 86 mm Flanschmaß vertikal: 62 mm, Flanschmaß horizontal: 62 mm Bohrlochabstand vertikal: 47 mm, Bohrlochabstand horizontal: 47 mm | 13671/Anbausteckd. 16A>50V grün 100-300Hz10h3pIP44 | BALS-Art.-Nr: 13671 EAN: 4024941136716 Anbausteckdose QUICK-CONNECT gerade 16A 3p (2P+PE) >50V grün 100-300Hz (> 50V~) 10h IP44 Frequenz: 100 bis einschließlich 300Hz Technische Kennfarbe: grün RAL 6002 Kontaktträger/Kontakte: Der Kontaktträger ist aus Polyamid, Die Kontakte sind Messing blank Maximaler Leiterquerschnitt: 4,0 qmm Gehäusematerial: Polyamid Anschlusstechnik: schraublose Federklemmtechnik als Käfigzugfederklemme mit Kontex-Kontakt Kabeleinführung: sonstige Gerätefarbe: Klappdeckel grün RAL 6002, Gehäuse grau RAL 7035 Gerätehöhe: 70 mm, Gerätebreite: 62 mm, Gerätetiefe: 86 mm Flanschmaß vertikal: 62 mm, Flanschmaß horizontal: 62 mm Bohrlochabstand vertikal: 47 mm, Bohrlochabstand horizontal: 47 mm Phasenwender: FALSE Militärausführung: FALSE | C62 | C62 | 1,0 | 1,0 | 1,0 | 1,0 | 0,0004 | 0,095 | 0,07 | 0,062 | 0,086 |  | DE |  | 85366990 |  | false | 2023-09-05 | 12 |  | 12 |  |  |  | 20 | physical | 99 | false | true | true
13672 |  | Anbaudose gerade 16A 3p >50V grün >300 | 13672 |  | 4024941136723 |  |  | Bals Elektrotechnik GmbH & Co. KG | BALS |  | Anbausteckdose QUICK-CONNECT gerade 16A 3p >50V grün >300-500Hz 2h IP44 | Anbausteckdose16A3p> 50V~2hIP44 | Anbausteckdose QUICK-CONNECT gerade 16A 3p (2P+PE) >50V grün >300-500Hz (> 50V~) 2h IP44 Frequenz: über 300 bis einschließlich 500Hz Technische Kennfarbe: grün RAL 6002 Kontaktträger/Kontakte: Der Kontaktträger ist aus Polyamid, Die Kontakte sind Messing blank Maximaler Leiterquerschnitt: 4,0 qmm Gehäusematerial: Polyamid Anschlusstechnik: schraublose Federklemmtechnik als Käfigzugfederklemme mit Kontex-Kontakt Kabeleinführung: sonstige Gerätefarbe: Klappdeckel grün RAL 6002, Gehäuse grau RAL 7035 Gerätehöhe: 70 mm, Gerätebreite: 62 mm, Gerätetiefe: 86 mm Flanschmaß vertikal: 62 mm, Flanschmaß horizontal: 62 mm Bohrlochabstand vertikal: 47 mm, Bohrlochabstand horizontal: 47 mm | 13672/Anbausteckd. 16A>50V grün >300-500Hz2h3pIP44 | BALS-Art.-Nr: 13672 EAN: 4024941136723 Anbausteckdose QUICK-CONNECT gerade 16A 3p (2P+PE) >50V grün >300-500Hz (> 50V~) 2h IP44 Frequenz: über 300 bis einschließlich 500Hz Technische Kennfarbe: grün RAL 6002 Kontaktträger/Kontakte: Der Kontaktträger ist aus Polyamid, Die Kontakte sind Messing blank Maximaler Leiterquerschnitt: 4,0 qmm Gehäusematerial: Polyamid Anschlusstechnik: schraublose Federklemmtechnik als Käfigzugfederklemme mit Kontex-Kontakt Kabeleinführung: sonstige Gerätefarbe: Klappdeckel grün RAL 6002, Gehäuse grau RAL 7035 Gerätehöhe: 70 mm, Gerätebreite: 62 mm, Gerätetiefe: 86 mm Flanschmaß vertikal: 62 mm, Flanschmaß horizontal: 62 mm Bohrlochabstand vertikal: 47 mm, Bohrlochabstand horizontal: 47 mm Phasenwender: FALSE Militärausführung: FALSE | C62 | C62 | 1,0 | 1,0 | 1,0 | 1,0 | 0,0004 | 0,095 | 0,07 | 0,062 | 0,086 |  | DE |  | 85366990 |  | false | 2023-09-05 | 12 |  | 12 |  |  |  | 20 | physical | 99 | false | true | true
13673 |  | Anbaudose gerade 16A 4p 110V 4h IP44 | 13673 |  | 4024941136730 |  |  | Bals Elektrotechnik GmbH & Co. KG | BALS |  | Anbausteckdose QUICK-CONNECT gerade 16A 4p 110V 4h IP44 | Anbausteckdose16A4p100 - 130V~4hIP44 | Anbausteckdose QUICK-CONNECT gerade 16A 4p (3P+PE) 110V (100 - 130V~) 4h IP44 Frequenz: 50/60Hz Technische Kennfarbe: gelb RAL 1012 Kontaktträger/Kontakte: Der Kontaktträger ist aus Polyamid, Die Kontakte sind Messing blank Maximaler Leiterquerschnitt: 4,0 qmm Gehäusematerial: Polyamid Anschlusstechnik: schraublose Federklemmtechnik als Käfigzugfederklemme mit Kontex-Kontakt Kabeleinführung: sonstige Gerätefarbe: Klappdeckel gelb RAL 1012, Gehäuse grau RAL 7035 Gerätehöhe: 80,5 mm, Gerätebreite: 65 mm, Gerätetiefe: 88 mm Flanschmaß vertikal: 72 mm, Flanschmaß horizontal: 65 mm Bohrlochabstand vertikal: 52 mm, Bohrlochabstand horizontal: 52 mm | 13673/CEE-Anbausteckdose 16A110V4h4pIP44 | BALS-Art.-Nr: 13673 EAN: 4024941136730 Anbausteckdose QUICK-CONNECT gerade 16A 4p (3P+PE) 110V (100 - 130V~) 4h IP44 Frequenz: 50/60Hz Technische Kennfarbe: gelb RAL 1012 Kontaktträger/Kontakte: Der Kontaktträger ist aus Polyamid, Die Kontakte sind Messing blank Maximaler Leiterquerschnitt: 4,0 qmm Gehäusematerial: Polyamid Anschlusstechnik: schraublose Federklemmtechnik als Käfigzugfederklemme mit Kontex-Kontakt Kabeleinführung: sonstige Gerätefarbe: Klappdeckel gelb RAL 1012, Gehäuse grau RAL 7035 Gerätehöhe: 80,5 mm, Gerätebreite: 65 mm, Gerätetiefe: 88 mm Flanschmaß vertikal: 72 mm, Flanschmaß horizontal: 65 mm Bohrlochabstand vertikal: 52 mm, Bohrlochabstand horizontal: 52 mm Phasenwender: FALSE Militärausführung: FALSE | C62 | C62 | 1,0 | 1,0 | 1,0 | 1,0 | 0,0005 | 0,115 | 0,08 | 0,065 | 0,088 |  | DE |  | 85366990 |  | false | 2023-09-05 | 12 |  | 12 |  |  |  | 20 | physical | 99 | false | true | true
13674 |  | Anbaudose gerade 16A 4p 230V 9h IP44 | 13674 |  | 4024941136747 |  |  | Bals Elektrotechnik GmbH & Co. KG | BALS |  | Anbausteckdose QUICK-CONNECT gerade 16A 4p 230V 9h IP44 | Anbausteckdose16A4p200 - 250V~9hIP44 | Anbausteckdose QUICK-CONNECT gerade 16A 4p (3P+PE) 230V (200 - 250V~) 9h IP44 Frequenz: 50/60Hz Technische Kennfarbe: blau RAL 5015 Kontaktträger/Kontakte: Der Kontaktträger ist aus Polyamid, Die Kontakte sind Messing blank Maximaler Leiterquerschnitt: 4,0 qmm Gehäusematerial: Polyamid Anschlusstechnik: schraublose Federklemmtechnik als Käfigzugfederklemme mit Kontex-Kontakt Kabeleinführung: sonstige Gerätefarbe: Klappdeckel blau RAL 5015, Gehäuse grau RAL 7035 Gerätehöhe: 80,5 mm, Gerätebreite: 65 mm, Gerätetiefe: 88 mm Flanschmaß vertikal: 72 mm, Flanschmaß horizontal: 65 mm Bohrlochabstand vertikal: 52 mm, Bohrlochabstand horizontal: 52 mm | 13674/CEE-Anbausteckdose 16A230V9h4pIP44 | BALS-Art.-Nr: 13674 EAN: 4024941136747 Anbausteckdose QUICK-CONNECT gerade 16A 4p (3P+PE) 230V (200 - 250V~) 9h IP44 Frequenz: 50/60Hz Technische Kennfarbe: blau RAL 5015 Kontaktträger/Kontakte: Der Kontaktträger ist aus Polyamid, Die Kontakte sind Messing blank Maximaler Leiterquerschnitt: 4,0 qmm Gehäusematerial: Polyamid Anschlusstechnik: schraublose Federklemmtechnik als Käfigzugfederklemme mit Kontex-Kontakt Kabeleinführung: sonstige Gerätefarbe: Klappdeckel blau RAL 5015, Gehäuse grau RAL 7035 Gerätehöhe: 80,5 mm, Gerätebreite: 65 mm, Gerätetiefe: 88 mm Flanschmaß vertikal: 72 mm, Flanschmaß horizontal: 65 mm Bohrlochabstand vertikal: 52 mm, Bohrlochabstand horizontal: 52 mm Phasenwender: FALSE Militärausführung: FALSE | C62 | C62 | 1,0 | 1,0 | 1,0 | 1,0 | 0,0005 | 0,114 | 0,08 | 0,065 | 0,088 |  | DE |  | 85366990 |  | false | 2023-09-05 | 12 |  | 12 |  |  |  | 20 | physical | 99 | false | true | true
13675 |  | Anbaudose gerade 16A 4p 400V 6h IP44 | 13675 |  | 4024941136754 |  |  | Bals Elektrotechnik GmbH & Co. KG | BALS |  | Anbausteckdose QUICK-CONNECT gerade 16A 4p 400V 6h IP44 | Anbausteckdose16A4p380 - 415V~6hIP44 | Anbausteckdose QUICK-CONNECT gerade 16A 4p (3P+PE) 400V (380 - 415V~) 6h IP44 Frequenz: 50/60Hz Technische Kennfarbe: rot RAL 3000 Kontaktträger/Kontakte: Der Kontaktträger ist aus Polyamid, Die Kontakte sind Messing blank Maximaler Leiterquerschnitt: 4,0 qmm Gehäusematerial: Polyamid Anschlusstechnik: schraublose Federklemmtechnik als Käfigzugfederklemme mit Kontex-Kontakt Kabeleinführung: sonstige Gerätefarbe: Klappdeckel rot RAL 3000, Gehäuse grau RAL 7035 Gerätehöhe: 80,5 mm, Gerätebreite: 65 mm, Gerätetiefe: 88 mm Flanschmaß vertikal: 72 mm, Flanschmaß horizontal: 65 mm Bohrlochabstand vertikal: 52 mm, Bohrlochabstand horizontal: 52 mm | 13675/CEE-Anbausteckdose 16A400V6h4pIP44 | BALS-Art.-Nr: 13675 EAN: 4024941136754 Anbausteckdose QUICK-CONNECT gerade 16A 4p (3P+PE) 400V (380 - 415V~) 6h IP44 Frequenz: 50/60Hz Technische Kennfarbe: rot RAL 3000 Kontaktträger/Kontakte: Der Kontaktträger ist aus Polyamid, Die Kontakte sind Messing blank Maximaler Leiterquerschnitt: 4,0 qmm Gehäusematerial: Polyamid Anschlusstechnik: schraublose Federklemmtechnik als Käfigzugfederklemme mit Kontex-Kontakt Kabeleinführung: sonstige Gerätefarbe: Klappdeckel rot RAL 3000, Gehäuse grau RAL 7035 Gerätehöhe: 80,5 mm, Gerätebreite: 65 mm, Gerätetiefe: 88 mm Flanschmaß vertikal: 72 mm, Flanschmaß horizontal: 65 mm Bohrlochabstand vertikal: 52 mm, Bohrlochabstand horizontal: 52 mm Phasenwender: FALSE Militärausführung: FALSE | C62 | C62 | 1,0 | 1,0 | 1,0 | 1,0 | 0,0005 | 0,115 | 0,08 | 0,065 | 0,088 |  | DE |  | 85366990 |  | false | 2023-09-05 | 12 |  | 12 |  |  |  | 20 | physical | 99 | false | true | true
13676 |  | Anbaudose gerade 16A 4p 500V 7h IP44 | 13676 |  | 4024941136761 |  |  | Bals Elektrotechnik GmbH & Co. KG | BALS |  | Anbausteckdose QUICK-CONNECT gerade 16A 4p 500V 7h IP44 | Anbausteckdose16A4p480 - 500V~7hIP44 | Anbausteckdose QUICK-CONNECT gerade 16A 4p (3P+PE) 500V (480 - 500V~) 7h IP44 Frequenz: 50/60Hz Technische Kennfarbe: schwarz RAL 9005 Kontaktträger/Kontakte: Der Kontaktträger ist aus Polyamid, Die Kontakte sind Messing blank Maximaler Leiterquerschnitt: 4,0 qmm Gehäusematerial: Polyamid Anschlusstechnik: schraublose Federklemmtechnik als Käfigzugfederklemme mit Kontex-Kontakt Kabeleinführung: sonstige Gerätefarbe: Klappdeckel schwarz RAL 9005, Gehäuse grau RAL 7035 Gerätehöhe: 80,5 mm, Gerätebreite: 65 mm, Gerätetiefe: 88 mm Flanschmaß vertikal: 72 mm, Flanschmaß horizontal: 65 mm Bohrlochabstand vertikal: 52 mm, Bohrlochabstand horizontal: 52 mm | 13676/CEE-Anbausteckdose 16A500V7h4pIP44 | BALS-Art.-Nr: 13676 EAN: 4024941136761 Anbausteckdose QUICK-CONNECT gerade 16A 4p (3P+PE) 500V (480 - 500V~) 7h IP44 Frequenz: 50/60Hz Technische Kennfarbe: schwarz RAL 9005 Kontaktträger/Kontakte: Der Kontaktträger ist aus Polyamid, Die Kontakte sind Messing blank Maximaler Leiterquerschnitt: 4,0 qmm Gehäusematerial: Polyamid Anschlusstechnik: schraublose Federklemmtechnik als Käfigzugfederklemme mit Kontex-Kontakt Kabeleinführung: sonstige Gerätefarbe: Klappdeckel schwarz RAL 9005, Gehäuse grau RAL 7035 Gerätehöhe: 80,5 mm, Gerätebreite: 65 mm, Gerätetiefe: 88 mm Flanschmaß vertikal: 72 mm, Flanschmaß horizontal: 65 mm Bohrlochabstand vertikal: 52 mm, Bohrlochabstand horizontal: 52 mm Phasenwender: FALSE Militärausführung: FALSE | C62 | C62 | 1,0 | 1,0 | 1,0 | 1,0 | 0,0005 | 0,115 | 0,08 | 0,065 | 0,088 |  | DE |  | 85366990 |  | false | 2023-09-05 | 12 |  | 12 |  |  |  | 20 | physical | 99 | false | true | true
13677 |  | Anbaudose gerade 16A 4p >50V grün 100- | 13677 |  | 4024941136778 |  |  | Bals Elektrotechnik GmbH & Co. KG | BALS |  | Anbausteckdose QUICK-CONNECT gerade 16A 4p >50V grün 100-300Hz 10h IP44 | Anbausteckdose16A4p> 50V~10hIP44 | Anbausteckdose QUICK-CONNECT gerade 16A 4p (3P+PE) >50V grün 100-300Hz (> 50V~) 10h IP44 Frequenz: 100 bis einschließlich 300Hz Technische Kennfarbe: grün RAL 6002 Kontaktträger/Kontakte: Der Kontaktträger ist aus Polyamid, Die Kontakte sind Messing blank Maximaler Leiterquerschnitt: 4,0 qmm Gehäusematerial: Polyamid Anschlusstechnik: schraublose Federklemmtechnik als Käfigzugfederklemme mit Kontex-Kontakt Kabeleinführung: sonstige Gerätefarbe: Klappdeckel grün RAL 6002, Gehäuse grau RAL 7035 Gerätehöhe: 80,5 mm, Gerätebreite: 65 mm, Gerätetiefe: 88 mm Flanschmaß vertikal: 72 mm, Flanschmaß horizontal: 65 mm Bohrlochabstand vertikal: 52 mm, Bohrlochabstand horizontal: 52 mm | 13677/Anbausteckd. 16A>50V grün 100-300Hz10h4pIP44 | BALS-Art.-Nr: 13677 EAN: 4024941136778 Anbausteckdose QUICK-CONNECT gerade 16A 4p (3P+PE) >50V grün 100-300Hz (> 50V~) 10h IP44 Frequenz: 100 bis einschließlich 300Hz Technische Kennfarbe: grün RAL 6002 Kontaktträger/Kontakte: Der Kontaktträger ist aus Polyamid, Die Kontakte sind Messing blank Maximaler Leiterquerschnitt: 4,0 qmm Gehäusematerial: Polyamid Anschlusstechnik: schraublose Federklemmtechnik als Käfigzugfederklemme mit Kontex-Kontakt Kabeleinführung: sonstige Gerätefarbe: Klappdeckel grün RAL 6002, Gehäuse grau RAL 7035 Gerätehöhe: 80,5 mm, Gerätebreite: 65 mm, Gerätetiefe: 88 mm Flanschmaß vertikal: 72 mm, Flanschmaß horizontal: 65 mm Bohrlochabstand vertikal: 52 mm, Bohrlochabstand horizontal: 52 mm Phasenwender: FALSE Militärausführung: FALSE | C62 | C62 | 1,0 | 1,0 | 1,0 | 1,0 | 0,0005 | 0,115 | 0,08 | 0,065 | 0,088 |  | DE |  | 85366990 |  | false | 2023-09-05 | 12 |  | 12 |  |  |  | 20 | physical | 99 | false | true | true
13678 |  | Anbaudose gerade 16A 4p >50V grün >300 | 13678 |  | 4024941136785 |  |  | Bals Elektrotechnik GmbH & Co. KG | BALS |  | Anbausteckdose QUICK-CONNECT gerade 16A 4p >50V grün >300-500Hz 2h IP44 | Anbausteckdose16A4p> 50V~2hIP44 | Anbausteckdose QUICK-CONNECT gerade 16A 4p (3P+PE) >50V grün >300-500Hz (> 50V~) 2h IP44 Frequenz: über 300 bis einschließlich 500Hz Technische Kennfarbe: grün RAL 6002 Kontaktträger/Kontakte: Der Kontaktträger ist aus Polyamid, Die Kontakte sind Messing blank Maximaler Leiterquerschnitt: 4,0 qmm Gehäusematerial: Polyamid Anschlusstechnik: schraublose Federklemmtechnik als Käfigzugfederklemme mit Kontex-Kontakt Kabeleinführung: sonstige Gerätefarbe: Klappdeckel grün RAL 6002, Gehäuse grau RAL 7035 Gerätehöhe: 80,5 mm, Gerätebreite: 65 mm, Gerätetiefe: 88 mm Flanschmaß vertikal: 72 mm, Flanschmaß horizontal: 65 mm Bohrlochabstand vertikal: 52 mm, Bohrlochabstand horizontal: 52 mm | 13678/Anbausteckd. 16A>50V grün >300-500Hz2h4pIP44 | BALS-Art.-Nr: 13678 EAN: 4024941136785 Anbausteckdose QUICK-CONNECT gerade 16A 4p (3P+PE) >50V grün >300-500Hz (> 50V~) 2h IP44 Frequenz: über 300 bis einschließlich 500Hz Technische Kennfarbe: grün RAL 6002 Kontaktträger/Kontakte: Der Kontaktträger ist aus Polyamid, Die Kontakte sind Messing blank Maximaler Leiterquerschnitt: 4,0 qmm Gehäusematerial: Polyamid Anschlusstechnik: schraublose Federklemmtechnik als Käfigzugfederklemme mit Kontex-Kontakt Kabeleinführung: sonstige Gerätefarbe: Klappdeckel grün RAL 6002, Gehäuse grau RAL 7035 Gerätehöhe: 80,5 mm, Gerätebreite: 65 mm, Gerätetiefe: 88 mm Flanschmaß vertikal: 72 mm, Flanschmaß horizontal: 65 mm Bohrlochabstand vertikal: 52 mm, Bohrlochabstand horizontal: 52 mm Phasenwender: FALSE Militärausführung: FALSE | C62 | C62 | 1,0 | 1,0 | 1,0 | 1,0 | 0,0005 | 0,12 | 0,08 | 0,065 | 0,088 |  | DE |  | 85366990 |  | false | 2023-09-05 | 12 |  | 12 |  |  |  | 20 | physical | 99 | false | true | true
13679 |  | Anbaudose gerade 16A 5p 110V 4h IP44 | 13679 |  | 4024941136792 |  |  | Bals Elektrotechnik GmbH & Co. KG | BALS |  | Anbausteckdose QUICK-CONNECT gerade 16A 5p 110V 4h IP44 | Anbaudose gerade 16A 5p 110V 4h IP44 | Anbausteckdose QUICK-CONNECT gerade 16A 5p (3P+N+PE) 110V (57/100 - 75/130V~) 4h IP44 Frequenz: 50/60Hz Technische Kennfarbe: gelb RAL 1012 Kontaktträger/Kontakte: Der Kontaktträger ist aus Polyamid, Die Kontakte sind Messing blank Maximaler Leiterquerschnitt: 4,0 qmm Gehäusematerial: Polyamid Anschlusstechnik: schraublose Federklemmtechnik als Käfigzugfederklemme mit Kontex-Kontakt Kabeleinführung: sonstige Gerätefarbe: Klappdeckel gelb RAL 1012, Gehäuse grau RAL 7035 Gerätehöhe: 85 mm, Gerätebreite: 65 mm, Gerätetiefe: 90 mm Flanschmaß vertikal: 72 mm, Flanschmaß horizontal: 65 mm Bohrlochabstand vertikal: 52 mm, Bohrlochabstand horizontal: 52 mm | 13679/CEE-Anbausteckdose 16A110V4h5pIP44 | BALS-Art.-Nr: 13679 EAN: 4024941136792 Anbausteckdose QUICK-CONNECT gerade 16A 5p (3P+N+PE) 110V (57/100 - 75/130V~) 4h IP44 Frequenz: 50/60Hz Technische Kennfarbe: gelb RAL 1012 Kontaktträger/Kontakte: Der Kontaktträger ist aus Polyamid, Die Kontakte sind Messing blank Maximaler Leiterquerschnitt: 4,0 qmm Gehäusematerial: Polyamid Anschlusstechnik: schraublose Federklemmtechnik als Käfigzugfederklemme mit Kontex-Kontakt Kabeleinführung: sonstige Gerätefarbe: Klappdeckel gelb RAL 1012, Gehäuse grau RAL 7035 Gerätehöhe: 85 mm, Gerätebreite: 65 mm, Gerätetiefe: 90 mm Flanschmaß vertikal: 72 mm, Flanschmaß horizontal: 65 mm Bohrlochabstand vertikal: 52 mm, Bohrlochabstand horizontal: 52 mm Phasenwender: FALSE Militärausführung: FALSE | C62 | C62 | 1,0 | 1,0 | 1,0 | 1,0 | 0,0005 | 0,13 | 0,085 | 0,065 | 0,09 |  | DE |  | 85366990 |  | false | 2023-09-05 | 12 |  | 12 |  |  |  | 20 | physical | 99 | false | true | true
13680 |  | Anbaudose gerade 16A 5p 230V 9h IP44 | 13680 |  | 4024941136808 |  |  | Bals Elektrotechnik GmbH & Co. KG | BALS |  | Anbausteckdose QUICK-CONNECT gerade 16A 5p 230V 9h IP44 | Anbaudose gerade 16A 5p 230V 9h IP44 | Anbausteckdose QUICK-CONNECT gerade 16A 5p (3P+N+PE) 230V (120/208 - 144/250V~) 9h IP44 Frequenz: 50/60Hz Technische Kennfarbe: blau RAL 5015 Kontaktträger/Kontakte: Der Kontaktträger ist aus Polyamid, Die Kontakte sind Messing blank Maximaler Leiterquerschnitt: 4,0 qmm Gehäusematerial: Polyamid Anschlusstechnik: schraublose Federklemmtechnik als Käfigzugfederklemme mit Kontex-Kontakt Kabeleinführung: sonstige Gerätefarbe: Klappdeckel blau RAL 5015, Gehäuse grau RAL 7035 Gerätehöhe: 85 mm, Gerätebreite: 65 mm, Gerätetiefe: 90 mm Flanschmaß vertikal: 72 mm, Flanschmaß horizontal: 65 mm Bohrlochabstand vertikal: 52 mm, Bohrlochabstand horizontal: 52 mm | 13680/CEE-Anbausteckdose 16A230V9h5pIP44 | BALS-Art.-Nr: 13680 EAN: 4024941136808 Anbausteckdose QUICK-CONNECT gerade 16A 5p (3P+N+PE) 230V (120/208 - 144/250V~) 9h IP44 Frequenz: 50/60Hz Technische Kennfarbe: blau RAL 5015 Kontaktträger/Kontakte: Der Kontaktträger ist aus Polyamid, Die Kontakte sind Messing blank Maximaler Leiterquerschnitt: 4,0 qmm Gehäusematerial: Polyamid Anschlusstechnik: schraublose Federklemmtechnik als Käfigzugfederklemme mit Kontex-Kontakt Kabeleinführung: sonstige Gerätefarbe: Klappdeckel blau RAL 5015, Gehäuse grau RAL 7035 Gerätehöhe: 85 mm, Gerätebreite: 65 mm, Gerätetiefe: 90 mm Flanschmaß vertikal: 72 mm, Flanschmaß horizontal: 65 mm Bohrlochabstand vertikal: 52 mm, Bohrlochabstand horizontal: 52 mm Phasenwender: FALSE Militärausführung: FALSE | C62 | C62 | 1,0 | 1,0 | 1,0 | 1,0 | 0,0005 | 0,135 | 0,085 | 0,065 | 0,09 |  | DE |  | 85366990 |  | false | 2023-09-05 | 12 |  | 12 |  |  | 2025-10-01 | 20 | physical | 99 | false | true | true
13681 |  | Anbaudose gerade 16A 5p 400V 6h IP44 | 13681 |  | 4024941136815 |  |  | Bals Elektrotechnik GmbH & Co. KG | BALS |  | Anbausteckdose QUICK-CONNECT gerade 16A 5p 400V 6h IP44 | Anbaudose gerade 16A 5p 400V 6h IP44 | Anbausteckdose QUICK-CONNECT gerade 16A 5p (3P+N+PE) 400V (200/346 - 240/415V~) 6h IP44 Frequenz: 50/60Hz Technische Kennfarbe: rot RAL 3000 Kontaktträger/Kontakte: Der Kontaktträger ist aus Polyamid, Die Kontakte sind Messing blank Maximaler Leiterquerschnitt: 4,0 qmm Gehäusematerial: Polyamid Anschlusstechnik: schraublose Federklemmtechnik als Käfigzugfederklemme mit Kontex-Kontakt Kabeleinführung: sonstige Gerätefarbe: Klappdeckel rot RAL 3000, Gehäuse grau RAL 7035 Gerätehöhe: 85 mm, Gerätebreite: 65 mm, Gerätetiefe: 90 mm Flanschmaß vertikal: 72 mm, Flanschmaß horizontal: 65 mm Bohrlochabstand vertikal: 52 mm, Bohrlochabstand horizontal: 52 mm | 13681/CEE-Anbausteckdose 16A400V6h5pIP44 | BALS-Art.-Nr: 13681 EAN: 4024941136815 Anbausteckdose QUICK-CONNECT gerade 16A 5p (3P+N+PE) 400V (200/346 - 240/415V~) 6h IP44 Frequenz: 50/60Hz Technische Kennfarbe: rot RAL 3000 Kontaktträger/Kontakte: Der Kontaktträger ist aus Polyamid, Die Kontakte sind Messing blank Maximaler Leiterquerschnitt: 4,0 qmm Gehäusematerial: Polyamid Anschlusstechnik: schraublose Federklemmtechnik als Käfigzugfederklemme mit Kontex-Kontakt Kabeleinführung: sonstige Gerätefarbe: Klappdeckel rot RAL 3000, Gehäuse grau RAL 7035 Gerätehöhe: 85 mm, Gerätebreite: 65 mm, Gerätetiefe: 90 mm Flanschmaß vertikal: 72 mm, Flanschmaß horizontal: 65 mm Bohrlochabstand vertikal: 52 mm, Bohrlochabstand horizontal: 52 mm Phasenwender: FALSE Militärausführung: FALSE | C62 | C62 | 1,0 | 1,0 | 1,0 | 1,0 | 0,0005 | 0,13 | 0,085 | 0,065 | 0,09 |  | DE |  | 85366990 |  | false | 2023-09-05 | 12 |  | 12 |  |  |  | 5 | physical | 99 | false | true | true
13682 |  | Anbaudose gerade 16A 5p 500V 7h IP44 | 13682 |  | 4024941136822 |  |  | Bals Elektrotechnik GmbH & Co. KG | BALS |  | Anbausteckdose QUICK-CONNECT gerade 16A 5p 500V 7h IP44 | Anbaudose gerade 16A 5p 500V 7h IP44 | Anbausteckdose QUICK-CONNECT gerade 16A 5p (3P+N+PE) 500V (277/480 - 288/500V~) 7h IP44 Frequenz: 50/60Hz Technische Kennfarbe: schwarz RAL 9005 Kontaktträger/Kontakte: Der Kontaktträger ist aus Polyamid, Die Kontakte sind Messing blank Maximaler Leiterquerschnitt: 4,0 qmm Gehäusematerial: Polyamid Anschlusstechnik: schraublose Federklemmtechnik als Käfigzugfederklemme mit Kontex-Kontakt Kabeleinführung: sonstige Gerätefarbe: Klappdeckel schwarz RAL 9005, Gehäuse grau RAL 7035 Gerätehöhe: 85 mm, Gerätebreite: 65 mm, Gerätetiefe: 90 mm Flanschmaß vertikal: 72 mm, Flanschmaß horizontal: 65 mm Bohrlochabstand vertikal: 52 mm, Bohrlochabstand horizontal: 52 mm | 13682/CEE-Anbausteckdose 16A500V7h5pIP44 | BALS-Art.-Nr: 13682 EAN: 4024941136822 Anbausteckdose QUICK-CONNECT gerade 16A 5p (3P+N+PE) 500V (277/480 - 288/500V~) 7h IP44 Frequenz: 50/60Hz Technische Kennfarbe: schwarz RAL 9005 Kontaktträger/Kontakte: Der Kontaktträger ist aus Polyamid, Die Kontakte sind Messing blank Maximaler Leiterquerschnitt: 4,0 qmm Gehäusematerial: Polyamid Anschlusstechnik: schraublose Federklemmtechnik als Käfigzugfederklemme mit Kontex-Kontakt Kabeleinführung: sonstige Gerätefarbe: Klappdeckel schwarz RAL 9005, Gehäuse grau RAL 7035 Gerätehöhe: 85 mm, Gerätebreite: 65 mm, Gerätetiefe: 90 mm Flanschmaß vertikal: 72 mm, Flanschmaß horizontal: 65 mm Bohrlochabstand vertikal: 52 mm, Bohrlochabstand horizontal: 52 mm Phasenwender: FALSE Militärausführung: FALSE | C62 | C62 | 1,0 | 1,0 | 1,0 | 1,0 | 0,0005 | 0,131 | 0,085 | 0,065 | 0,09 |  | DE |  | 85366990 |  | false | 2023-09-05 | 12 |  | 12 |  |  |  | 10 | physical | 99 | false | true | true
13683 |  | Anbaudose gerade 16A 5p >50V grün 100- | 13683 |  | 4024941136839 |  | true | Bals Elektrotechnik GmbH & Co. KG | BALS |  | Anbausteckdose QUICK-CONNECT gerade 16A 5p >50V grün 100-300Hz 10h IP44 | Anbausteckdose16A5p> 50V~10hIP44 | Anbausteckdose QUICK-CONNECT gerade 16A 5p (3P+N+PE) >50V grün 100-300Hz (> 50V~) 10h IP44 Frequenz: 100 bis einschließlich 300Hz Technische Kennfarbe: grün RAL 6002 Kontaktträger/Kontakte: Der Kontaktträger ist aus Polyamid, Die Kontakte sind Messing blank Maximaler Leiterquerschnitt: 4,0 qmm Gehäusematerial: Polyamid Anschlusstechnik: schraublose Federklemmtechnik als Käfigzugfederklemme mit Kontex-Kontakt Kabeleinführung: sonstige Gerätefarbe: Klappdeckel grün RAL 6002, Gehäuse grau RAL 7035 Gerätehöhe: 85 mm, Gerätebreite: 65 mm, Gerätetiefe: 90 mm Flanschmaß vertikal: 72 mm, Flanschmaß horizontal: 65 mm Bohrlochabstand vertikal: 52 mm, Bohrlochabstand horizontal: 52 mm | 13683/Anbausteckd. 16A>50V grün 100-300Hz10h5pIP44 | BALS-Art.-Nr: 13683 EAN: 4024941136839 Anbausteckdose QUICK-CONNECT gerade 16A 5p (3P+N+PE) >50V grün 100-300Hz (> 50V~) 10h IP44 Frequenz: 100 bis einschließlich 300Hz Technische Kennfarbe: grün RAL 6002 Kontaktträger/Kontakte: Der Kontaktträger ist aus Polyamid, Die Kontakte sind Messing blank Maximaler Leiterquerschnitt: 4,0 qmm Gehäusematerial: Polyamid Anschlusstechnik: schraublose Federklemmtechnik als Käfigzugfederklemme mit Kontex-Kontakt Kabeleinführung: sonstige Gerätefarbe: Klappdeckel grün RAL 6002, Gehäuse grau RAL 7035 Gerätehöhe: 85 mm, Gerätebreite: 65 mm, Gerätetiefe: 90 mm Flanschmaß vertikal: 72 mm, Flanschmaß horizontal: 65 mm Bohrlochabstand vertikal: 52 mm, Bohrlochabstand horizontal: 52 mm Phasenwender: FALSE Militärausführung: FALSE | C62 | C62 | 1,0 | 1,0 | 1,0 | 1,0 | 0,0005 | 0,13 | 0,085 | 0,065 | 0,09 |  | DE |  | 85366990 |  | false | 2023-09-05 | 12 |  | 12 |  |  |  | 20 | physical | 99 | false | true | true
13684 |  | Anbaudose gerade 16A 5p >50V grün >300 | 13684 |  | 4024941136846 |  |  | Bals Elektrotechnik GmbH & Co. KG | BALS |  | Anbausteckdose QUICK-CONNECT gerade 16A 5p >50V grün >300-500Hz 2h IP44 | Anbausteckdose16A5p> 50V~2hIP44 | Anbausteckdose QUICK-CONNECT gerade 16A 5p (3P+N+PE) >50V grün >300-500Hz (> 50V~) 2h IP44 Frequenz: über 300 bis einschließlich 500Hz Technische Kennfarbe: grün RAL 6002 Kontaktträger/Kontakte: Der Kontaktträger ist aus Polyamid, Die Kontakte sind Messing blank Maximaler Leiterquerschnitt: 4,0 qmm Gehäusematerial: Polyamid Anschlusstechnik: schraublose Federklemmtechnik als Käfigzugfederklemme mit Kontex-Kontakt Kabeleinführung: sonstige Gerätefarbe: Klappdeckel grün RAL 6002, Gehäuse grau RAL 7035 Gerätehöhe: 85 mm, Gerätebreite: 65 mm, Gerätetiefe: 90 mm Flanschmaß vertikal: 72 mm, Flanschmaß horizontal: 65 mm Bohrlochabstand vertikal: 52 mm, Bohrlochabstand horizontal: 52 mm | 13684/Anbausteckd. 16A>50V grün >300-500Hz2h5pIP44 | BALS-Art.-Nr: 13684 EAN: 4024941136846 Anbausteckdose QUICK-CONNECT gerade 16A 5p (3P+N+PE) >50V grün >300-500Hz (> 50V~) 2h IP44 Frequenz: über 300 bis einschließlich 500Hz Technische Kennfarbe: grün RAL 6002 Kontaktträger/Kontakte: Der Kontaktträger ist aus Polyamid, Die Kontakte sind Messing blank Maximaler Leiterquerschnitt: 4,0 qmm Gehäusematerial: Polyamid Anschlusstechnik: schraublose Federklemmtechnik als Käfigzugfederklemme mit Kontex-Kontakt Kabeleinführung: sonstige Gerätefarbe: Klappdeckel grün RAL 6002, Gehäuse grau RAL 7035 Gerätehöhe: 85 mm, Gerätebreite: 65 mm, Gerätetiefe: 90 mm Flanschmaß vertikal: 72 mm, Flanschmaß horizontal: 65 mm Bohrlochabstand vertikal: 52 mm, Bohrlochabstand horizontal: 52 mm Phasenwender: FALSE Militärausführung: FALSE | C62 | C62 | 1,0 | 1,0 | 1,0 | 1,0 | 0,0005 | 0,13 | 0,085 | 0,065 | 0,09 |  | DE |  | 85366990 |  | false | 2023-09-05 | 12 |  | 12 |  |  | 2025-10-01 | 20 | physical | 99 | false | true | true
13685 |  | Anbaudose gerade 16A 3p 110V 4h IP44 | 13685 |  | 4024941136853 |  |  | Bals Elektrotechnik GmbH & Co. KG | BALS |  | Anbausteckdose QUICK-CONNECT gerade 16A 3p 110V 4h IP44 | Anbausteckdose16A3p100 - 130V~4hIP44 | Anbausteckdose QUICK-CONNECT gerade 16A 3p (2P+PE) 110V (100 - 130V~) 4h IP44 Frequenz: 50/60Hz Technische Kennfarbe: gelb RAL 1012 Kontaktträger/Kontakte: Der Kontaktträger ist aus Polyamid, Die Kontakte sind Messing blank Maximaler Leiterquerschnitt: 4,0 qmm Gehäusematerial: Polyamid Anschlusstechnik: schraublose Federklemmtechnik als Käfigzugfederklemme mit Kontex-Kontakt Kabeleinführung: sonstige Gerätefarbe: Klappdeckel gelb RAL 1012, Gehäuse grau RAL 7035 Gerätehöhe: 79 mm, Gerätebreite: 75 mm, Gerätetiefe: 86 mm Flanschmaß vertikal: 75 mm, Flanschmaß horizontal: 75 mm Bohrlochabstand vertikal: 60 mm, Bohrlochabstand horizontal: 60 mm | 13685/CEE-Anbausteckdose 16A110V4h3pIP44 | BALS-Art.-Nr: 13685 EAN: 4024941136853 Anbausteckdose QUICK-CONNECT gerade 16A 3p (2P+PE) 110V (100 - 130V~) 4h IP44 Frequenz: 50/60Hz Technische Kennfarbe: gelb RAL 1012 Kontaktträger/Kontakte: Der Kontaktträger ist aus Polyamid, Die Kontakte sind Messing blank Maximaler Leiterquerschnitt: 4,0 qmm Gehäusematerial: Polyamid Anschlusstechnik: schraublose Federklemmtechnik als Käfigzugfederklemme mit Kontex-Kontakt Kabeleinführung: sonstige Gerätefarbe: Klappdeckel gelb RAL 1012, Gehäuse grau RAL 7035 Gerätehöhe: 79 mm, Gerätebreite: 75 mm, Gerätetiefe: 86 mm Flanschmaß vertikal: 75 mm, Flanschmaß horizontal: 75 mm Bohrlochabstand vertikal: 60 mm, Bohrlochabstand horizontal: 60 mm Phasenwender: FALSE Militärausführung: FALSE | C62 | C62 | 1,0 | 1,0 | 1,0 | 1,0 | 0,0005 | 0,102 | 0,079 | 0,075 | 0,086 |  | DE |  | 85366990 |  | false | 2023-09-05 | 12 |  | 12 |  |  | 2024-04-01 | 5 | physical | 99 | false | true | true
13686 |  | Anbaudose gerade 16A 3p 230V 6h IP44 | 13686 |  | 4024941136860 |  |  | Bals Elektrotechnik GmbH & Co. KG | BALS |  | Anbausteckdose QUICK-CONNECT gerade 16A 3p 230V 6h IP44 | Anbausteckdose16A3p200 - 250V~6hIP44 | Anbausteckdose QUICK-CONNECT gerade 16A 3p (2P+PE) 230V (200 - 250V~) 6h IP44 Frequenz: 50/60Hz Technische Kennfarbe: blau RAL 5015 Kontaktträger/Kontakte: Der Kontaktträger ist aus Polyamid, Die Kontakte sind Messing blank Maximaler Leiterquerschnitt: 4,0 qmm Gehäusematerial: Polyamid Anschlusstechnik: schraublose Federklemmtechnik als Käfigzugfederklemme mit Kontex-Kontakt Kabeleinführung: sonstige Gerätefarbe: Klappdeckel blau RAL 5015, Gehäuse grau RAL 7035 Gerätehöhe: 79 mm, Gerätebreite: 75 mm, Gerätetiefe: 86 mm Flanschmaß vertikal: 75 mm, Flanschmaß horizontal: 75 mm Bohrlochabstand vertikal: 60 mm, Bohrlochabstand horizontal: 60 mm | 13686/CEE-Anbausteckdose 16A230V6h3pIP44 | BALS-Art.-Nr: 13686 EAN: 4024941136860 Anbausteckdose QUICK-CONNECT gerade 16A 3p (2P+PE) 230V (200 - 250V~) 6h IP44 Frequenz: 50/60Hz Technische Kennfarbe: blau RAL 5015 Kontaktträger/Kontakte: Der Kontaktträger ist aus Polyamid, Die Kontakte sind Messing blank Maximaler Leiterquerschnitt: 4,0 qmm Gehäusematerial: Polyamid Anschlusstechnik: schraublose Federklemmtechnik als Käfigzugfederklemme mit Kontex-Kontakt Kabeleinführung: sonstige Gerätefarbe: Klappdeckel blau RAL 5015, Gehäuse grau RAL 7035 Gerätehöhe: 79 mm, Gerätebreite: 75 mm, Gerätetiefe: 86 mm Flanschmaß vertikal: 75 mm, Flanschmaß horizontal: 75 mm Bohrlochabstand vertikal: 60 mm, Bohrlochabstand horizontal: 60 mm Phasenwender: FALSE Militärausführung: FALSE | C62 | C62 | 1,0 | 1,0 | 1,0 | 1,0 | 0,0005 | 0,114 | 0,079 | 0,075 | 0,086 |  | DE |  | 85366990 |  | false | 2023-09-05 | 12 |  | 12 |  |  | 2024-04-01 | 5 | physical | 99 | false | true | true
13687 |  | Anbaudose gerade 16A 3p 400V 9h IP44 | 13687 |  | 4024941136877 |  |  | Bals Elektrotechnik GmbH & Co. KG | BALS |  | Anbausteckdose QUICK-CONNECT gerade 16A 3p 400V 9h IP44 | Anbausteckdose16A3p380 - 415V~9hIP44 | Anbausteckdose QUICK-CONNECT gerade 16A 3p (2P+PE) 400V (380 - 415V~) 9h IP44 Frequenz: 50/60Hz Technische Kennfarbe: rot RAL 3000 Kontaktträger/Kontakte: Der Kontaktträger ist aus Polyamid, Die Kontakte sind Messing blank Maximaler Leiterquerschnitt: 4,0 qmm Gehäusematerial: Polyamid Anschlusstechnik: schraublose Federklemmtechnik als Käfigzugfederklemme mit Kontex-Kontakt Kabeleinführung: sonstige Gerätefarbe: Klappdeckel rot RAL 3000, Gehäuse grau RAL 7035 Gerätehöhe: 79 mm, Gerätebreite: 75 mm, Gerätetiefe: 86 mm Flanschmaß vertikal: 75 mm, Flanschmaß horizontal: 75 mm Bohrlochabstand vertikal: 60 mm, Bohrlochabstand horizontal: 60 mm | 13687/CEE-Anbausteckdose 16A400V9h3pIP44 | BALS-Art.-Nr: 13687 EAN: 4024941136877 Anbausteckdose QUICK-CONNECT gerade 16A 3p (2P+PE) 400V (380 - 415V~) 9h IP44 Frequenz: 50/60Hz Technische Kennfarbe: rot RAL 3000 Kontaktträger/Kontakte: Der Kontaktträger ist aus Polyamid, Die Kontakte sind Messing blank Maximaler Leiterquerschnitt: 4,0 qmm Gehäusematerial: Polyamid Anschlusstechnik: schraublose Federklemmtechnik als Käfigzugfederklemme mit Kontex-Kontakt Kabeleinführung: sonstige Gerätefarbe: Klappdeckel rot RAL 3000, Gehäuse grau RAL 7035 Gerätehöhe: 79 mm, Gerätebreite: 75 mm, Gerätetiefe: 86 mm Flanschmaß vertikal: 75 mm, Flanschmaß horizontal: 75 mm Bohrlochabstand vertikal: 60 mm, Bohrlochabstand horizontal: 60 mm Phasenwender: FALSE Militärausführung: FALSE | C62 | C62 | 1,0 | 1,0 | 1,0 | 1,0 | 0,0005 | 0,102 | 0,079 | 0,075 | 0,086 |  | DE |  | 85366990 |  | false | 2023-09-05 | 12 |  | 12 |  |  | 2024-04-01 | 20 | physical | 99 | false | true | true
13688 |  | Anbaudose gerade 16A 3p 500V 7h IP44 | 13688 |  | 4024941136884 |  |  | Bals Elektrotechnik GmbH & Co. KG | BALS |  | Anbausteckdose QUICK-CONNECT gerade 16A 3p 500V 7h IP44 | Anbausteckdose16A3p480 - 500V~7hIP44 | Anbausteckdose QUICK-CONNECT gerade 16A 3p (2P+PE) 500V (480 - 500V~) 7h IP44 Frequenz: 50/60Hz Technische Kennfarbe: schwarz RAL 9005 Kontaktträger/Kontakte: Der Kontaktträger ist aus Polyamid, Die Kontakte sind Messing blank Maximaler Leiterquerschnitt: 4,0 qmm Gehäusematerial: Polyamid Anschlusstechnik: schraublose Federklemmtechnik als Käfigzugfederklemme mit Kontex-Kontakt Kabeleinführung: sonstige Gerätefarbe: Klappdeckel schwarz RAL 9005, Gehäuse grau RAL 7035 Gerätehöhe: 79 mm, Gerätebreite: 75 mm, Gerätetiefe: 86 mm Flanschmaß vertikal: 75 mm, Flanschmaß horizontal: 75 mm Bohrlochabstand vertikal: 60 mm, Bohrlochabstand horizontal: 60 mm | 13688/CEE-Anbausteckdose 16A500V7h3pIP44 | BALS-Art.-Nr: 13688 EAN: 4024941136884 Anbausteckdose QUICK-CONNECT gerade 16A 3p (2P+PE) 500V (480 - 500V~) 7h IP44 Frequenz: 50/60Hz Technische Kennfarbe: schwarz RAL 9005 Kontaktträger/Kontakte: Der Kontaktträger ist aus Polyamid, Die Kontakte sind Messing blank Maximaler Leiterquerschnitt: 4,0 qmm Gehäusematerial: Polyamid Anschlusstechnik: schraublose Federklemmtechnik als Käfigzugfederklemme mit Kontex-Kontakt Kabeleinführung: sonstige Gerätefarbe: Klappdeckel schwarz RAL 9005, Gehäuse grau RAL 7035 Gerätehöhe: 79 mm, Gerätebreite: 75 mm, Gerätetiefe: 86 mm Flanschmaß vertikal: 75 mm, Flanschmaß horizontal: 75 mm Bohrlochabstand vertikal: 60 mm, Bohrlochabstand horizontal: 60 mm Phasenwender: FALSE Militärausführung: FALSE | C62 | C62 | 1,0 | 1,0 | 1,0 | 1,0 | 0,0005 | 0,102 | 0,079 | 0,075 | 0,086 |  | DE |  | 85366990 |  | false | 2023-09-05 | 12 |  | 12 |  |  |  | 20 | physical | 99 | false | true | true
13689 |  | Anbaudose gerade 16A 3p >50V grün 100- | 13689 |  | 4024941136891 |  |  | Bals Elektrotechnik GmbH & Co. KG | BALS |  | Anbausteckdose QUICK-CONNECT gerade 16A 3p >50V grün 100-300Hz 10h IP44 | Anbausteckdose16A3p> 50V~10hIP44 | Anbausteckdose QUICK-CONNECT gerade 16A 3p (2P+PE) >50V grün 100-300Hz (> 50V~) 10h IP44 Frequenz: 100 bis einschließlich 300Hz Technische Kennfarbe: grün RAL 6002 Kontaktträger/Kontakte: Der Kontaktträger ist aus Polyamid, Die Kontakte sind Messing blank Maximaler Leiterquerschnitt: 4,0 qmm Gehäusematerial: Polyamid Anschlusstechnik: schraublose Federklemmtechnik als Käfigzugfederklemme mit Kontex-Kontakt Kabeleinführung: sonstige Gerätefarbe: Klappdeckel grün RAL 6002, Gehäuse grau RAL 7035 Gerätehöhe: 79 mm, Gerätebreite: 75 mm, Gerätetiefe: 86 mm Flanschmaß vertikal: 75 mm, Flanschmaß horizontal: 75 mm Bohrlochabstand vertikal: 60 mm, Bohrlochabstand horizontal: 60 mm | 13689/Anbausteckd. 16A>50V grün 100-300Hz10h3pIP44 | BALS-Art.-Nr: 13689 EAN: 4024941136891 Anbausteckdose QUICK-CONNECT gerade 16A 3p (2P+PE) >50V grün 100-300Hz (> 50V~) 10h IP44 Frequenz: 100 bis einschließlich 300Hz Technische Kennfarbe: grün RAL 6002 Kontaktträger/Kontakte: Der Kontaktträger ist aus Polyamid, Die Kontakte sind Messing blank Maximaler Leiterquerschnitt: 4,0 qmm Gehäusematerial: Polyamid Anschlusstechnik: schraublose Federklemmtechnik als Käfigzugfederklemme mit Kontex-Kontakt Kabeleinführung: sonstige Gerätefarbe: Klappdeckel grün RAL 6002, Gehäuse grau RAL 7035 Gerätehöhe: 79 mm, Gerätebreite: 75 mm, Gerätetiefe: 86 mm Flanschmaß vertikal: 75 mm, Flanschmaß horizontal: 75 mm Bohrlochabstand vertikal: 60 mm, Bohrlochabstand horizontal: 60 mm Phasenwender: FALSE Militärausführung: FALSE | C62 | C62 | 1,0 | 1,0 | 1,0 | 1,0 | 0,0005 | 0,105 | 0,079 | 0,075 | 0,086 |  | DE |  | 85366990 |  | false | 2023-09-05 | 12 |  | 12 |  |  |  | 20 | physical | 99 | false | true | true
13690 |  | Anbaudose gerade 16A 3p >50V grün >300 | 13690 |  | 4024941136907 |  |  | Bals Elektrotechnik GmbH & Co. KG | BALS |  | Anbausteckdose QUICK-CONNECT gerade 16A 3p >50V grün >300-500Hz 2h IP44 | Anbausteckdose16A3p> 50V~2hIP44 | Anbausteckdose QUICK-CONNECT gerade 16A 3p (2P+PE) >50V grün >300-500Hz (> 50V~) 2h IP44 Frequenz: über 300 bis einschließlich 500Hz Technische Kennfarbe: grün RAL 6002 Kontaktträger/Kontakte: Der Kontaktträger ist aus Polyamid, Die Kontakte sind Messing blank Maximaler Leiterquerschnitt: 4,0 qmm Gehäusematerial: Polyamid Anschlusstechnik: schraublose Federklemmtechnik als Käfigzugfederklemme mit Kontex-Kontakt Kabeleinführung: sonstige Gerätefarbe: Klappdeckel grün RAL 6002, Gehäuse grau RAL 7035 Gerätehöhe: 79 mm, Gerätebreite: 75 mm, Gerätetiefe: 86 mm Flanschmaß vertikal: 75 mm, Flanschmaß horizontal: 75 mm Bohrlochabstand vertikal: 60 mm, Bohrlochabstand horizontal: 60 mm | 13690/Anbausteckd. 16A>50V grün >300-500Hz2h3pIP44 | BALS-Art.-Nr: 13690 EAN: 4024941136907 Anbausteckdose QUICK-CONNECT gerade 16A 3p (2P+PE) >50V grün >300-500Hz (> 50V~) 2h IP44 Frequenz: über 300 bis einschließlich 500Hz Technische Kennfarbe: grün RAL 6002 Kontaktträger/Kontakte: Der Kontaktträger ist aus Polyamid, Die Kontakte sind Messing blank Maximaler Leiterquerschnitt: 4,0 qmm Gehäusematerial: Polyamid Anschlusstechnik: schraublose Federklemmtechnik als Käfigzugfederklemme mit Kontex-Kontakt Kabeleinführung: sonstige Gerätefarbe: Klappdeckel grün RAL 6002, Gehäuse grau RAL 7035 Gerätehöhe: 79 mm, Gerätebreite: 75 mm, Gerätetiefe: 86 mm Flanschmaß vertikal: 75 mm, Flanschmaß horizontal: 75 mm Bohrlochabstand vertikal: 60 mm, Bohrlochabstand horizontal: 60 mm Phasenwender: FALSE Militärausführung: FALSE | C62 | C62 | 1,0 | 1,0 | 1,0 | 1,0 | 0,0005 | 0,102 | 0,079 | 0,075 | 0,086 |  | DE |  | 85366990 |  | false | 2023-09-05 | 12 |  | 12 |  |  |  | 10 | physical | 99 | false | true | true
13691 |  | Anbaudose gerade 16A 4p 110V 4h IP44 | 13691 |  | 4024941136914 |  |  | Bals Elektrotechnik GmbH & Co. KG | BALS |  | Anbausteckdose QUICK-CONNECT gerade 16A 4p 110V 4h IP44 | Anbausteckdose16A4p100 - 130V~4hIP44 | Anbausteckdose QUICK-CONNECT gerade 16A 4p (3P+PE) 110V (100 - 130V~) 4h IP44 Frequenz: 50/60Hz Technische Kennfarbe: gelb RAL 1012 Kontaktträger/Kontakte: Der Kontaktträger ist aus Polyamid, Die Kontakte sind Messing blank Maximaler Leiterquerschnitt: 4,0 qmm Gehäusematerial: Polyamid Anschlusstechnik: schraublose Federklemmtechnik als Käfigzugfederklemme mit Kontex-Kontakt Kabeleinführung: sonstige Gerätefarbe: Klappdeckel gelb RAL 1012, Gehäuse grau RAL 7035 Gerätehöhe: 82 mm, Gerätebreite: 75 mm, Gerätetiefe: 88 mm Flanschmaß vertikal: 75 mm, Flanschmaß horizontal: 75 mm Bohrlochabstand vertikal: 60 mm, Bohrlochabstand horizontal: 60 mm | 13691/CEE-Anbausteckdose 16A110V4h4pIP44 | BALS-Art.-Nr: 13691 EAN: 4024941136914 Anbausteckdose QUICK-CONNECT gerade 16A 4p (3P+PE) 110V (100 - 130V~) 4h IP44 Frequenz: 50/60Hz Technische Kennfarbe: gelb RAL 1012 Kontaktträger/Kontakte: Der Kontaktträger ist aus Polyamid, Die Kontakte sind Messing blank Maximaler Leiterquerschnitt: 4,0 qmm Gehäusematerial: Polyamid Anschlusstechnik: schraublose Federklemmtechnik als Käfigzugfederklemme mit Kontex-Kontakt Kabeleinführung: sonstige Gerätefarbe: Klappdeckel gelb RAL 1012, Gehäuse grau RAL 7035 Gerätehöhe: 82 mm, Gerätebreite: 75 mm, Gerätetiefe: 88 mm Flanschmaß vertikal: 75 mm, Flanschmaß horizontal: 75 mm Bohrlochabstand vertikal: 60 mm, Bohrlochabstand horizontal: 60 mm Phasenwender: FALSE Militärausführung: FALSE | C62 | C62 | 1,0 | 1,0 | 1,0 | 1,0 | 0,0005 | 0,125 | 0,082 | 0,075 | 0,088 |  | DE |  | 85366990 |  | false | 2023-09-05 | 12 |  | 12 |  |  |  | 10 | physical | 99 | false | true | true
13692 |  | Anbaudose gerade 16A 4p 230V 9h IP44 | 13692 |  | 4024941136921 |  |  | Bals Elektrotechnik GmbH & Co. KG | BALS |  | Anbausteckdose QUICK-CONNECT gerade 16A 4p 230V 9h IP44 | Anbausteckdose16A4p200 - 250V~9hIP44 | Anbausteckdose QUICK-CONNECT gerade 16A 4p (3P+PE) 230V (200 - 250V~) 9h IP44 Frequenz: 50/60Hz Technische Kennfarbe: blau RAL 5015 Kontaktträger/Kontakte: Der Kontaktträger ist aus Polyamid, Die Kontakte sind Messing blank Maximaler Leiterquerschnitt: 4,0 qmm Gehäusematerial: Polyamid Anschlusstechnik: schraublose Federklemmtechnik als Käfigzugfederklemme mit Kontex-Kontakt Kabeleinführung: sonstige Gerätefarbe: Klappdeckel blau RAL 5015, Gehäuse grau RAL 7035 Gerätehöhe: 82 mm, Gerätebreite: 75 mm, Gerätetiefe: 88 mm Flanschmaß vertikal: 75 mm, Flanschmaß horizontal: 75 mm Bohrlochabstand vertikal: 60 mm, Bohrlochabstand horizontal: 60 mm | 13692/CEE-Anbausteckdose 16A230V9h4pIP44 | BALS-Art.-Nr: 13692 EAN: 4024941136921 Anbausteckdose QUICK-CONNECT gerade 16A 4p (3P+PE) 230V (200 - 250V~) 9h IP44 Frequenz: 50/60Hz Technische Kennfarbe: blau RAL 5015 Kontaktträger/Kontakte: Der Kontaktträger ist aus Polyamid, Die Kontakte sind Messing blank Maximaler Leiterquerschnitt: 4,0 qmm Gehäusematerial: Polyamid Anschlusstechnik: schraublose Federklemmtechnik als Käfigzugfederklemme mit Kontex-Kontakt Kabeleinführung: sonstige Gerätefarbe: Klappdeckel blau RAL 5015, Gehäuse grau RAL 7035 Gerätehöhe: 82 mm, Gerätebreite: 75 mm, Gerätetiefe: 88 mm Flanschmaß vertikal: 75 mm, Flanschmaß horizontal: 75 mm Bohrlochabstand vertikal: 60 mm, Bohrlochabstand horizontal: 60 mm Phasenwender: FALSE Militärausführung: FALSE | C62 | C62 | 1,0 | 1,0 | 1,0 | 1,0 | 0,0005 | 0,118 | 0,082 | 0,075 | 0,088 |  | DE |  | 85366990 |  | false | 2023-09-05 | 12 |  | 12 |  |  |  | 10 | physical | 99 | false | true | true
13693 |  | Anbaudose gerade 16A 4p 400V 6h IP44 | 13693 |  | 4024941136938 |  | true | Bals Elektrotechnik GmbH & Co. KG | BALS |  | Anbausteckdose QUICK-CONNECT gerade 16A 4p 400V 6h IP44 | Anbausteckdose16A4p380 - 415V~6hIP44 | Anbausteckdose QUICK-CONNECT gerade 16A 4p (3P+PE) 400V (380 - 415V~) 6h IP44 Frequenz: 50/60Hz Technische Kennfarbe: rot RAL 3000 Kontaktträger/Kontakte: Der Kontaktträger ist aus Polyamid, Die Kontakte sind Messing blank Maximaler Leiterquerschnitt: 4,0 qmm Gehäusematerial: Polyamid Anschlusstechnik: schraublose Federklemmtechnik als Käfigzugfederklemme mit Kontex-Kontakt Kabeleinführung: sonstige Gerätefarbe: Klappdeckel rot RAL 3000, Gehäuse grau RAL 7035 Gerätehöhe: 82 mm, Gerätebreite: 75 mm, Gerätetiefe: 88 mm Flanschmaß vertikal: 75 mm, Flanschmaß horizontal: 75 mm Bohrlochabstand vertikal: 60 mm, Bohrlochabstand horizontal: 60 mm | 13693/CEE-Anbausteckdose 16A400V6h4pIP44 | BALS-Art.-Nr: 13693 EAN: 4024941136938 Anbausteckdose QUICK-CONNECT gerade 16A 4p (3P+PE) 400V (380 - 415V~) 6h IP44 Frequenz: 50/60Hz Technische Kennfarbe: rot RAL 3000 Kontaktträger/Kontakte: Der Kontaktträger ist aus Polyamid, Die Kontakte sind Messing blank Maximaler Leiterquerschnitt: 4,0 qmm Gehäusematerial: Polyamid Anschlusstechnik: schraublose Federklemmtechnik als Käfigzugfederklemme mit Kontex-Kontakt Kabeleinführung: sonstige Gerätefarbe: Klappdeckel rot RAL 3000, Gehäuse grau RAL 7035 Gerätehöhe: 82 mm, Gerätebreite: 75 mm, Gerätetiefe: 88 mm Flanschmaß vertikal: 75 mm, Flanschmaß horizontal: 75 mm Bohrlochabstand vertikal: 60 mm, Bohrlochabstand horizontal: 60 mm Phasenwender: FALSE Militärausführung: FALSE | C62 | C62 | 1,0 | 1,0 | 1,0 | 1,0 | 0,0005 | 0,118 | 0,082 | 0,075 | 0,088 |  | DE |  | 85366990 |  | false | 2023-09-05 | 12 |  | 12 |  |  |  | 5 | physical | 99 | false | true | true
13694 |  | Anbaudose gerade 16A 4p 500V 7h IP44 | 13694 |  | 4024941136945 |  |  | Bals Elektrotechnik GmbH & Co. KG | BALS |  | Anbausteckdose QUICK-CONNECT gerade 16A 4p 500V 7h IP44 | Anbausteckdose16A4p480 - 500V~7hIP44 | Anbausteckdose QUICK-CONNECT gerade 16A 4p (3P+PE) 500V (480 - 500V~) 7h IP44 Frequenz: 50/60Hz Technische Kennfarbe: schwarz RAL 9005 Kontaktträger/Kontakte: Der Kontaktträger ist aus Polyamid, Die Kontakte sind Messing blank Maximaler Leiterquerschnitt: 4,0 qmm Gehäusematerial: Polyamid Anschlusstechnik: schraublose Federklemmtechnik als Käfigzugfederklemme mit Kontex-Kontakt Kabeleinführung: sonstige Gerätefarbe: Klappdeckel schwarz RAL 9005, Gehäuse grau RAL 7035 Gerätehöhe: 82 mm, Gerätebreite: 75 mm, Gerätetiefe: 88 mm Flanschmaß vertikal: 75 mm, Flanschmaß horizontal: 75 mm Bohrlochabstand vertikal: 60 mm, Bohrlochabstand horizontal: 60 mm | 13694/CEE-Anbausteckdose 16A500V7h4pIP44 | BALS-Art.-Nr: 13694 EAN: 4024941136945 Anbausteckdose QUICK-CONNECT gerade 16A 4p (3P+PE) 500V (480 - 500V~) 7h IP44 Frequenz: 50/60Hz Technische Kennfarbe: schwarz RAL 9005 Kontaktträger/Kontakte: Der Kontaktträger ist aus Polyamid, Die Kontakte sind Messing blank Maximaler Leiterquerschnitt: 4,0 qmm Gehäusematerial: Polyamid Anschlusstechnik: schraublose Federklemmtechnik als Käfigzugfederklemme mit Kontex-Kontakt Kabeleinführung: sonstige Gerätefarbe: Klappdeckel schwarz RAL 9005, Gehäuse grau RAL 7035 Gerätehöhe: 82 mm, Gerätebreite: 75 mm, Gerätetiefe: 88 mm Flanschmaß vertikal: 75 mm, Flanschmaß horizontal: 75 mm Bohrlochabstand vertikal: 60 mm, Bohrlochabstand horizontal: 60 mm Phasenwender: FALSE Militärausführung: FALSE | C62 | C62 | 1,0 | 1,0 | 1,0 | 1,0 | 0,0005 | 0,118 | 0,082 | 0,075 | 0,088 |  | DE |  | 85366990 |  | false | 2023-09-05 | 12 |  | 12 |  |  |  | 10 | physical | 99 | false | true | true
13695 |  | Anbaudose gerade 16A 4p >50V grün 100- | 13695 |  | 4024941136952 |  |  | Bals Elektrotechnik GmbH & Co. KG | BALS |  | Anbausteckdose QUICK-CONNECT gerade 16A 4p >50V grün 100-300Hz 10h IP44 | Anbausteckdose16A4p> 50V~10hIP44 | Anbausteckdose QUICK-CONNECT gerade 16A 4p (3P+PE) >50V grün 100-300Hz (> 50V~) 10h IP44 Frequenz: 100 bis einschließlich 300Hz Technische Kennfarbe: grün RAL 6002 Kontaktträger/Kontakte: Der Kontaktträger ist aus Polyamid, Die Kontakte sind Messing blank Maximaler Leiterquerschnitt: 4,0 qmm Gehäusematerial: Polyamid Anschlusstechnik: schraublose Federklemmtechnik als Käfigzugfederklemme mit Kontex-Kontakt Kabeleinführung: sonstige Gerätefarbe: Klappdeckel grün RAL 6002, Gehäuse grau RAL 7035 Gerätehöhe: 82 mm, Gerätebreite: 75 mm, Gerätetiefe: 88 mm Flanschmaß vertikal: 75 mm, Flanschmaß horizontal: 75 mm Bohrlochabstand vertikal: 60 mm, Bohrlochabstand horizontal: 60 mm | 13695/Anbausteckd. 16A>50V grün 100-300Hz10h4pIP44 | BALS-Art.-Nr: 13695 EAN: 4024941136952 Anbausteckdose QUICK-CONNECT gerade 16A 4p (3P+PE) >50V grün 100-300Hz (> 50V~) 10h IP44 Frequenz: 100 bis einschließlich 300Hz Technische Kennfarbe: grün RAL 6002 Kontaktträger/Kontakte: Der Kontaktträger ist aus Polyamid, Die Kontakte sind Messing blank Maximaler Leiterquerschnitt: 4,0 qmm Gehäusematerial: Polyamid Anschlusstechnik: schraublose Federklemmtechnik als Käfigzugfederklemme mit Kontex-Kontakt Kabeleinführung: sonstige Gerätefarbe: Klappdeckel grün RAL 6002, Gehäuse grau RAL 7035 Gerätehöhe: 82 mm, Gerätebreite: 75 mm, Gerätetiefe: 88 mm Flanschmaß vertikal: 75 mm, Flanschmaß horizontal: 75 mm Bohrlochabstand vertikal: 60 mm, Bohrlochabstand horizontal: 60 mm Phasenwender: FALSE Militärausführung: FALSE | C62 | C62 | 1,0 | 1,0 | 1,0 | 1,0 | 0,0005 | 0,119 | 0,082 | 0,075 | 0,088 |  | DE |  | 85366990 |  | false | 2023-09-05 | 12 |  | 12 |  |  |  | 10 | physical | 99 | false | true | true
13696 |  | Anbaudose gerade 16A 4p >50V grün >300 | 13696 |  | 4024941136969 |  |  | Bals Elektrotechnik GmbH & Co. KG | BALS |  | Anbausteckdose QUICK-CONNECT gerade 16A 4p >50V grün >300-500Hz 2h IP44 | Anbausteckdose16A4p> 50V~2hIP44 | Anbausteckdose QUICK-CONNECT gerade 16A 4p (3P+PE) >50V grün >300-500Hz (> 50V~) 2h IP44 Frequenz: über 300 bis einschließlich 500Hz Technische Kennfarbe: grün RAL 6002 Kontaktträger/Kontakte: Der Kontaktträger ist aus Polyamid, Die Kontakte sind Messing blank Maximaler Leiterquerschnitt: 4,0 qmm Gehäusematerial: Polyamid Anschlusstechnik: schraublose Federklemmtechnik als Käfigzugfederklemme mit Kontex-Kontakt Kabeleinführung: sonstige Gerätefarbe: Klappdeckel grün RAL 6002, Gehäuse grau RAL 7035 Gerätehöhe: 82 mm, Gerätebreite: 75 mm, Gerätetiefe: 88 mm Flanschmaß vertikal: 75 mm, Flanschmaß horizontal: 75 mm Bohrlochabstand vertikal: 60 mm, Bohrlochabstand horizontal: 60 mm | 13696/Anbausteckd. 16A>50V grün >300-500Hz2h4pIP44 | BALS-Art.-Nr: 13696 EAN: 4024941136969 Anbausteckdose QUICK-CONNECT gerade 16A 4p (3P+PE) >50V grün >300-500Hz (> 50V~) 2h IP44 Frequenz: über 300 bis einschließlich 500Hz Technische Kennfarbe: grün RAL 6002 Kontaktträger/Kontakte: Der Kontaktträger ist aus Polyamid, Die Kontakte sind Messing blank Maximaler Leiterquerschnitt: 4,0 qmm Gehäusematerial: Polyamid Anschlusstechnik: schraublose Federklemmtechnik als Käfigzugfederklemme mit Kontex-Kontakt Kabeleinführung: sonstige Gerätefarbe: Klappdeckel grün RAL 6002, Gehäuse grau RAL 7035 Gerätehöhe: 82 mm, Gerätebreite: 75 mm, Gerätetiefe: 88 mm Flanschmaß vertikal: 75 mm, Flanschmaß horizontal: 75 mm Bohrlochabstand vertikal: 60 mm, Bohrlochabstand horizontal: 60 mm Phasenwender: FALSE Militärausführung: FALSE | C62 | C62 | 1,0 | 1,0 | 1,0 | 1,0 | 0,0005 | 0,117 | 0,082 | 0,075 | 0,088 |  | DE |  | 85366990 |  | false | 2023-09-05 | 12 |  | 12 |  |  |  | 10 | physical | 99 | false | true | true
13697 |  | Anbaudose gerade 16A 5p 110V 4h IP44 | 13697 |  | 4024941136976 |  |  | Bals Elektrotechnik GmbH & Co. KG | BALS |  | Anbausteckdose QUICK-CONNECT gerade 16A 5p 110V 4h IP44 | Anbaudose gerade 16A 5p 110V 4h IP44 | Anbausteckdose QUICK-CONNECT gerade 16A 5p (3P+N+PE) 110V (57/100 - 75/130V~) 4h IP44 Frequenz: 50/60Hz Technische Kennfarbe: gelb RAL 1012 Kontaktträger/Kontakte: Der Kontaktträger ist aus Polyamid, Die Kontakte sind Messing blank Maximaler Leiterquerschnitt: 4,0 qmm Gehäusematerial: Polyamid Anschlusstechnik: schraublose Federklemmtechnik als Käfigzugfederklemme mit Kontex-Kontakt Kabeleinführung: sonstige Gerätefarbe: Klappdeckel gelb RAL 1012, Gehäuse grau RAL 7035 Gerätehöhe: 86 mm, Gerätebreite: 75 mm, Gerätetiefe: 89 mm Flanschmaß vertikal: 75 mm, Flanschmaß horizontal: 75 mm Bohrlochabstand vertikal: 60 mm, Bohrlochabstand horizontal: 60 mm | 13697/CEE-Anbausteckdose 16A110V4h5pIP44 | BALS-Art.-Nr: 13697 EAN: 4024941136976 Anbausteckdose QUICK-CONNECT gerade 16A 5p (3P+N+PE) 110V (57/100 - 75/130V~) 4h IP44 Frequenz: 50/60Hz Technische Kennfarbe: gelb RAL 1012 Kontaktträger/Kontakte: Der Kontaktträger ist aus Polyamid, Die Kontakte sind Messing blank Maximaler Leiterquerschnitt: 4,0 qmm Gehäusematerial: Polyamid Anschlusstechnik: schraublose Federklemmtechnik als Käfigzugfederklemme mit Kontex-Kontakt Kabeleinführung: sonstige Gerätefarbe: Klappdeckel gelb RAL 1012, Gehäuse grau RAL 7035 Gerätehöhe: 86 mm, Gerätebreite: 75 mm, Gerätetiefe: 89 mm Flanschmaß vertikal: 75 mm, Flanschmaß horizontal: 75 mm Bohrlochabstand vertikal: 60 mm, Bohrlochabstand horizontal: 60 mm Phasenwender: FALSE Militärausführung: FALSE | C62 | C62 | 1,0 | 1,0 | 1,0 | 1,0 | 0,0006 | 0,13 | 0,086 | 0,075 | 0,089 |  | DE |  | 85366990 |  | false | 2023-09-05 | 12 |  | 12 |  |  | 2024-04-01 | 20 | physical | 99 | false | true | true
13698 |  | Anbaudose gerade 16A 5p 230V 9h IP44 | 13698 |  | 4024941136983 |  |  | Bals Elektrotechnik GmbH & Co. KG | BALS |  | Anbausteckdose QUICK-CONNECT gerade 16A 5p 230V 9h IP44 | Anbaudose gerade 16A 5p 230V 9h IP44 | Anbausteckdose QUICK-CONNECT gerade 16A 5p (3P+N+PE) 230V (120/208 - 144/250V~) 9h IP44 Frequenz: 50/60Hz Technische Kennfarbe: blau RAL 5015 Kontaktträger/Kontakte: Der Kontaktträger ist aus Polyamid, Die Kontakte sind Messing blank Maximaler Leiterquerschnitt: 4,0 qmm Gehäusematerial: Polyamid Anschlusstechnik: schraublose Federklemmtechnik als Käfigzugfederklemme mit Kontex-Kontakt Kabeleinführung: sonstige Gerätefarbe: Klappdeckel blau RAL 5015, Gehäuse grau RAL 7035 Gerätehöhe: 86 mm, Gerätebreite: 75 mm, Gerätetiefe: 89 mm Flanschmaß vertikal: 75 mm, Flanschmaß horizontal: 75 mm Bohrlochabstand vertikal: 60 mm, Bohrlochabstand horizontal: 60 mm | 13698/CEE-Anbausteckdose 16A230V9h5pIP44 | BALS-Art.-Nr: 13698 EAN: 4024941136983 Anbausteckdose QUICK-CONNECT gerade 16A 5p (3P+N+PE) 230V (120/208 - 144/250V~) 9h IP44 Frequenz: 50/60Hz Technische Kennfarbe: blau RAL 5015 Kontaktträger/Kontakte: Der Kontaktträger ist aus Polyamid, Die Kontakte sind Messing blank Maximaler Leiterquerschnitt: 4,0 qmm Gehäusematerial: Polyamid Anschlusstechnik: schraublose Federklemmtechnik als Käfigzugfederklemme mit Kontex-Kontakt Kabeleinführung: sonstige Gerätefarbe: Klappdeckel blau RAL 5015, Gehäuse grau RAL 7035 Gerätehöhe: 86 mm, Gerätebreite: 75 mm, Gerätetiefe: 89 mm Flanschmaß vertikal: 75 mm, Flanschmaß horizontal: 75 mm Bohrlochabstand vertikal: 60 mm, Bohrlochabstand horizontal: 60 mm Phasenwender: FALSE Militärausführung: FALSE | C62 | C62 | 1,0 | 1,0 | 1,0 | 1,0 | 0,0006 | 0,134 | 0,086 | 0,075 | 0,089 |  | DE |  | 85366990 |  | false | 2023-09-05 | 12 |  | 12 |  |  | 2024-04-01 | 10 | physical | 99 | false | true | true
13699 |  | Anbaudose gerade 16A 5p 500V 7h IP44 | 13699 |  | 4024941136990 |  |  | Bals Elektrotechnik GmbH & Co. KG | BALS |  | Anbausteckdose QUICK-CONNECT gerade 16A 5p 500V 7h IP44 | Anbaudose gerade 16A 5p 500V 7h IP44 | Anbausteckdose QUICK-CONNECT gerade 16A 5p (3P+N+PE) 500V (277/480 - 288/500V~) 7h IP44 Frequenz: 50/60Hz Technische Kennfarbe: schwarz RAL 9005 Kontaktträger/Kontakte: Der Kontaktträger ist aus Polyamid, Die Kontakte sind Messing blank Maximaler Leiterquerschnitt: 4,0 qmm Gehäusematerial: Polyamid Anschlusstechnik: schraublose Federklemmtechnik als Käfigzugfederklemme mit Kontex-Kontakt Kabeleinführung: sonstige Gerätefarbe: Klappdeckel schwarz RAL 9005, Gehäuse grau RAL 7035 Gerätehöhe: 86 mm, Gerätebreite: 75 mm, Gerätetiefe: 89 mm Flanschmaß vertikal: 75 mm, Flanschmaß horizontal: 75 mm Bohrlochabstand vertikal: 60 mm, Bohrlochabstand horizontal: 60 mm | 13699/CEE-Anbausteckdose 16A500V7h5pIP44 | BALS-Art.-Nr: 13699 EAN: 4024941136990 Anbausteckdose QUICK-CONNECT gerade 16A 5p (3P+N+PE) 500V (277/480 - 288/500V~) 7h IP44 Frequenz: 50/60Hz Technische Kennfarbe: schwarz RAL 9005 Kontaktträger/Kontakte: Der Kontaktträger ist aus Polyamid, Die Kontakte sind Messing blank Maximaler Leiterquerschnitt: 4,0 qmm Gehäusematerial: Polyamid Anschlusstechnik: schraublose Federklemmtechnik als Käfigzugfederklemme mit Kontex-Kontakt Kabeleinführung: sonstige Gerätefarbe: Klappdeckel schwarz RAL 9005, Gehäuse grau RAL 7035 Gerätehöhe: 86 mm, Gerätebreite: 75 mm, Gerätetiefe: 89 mm Flanschmaß vertikal: 75 mm, Flanschmaß horizontal: 75 mm Bohrlochabstand vertikal: 60 mm, Bohrlochabstand horizontal: 60 mm Phasenwender: FALSE Militärausführung: FALSE | C62 | C62 | 1,0 | 1,0 | 1,0 | 1,0 | 0,0006 | 0,138 | 0,086 | 0,075 | 0,089 |  | DE |  | 85366990 |  | false | 2023-09-05 | 12 |  | 12 |  |  |  | 10 | physical | 99 | false | true | true
13700 |  | Anbaudose gerade 16A 5p >50V grün 100- | 13700 |  | 4024941137003 |  |  | Bals Elektrotechnik GmbH & Co. KG | BALS |  | Anbausteckdose QUICK-CONNECT gerade 16A 5p >50V grün 100-300Hz 10h IP44 | Anbausteckdose16A5p> 50V~10hIP44 | Anbausteckdose QUICK-CONNECT gerade 16A 5p (3P+N+PE) >50V grün 100-300Hz (> 50V~) 10h IP44 Frequenz: 100 bis einschließlich 300Hz Technische Kennfarbe: grün RAL 6002 Kontaktträger/Kontakte: Der Kontaktträger ist aus Polyamid, Die Kontakte sind Messing blank Maximaler Leiterquerschnitt: 4,0 qmm Gehäusematerial: Polyamid Anschlusstechnik: schraublose Federklemmtechnik als Käfigzugfederklemme mit Kontex-Kontakt Kabeleinführung: sonstige Gerätefarbe: Klappdeckel grün RAL 6002, Gehäuse grau RAL 7035 Gerätehöhe: 86 mm, Gerätebreite: 75 mm, Gerätetiefe: 89 mm Flanschmaß vertikal: 75 mm, Flanschmaß horizontal: 75 mm Bohrlochabstand vertikal: 60 mm, Bohrlochabstand horizontal: 60 mm | 13700/Anbausteckd. 16A>50V grün 100-300Hz10h5pIP44 | BALS-Art.-Nr: 13700 EAN: 4024941137003 Anbausteckdose QUICK-CONNECT gerade 16A 5p (3P+N+PE) >50V grün 100-300Hz (> 50V~) 10h IP44 Frequenz: 100 bis einschließlich 300Hz Technische Kennfarbe: grün RAL 6002 Kontaktträger/Kontakte: Der Kontaktträger ist aus Polyamid, Die Kontakte sind Messing blank Maximaler Leiterquerschnitt: 4,0 qmm Gehäusematerial: Polyamid Anschlusstechnik: schraublose Federklemmtechnik als Käfigzugfederklemme mit Kontex-Kontakt Kabeleinführung: sonstige Gerätefarbe: Klappdeckel grün RAL 6002, Gehäuse grau RAL 7035 Gerätehöhe: 86 mm, Gerätebreite: 75 mm, Gerätetiefe: 89 mm Flanschmaß vertikal: 75 mm, Flanschmaß horizontal: 75 mm Bohrlochabstand vertikal: 60 mm, Bohrlochabstand horizontal: 60 mm Phasenwender: FALSE Militärausführung: FALSE | C62 | C62 | 1,0 | 1,0 | 1,0 | 1,0 | 0,0006 | 0,13 | 0,086 | 0,075 | 0,089 |  | DE |  | 85366990 |  | false | 2023-09-05 | 12 |  | 12 |  |  |  | 10 | physical | 99 | false | true | true
13701 |  | Anbaudose gerade 16A 5p >50V grün >300 | 13701 |  | 4024941137010 |  |  | Bals Elektrotechnik GmbH & Co. KG | BALS |  | Anbausteckdose QUICK-CONNECT gerade 16A 5p >50V grün >300-500Hz 2h IP44 | Anbausteckdose16A5p> 50V~2hIP44 | Anbausteckdose QUICK-CONNECT gerade 16A 5p (3P+N+PE) >50V grün >300-500Hz (> 50V~) 2h IP44 Frequenz: über 300 bis einschließlich 500Hz Technische Kennfarbe: grün RAL 6002 Kontaktträger/Kontakte: Der Kontaktträger ist aus Polyamid, Die Kontakte sind Messing blank Maximaler Leiterquerschnitt: 4,0 qmm Gehäusematerial: Polyamid Anschlusstechnik: schraublose Federklemmtechnik als Käfigzugfederklemme mit Kontex-Kontakt Kabeleinführung: sonstige Gerätefarbe: Klappdeckel grün RAL 6002, Gehäuse grau RAL 7035 Gerätehöhe: 86 mm, Gerätebreite: 75 mm, Gerätetiefe: 89 mm Flanschmaß vertikal: 75 mm, Flanschmaß horizontal: 75 mm Bohrlochabstand vertikal: 60 mm, Bohrlochabstand horizontal: 60 mm | 13701/Anbausteckd. 16A>50V grün >300-500Hz2h5pIP44 | BALS-Art.-Nr: 13701 EAN: 4024941137010 Anbausteckdose QUICK-CONNECT gerade 16A 5p (3P+N+PE) >50V grün >300-500Hz (> 50V~) 2h IP44 Frequenz: über 300 bis einschließlich 500Hz Technische Kennfarbe: grün RAL 6002 Kontaktträger/Kontakte: Der Kontaktträger ist aus Polyamid, Die Kontakte sind Messing blank Maximaler Leiterquerschnitt: 4,0 qmm Gehäusematerial: Polyamid Anschlusstechnik: schraublose Federklemmtechnik als Käfigzugfederklemme mit Kontex-Kontakt Kabeleinführung: sonstige Gerätefarbe: Klappdeckel grün RAL 6002, Gehäuse grau RAL 7035 Gerätehöhe: 86 mm, Gerätebreite: 75 mm, Gerätetiefe: 89 mm Flanschmaß vertikal: 75 mm, Flanschmaß horizontal: 75 mm Bohrlochabstand vertikal: 60 mm, Bohrlochabstand horizontal: 60 mm Phasenwender: FALSE Militärausführung: FALSE | C62 | C62 | 1,0 | 1,0 | 1,0 | 1,0 | 0,0006 | 0,134 | 0,086 | 0,075 | 0,089 |  | DE |  | 85366990 |  | false | 2023-09-05 | 12 |  | 12 |  |  |  | 10 | physical | 99 | false | true | true
13702 |  | Anbaudose gerade 32A 3p 110V 4h IP44 | 13702 |  | 4024941137027 |  |  | Bals Elektrotechnik GmbH & Co. KG | BALS |  | Anbausteckdose QUICK-CONNECT gerade 32A 3p 110V 4h IP44 | Anbausteckdose32A3p100 - 130V~4hIP44 | Anbausteckdose QUICK-CONNECT gerade 32A 3p (2P+PE) 110V (100 - 130V~) 4h IP44 Frequenz: 50/60Hz Technische Kennfarbe: gelb RAL 1012 Kontaktträger/Kontakte: Der Kontaktträger ist aus Polyamid, Die Kontakte sind Messing blank Maximaler Leiterquerschnitt: 10,0 qmm Gehäusematerial: Polyamid Anschlusstechnik: schraublose Federklemmtechnik als Käfigzugfederklemme mit Kontex-Kontakt Kabeleinführung: sonstige Gerätefarbe: Klappdeckel gelb RAL 1012, Gehäuse grau RAL 7035 Gerätehöhe: 90 mm, Gerätebreite: 75 mm, Gerätetiefe: 89 mm Flanschmaß vertikal: 75 mm, Flanschmaß horizontal: 75 mm Bohrlochabstand vertikal: 60 mm, Bohrlochabstand horizontal: 60 mm | 13702/CEE-Anbausteckdose 32A110V4h3pIP44 | BALS-Art.-Nr: 13702 EAN: 4024941137027 Anbausteckdose QUICK-CONNECT gerade 32A 3p (2P+PE) 110V (100 - 130V~) 4h IP44 Frequenz: 50/60Hz Technische Kennfarbe: gelb RAL 1012 Kontaktträger/Kontakte: Der Kontaktträger ist aus Polyamid, Die Kontakte sind Messing blank Maximaler Leiterquerschnitt: 10,0 qmm Gehäusematerial: Polyamid Anschlusstechnik: schraublose Federklemmtechnik als Käfigzugfederklemme mit Kontex-Kontakt Kabeleinführung: sonstige Gerätefarbe: Klappdeckel gelb RAL 1012, Gehäuse grau RAL 7035 Gerätehöhe: 90 mm, Gerätebreite: 75 mm, Gerätetiefe: 89 mm Flanschmaß vertikal: 75 mm, Flanschmaß horizontal: 75 mm Bohrlochabstand vertikal: 60 mm, Bohrlochabstand horizontal: 60 mm Phasenwender: FALSE Militärausführung: FALSE | C62 | C62 | 1,0 | 1,0 | 1,0 | 1,0 | 0,0006 | 0,165 | 0,09 | 0,075 | 0,089 |  | DE |  | 85366990 |  | false | 2023-09-05 | 12 |  | 12 |  |  |  | 20 | physical | 99 | false | true | true
13703 |  | Anbaudose gerade 32A 3p 230V 6h IP44 | 13703 |  | 4024941137034 |  |  | Bals Elektrotechnik GmbH & Co. KG | BALS |  | Anbausteckdose QUICK-CONNECT gerade 32A 3p 230V 6h IP44 | Anbausteckdose32A3p200 - 250V~6hIP44 | Anbausteckdose QUICK-CONNECT gerade 32A 3p (2P+PE) 230V (200 - 250V~) 6h IP44 Frequenz: 50/60Hz Technische Kennfarbe: blau RAL 5015 Kontaktträger/Kontakte: Der Kontaktträger ist aus Polyamid, Die Kontakte sind Messing blank Maximaler Leiterquerschnitt: 10,0 qmm Gehäusematerial: Polyamid Anschlusstechnik: schraublose Federklemmtechnik als Käfigzugfederklemme mit Kontex-Kontakt Kabeleinführung: sonstige Gerätefarbe: Klappdeckel blau RAL 5015, Gehäuse grau RAL 7035 Gerätehöhe: 90 mm, Gerätebreite: 75 mm, Gerätetiefe: 89 mm Flanschmaß vertikal: 75 mm, Flanschmaß horizontal: 75 mm Bohrlochabstand vertikal: 60 mm, Bohrlochabstand horizontal: 60 mm | 13703/CEE-Anbausteckdose 32A230V6h3pIP44 | BALS-Art.-Nr: 13703 EAN: 4024941137034 Anbausteckdose QUICK-CONNECT gerade 32A 3p (2P+PE) 230V (200 - 250V~) 6h IP44 Frequenz: 50/60Hz Technische Kennfarbe: blau RAL 5015 Kontaktträger/Kontakte: Der Kontaktträger ist aus Polyamid, Die Kontakte sind Messing blank Maximaler Leiterquerschnitt: 10,0 qmm Gehäusematerial: Polyamid Anschlusstechnik: schraublose Federklemmtechnik als Käfigzugfederklemme mit Kontex-Kontakt Kabeleinführung: sonstige Gerätefarbe: Klappdeckel blau RAL 5015, Gehäuse grau RAL 7035 Gerätehöhe: 90 mm, Gerätebreite: 75 mm, Gerätetiefe: 89 mm Flanschmaß vertikal: 75 mm, Flanschmaß horizontal: 75 mm Bohrlochabstand vertikal: 60 mm, Bohrlochabstand horizontal: 60 mm Phasenwender: FALSE Militärausführung: FALSE | C62 | C62 | 1,0 | 1,0 | 1,0 | 1,0 | 0,0006 | 0,165 | 0,09 | 0,075 | 0,089 |  | DE |  | 85366990 |  | false | 2023-09-05 | 12 |  | 12 |  |  | 2024-04-01 | 5 | physical | 99 | false | true | true
13704 |  | Anbaudose gerade 32A 3p 400V 9h IP44 | 13704 |  | 4024941137041 |  |  | Bals Elektrotechnik GmbH & Co. KG | BALS |  | Anbausteckdose QUICK-CONNECT gerade 32A 3p 400V 9h IP44 | Anbausteckdose32A3p380 - 415V~9hIP44 | Anbausteckdose QUICK-CONNECT gerade 32A 3p (2P+PE) 400V (380 - 415V~) 9h IP44 Frequenz: 50/60Hz Technische Kennfarbe: rot RAL 3000 Kontaktträger/Kontakte: Der Kontaktträger ist aus Polyamid, Die Kontakte sind Messing blank Maximaler Leiterquerschnitt: 10,0 qmm Gehäusematerial: Polyamid Anschlusstechnik: schraublose Federklemmtechnik als Käfigzugfederklemme mit Kontex-Kontakt Kabeleinführung: sonstige Gerätefarbe: Klappdeckel rot RAL 3000, Gehäuse grau RAL 7035 Gerätehöhe: 90 mm, Gerätebreite: 75 mm, Gerätetiefe: 89 mm Flanschmaß vertikal: 75 mm, Flanschmaß horizontal: 75 mm Bohrlochabstand vertikal: 60 mm, Bohrlochabstand horizontal: 60 mm | 13704/CEE-Anbausteckdose 32A400V9h3pIP44 | BALS-Art.-Nr: 13704 EAN: 4024941137041 Anbausteckdose QUICK-CONNECT gerade 32A 3p (2P+PE) 400V (380 - 415V~) 9h IP44 Frequenz: 50/60Hz Technische Kennfarbe: rot RAL 3000 Kontaktträger/Kontakte: Der Kontaktträger ist aus Polyamid, Die Kontakte sind Messing blank Maximaler Leiterquerschnitt: 10,0 qmm Gehäusematerial: Polyamid Anschlusstechnik: schraublose Federklemmtechnik als Käfigzugfederklemme mit Kontex-Kontakt Kabeleinführung: sonstige Gerätefarbe: Klappdeckel rot RAL 3000, Gehäuse grau RAL 7035 Gerätehöhe: 90 mm, Gerätebreite: 75 mm, Gerätetiefe: 89 mm Flanschmaß vertikal: 75 mm, Flanschmaß horizontal: 75 mm Bohrlochabstand vertikal: 60 mm, Bohrlochabstand horizontal: 60 mm Phasenwender: FALSE Militärausführung: FALSE | C62 | C62 | 1,0 | 1,0 | 1,0 | 1,0 | 0,0006 | 0,166 | 0,09 | 0,075 | 0,089 |  | DE |  | 85366990 |  | false | 2023-09-05 | 12 |  | 12 |  |  | 2025-10-01 | 10 | physical | 99 | false | true | true
13705 |  | Anbaudose gerade 32A 3p 500V 7h IP44 | 13705 |  | 4024941137058 |  |  | Bals Elektrotechnik GmbH & Co. KG | BALS |  | Anbausteckdose QUICK-CONNECT gerade 32A 3p 500V 7h IP44 | Anbausteckdose32A3p480 - 500V~7hIP44 | Anbausteckdose QUICK-CONNECT gerade 32A 3p (2P+PE) 500V (480 - 500V~) 7h IP44 Frequenz: 50/60Hz Technische Kennfarbe: schwarz RAL 9005 Kontaktträger/Kontakte: Der Kontaktträger ist aus Polyamid, Die Kontakte sind Messing blank Maximaler Leiterquerschnitt: 10,0 qmm Gehäusematerial: Polyamid Anschlusstechnik: schraublose Federklemmtechnik als Käfigzugfederklemme mit Kontex-Kontakt Kabeleinführung: sonstige Gerätefarbe: Klappdeckel schwarz RAL 9005, Gehäuse grau RAL 7035 Gerätehöhe: 90 mm, Gerätebreite: 75 mm, Gerätetiefe: 89 mm Flanschmaß vertikal: 75 mm, Flanschmaß horizontal: 75 mm Bohrlochabstand vertikal: 60 mm, Bohrlochabstand horizontal: 60 mm | 13705/CEE-Anbausteckdose 32A500V7h3pIP44 | BALS-Art.-Nr: 13705 EAN: 4024941137058 Anbausteckdose QUICK-CONNECT gerade 32A 3p (2P+PE) 500V (480 - 500V~) 7h IP44 Frequenz: 50/60Hz Technische Kennfarbe: schwarz RAL 9005 Kontaktträger/Kontakte: Der Kontaktträger ist aus Polyamid, Die Kontakte sind Messing blank Maximaler Leiterquerschnitt: 10,0 qmm Gehäusematerial: Polyamid Anschlusstechnik: schraublose Federklemmtechnik als Käfigzugfederklemme mit Kontex-Kontakt Kabeleinführung: sonstige Gerätefarbe: Klappdeckel schwarz RAL 9005, Gehäuse grau RAL 7035 Gerätehöhe: 90 mm, Gerätebreite: 75 mm, Gerätetiefe: 89 mm Flanschmaß vertikal: 75 mm, Flanschmaß horizontal: 75 mm Bohrlochabstand vertikal: 60 mm, Bohrlochabstand horizontal: 60 mm Phasenwender: FALSE Militärausführung: FALSE | C62 | C62 | 1,0 | 1,0 | 1,0 | 1,0 | 0,0006 | 0,17 | 0,09 | 0,075 | 0,089 |  | DE |  | 85366990 |  | false | 2023-09-05 | 12 |  | 12 |  |  |  | 20 | physical | 99 | false | true | true
13706 |  | Anbaudose gerade 32A 3p >50V grün 100- | 13706 |  | 4024941137065 |  |  | Bals Elektrotechnik GmbH & Co. KG | BALS |  | Anbausteckdose QUICK-CONNECT gerade 32A 3p >50V grün 100-300Hz 10h IP44 | Anbausteckdose32A3p> 50V~10hIP44 | Anbausteckdose QUICK-CONNECT gerade 32A 3p (2P+PE) >50V grün 100-300Hz (> 50V~) 10h IP44 Frequenz: 100 bis einschließlich 300Hz Technische Kennfarbe: grün RAL 6002 Kontaktträger/Kontakte: Der Kontaktträger ist aus Polyamid, Die Kontakte sind Messing blank Maximaler Leiterquerschnitt: 10,0 qmm Gehäusematerial: Polyamid Anschlusstechnik: schraublose Federklemmtechnik als Käfigzugfederklemme mit Kontex-Kontakt Kabeleinführung: sonstige Gerätefarbe: Klappdeckel grün RAL 6002, Gehäuse grau RAL 7035 Gerätehöhe: 90 mm, Gerätebreite: 75 mm, Gerätetiefe: 89 mm Flanschmaß vertikal: 75 mm, Flanschmaß horizontal: 75 mm Bohrlochabstand vertikal: 60 mm, Bohrlochabstand horizontal: 60 mm | 13706/Anbausteckd. 32A>50V grün 100-300Hz10h3pIP44 | BALS-Art.-Nr: 13706 EAN: 4024941137065 Anbausteckdose QUICK-CONNECT gerade 32A 3p (2P+PE) >50V grün 100-300Hz (> 50V~) 10h IP44 Frequenz: 100 bis einschließlich 300Hz Technische Kennfarbe: grün RAL 6002 Kontaktträger/Kontakte: Der Kontaktträger ist aus Polyamid, Die Kontakte sind Messing blank Maximaler Leiterquerschnitt: 10,0 qmm Gehäusematerial: Polyamid Anschlusstechnik: schraublose Federklemmtechnik als Käfigzugfederklemme mit Kontex-Kontakt Kabeleinführung: sonstige Gerätefarbe: Klappdeckel grün RAL 6002, Gehäuse grau RAL 7035 Gerätehöhe: 90 mm, Gerätebreite: 75 mm, Gerätetiefe: 89 mm Flanschmaß vertikal: 75 mm, Flanschmaß horizontal: 75 mm Bohrlochabstand vertikal: 60 mm, Bohrlochabstand horizontal: 60 mm Phasenwender: FALSE Militärausführung: FALSE | C62 | C62 | 1,0 | 1,0 | 1,0 | 1,0 | 0,0006 | 0,17 | 0,09 | 0,075 | 0,089 |  | DE |  | 85366990 |  | false | 2023-09-05 | 12 |  | 12 |  |  | 2025-10-01 | 20 | physical | 99 | false | true | true
13707 |  | Anbaudose gerade 32A 3p >50V grün >300 | 13707 |  | 4024941137072 |  |  | Bals Elektrotechnik GmbH & Co. KG | BALS |  | Anbausteckdose QUICK-CONNECT gerade 32A 3p >50V grün >300-500Hz 2h IP44 | Anbausteckdose32A3p> 50V~2hIP44 | Anbausteckdose QUICK-CONNECT gerade 32A 3p (2P+PE) >50V grün >300-500Hz (> 50V~) 2h IP44 Frequenz: über 300 bis einschließlich 500Hz Technische Kennfarbe: grün RAL 6002 Kontaktträger/Kontakte: Der Kontaktträger ist aus Polyamid, Die Kontakte sind Messing blank Maximaler Leiterquerschnitt: 10,0 qmm Gehäusematerial: Polyamid Anschlusstechnik: schraublose Federklemmtechnik als Käfigzugfederklemme mit Kontex-Kontakt Kabeleinführung: sonstige Gerätefarbe: Klappdeckel grün RAL 6002, Gehäuse grau RAL 7035 Gerätehöhe: 90 mm, Gerätebreite: 75 mm, Gerätetiefe: 89 mm Flanschmaß vertikal: 75 mm, Flanschmaß horizontal: 75 mm Bohrlochabstand vertikal: 60 mm, Bohrlochabstand horizontal: 60 mm | 13707/Anbausteckd. 32A>50V grün >300-500Hz2h3pIP44 | BALS-Art.-Nr: 13707 EAN: 4024941137072 Anbausteckdose QUICK-CONNECT gerade 32A 3p (2P+PE) >50V grün >300-500Hz (> 50V~) 2h IP44 Frequenz: über 300 bis einschließlich 500Hz Technische Kennfarbe: grün RAL 6002 Kontaktträger/Kontakte: Der Kontaktträger ist aus Polyamid, Die Kontakte sind Messing blank Maximaler Leiterquerschnitt: 10,0 qmm Gehäusematerial: Polyamid Anschlusstechnik: schraublose Federklemmtechnik als Käfigzugfederklemme mit Kontex-Kontakt Kabeleinführung: sonstige Gerätefarbe: Klappdeckel grün RAL 6002, Gehäuse grau RAL 7035 Gerätehöhe: 90 mm, Gerätebreite: 75 mm, Gerätetiefe: 89 mm Flanschmaß vertikal: 75 mm, Flanschmaß horizontal: 75 mm Bohrlochabstand vertikal: 60 mm, Bohrlochabstand horizontal: 60 mm Phasenwender: FALSE Militärausführung: FALSE | C62 | C62 | 1,0 | 1,0 | 1,0 | 1,0 | 0,0006 | 0,17 | 0,09 | 0,075 | 0,089 |  | DE |  | 85366990 |  | false | 2023-09-05 | 12 |  | 12 |  |  |  | 10 | physical | 99 | false | true | true
13708 |  | Anbaudose gerade 32A 4p 110V 4h IP44 | 13708 |  | 4024941137089 |  |  | Bals Elektrotechnik GmbH & Co. KG | BALS |  | Anbausteckdose QUICK-CONNECT gerade 32A 4p 110V 4h IP44 | Anbausteckdose32A4p100 - 130V~4hIP44 | Anbausteckdose QUICK-CONNECT gerade 32A 4p (3P+PE) 110V (100 - 130V~) 4h IP44 Frequenz: 50/60Hz Technische Kennfarbe: gelb RAL 1012 Kontaktträger/Kontakte: Der Kontaktträger ist aus Polyamid, Die Kontakte sind Messing blank Maximaler Leiterquerschnitt: 10,0 qmm Gehäusematerial: Polyamid Anschlusstechnik: schraublose Federklemmtechnik als Käfigzugfederklemme mit Kontex-Kontakt Kabeleinführung: sonstige Gerätefarbe: Klappdeckel gelb RAL 1012, Gehäuse grau RAL 7035 Gerätehöhe: 90 mm, Gerätebreite: 75 mm, Gerätetiefe: 109 mm Flanschmaß vertikal: 75 mm, Flanschmaß horizontal: 75 mm Bohrlochabstand vertikal: 60 mm, Bohrlochabstand horizontal: 60 mm | 13708/CEE-Anbausteckdose 32A110V4h4pIP44 | BALS-Art.-Nr: 13708 EAN: 4024941137089 Anbausteckdose QUICK-CONNECT gerade 32A 4p (3P+PE) 110V (100 - 130V~) 4h IP44 Frequenz: 50/60Hz Technische Kennfarbe: gelb RAL 1012 Kontaktträger/Kontakte: Der Kontaktträger ist aus Polyamid, Die Kontakte sind Messing blank Maximaler Leiterquerschnitt: 10,0 qmm Gehäusematerial: Polyamid Anschlusstechnik: schraublose Federklemmtechnik als Käfigzugfederklemme mit Kontex-Kontakt Kabeleinführung: sonstige Gerätefarbe: Klappdeckel gelb RAL 1012, Gehäuse grau RAL 7035 Gerätehöhe: 90 mm, Gerätebreite: 75 mm, Gerätetiefe: 109 mm Flanschmaß vertikal: 75 mm, Flanschmaß horizontal: 75 mm Bohrlochabstand vertikal: 60 mm, Bohrlochabstand horizontal: 60 mm Phasenwender: FALSE Militärausführung: FALSE | C62 | C62 | 1,0 | 1,0 | 1,0 | 1,0 | 0,0007 | 0,181 | 0,09 | 0,075 | 0,109 |  | DE |  | 85366990 |  | false | 2023-09-05 | 12 |  | 12 |  |  | 2025-10-01 | 10 | physical | 99 | false | true | true
13709 |  | Anbaudose gerade 32A 4p 230V 9h IP44 | 13709 |  | 4024941137096 |  |  | Bals Elektrotechnik GmbH & Co. KG | BALS |  | Anbausteckdose QUICK-CONNECT gerade 32A 4p 230V 9h IP44 | Anbausteckdose32A4p200 - 250V~9hIP44 | Anbausteckdose QUICK-CONNECT gerade 32A 4p (3P+PE) 230V (200 - 250V~) 9h IP44 Frequenz: 50/60Hz Technische Kennfarbe: blau RAL 5015 Kontaktträger/Kontakte: Der Kontaktträger ist aus Polyamid, Die Kontakte sind Messing blank Maximaler Leiterquerschnitt: 10,0 qmm Gehäusematerial: Polyamid Anschlusstechnik: schraublose Federklemmtechnik als Käfigzugfederklemme mit Kontex-Kontakt Kabeleinführung: sonstige Gerätefarbe: Klappdeckel blau RAL 5015, Gehäuse grau RAL 7035 Gerätehöhe: 90 mm, Gerätebreite: 75 mm, Gerätetiefe: 109 mm Flanschmaß vertikal: 75 mm, Flanschmaß horizontal: 75 mm Bohrlochabstand vertikal: 60 mm, Bohrlochabstand horizontal: 60 mm | 13709/CEE-Anbausteckdose 32A230V9h4pIP44 | BALS-Art.-Nr: 13709 EAN: 4024941137096 Anbausteckdose QUICK-CONNECT gerade 32A 4p (3P+PE) 230V (200 - 250V~) 9h IP44 Frequenz: 50/60Hz Technische Kennfarbe: blau RAL 5015 Kontaktträger/Kontakte: Der Kontaktträger ist aus Polyamid, Die Kontakte sind Messing blank Maximaler Leiterquerschnitt: 10,0 qmm Gehäusematerial: Polyamid Anschlusstechnik: schraublose Federklemmtechnik als Käfigzugfederklemme mit Kontex-Kontakt Kabeleinführung: sonstige Gerätefarbe: Klappdeckel blau RAL 5015, Gehäuse grau RAL 7035 Gerätehöhe: 90 mm, Gerätebreite: 75 mm, Gerätetiefe: 109 mm Flanschmaß vertikal: 75 mm, Flanschmaß horizontal: 75 mm Bohrlochabstand vertikal: 60 mm, Bohrlochabstand horizontal: 60 mm Phasenwender: FALSE Militärausführung: FALSE | C62 | C62 | 1,0 | 1,0 | 1,0 | 1,0 | 0,0007 | 0,176 | 0,09 | 0,075 | 0,109 |  | DE |  | 85366990 |  | false | 2023-09-05 | 12 |  | 12 |  |  |  | 10 | physical | 99 | false | true | true
13710 |  | Anbaudose gerade 32A 4p 400V 6h IP44 | 13710 |  | 4024941137102 |  | true | Bals Elektrotechnik GmbH & Co. KG | BALS |  | Anbausteckdose QUICK-CONNECT gerade 32A 4p 400V 6h IP44 | Anbausteckdose32A4p380 - 415V~6hIP44 | Anbausteckdose QUICK-CONNECT gerade 32A 4p (3P+PE) 400V (380 - 415V~) 6h IP44 Frequenz: 50/60Hz Technische Kennfarbe: rot RAL 3000 Kontaktträger/Kontakte: Der Kontaktträger ist aus Polyamid, Die Kontakte sind Messing blank Maximaler Leiterquerschnitt: 10,0 qmm Gehäusematerial: Polyamid Anschlusstechnik: schraublose Federklemmtechnik als Käfigzugfederklemme mit Kontex-Kontakt Kabeleinführung: sonstige Gerätefarbe: Klappdeckel rot RAL 3000, Gehäuse grau RAL 7035 Gerätehöhe: 90 mm, Gerätebreite: 75 mm, Gerätetiefe: 109 mm Flanschmaß vertikal: 75 mm, Flanschmaß horizontal: 75 mm Bohrlochabstand vertikal: 60 mm, Bohrlochabstand horizontal: 60 mm | 13710/CEE-Anbausteckdose 32A400V6h4pIP44 | BALS-Art.-Nr: 13710 EAN: 4024941137102 Anbausteckdose QUICK-CONNECT gerade 32A 4p (3P+PE) 400V (380 - 415V~) 6h IP44 Frequenz: 50/60Hz Technische Kennfarbe: rot RAL 3000 Kontaktträger/Kontakte: Der Kontaktträger ist aus Polyamid, Die Kontakte sind Messing blank Maximaler Leiterquerschnitt: 10,0 qmm Gehäusematerial: Polyamid Anschlusstechnik: schraublose Federklemmtechnik als Käfigzugfederklemme mit Kontex-Kontakt Kabeleinführung: sonstige Gerätefarbe: Klappdeckel rot RAL 3000, Gehäuse grau RAL 7035 Gerätehöhe: 90 mm, Gerätebreite: 75 mm, Gerätetiefe: 109 mm Flanschmaß vertikal: 75 mm, Flanschmaß horizontal: 75 mm Bohrlochabstand vertikal: 60 mm, Bohrlochabstand horizontal: 60 mm Phasenwender: FALSE Militärausführung: FALSE | C62 | C62 | 1,0 | 1,0 | 1,0 | 1,0 | 0,0007 | 0,175 | 0,09 | 0,075 | 0,109 |  | DE |  | 85366990 |  | false | 2023-09-05 | 12 |  | 12 |  |  |  | 5 | physical | 99 | false | true | true
13711 |  | Anbaudose gerade 32A 4p 500V 7h IP44 | 13711 |  | 4024941137119 |  |  | Bals Elektrotechnik GmbH & Co. KG | BALS |  | Anbausteckdose QUICK-CONNECT gerade 32A 4p 500V 7h IP44 | Anbausteckdose32A4p480 - 500V~7hIP44 | Anbausteckdose QUICK-CONNECT gerade 32A 4p (3P+PE) 500V (480 - 500V~) 7h IP44 Frequenz: 50/60Hz Technische Kennfarbe: schwarz RAL 9005 Kontaktträger/Kontakte: Der Kontaktträger ist aus Polyamid, Die Kontakte sind Messing blank Maximaler Leiterquerschnitt: 10,0 qmm Gehäusematerial: Polyamid Anschlusstechnik: schraublose Federklemmtechnik als Käfigzugfederklemme mit Kontex-Kontakt Kabeleinführung: sonstige Gerätefarbe: Klappdeckel schwarz RAL 9005, Gehäuse grau RAL 7035 Gerätehöhe: 90 mm, Gerätebreite: 75 mm, Gerätetiefe: 109 mm Flanschmaß vertikal: 75 mm, Flanschmaß horizontal: 75 mm Bohrlochabstand vertikal: 60 mm, Bohrlochabstand horizontal: 60 mm | 13711/CEE-Anbausteckdose 32A500V7h4pIP44 | BALS-Art.-Nr: 13711 EAN: 4024941137119 Anbausteckdose QUICK-CONNECT gerade 32A 4p (3P+PE) 500V (480 - 500V~) 7h IP44 Frequenz: 50/60Hz Technische Kennfarbe: schwarz RAL 9005 Kontaktträger/Kontakte: Der Kontaktträger ist aus Polyamid, Die Kontakte sind Messing blank Maximaler Leiterquerschnitt: 10,0 qmm Gehäusematerial: Polyamid Anschlusstechnik: schraublose Federklemmtechnik als Käfigzugfederklemme mit Kontex-Kontakt Kabeleinführung: sonstige Gerätefarbe: Klappdeckel schwarz RAL 9005, Gehäuse grau RAL 7035 Gerätehöhe: 90 mm, Gerätebreite: 75 mm, Gerätetiefe: 109 mm Flanschmaß vertikal: 75 mm, Flanschmaß horizontal: 75 mm Bohrlochabstand vertikal: 60 mm, Bohrlochabstand horizontal: 60 mm Phasenwender: FALSE Militärausführung: FALSE | C62 | C62 | 1,0 | 1,0 | 1,0 | 1,0 | 0,0007 | 0,182 | 0,09 | 0,075 | 0,109 |  | DE |  | 85366990 |  | false | 2023-09-05 | 12 |  | 12 |  |  |  | 10 | physical | 99 | false | true | true
13712 |  | Anbaudose gerade 32A 4p >50V grün 100- | 13712 |  | 4024941137126 |  |  | Bals Elektrotechnik GmbH & Co. KG | BALS |  | Anbausteckdose QUICK-CONNECT gerade 32A 4p >50V grün 100-300Hz 10h IP44 | Anbausteckdose32A4p> 50V~10hIP44 | Anbausteckdose QUICK-CONNECT gerade 32A 4p (3P+PE) >50V grün 100-300Hz (> 50V~) 10h IP44 Frequenz: 100 bis einschließlich 300Hz Technische Kennfarbe: grün RAL 6002 Kontaktträger/Kontakte: Der Kontaktträger ist aus Polyamid, Die Kontakte sind Messing blank Maximaler Leiterquerschnitt: 10,0 qmm Gehäusematerial: Polyamid Anschlusstechnik: schraublose Federklemmtechnik als Käfigzugfederklemme mit Kontex-Kontakt Kabeleinführung: sonstige Gerätefarbe: Klappdeckel grün RAL 6002, Gehäuse grau RAL 7035 Gerätehöhe: 90 mm, Gerätebreite: 75 mm, Gerätetiefe: 109 mm Flanschmaß vertikal: 75 mm, Flanschmaß horizontal: 75 mm Bohrlochabstand vertikal: 60 mm, Bohrlochabstand horizontal: 60 mm | 13712/Anbausteckd. 32A>50V grün 100-300Hz10h4pIP44 | BALS-Art.-Nr: 13712 EAN: 4024941137126 Anbausteckdose QUICK-CONNECT gerade 32A 4p (3P+PE) >50V grün 100-300Hz (> 50V~) 10h IP44 Frequenz: 100 bis einschließlich 300Hz Technische Kennfarbe: grün RAL 6002 Kontaktträger/Kontakte: Der Kontaktträger ist aus Polyamid, Die Kontakte sind Messing blank Maximaler Leiterquerschnitt: 10,0 qmm Gehäusematerial: Polyamid Anschlusstechnik: schraublose Federklemmtechnik als Käfigzugfederklemme mit Kontex-Kontakt Kabeleinführung: sonstige Gerätefarbe: Klappdeckel grün RAL 6002, Gehäuse grau RAL 7035 Gerätehöhe: 90 mm, Gerätebreite: 75 mm, Gerätetiefe: 109 mm Flanschmaß vertikal: 75 mm, Flanschmaß horizontal: 75 mm Bohrlochabstand vertikal: 60 mm, Bohrlochabstand horizontal: 60 mm Phasenwender: FALSE Militärausführung: FALSE | C62 | C62 | 1,0 | 1,0 | 1,0 | 1,0 | 0,0007 | 0,181 | 0,09 | 0,075 | 0,109 |  | DE |  | 85366990 |  | false | 2023-09-05 | 12 |  | 12 |  |  |  | 20 | physical | 99 | false | true | true
13713 |  | Anbaudose gerade 32A 4p >50V grün >300 | 13713 |  | 4024941137133 |  |  | Bals Elektrotechnik GmbH & Co. KG | BALS |  | Anbausteckdose QUICK-CONNECT gerade 32A 4p >50V grün >300-500Hz 2h IP44 | Anbausteckdose32A4p> 50V~2hIP44 | Anbausteckdose QUICK-CONNECT gerade 32A 4p (3P+PE) >50V grün >300-500Hz (> 50V~) 2h IP44 Frequenz: über 300 bis einschließlich 500Hz Technische Kennfarbe: grün RAL 6002 Kontaktträger/Kontakte: Der Kontaktträger ist aus Polyamid, Die Kontakte sind Messing blank Maximaler Leiterquerschnitt: 10,0 qmm Gehäusematerial: Polyamid Anschlusstechnik: schraublose Federklemmtechnik als Käfigzugfederklemme mit Kontex-Kontakt Kabeleinführung: sonstige Gerätefarbe: Klappdeckel grün RAL 6002, Gehäuse grau RAL 7035 Gerätehöhe: 90 mm, Gerätebreite: 75 mm, Gerätetiefe: 109 mm Flanschmaß vertikal: 75 mm, Flanschmaß horizontal: 75 mm Bohrlochabstand vertikal: 60 mm, Bohrlochabstand horizontal: 60 mm | 13713/Anbausteckd. 32A>50V grün >300-500Hz2h4pIP44 | BALS-Art.-Nr: 13713 EAN: 4024941137133 Anbausteckdose QUICK-CONNECT gerade 32A 4p (3P+PE) >50V grün >300-500Hz (> 50V~) 2h IP44 Frequenz: über 300 bis einschließlich 500Hz Technische Kennfarbe: grün RAL 6002 Kontaktträger/Kontakte: Der Kontaktträger ist aus Polyamid, Die Kontakte sind Messing blank Maximaler Leiterquerschnitt: 10,0 qmm Gehäusematerial: Polyamid Anschlusstechnik: schraublose Federklemmtechnik als Käfigzugfederklemme mit Kontex-Kontakt Kabeleinführung: sonstige Gerätefarbe: Klappdeckel grün RAL 6002, Gehäuse grau RAL 7035 Gerätehöhe: 90 mm, Gerätebreite: 75 mm, Gerätetiefe: 109 mm Flanschmaß vertikal: 75 mm, Flanschmaß horizontal: 75 mm Bohrlochabstand vertikal: 60 mm, Bohrlochabstand horizontal: 60 mm Phasenwender: FALSE Militärausführung: FALSE | C62 | C62 | 1,0 | 1,0 | 1,0 | 1,0 | 0,0007 | 0,19 | 0,09 | 0,075 | 0,109 |  | DE |  | 85366990 |  | false | 2023-09-05 | 12 |  | 12 |  |  |  | 10 | physical | 99 | false | true | true
13714 |  | Anbaudose gerade 32A 5p 110V 4h IP44 | 13714 |  | 4024941137140 |  |  | Bals Elektrotechnik GmbH & Co. KG | BALS |  | Anbausteckdose QUICK-CONNECT gerade 32A 5p 110V 4h IP44 | Anbaudose gerade 32A 5p 110V 4h IP44 | Anbausteckdose QUICK-CONNECT gerade 32A 5p (3P+N+PE) 110V (57/100 - 75/130V~) 4h IP44 Frequenz: 50/60Hz Technische Kennfarbe: gelb RAL 1012 Kontaktträger/Kontakte: Der Kontaktträger ist aus Polyamid, Die Kontakte sind Messing blank Maximaler Leiterquerschnitt: 10,0 qmm Gehäusematerial: Polyamid Anschlusstechnik: schraublose Federklemmtechnik als Käfigzugfederklemme mit Kontex-Kontakt Kabeleinführung: sonstige Gerätefarbe: Klappdeckel gelb RAL 1012, Gehäuse grau RAL 7035 Gerätehöhe: 98 mm, Gerätebreite: 75 mm, Gerätetiefe: 109 mm Flanschmaß vertikal: 75 mm, Flanschmaß horizontal: 75 mm Bohrlochabstand vertikal: 60 mm, Bohrlochabstand horizontal: 60 mm | 13714/CEE-Anbausteckdose 32A110V4h5pIP44 | BALS-Art.-Nr: 13714 EAN: 4024941137140 Anbausteckdose QUICK-CONNECT gerade 32A 5p (3P+N+PE) 110V (57/100 - 75/130V~) 4h IP44 Frequenz: 50/60Hz Technische Kennfarbe: gelb RAL 1012 Kontaktträger/Kontakte: Der Kontaktträger ist aus Polyamid, Die Kontakte sind Messing blank Maximaler Leiterquerschnitt: 10,0 qmm Gehäusematerial: Polyamid Anschlusstechnik: schraublose Federklemmtechnik als Käfigzugfederklemme mit Kontex-Kontakt Kabeleinführung: sonstige Gerätefarbe: Klappdeckel gelb RAL 1012, Gehäuse grau RAL 7035 Gerätehöhe: 98 mm, Gerätebreite: 75 mm, Gerätetiefe: 109 mm Flanschmaß vertikal: 75 mm, Flanschmaß horizontal: 75 mm Bohrlochabstand vertikal: 60 mm, Bohrlochabstand horizontal: 60 mm Phasenwender: FALSE Militärausführung: FALSE | C62 | C62 | 1,0 | 1,0 | 1,0 | 1,0 | 0,0008 | 0,225 | 0,098 | 0,075 | 0,109 |  | DE |  | 85366990 |  | false | 2023-09-05 | 12 |  | 12 |  |  | 2024-04-01 | 20 | physical | 99 | false | true | true
13715 |  | Anbaudose gerade 32A 5p 230V 9h IP44 | 13715 |  | 4024941137157 |  |  | Bals Elektrotechnik GmbH & Co. KG | BALS |  | Anbausteckdose QUICK-CONNECT gerade 32A 5p 230V 9h IP44 | Anbaudose gerade 32A 5p 230V 9h IP44 | Anbausteckdose QUICK-CONNECT gerade 32A 5p (3P+N+PE) 230V (120/208 - 144/250V~) 9h IP44 Frequenz: 50/60Hz Technische Kennfarbe: blau RAL 5015 Kontaktträger/Kontakte: Der Kontaktträger ist aus Polyamid, Die Kontakte sind Messing blank Maximaler Leiterquerschnitt: 10,0 qmm Gehäusematerial: Polyamid Anschlusstechnik: schraublose Federklemmtechnik als Käfigzugfederklemme mit Kontex-Kontakt Kabeleinführung: sonstige Gerätefarbe: Klappdeckel blau RAL 5015, Gehäuse grau RAL 7035 Gerätehöhe: 98 mm, Gerätebreite: 75 mm, Gerätetiefe: 109 mm Flanschmaß vertikal: 75 mm, Flanschmaß horizontal: 75 mm Bohrlochabstand vertikal: 60 mm, Bohrlochabstand horizontal: 60 mm | 13715/CEE-Anbausteckdose 32A230V9h5pIP44 | BALS-Art.-Nr: 13715 EAN: 4024941137157 Anbausteckdose QUICK-CONNECT gerade 32A 5p (3P+N+PE) 230V (120/208 - 144/250V~) 9h IP44 Frequenz: 50/60Hz Technische Kennfarbe: blau RAL 5015 Kontaktträger/Kontakte: Der Kontaktträger ist aus Polyamid, Die Kontakte sind Messing blank Maximaler Leiterquerschnitt: 10,0 qmm Gehäusematerial: Polyamid Anschlusstechnik: schraublose Federklemmtechnik als Käfigzugfederklemme mit Kontex-Kontakt Kabeleinführung: sonstige Gerätefarbe: Klappdeckel blau RAL 5015, Gehäuse grau RAL 7035 Gerätehöhe: 98 mm, Gerätebreite: 75 mm, Gerätetiefe: 109 mm Flanschmaß vertikal: 75 mm, Flanschmaß horizontal: 75 mm Bohrlochabstand vertikal: 60 mm, Bohrlochabstand horizontal: 60 mm Phasenwender: FALSE Militärausführung: FALSE | C62 | C62 | 1,0 | 1,0 | 1,0 | 1,0 | 0,0008 | 0,219 | 0,098 | 0,075 | 0,109 |  | DE |  | 85366990 |  | false | 2023-09-05 | 12 |  | 12 |  |  | 2024-04-01 | 10 | physical | 99 | false | true | true
13716 |  | Anbaudose gerade 32A 5p 500V 7h IP44 | 13716 |  | 4024941137164 |  |  | Bals Elektrotechnik GmbH & Co. KG | BALS |  | Anbausteckdose QUICK-CONNECT gerade 32A 5p 500V 7h IP44 | Anbaudose gerade 32A 5p 500V 7h IP44 | Anbausteckdose QUICK-CONNECT gerade 32A 5p (3P+N+PE) 500V (277/480 - 288/500V~) 7h IP44 Frequenz: 50/60Hz Technische Kennfarbe: schwarz RAL 9005 Kontaktträger/Kontakte: Der Kontaktträger ist aus Polyamid, Die Kontakte sind Messing blank Maximaler Leiterquerschnitt: 10,0 qmm Gehäusematerial: Polyamid Anschlusstechnik: schraublose Federklemmtechnik als Käfigzugfederklemme mit Kontex-Kontakt Kabeleinführung: sonstige Gerätefarbe: Klappdeckel schwarz RAL 9005, Gehäuse grau RAL 7035 Gerätehöhe: 98 mm, Gerätebreite: 75 mm, Gerätetiefe: 109 mm Flanschmaß vertikal: 75 mm, Flanschmaß horizontal: 75 mm Bohrlochabstand vertikal: 60 mm, Bohrlochabstand horizontal: 60 mm | 13716/CEE-Anbausteckdose 32A500V7h5pIP44 | BALS-Art.-Nr: 13716 EAN: 4024941137164 Anbausteckdose QUICK-CONNECT gerade 32A 5p (3P+N+PE) 500V (277/480 - 288/500V~) 7h IP44 Frequenz: 50/60Hz Technische Kennfarbe: schwarz RAL 9005 Kontaktträger/Kontakte: Der Kontaktträger ist aus Polyamid, Die Kontakte sind Messing blank Maximaler Leiterquerschnitt: 10,0 qmm Gehäusematerial: Polyamid Anschlusstechnik: schraublose Federklemmtechnik als Käfigzugfederklemme mit Kontex-Kontakt Kabeleinführung: sonstige Gerätefarbe: Klappdeckel schwarz RAL 9005, Gehäuse grau RAL 7035 Gerätehöhe: 98 mm, Gerätebreite: 75 mm, Gerätetiefe: 109 mm Flanschmaß vertikal: 75 mm, Flanschmaß horizontal: 75 mm Bohrlochabstand vertikal: 60 mm, Bohrlochabstand horizontal: 60 mm Phasenwender: FALSE Militärausführung: FALSE | C62 | C62 | 1,0 | 1,0 | 1,0 | 1,0 | 0,0008 | 0,205 | 0,098 | 0,075 | 0,109 |  | DE |  | 85366990 |  | false | 2023-09-05 | 12 |  | 12 |  |  |  | 10 | physical | 99 | false | true | true
13717 |  | Anbaudose gerade 32A 5p >50V grün 100- | 13717 |  | 4024941137171 |  |  | Bals Elektrotechnik GmbH & Co. KG | BALS |  | Anbausteckdose QUICK-CONNECT gerade 32A 5p >50V grün 100-300Hz 10h IP44 | Anbausteckdose32A5p> 50V~10hIP44 | Anbausteckdose QUICK-CONNECT gerade 32A 5p (3P+N+PE) >50V grün 100-300Hz (> 50V~) 10h IP44 Frequenz: 100 bis einschließlich 300Hz Technische Kennfarbe: grün RAL 6002 Kontaktträger/Kontakte: Der Kontaktträger ist aus Polyamid, Die Kontakte sind Messing blank Maximaler Leiterquerschnitt: 10,0 qmm Gehäusematerial: Polyamid Anschlusstechnik: schraublose Federklemmtechnik als Käfigzugfederklemme mit Kontex-Kontakt Kabeleinführung: sonstige Gerätefarbe: Klappdeckel grün RAL 6002, Gehäuse grau RAL 7035 Gerätehöhe: 98 mm, Gerätebreite: 75 mm, Gerätetiefe: 109 mm Flanschmaß vertikal: 75 mm, Flanschmaß horizontal: 75 mm Bohrlochabstand vertikal: 60 mm, Bohrlochabstand horizontal: 60 mm | 13717/Anbausteckd. 32A>50V grün 100-300Hz10h5pIP44 | BALS-Art.-Nr: 13717 EAN: 4024941137171 Anbausteckdose QUICK-CONNECT gerade 32A 5p (3P+N+PE) >50V grün 100-300Hz (> 50V~) 10h IP44 Frequenz: 100 bis einschließlich 300Hz Technische Kennfarbe: grün RAL 6002 Kontaktträger/Kontakte: Der Kontaktträger ist aus Polyamid, Die Kontakte sind Messing blank Maximaler Leiterquerschnitt: 10,0 qmm Gehäusematerial: Polyamid Anschlusstechnik: schraublose Federklemmtechnik als Käfigzugfederklemme mit Kontex-Kontakt Kabeleinführung: sonstige Gerätefarbe: Klappdeckel grün RAL 6002, Gehäuse grau RAL 7035 Gerätehöhe: 98 mm, Gerätebreite: 75 mm, Gerätetiefe: 109 mm Flanschmaß vertikal: 75 mm, Flanschmaß horizontal: 75 mm Bohrlochabstand vertikal: 60 mm, Bohrlochabstand horizontal: 60 mm Phasenwender: FALSE Militärausführung: FALSE | C62 | C62 | 1,0 | 1,0 | 1,0 | 1,0 | 0,0008 | 0,225 | 0,098 | 0,075 | 0,109 |  | DE |  | 85366990 |  | false | 2023-09-05 | 12 |  | 12 |  |  | 2025-10-01 | 20 | physical | 99 | false | true | true
13718 |  | Anbaudose gerade 32A 5p >50V grün >300 | 13718 |  | 4024941137188 |  |  | Bals Elektrotechnik GmbH & Co. KG | BALS |  | Anbausteckdose QUICK-CONNECT gerade 32A 5p >50V grün >300-500Hz 2h IP44 | Anbausteckdose32A5p> 50V~2hIP44 | Anbausteckdose QUICK-CONNECT gerade 32A 5p (3P+N+PE) >50V grün >300-500Hz (> 50V~) 2h IP44 Frequenz: über 300 bis einschließlich 500Hz Technische Kennfarbe: grün RAL 6002 Kontaktträger/Kontakte: Der Kontaktträger ist aus Polyamid, Die Kontakte sind Messing blank Maximaler Leiterquerschnitt: 10,0 qmm Gehäusematerial: Polyamid Anschlusstechnik: schraublose Federklemmtechnik als Käfigzugfederklemme mit Kontex-Kontakt Kabeleinführung: sonstige Gerätefarbe: Klappdeckel grün RAL 6002, Gehäuse grau RAL 7035 Gerätehöhe: 98 mm, Gerätebreite: 75 mm, Gerätetiefe: 109 mm Flanschmaß vertikal: 75 mm, Flanschmaß horizontal: 75 mm Bohrlochabstand vertikal: 60 mm, Bohrlochabstand horizontal: 60 mm | 13718/Anbausteckd. 32A>50V grün >300-500Hz2h5pIP44 | BALS-Art.-Nr: 13718 EAN: 4024941137188 Anbausteckdose QUICK-CONNECT gerade 32A 5p (3P+N+PE) >50V grün >300-500Hz (> 50V~) 2h IP44 Frequenz: über 300 bis einschließlich 500Hz Technische Kennfarbe: grün RAL 6002 Kontaktträger/Kontakte: Der Kontaktträger ist aus Polyamid, Die Kontakte sind Messing blank Maximaler Leiterquerschnitt: 10,0 qmm Gehäusematerial: Polyamid Anschlusstechnik: schraublose Federklemmtechnik als Käfigzugfederklemme mit Kontex-Kontakt Kabeleinführung: sonstige Gerätefarbe: Klappdeckel grün RAL 6002, Gehäuse grau RAL 7035 Gerätehöhe: 98 mm, Gerätebreite: 75 mm, Gerätetiefe: 109 mm Flanschmaß vertikal: 75 mm, Flanschmaß horizontal: 75 mm Bohrlochabstand vertikal: 60 mm, Bohrlochabstand horizontal: 60 mm Phasenwender: FALSE Militärausführung: FALSE | C62 | C62 | 1,0 | 1,0 | 1,0 | 1,0 | 0,0008 | 0,225 | 0,098 | 0,075 | 0,109 |  | DE |  | 85366990 |  | false | 2023-09-05 | 12 |  | 12 |  |  |  | 10 | physical | 99 | false | true | true
13719 |  | Anbaudose gerade 16A 3p 110V 4h IP67/ | 13719 |  | 4024941137195 |  |  | Bals Elektrotechnik GmbH & Co. KG | BALS |  | Anbausteckdose QUICK-CONNECT gerade 16A 3p 110V 4h IP67/69 | Anbausteckdose16A3p100 - 130V~4hIP67/69 | Anbausteckdose QUICK-CONNECT gerade 16A 3p (2P+PE) 110V (100 - 130V~) 4h IP67/69 Frequenz: 50/60Hz Technische Kennfarbe: gelb RAL 1012 Kontaktträger/Kontakte: Der Kontaktträger ist aus Polyamid, Die Kontakte sind Messing blank Maximaler Leiterquerschnitt: 4,0 qmm Gehäusematerial: Polyamid Anschlusstechnik: schraublose Federklemmtechnik als Käfigzugfederklemme mit Kontex-Kontakt Kabeleinführung: sonstige Gerätefarbe: Klappdeckel gelb RAL 1012, Bajonettring grau RAL 7035, Gehäuse grau RAL 7035 Gerätehöhe: 77 mm, Gerätebreite: 71 mm, Gerätetiefe: 90 mm Flanschmaß vertikal: 62 mm, Flanschmaß horizontal: 62 mm Bohrlochabstand vertikal: 47 mm, Bohrlochabstand horizontal: 47 mm | 13719/CEE-Anbausteckdose 16A110V4h3pIP67/69 | BALS-Art.-Nr: 13719 EAN: 4024941137195 Anbausteckdose QUICK-CONNECT gerade 16A 3p (2P+PE) 110V (100 - 130V~) 4h IP67/69 Frequenz: 50/60Hz Technische Kennfarbe: gelb RAL 1012 Kontaktträger/Kontakte: Der Kontaktträger ist aus Polyamid, Die Kontakte sind Messing blank Maximaler Leiterquerschnitt: 4,0 qmm Gehäusematerial: Polyamid Anschlusstechnik: schraublose Federklemmtechnik als Käfigzugfederklemme mit Kontex-Kontakt Kabeleinführung: sonstige Gerätefarbe: Klappdeckel gelb RAL 1012, Bajonettring grau RAL 7035, Gehäuse grau RAL 7035 Gerätehöhe: 77 mm, Gerätebreite: 71 mm, Gerätetiefe: 90 mm Flanschmaß vertikal: 62 mm, Flanschmaß horizontal: 62 mm Bohrlochabstand vertikal: 47 mm, Bohrlochabstand horizontal: 47 mm Phasenwender: FALSE Militärausführung: FALSE | C62 | C62 | 1,0 | 1,0 | 1,0 | 1,0 | 0,0005 | 0,117 | 0,077 | 0,071 | 0,09 |  | DE |  | 85366990 |  | false | 2023-09-05 | 12 |  | 12 |  |  |  | 10 | physical | 99 | false | true | true
13720 |  | Anbaudose gerade 16A 3p 230V 6h IP67/ | 13720 |  | 4024941137201 |  |  | Bals Elektrotechnik GmbH & Co. KG | BALS |  | Anbausteckdose QUICK-CONNECT gerade 16A 3p 230V 6h IP67/69 | Anbausteckdose16A3p200 - 250V~6hIP67/69 | Anbausteckdose QUICK-CONNECT gerade 16A 3p (2P+PE) 230V (200 - 250V~) 6h IP67/69 Frequenz: 50/60Hz Technische Kennfarbe: blau RAL 5015 Kontaktträger/Kontakte: Der Kontaktträger ist aus Polyamid, Die Kontakte sind Messing blank Maximaler Leiterquerschnitt: 4,0 qmm Gehäusematerial: Polyamid Anschlusstechnik: schraublose Federklemmtechnik als Käfigzugfederklemme mit Kontex-Kontakt Kabeleinführung: sonstige Gerätefarbe: Klappdeckel blau RAL 5015, Bajonettring grau RAL 7035, Gehäuse grau RAL 7035 Gerätehöhe: 77 mm, Gerätebreite: 71 mm, Gerätetiefe: 90 mm Flanschmaß vertikal: 62 mm, Flanschmaß horizontal: 62 mm Bohrlochabstand vertikal: 47 mm, Bohrlochabstand horizontal: 47 mm | 13720/CEE-Anbausteckdose 16A230V6h3pIP67/69 | BALS-Art.-Nr: 13720 EAN: 4024941137201 Anbausteckdose QUICK-CONNECT gerade 16A 3p (2P+PE) 230V (200 - 250V~) 6h IP67/69 Frequenz: 50/60Hz Technische Kennfarbe: blau RAL 5015 Kontaktträger/Kontakte: Der Kontaktträger ist aus Polyamid, Die Kontakte sind Messing blank Maximaler Leiterquerschnitt: 4,0 qmm Gehäusematerial: Polyamid Anschlusstechnik: schraublose Federklemmtechnik als Käfigzugfederklemme mit Kontex-Kontakt Kabeleinführung: sonstige Gerätefarbe: Klappdeckel blau RAL 5015, Bajonettring grau RAL 7035, Gehäuse grau RAL 7035 Gerätehöhe: 77 mm, Gerätebreite: 71 mm, Gerätetiefe: 90 mm Flanschmaß vertikal: 62 mm, Flanschmaß horizontal: 62 mm Bohrlochabstand vertikal: 47 mm, Bohrlochabstand horizontal: 47 mm Phasenwender: FALSE Militärausführung: FALSE | C62 | C62 | 1,0 | 1,0 | 1,0 | 1,0 | 0,0005 | 0,117 | 0,077 | 0,071 | 0,09 |  | DE |  | 85366990 |  | false | 2023-09-05 | 12 |  | 12 |  |  |  | 10 | physical | 99 | false | true | true
13721 |  | Anbaudose gerade 16A 3p 400V 9h IP67/ | 13721 |  | 4024941137218 |  |  | Bals Elektrotechnik GmbH & Co. KG | BALS |  | Anbausteckdose QUICK-CONNECT gerade 16A 3p 400V 9h IP67/69 | Anbausteckdose16A3p380 - 415V~9hIP67/69 | Anbausteckdose QUICK-CONNECT gerade 16A 3p (2P+PE) 400V (380 - 415V~) 9h IP67/69 Frequenz: 50/60Hz Technische Kennfarbe: rot RAL 3000 Kontaktträger/Kontakte: Der Kontaktträger ist aus Polyamid, Die Kontakte sind Messing blank Maximaler Leiterquerschnitt: 4,0 qmm Gehäusematerial: Polyamid Anschlusstechnik: schraublose Federklemmtechnik als Käfigzugfederklemme mit Kontex-Kontakt Kabeleinführung: sonstige Gerätefarbe: Klappdeckel rot RAL 3000, Bajonettring grau RAL 7035, Gehäuse grau RAL 7035 Gerätehöhe: 77 mm, Gerätebreite: 71 mm, Gerätetiefe: 90 mm Flanschmaß vertikal: 62 mm, Flanschmaß horizontal: 62 mm Bohrlochabstand vertikal: 47 mm, Bohrlochabstand horizontal: 47 mm | 13721/CEE-Anbausteckdose 16A400V9h3pIP67/69 | BALS-Art.-Nr: 13721 EAN: 4024941137218 Anbausteckdose QUICK-CONNECT gerade 16A 3p (2P+PE) 400V (380 - 415V~) 9h IP67/69 Frequenz: 50/60Hz Technische Kennfarbe: rot RAL 3000 Kontaktträger/Kontakte: Der Kontaktträger ist aus Polyamid, Die Kontakte sind Messing blank Maximaler Leiterquerschnitt: 4,0 qmm Gehäusematerial: Polyamid Anschlusstechnik: schraublose Federklemmtechnik als Käfigzugfederklemme mit Kontex-Kontakt Kabeleinführung: sonstige Gerätefarbe: Klappdeckel rot RAL 3000, Bajonettring grau RAL 7035, Gehäuse grau RAL 7035 Gerätehöhe: 77 mm, Gerätebreite: 71 mm, Gerätetiefe: 90 mm Flanschmaß vertikal: 62 mm, Flanschmaß horizontal: 62 mm Bohrlochabstand vertikal: 47 mm, Bohrlochabstand horizontal: 47 mm Phasenwender: FALSE Militärausführung: FALSE | C62 | C62 | 1,0 | 1,0 | 1,0 | 1,0 | 0,0005 | 0,12 | 0,077 | 0,071 | 0,09 |  | DE |  | 85366990 |  | false | 2023-09-05 | 12 |  | 12 |  |  |  | 10 | physical | 99 | false | true | true
13723 |  | Anbaudose gerade 16A 3p >50V grün >300 | 13723 |  | 4024941137232 |  |  | Bals Elektrotechnik GmbH & Co. KG | BALS |  | Anbausteckdose QUICK-CONNECT gerade 16A 3p >50V grün >300-500Hz 2h IP67/69 | Anbausteckdose16A3p> 50V~2hIP67/69 | Anbausteckdose QUICK-CONNECT gerade 16A 3p (2P+PE) >50V grün >300-500Hz (> 50V~) 2h IP67/69 Frequenz: über 300 bis einschließlich 500Hz Technische Kennfarbe: grün RAL 6002 Kontaktträger/Kontakte: Der Kontaktträger ist aus Polyamid, Die Kontakte sind Messing blank Maximaler Leiterquerschnitt: 4,0 qmm Gehäusematerial: Polyamid Anschlusstechnik: schraublose Federklemmtechnik als Käfigzugfederklemme mit Kontex-Kontakt Kabeleinführung: sonstige Gerätefarbe: Klappdeckel grün RAL 6002, Bajonettring grau RAL 7035, Gehäuse grau RAL 7035 Gerätehöhe: 77 mm, Gerätebreite: 71 mm, Gerätetiefe: 90 mm Flanschmaß vertikal: 62 mm, Flanschmaß horizontal: 62 mm Bohrlochabstand vertikal: 47 mm, Bohrlochabstand horizontal: 47 mm | 13723/Anbausteckd. 16A> 50V~2h3pIP67/69 | BALS-Art.-Nr: 13723 EAN: 4024941137232 Anbausteckdose QUICK-CONNECT gerade 16A 3p (2P+PE) >50V grün >300-500Hz (> 50V~) 2h IP67/69 Frequenz: über 300 bis einschließlich 500Hz Technische Kennfarbe: grün RAL 6002 Kontaktträger/Kontakte: Der Kontaktträger ist aus Polyamid, Die Kontakte sind Messing blank Maximaler Leiterquerschnitt: 4,0 qmm Gehäusematerial: Polyamid Anschlusstechnik: schraublose Federklemmtechnik als Käfigzugfederklemme mit Kontex-Kontakt Kabeleinführung: sonstige Gerätefarbe: Klappdeckel grün RAL 6002, Bajonettring grau RAL 7035, Gehäuse grau RAL 7035 Gerätehöhe: 77 mm, Gerätebreite: 71 mm, Gerätetiefe: 90 mm Flanschmaß vertikal: 62 mm, Flanschmaß horizontal: 62 mm Bohrlochabstand vertikal: 47 mm, Bohrlochabstand horizontal: 47 mm Phasenwender: FALSE Militärausführung: FALSE | C62 | C62 | 1,0 | 1,0 | 1,0 | 1,0 | 0,0005 | 0,117 | 0,077 | 0,071 | 0,09 |  | DE |  | 85366990 |  | false | 2023-09-05 | 12 |  | 12 |  |  | 2025-10-01 | 20 | physical | 99 | false | true | true
13724 |  | Anbaudose gerade 16A 4p 110V 4h IP67/ | 13724 |  | 4024941137249 |  |  | Bals Elektrotechnik GmbH & Co. KG | BALS |  | Anbausteckdose QUICK-CONNECT gerade 16A 4p 110V 4h IP67/69 | Anbausteckdose16A4p100 - 130V~4hIP67/69 | Anbausteckdose QUICK-CONNECT gerade 16A 4p (3P+PE) 110V (100 - 130V~) 4h IP67/69 Frequenz: 50/60Hz Technische Kennfarbe: gelb RAL 1012 Kontaktträger/Kontakte: Der Kontaktträger ist aus Polyamid, Die Kontakte sind Messing blank Maximaler Leiterquerschnitt: 4,0 qmm Gehäusematerial: Polyamid Anschlusstechnik: schraublose Federklemmtechnik als Käfigzugfederklemme mit Kontex-Kontakt Kabeleinführung: sonstige Gerätefarbe: Klappdeckel gelb RAL 1012, Bajonettring grau RAL 7035, Gehäuse grau RAL 7035 Gerätehöhe: 84 mm, Gerätebreite: 79 mm, Gerätetiefe: 91 mm Flanschmaß vertikal: 72 mm, Flanschmaß horizontal: 65 mm Bohrlochabstand vertikal: 52 mm, Bohrlochabstand horizontal: 52 mm | 13724/CEE-Anbausteckdose 16A110V4h4pIP67/69 | BALS-Art.-Nr: 13724 EAN: 4024941137249 Anbausteckdose QUICK-CONNECT gerade 16A 4p (3P+PE) 110V (100 - 130V~) 4h IP67/69 Frequenz: 50/60Hz Technische Kennfarbe: gelb RAL 1012 Kontaktträger/Kontakte: Der Kontaktträger ist aus Polyamid, Die Kontakte sind Messing blank Maximaler Leiterquerschnitt: 4,0 qmm Gehäusematerial: Polyamid Anschlusstechnik: schraublose Federklemmtechnik als Käfigzugfederklemme mit Kontex-Kontakt Kabeleinführung: sonstige Gerätefarbe: Klappdeckel gelb RAL 1012, Bajonettring grau RAL 7035, Gehäuse grau RAL 7035 Gerätehöhe: 84 mm, Gerätebreite: 79 mm, Gerätetiefe: 91 mm Flanschmaß vertikal: 72 mm, Flanschmaß horizontal: 65 mm Bohrlochabstand vertikal: 52 mm, Bohrlochabstand horizontal: 52 mm Phasenwender: FALSE Militärausführung: FALSE | C62 | C62 | 1,0 | 1,0 | 1,0 | 1,0 | 0,0006 | 0,15 | 0,084 | 0,079 | 0,091 |  | DE |  | 85366990 |  | false | 2023-09-05 | 12 |  | 12 |  |  |  | 20 | physical | 99 | false | true | true
13725 |  | Anbaudose gerade 16A 4p 230V 9h IP67/ | 13725 |  | 4024941137256 |  |  | Bals Elektrotechnik GmbH & Co. KG | BALS |  | Anbausteckdose QUICK-CONNECT gerade 16A 4p 230V 9h IP67/69 | Anbausteckdose16A4p200 - 250V~9hIP67/69 | Anbausteckdose QUICK-CONNECT gerade 16A 4p (3P+PE) 230V (200 - 250V~) 9h IP67/69 Frequenz: 50/60Hz Technische Kennfarbe: blau RAL 5015 Kontaktträger/Kontakte: Der Kontaktträger ist aus Polyamid, Die Kontakte sind Messing blank Maximaler Leiterquerschnitt: 4,0 qmm Gehäusematerial: Polyamid Anschlusstechnik: schraublose Federklemmtechnik als Käfigzugfederklemme mit Kontex-Kontakt Kabeleinführung: sonstige Gerätefarbe: Klappdeckel blau RAL 5015, Bajonettring grau RAL 7035, Gehäuse grau RAL 7035 Gerätehöhe: 84 mm, Gerätebreite: 79 mm, Gerätetiefe: 91 mm Flanschmaß vertikal: 72 mm, Flanschmaß horizontal: 65 mm Bohrlochabstand vertikal: 52 mm, Bohrlochabstand horizontal: 52 mm | 13725/CEE-Anbausteckdose 16A230V9h4pIP67/69 | BALS-Art.-Nr: 13725 EAN: 4024941137256 Anbausteckdose QUICK-CONNECT gerade 16A 4p (3P+PE) 230V (200 - 250V~) 9h IP67/69 Frequenz: 50/60Hz Technische Kennfarbe: blau RAL 5015 Kontaktträger/Kontakte: Der Kontaktträger ist aus Polyamid, Die Kontakte sind Messing blank Maximaler Leiterquerschnitt: 4,0 qmm Gehäusematerial: Polyamid Anschlusstechnik: schraublose Federklemmtechnik als Käfigzugfederklemme mit Kontex-Kontakt Kabeleinführung: sonstige Gerätefarbe: Klappdeckel blau RAL 5015, Bajonettring grau RAL 7035, Gehäuse grau RAL 7035 Gerätehöhe: 84 mm, Gerätebreite: 79 mm, Gerätetiefe: 91 mm Flanschmaß vertikal: 72 mm, Flanschmaß horizontal: 65 mm Bohrlochabstand vertikal: 52 mm, Bohrlochabstand horizontal: 52 mm Phasenwender: FALSE Militärausführung: FALSE | C62 | C62 | 1,0 | 1,0 | 1,0 | 1,0 | 0,0006 | 0,15 | 0,084 | 0,079 | 0,091 |  | DE |  | 85366990 |  | false | 2023-09-05 | 12 |  | 12 |  |  |  | 20 | physical | 99 | false | true | true
13726 |  | Anbaudose gerade 16A 4p 400V 6h IP67/ | 13726 |  | 4024941137263 |  |  | Bals Elektrotechnik GmbH & Co. KG | BALS |  | Anbausteckdose QUICK-CONNECT gerade 16A 4p 400V 6h IP67/69 | Anbausteckdose16A4p380 - 415V~6hIP67/69 | Anbausteckdose QUICK-CONNECT gerade 16A 4p (3P+PE) 400V (380 - 415V~) 6h IP67/69 Frequenz: 50/60Hz Technische Kennfarbe: rot RAL 3000 Kontaktträger/Kontakte: Der Kontaktträger ist aus Polyamid, Die Kontakte sind Messing blank Maximaler Leiterquerschnitt: 4,0 qmm Gehäusematerial: Polyamid Anschlusstechnik: schraublose Federklemmtechnik als Käfigzugfederklemme mit Kontex-Kontakt Kabeleinführung: sonstige Gerätefarbe: Klappdeckel rot RAL 3000, Bajonettring grau RAL 7035, Gehäuse grau RAL 7035 Gerätehöhe: 84 mm, Gerätebreite: 79 mm, Gerätetiefe: 91 mm Flanschmaß vertikal: 72 mm, Flanschmaß horizontal: 65 mm Bohrlochabstand vertikal: 52 mm, Bohrlochabstand horizontal: 52 mm | 13726/CEE-Anbausteckdose 16A400V6h4pIP67/69 | BALS-Art.-Nr: 13726 EAN: 4024941137263 Anbausteckdose QUICK-CONNECT gerade 16A 4p (3P+PE) 400V (380 - 415V~) 6h IP67/69 Frequenz: 50/60Hz Technische Kennfarbe: rot RAL 3000 Kontaktträger/Kontakte: Der Kontaktträger ist aus Polyamid, Die Kontakte sind Messing blank Maximaler Leiterquerschnitt: 4,0 qmm Gehäusematerial: Polyamid Anschlusstechnik: schraublose Federklemmtechnik als Käfigzugfederklemme mit Kontex-Kontakt Kabeleinführung: sonstige Gerätefarbe: Klappdeckel rot RAL 3000, Bajonettring grau RAL 7035, Gehäuse grau RAL 7035 Gerätehöhe: 84 mm, Gerätebreite: 79 mm, Gerätetiefe: 91 mm Flanschmaß vertikal: 72 mm, Flanschmaß horizontal: 65 mm Bohrlochabstand vertikal: 52 mm, Bohrlochabstand horizontal: 52 mm Phasenwender: FALSE Militärausführung: FALSE | C62 | C62 | 1,0 | 1,0 | 1,0 | 1,0 | 0,0006 | 0,138 | 0,084 | 0,079 | 0,091 |  | DE |  | 85366990 |  | false | 2023-09-05 | 12 |  | 12 |  |  |  | 20 | physical | 99 | false | true | true
13727 |  | Anbaudose gerade 16A 4p 500V 7h IP67/ | 13727 |  | 4024941137270 |  |  | Bals Elektrotechnik GmbH & Co. KG | BALS |  | Anbausteckdose QUICK-CONNECT gerade 16A 4p 500V 7h IP67/69 | Anbausteckdose16A4p480 - 500V~7hIP67/69 | Anbausteckdose QUICK-CONNECT gerade 16A 4p (3P+PE) 500V (480 - 500V~) 7h IP67/69 Frequenz: 50/60Hz Technische Kennfarbe: schwarz RAL 9005 Kontaktträger/Kontakte: Der Kontaktträger ist aus Polyamid, Die Kontakte sind Messing blank Maximaler Leiterquerschnitt: 4,0 qmm Gehäusematerial: Polyamid Anschlusstechnik: schraublose Federklemmtechnik als Käfigzugfederklemme mit Kontex-Kontakt Kabeleinführung: sonstige Gerätefarbe: Klappdeckel schwarz RAL 9005, Bajonettring grau RAL 7035, Gehäuse grau RAL 7035 Gerätehöhe: 84 mm, Gerätebreite: 79 mm, Gerätetiefe: 91 mm Flanschmaß vertikal: 72 mm, Flanschmaß horizontal: 65 mm Bohrlochabstand vertikal: 52 mm, Bohrlochabstand horizontal: 52 mm | 13727/CEE-Anbausteckdose 16A500V7h4pIP67/69 | BALS-Art.-Nr: 13727 EAN: 4024941137270 Anbausteckdose QUICK-CONNECT gerade 16A 4p (3P+PE) 500V (480 - 500V~) 7h IP67/69 Frequenz: 50/60Hz Technische Kennfarbe: schwarz RAL 9005 Kontaktträger/Kontakte: Der Kontaktträger ist aus Polyamid, Die Kontakte sind Messing blank Maximaler Leiterquerschnitt: 4,0 qmm Gehäusematerial: Polyamid Anschlusstechnik: schraublose Federklemmtechnik als Käfigzugfederklemme mit Kontex-Kontakt Kabeleinführung: sonstige Gerätefarbe: Klappdeckel schwarz RAL 9005, Bajonettring grau RAL 7035, Gehäuse grau RAL 7035 Gerätehöhe: 84 mm, Gerätebreite: 79 mm, Gerätetiefe: 91 mm Flanschmaß vertikal: 72 mm, Flanschmaß horizontal: 65 mm Bohrlochabstand vertikal: 52 mm, Bohrlochabstand horizontal: 52 mm Phasenwender: FALSE Militärausführung: FALSE | C62 | C62 | 1,0 | 1,0 | 1,0 | 1,0 | 0,0006 | 0,139 | 0,084 | 0,079 | 0,091 |  | DE |  | 85366990 |  | false | 2023-09-05 | 12 |  | 12 |  |  | 2025-10-01 | 20 | physical | 99 | false | true | true
13729 |  | Anbaudose gerade 16A 4p >50V grün >300 | 13729 |  | 4024941137294 |  |  | Bals Elektrotechnik GmbH & Co. KG | BALS |  | Anbausteckdose QUICK-CONNECT gerade 16A 4p >50V grün >300-500Hz 2h IP67/69 | Anbausteckdose16A4p> 50V~2hIP67/69 | Anbausteckdose QUICK-CONNECT gerade 16A 4p (3P+PE) >50V grün >300-500Hz (> 50V~) 2h IP67/69 Frequenz: über 300 bis einschließlich 500Hz Technische Kennfarbe: grün RAL 6002 Kontaktträger/Kontakte: Der Kontaktträger ist aus Polyamid, Die Kontakte sind Messing blank Maximaler Leiterquerschnitt: 4,0 qmm Gehäusematerial: Polyamid Anschlusstechnik: schraublose Federklemmtechnik als Käfigzugfederklemme mit Kontex-Kontakt Kabeleinführung: sonstige Gerätefarbe: Klappdeckel grün RAL 6002, Bajonettring grau RAL 7035, Gehäuse grau RAL 7035 Gerätehöhe: 84 mm, Gerätebreite: 79 mm, Gerätetiefe: 91 mm Flanschmaß vertikal: 72 mm, Flanschmaß horizontal: 65 mm Bohrlochabstand vertikal: 52 mm, Bohrlochabstand horizontal: 52 mm | 13729/Anbausteckd. 16A> 50V~2h4pIP67/69 | BALS-Art.-Nr: 13729 EAN: 4024941137294 Anbausteckdose QUICK-CONNECT gerade 16A 4p (3P+PE) >50V grün >300-500Hz (> 50V~) 2h IP67/69 Frequenz: über 300 bis einschließlich 500Hz Technische Kennfarbe: grün RAL 6002 Kontaktträger/Kontakte: Der Kontaktträger ist aus Polyamid, Die Kontakte sind Messing blank Maximaler Leiterquerschnitt: 4,0 qmm Gehäusematerial: Polyamid Anschlusstechnik: schraublose Federklemmtechnik als Käfigzugfederklemme mit Kontex-Kontakt Kabeleinführung: sonstige Gerätefarbe: Klappdeckel grün RAL 6002, Bajonettring grau RAL 7035, Gehäuse grau RAL 7035 Gerätehöhe: 84 mm, Gerätebreite: 79 mm, Gerätetiefe: 91 mm Flanschmaß vertikal: 72 mm, Flanschmaß horizontal: 65 mm Bohrlochabstand vertikal: 52 mm, Bohrlochabstand horizontal: 52 mm Phasenwender: FALSE Militärausführung: FALSE | C62 | C62 | 1,0 | 1,0 | 1,0 | 1,0 | 0,0006 | 0,14 | 0,084 | 0,079 | 0,091 |  | DE |  | 85366990 |  | false | 2023-09-05 | 12 |  | 12 |  |  |  | 20 | physical | 99 | false | true | true
13730 |  | Anbaudose gerade 16A 5p 110V 4h IP67/ | 13730 |  | 4024941137300 |  |  | Bals Elektrotechnik GmbH & Co. KG | BALS |  | Anbausteckdose QUICK-CONNECT gerade 16A 5p 110V 4h IP67/69 | Anbaudose gerade 16A 5p 110V 4h IP67/69 | Anbausteckdose QUICK-CONNECT gerade 16A 5p (3P+N+PE) 110V (57/100 - 75/130V~) 4h IP67/69 Frequenz: 50/60Hz Technische Kennfarbe: gelb RAL 1012 Kontaktträger/Kontakte: Der Kontaktträger ist aus Polyamid, Die Kontakte sind Messing blank Maximaler Leiterquerschnitt: 4,0 qmm Gehäusematerial: Polyamid Anschlusstechnik: schraublose Federklemmtechnik als Käfigzugfederklemme mit Kontex-Kontakt Kabeleinführung: sonstige Gerätefarbe: Klappdeckel gelb RAL 1012, Bajonettring grau RAL 7035, Gehäuse grau RAL 7035 Gerätehöhe: 92 mm, Gerätebreite: 86 mm, Gerätetiefe: 91 mm Flanschmaß vertikal: 72 mm, Flanschmaß horizontal: 65 mm Bohrlochabstand vertikal: 52 mm, Bohrlochabstand horizontal: 52 mm | 13730/CEE-Anbausteckdose 16A110V4h5pIP67/69 | BALS-Art.-Nr: 13730 EAN: 4024941137300 Anbausteckdose QUICK-CONNECT gerade 16A 5p (3P+N+PE) 110V (57/100 - 75/130V~) 4h IP67/69 Frequenz: 50/60Hz Technische Kennfarbe: gelb RAL 1012 Kontaktträger/Kontakte: Der Kontaktträger ist aus Polyamid, Die Kontakte sind Messing blank Maximaler Leiterquerschnitt: 4,0 qmm Gehäusematerial: Polyamid Anschlusstechnik: schraublose Federklemmtechnik als Käfigzugfederklemme mit Kontex-Kontakt Kabeleinführung: sonstige Gerätefarbe: Klappdeckel gelb RAL 1012, Bajonettring grau RAL 7035, Gehäuse grau RAL 7035 Gerätehöhe: 92 mm, Gerätebreite: 86 mm, Gerätetiefe: 91 mm Flanschmaß vertikal: 72 mm, Flanschmaß horizontal: 65 mm Bohrlochabstand vertikal: 52 mm, Bohrlochabstand horizontal: 52 mm Phasenwender: FALSE Militärausführung: FALSE | C62 | C62 | 1,0 | 1,0 | 1,0 | 1,0 | 0,0007 | 0,17 | 0,092 | 0,086 | 0,091 |  | DE |  | 85366990 |  | false | 2023-09-05 | 12 |  | 12 |  |  |  | 20 | physical | 99 | false | true | true
13731 |  | Anbaudose gerade 16A 5p 230V 9h IP67/ | 13731 |  | 4024941137317 |  |  | Bals Elektrotechnik GmbH & Co. KG | BALS |  | Anbausteckdose QUICK-CONNECT gerade 16A 5p 230V 9h IP67/69 | Anbaudose gerade 16A 5p 230V 9h IP67/69 | Anbausteckdose QUICK-CONNECT gerade 16A 5p (3P+N+PE) 230V (120/208 - 144/250V~) 9h IP67/69 Frequenz: 50/60Hz Technische Kennfarbe: blau RAL 5015 Kontaktträger/Kontakte: Der Kontaktträger ist aus Polyamid, Die Kontakte sind Messing blank Maximaler Leiterquerschnitt: 4,0 qmm Gehäusematerial: Polyamid Anschlusstechnik: schraublose Federklemmtechnik als Käfigzugfederklemme mit Kontex-Kontakt Kabeleinführung: sonstige Gerätefarbe: Klappdeckel blau RAL 5015, Bajonettring grau RAL 7035, Gehäuse grau RAL 7035 Gerätehöhe: 92 mm, Gerätebreite: 86 mm, Gerätetiefe: 91 mm Flanschmaß vertikal: 72 mm, Flanschmaß horizontal: 65 mm Bohrlochabstand vertikal: 52 mm, Bohrlochabstand horizontal: 52 mm | 13731/CEE-Anbausteckdose 16A230V9h5pIP67/69 | BALS-Art.-Nr: 13731 EAN: 4024941137317 Anbausteckdose QUICK-CONNECT gerade 16A 5p (3P+N+PE) 230V (120/208 - 144/250V~) 9h IP67/69 Frequenz: 50/60Hz Technische Kennfarbe: blau RAL 5015 Kontaktträger/Kontakte: Der Kontaktträger ist aus Polyamid, Die Kontakte sind Messing blank Maximaler Leiterquerschnitt: 4,0 qmm Gehäusematerial: Polyamid Anschlusstechnik: schraublose Federklemmtechnik als Käfigzugfederklemme mit Kontex-Kontakt Kabeleinführung: sonstige Gerätefarbe: Klappdeckel blau RAL 5015, Bajonettring grau RAL 7035, Gehäuse grau RAL 7035 Gerätehöhe: 92 mm, Gerätebreite: 86 mm, Gerätetiefe: 91 mm Flanschmaß vertikal: 72 mm, Flanschmaß horizontal: 65 mm Bohrlochabstand vertikal: 52 mm, Bohrlochabstand horizontal: 52 mm Phasenwender: FALSE Militärausführung: FALSE | C62 | C62 | 1,0 | 1,0 | 1,0 | 1,0 | 0,0007 | 0,17 | 0,092 | 0,086 | 0,091 |  | DE |  | 85366990 |  | false | 2023-09-05 | 12 |  | 12 |  |  |  | 20 | physical | 99 | false | true | true
13732 |  | Anbaudose gerade 16A 5p 400V 6h IP67/ | 13732 |  | 4024941137324 |  |  | Bals Elektrotechnik GmbH & Co. KG | BALS |  | Anbausteckdose QUICK-CONNECT gerade 16A 5p 400V 6h IP67/69 | Anbaudose gerade 16A 5p 400V 6h IP67/69 | Anbausteckdose QUICK-CONNECT gerade 16A 5p (3P+N+PE) 400V (200/346 - 240/415V~) 6h IP67/69 Frequenz: 50/60Hz Technische Kennfarbe: rot RAL 3000 Kontaktträger/Kontakte: Der Kontaktträger ist aus Polyamid, Die Kontakte sind Messing blank Maximaler Leiterquerschnitt: 4,0 qmm Gehäusematerial: Polyamid Anschlusstechnik: schraublose Federklemmtechnik als Käfigzugfederklemme mit Kontex-Kontakt Kabeleinführung: sonstige Gerätefarbe: Klappdeckel rot RAL 3000, Bajonettring grau RAL 7035, Gehäuse grau RAL 7035 Gerätehöhe: 92 mm, Gerätebreite: 86 mm, Gerätetiefe: 91 mm Flanschmaß vertikal: 72 mm, Flanschmaß horizontal: 65 mm Bohrlochabstand vertikal: 52 mm, Bohrlochabstand horizontal: 52 mm | 13732/CEE-Anbausteckdose 16A400V6h5pIP67/69 | BALS-Art.-Nr: 13732 EAN: 4024941137324 Anbausteckdose QUICK-CONNECT gerade 16A 5p (3P+N+PE) 400V (200/346 - 240/415V~) 6h IP67/69 Frequenz: 50/60Hz Technische Kennfarbe: rot RAL 3000 Kontaktträger/Kontakte: Der Kontaktträger ist aus Polyamid, Die Kontakte sind Messing blank Maximaler Leiterquerschnitt: 4,0 qmm Gehäusematerial: Polyamid Anschlusstechnik: schraublose Federklemmtechnik als Käfigzugfederklemme mit Kontex-Kontakt Kabeleinführung: sonstige Gerätefarbe: Klappdeckel rot RAL 3000, Bajonettring grau RAL 7035, Gehäuse grau RAL 7035 Gerätehöhe: 92 mm, Gerätebreite: 86 mm, Gerätetiefe: 91 mm Flanschmaß vertikal: 72 mm, Flanschmaß horizontal: 65 mm Bohrlochabstand vertikal: 52 mm, Bohrlochabstand horizontal: 52 mm Phasenwender: FALSE Militärausführung: FALSE | C62 | C62 | 1,0 | 1,0 | 1,0 | 1,0 | 0,0007 | 0,166 | 0,092 | 0,086 | 0,091 |  | DE |  | 85366990 |  | false | 2023-09-05 | 12 |  | 12 |  |  |  | 10 | physical | 99 | false | true | true
13733 |  | Anbaudose gerade 16A 3p 110V 4h IP67/ | 13733 |  | 4024941137331 |  |  | Bals Elektrotechnik GmbH & Co. KG | BALS |  | Anbausteckdose QUICK-CONNECT gerade 16A 3p 110V 4h IP67/69 | Anbausteckdose16A3p100 - 130V~4hIP67/69 | Anbausteckdose QUICK-CONNECT gerade 16A 3p (2P+PE) 110V (100 - 130V~) 4h IP67/69 Frequenz: 50/60Hz Technische Kennfarbe: gelb RAL 1012 Kontaktträger/Kontakte: Der Kontaktträger ist aus Polyamid, Die Kontakte sind Messing blank Maximaler Leiterquerschnitt: 4,0 qmm Gehäusematerial: Polyamid Anschlusstechnik: schraublose Federklemmtechnik als Käfigzugfederklemme mit Kontex-Kontakt Kabeleinführung: sonstige Gerätefarbe: Klappdeckel gelb RAL 1012, Gehäuse grau RAL 7035, Bajonettring grau RAL 7035 Gerätehöhe: 81 mm, Gerätebreite: 75 mm, Gerätetiefe: 90 mm Flanschmaß vertikal: 75 mm, Flanschmaß horizontal: 75 mm Bohrlochabstand vertikal: 60 mm, Bohrlochabstand horizontal: 60 mm | 13733/CEE-Anbausteckdose 16A110V4h3pIP67/69 | BALS-Art.-Nr: 13733 EAN: 4024941137331 Anbausteckdose QUICK-CONNECT gerade 16A 3p (2P+PE) 110V (100 - 130V~) 4h IP67/69 Frequenz: 50/60Hz Technische Kennfarbe: gelb RAL 1012 Kontaktträger/Kontakte: Der Kontaktträger ist aus Polyamid, Die Kontakte sind Messing blank Maximaler Leiterquerschnitt: 4,0 qmm Gehäusematerial: Polyamid Anschlusstechnik: schraublose Federklemmtechnik als Käfigzugfederklemme mit Kontex-Kontakt Kabeleinführung: sonstige Gerätefarbe: Klappdeckel gelb RAL 1012, Gehäuse grau RAL 7035, Bajonettring grau RAL 7035 Gerätehöhe: 81 mm, Gerätebreite: 75 mm, Gerätetiefe: 90 mm Flanschmaß vertikal: 75 mm, Flanschmaß horizontal: 75 mm Bohrlochabstand vertikal: 60 mm, Bohrlochabstand horizontal: 60 mm Phasenwender: FALSE Militärausführung: FALSE | C62 | C62 | 1,0 | 1,0 | 1,0 | 1,0 | 0,0005 | 0,129 | 0,081 | 0,075 | 0,09 |  | DE |  | 85366990 |  | false | 2023-09-05 | 12 |  | 12 |  |  | 2024-04-01 | 10 | physical | 99 | false | true | true
13734 |  | Anbaudose gerade 16A 3p 230V 6h IP67/ | 13734 |  | 4024941137348 |  |  | Bals Elektrotechnik GmbH & Co. KG | BALS |  | Anbausteckdose QUICK-CONNECT gerade 16A 3p 230V 6h IP67/69 | Anbausteckdose16A3p200 - 250V~6hIP67/69 | Anbausteckdose QUICK-CONNECT gerade 16A 3p (2P+PE) 230V (200 - 250V~) 6h IP67/69 Frequenz: 50/60Hz Technische Kennfarbe: blau RAL 5015 Kontaktträger/Kontakte: Der Kontaktträger ist aus Polyamid, Die Kontakte sind Messing blank Maximaler Leiterquerschnitt: 4,0 qmm Gehäusematerial: Polyamid Anschlusstechnik: schraublose Federklemmtechnik als Käfigzugfederklemme mit Kontex-Kontakt Kabeleinführung: sonstige Gerätefarbe: Klappdeckel blau RAL 5015, Gehäuse grau RAL 7035, Bajonettring grau RAL 7035 Gerätehöhe: 81 mm, Gerätebreite: 75 mm, Gerätetiefe: 90 mm Flanschmaß vertikal: 75 mm, Flanschmaß horizontal: 75 mm Bohrlochabstand vertikal: 60 mm, Bohrlochabstand horizontal: 60 mm | 13734/CEE-Anbausteckdose 16A230V6h3pIP67/69 | BALS-Art.-Nr: 13734 EAN: 4024941137348 Anbausteckdose QUICK-CONNECT gerade 16A 3p (2P+PE) 230V (200 - 250V~) 6h IP67/69 Frequenz: 50/60Hz Technische Kennfarbe: blau RAL 5015 Kontaktträger/Kontakte: Der Kontaktträger ist aus Polyamid, Die Kontakte sind Messing blank Maximaler Leiterquerschnitt: 4,0 qmm Gehäusematerial: Polyamid Anschlusstechnik: schraublose Federklemmtechnik als Käfigzugfederklemme mit Kontex-Kontakt Kabeleinführung: sonstige Gerätefarbe: Klappdeckel blau RAL 5015, Gehäuse grau RAL 7035, Bajonettring grau RAL 7035 Gerätehöhe: 81 mm, Gerätebreite: 75 mm, Gerätetiefe: 90 mm Flanschmaß vertikal: 75 mm, Flanschmaß horizontal: 75 mm Bohrlochabstand vertikal: 60 mm, Bohrlochabstand horizontal: 60 mm Phasenwender: FALSE Militärausführung: FALSE | C62 | C62 | 1,0 | 1,0 | 1,0 | 1,0 | 0,0005 | 0,129 | 0,081 | 0,075 | 0,09 |  | DE |  | 85366990 |  | false | 2023-09-05 | 12 |  | 12 |  |  | 2024-04-01 | 5 | physical | 99 | false | true | true
13735 |  | Anbaudose gerade 16A 3p 400V 9h IP67/ | 13735 |  | 4024941137355 |  |  | Bals Elektrotechnik GmbH & Co. KG | BALS |  | Anbausteckdose QUICK-CONNECT gerade 16A 3p 400V 9h IP67/69 | Anbausteckdose16A3p380 - 415V~9hIP67/69 | Anbausteckdose QUICK-CONNECT gerade 16A 3p (2P+PE) 400V (380 - 415V~) 9h IP67/69 Frequenz: 50/60Hz Technische Kennfarbe: rot RAL 3000 Kontaktträger/Kontakte: Der Kontaktträger ist aus Polyamid, Die Kontakte sind Messing blank Maximaler Leiterquerschnitt: 4,0 qmm Gehäusematerial: Polyamid Anschlusstechnik: schraublose Federklemmtechnik als Käfigzugfederklemme mit Kontex-Kontakt Kabeleinführung: sonstige Gerätefarbe: Klappdeckel rot RAL 3000, Gehäuse grau RAL 7035, Bajonettring grau RAL 7035 Gerätehöhe: 81 mm, Gerätebreite: 75 mm, Gerätetiefe: 90 mm Flanschmaß vertikal: 75 mm, Flanschmaß horizontal: 75 mm Bohrlochabstand vertikal: 60 mm, Bohrlochabstand horizontal: 60 mm | 13735/CEE-Anbausteckdose 16A400V9h3pIP67/69 | BALS-Art.-Nr: 13735 EAN: 4024941137355 Anbausteckdose QUICK-CONNECT gerade 16A 3p (2P+PE) 400V (380 - 415V~) 9h IP67/69 Frequenz: 50/60Hz Technische Kennfarbe: rot RAL 3000 Kontaktträger/Kontakte: Der Kontaktträger ist aus Polyamid, Die Kontakte sind Messing blank Maximaler Leiterquerschnitt: 4,0 qmm Gehäusematerial: Polyamid Anschlusstechnik: schraublose Federklemmtechnik als Käfigzugfederklemme mit Kontex-Kontakt Kabeleinführung: sonstige Gerätefarbe: Klappdeckel rot RAL 3000, Gehäuse grau RAL 7035, Bajonettring grau RAL 7035 Gerätehöhe: 81 mm, Gerätebreite: 75 mm, Gerätetiefe: 90 mm Flanschmaß vertikal: 75 mm, Flanschmaß horizontal: 75 mm Bohrlochabstand vertikal: 60 mm, Bohrlochabstand horizontal: 60 mm Phasenwender: FALSE Militärausführung: FALSE | C62 | C62 | 1,0 | 1,0 | 1,0 | 1,0 | 0,0005 | 0,155 | 0,081 | 0,075 | 0,09 |  | DE |  | 85366990 |  | false | 2023-09-05 | 12 |  | 12 |  |  | 2024-04-01 | 10 | physical | 99 | false | true | true
13737 |  | Anbaudose gerade 16A 4p 110V 4h IP67/ | 13737 |  | 4024941137379 |  |  | Bals Elektrotechnik GmbH & Co. KG | BALS |  | Anbausteckdose QUICK-CONNECT gerade 16A 4p 110V 4h IP67/69 | Anbausteckdose16A4p100 - 130V~4hIP67/69 | Anbausteckdose QUICK-CONNECT gerade 16A 4p (3P+PE) 110V (100 - 130V~) 4h IP67/69 Frequenz: 50/60Hz Technische Kennfarbe: gelb RAL 1012 Kontaktträger/Kontakte: Der Kontaktträger ist aus Polyamid, Die Kontakte sind Messing blank Maximaler Leiterquerschnitt: 4,0 qmm Gehäusematerial: Polyamid Anschlusstechnik: schraublose Federklemmtechnik als Käfigzugfederklemme mit Kontex-Kontakt Kabeleinführung: sonstige Gerätefarbe: Klappdeckel gelb RAL 1012, Gehäuse grau RAL 7035, Bajonettring grau RAL 7035 Gerätehöhe: 91 mm, Gerätebreite: 79 mm, Gerätetiefe: 84 mm Flanschmaß vertikal: 75 mm, Flanschmaß horizontal: 75 mm Bohrlochabstand vertikal: 60 mm, Bohrlochabstand horizontal: 60 mm | 13737/CEE-Anbausteckdose 16A110V4h4pIP67/69 | BALS-Art.-Nr: 13737 EAN: 4024941137379 Anbausteckdose QUICK-CONNECT gerade 16A 4p (3P+PE) 110V (100 - 130V~) 4h IP67/69 Frequenz: 50/60Hz Technische Kennfarbe: gelb RAL 1012 Kontaktträger/Kontakte: Der Kontaktträger ist aus Polyamid, Die Kontakte sind Messing blank Maximaler Leiterquerschnitt: 4,0 qmm Gehäusematerial: Polyamid Anschlusstechnik: schraublose Federklemmtechnik als Käfigzugfederklemme mit Kontex-Kontakt Kabeleinführung: sonstige Gerätefarbe: Klappdeckel gelb RAL 1012, Gehäuse grau RAL 7035, Bajonettring grau RAL 7035 Gerätehöhe: 91 mm, Gerätebreite: 79 mm, Gerätetiefe: 84 mm Flanschmaß vertikal: 75 mm, Flanschmaß horizontal: 75 mm Bohrlochabstand vertikal: 60 mm, Bohrlochabstand horizontal: 60 mm Phasenwender: FALSE Militärausführung: FALSE | C62 | C62 | 1,0 | 1,0 | 1,0 | 1,0 | 0,0006 | 0,145 | 0,091 | 0,079 | 0,084 |  | DE |  | 85366990 |  | false | 2023-09-05 | 12 |  | 12 |  |  |  | 20 | physical | 99 | false | true | true
13738 |  | Anbaudose gerade 16A 4p 230V 9h IP67 | 13738 |  | 4024941137386 |  |  | Bals Elektrotechnik GmbH & Co. KG | BALS |  | Anbausteckdose QUICK-CONNECT gerade 16A 4p 230V 9h IP67 | Anbausteckdose16A4p200 - 250V~9hIP67 | Anbausteckdose QUICK-CONNECT gerade 16A 4p (3P+PE) 230V (200 - 250V~) 9h IP67 Frequenz: 50/60Hz Technische Kennfarbe: blau RAL 5015 Kontaktträger/Kontakte: Der Kontaktträger ist aus Polyamid, Die Kontakte sind Messing blank Maximaler Leiterquerschnitt: 4,0 qmm Gehäusematerial: Polyamid Anschlusstechnik: schraublose Federklemmtechnik als Käfigzugfederklemme mit Kontex-Kontakt Kabeleinführung: sonstige Gerätefarbe: Klappdeckel blau RAL 5015, Gehäuse grau RAL 7035, Bajonettring grau RAL 7035 Gerätehöhe: 91 mm, Gerätebreite: 79 mm, Gerätetiefe: 84 mm Flanschmaß vertikal: 75 mm, Flanschmaß horizontal: 75 mm Bohrlochabstand vertikal: 60 mm, Bohrlochabstand horizontal: 60 mm | 13738/CEE-Anbausteckdose 16A230V9h4pIP67 | BALS-Art.-Nr: 13738 EAN: 4024941137386 Anbausteckdose QUICK-CONNECT gerade 16A 4p (3P+PE) 230V (200 - 250V~) 9h IP67 Frequenz: 50/60Hz Technische Kennfarbe: blau RAL 5015 Kontaktträger/Kontakte: Der Kontaktträger ist aus Polyamid, Die Kontakte sind Messing blank Maximaler Leiterquerschnitt: 4,0 qmm Gehäusematerial: Polyamid Anschlusstechnik: schraublose Federklemmtechnik als Käfigzugfederklemme mit Kontex-Kontakt Kabeleinführung: sonstige Gerätefarbe: Klappdeckel blau RAL 5015, Gehäuse grau RAL 7035, Bajonettring grau RAL 7035 Gerätehöhe: 91 mm, Gerätebreite: 79 mm, Gerätetiefe: 84 mm Flanschmaß vertikal: 75 mm, Flanschmaß horizontal: 75 mm Bohrlochabstand vertikal: 60 mm, Bohrlochabstand horizontal: 60 mm Phasenwender: FALSE Militärausführung: FALSE | C62 | C62 | 1,0 | 1,0 | 1,0 | 1,0 | 0,0006 | 0,142 | 0,091 | 0,079 | 0,084 |  | DE |  | 85366990 |  | false | 2023-09-05 | 12 |  | 12 |  |  |  | 10 | physical | 99 | false | true | true
13739 |  | Anbaudose gerade 16A 4p 400V 6h IP67/ | 13739 |  | 4024941137393 |  |  | Bals Elektrotechnik GmbH & Co. KG | BALS |  | Anbausteckdose QUICK-CONNECT gerade 16A 4p 400V 6h IP67/69 | Anbausteckdose16A4p380 - 415V~6hIP67/69 | Anbausteckdose QUICK-CONNECT gerade 16A 4p (3P+PE) 400V (380 - 415V~) 6h IP67/69 Frequenz: 50/60Hz Technische Kennfarbe: rot RAL 3000 Kontaktträger/Kontakte: Der Kontaktträger ist aus Polyamid, Die Kontakte sind Messing blank Maximaler Leiterquerschnitt: 4,0 qmm Gehäusematerial: Polyamid Anschlusstechnik: schraublose Federklemmtechnik als Käfigzugfederklemme mit Kontex-Kontakt Kabeleinführung: sonstige Gerätefarbe: Klappdeckel rot RAL 3000, Gehäuse grau RAL 7035, Bajonettring grau RAL 7035 Gerätehöhe: 91 mm, Gerätebreite: 79 mm, Gerätetiefe: 84 mm Flanschmaß vertikal: 75 mm, Flanschmaß horizontal: 75 mm Bohrlochabstand vertikal: 60 mm, Bohrlochabstand horizontal: 60 mm | 13739/CEE-Anbausteckdose 16A400V6h4pIP67/69 | BALS-Art.-Nr: 13739 EAN: 4024941137393 Anbausteckdose QUICK-CONNECT gerade 16A 4p (3P+PE) 400V (380 - 415V~) 6h IP67/69 Frequenz: 50/60Hz Technische Kennfarbe: rot RAL 3000 Kontaktträger/Kontakte: Der Kontaktträger ist aus Polyamid, Die Kontakte sind Messing blank Maximaler Leiterquerschnitt: 4,0 qmm Gehäusematerial: Polyamid Anschlusstechnik: schraublose Federklemmtechnik als Käfigzugfederklemme mit Kontex-Kontakt Kabeleinführung: sonstige Gerätefarbe: Klappdeckel rot RAL 3000, Gehäuse grau RAL 7035, Bajonettring grau RAL 7035 Gerätehöhe: 91 mm, Gerätebreite: 79 mm, Gerätetiefe: 84 mm Flanschmaß vertikal: 75 mm, Flanschmaß horizontal: 75 mm Bohrlochabstand vertikal: 60 mm, Bohrlochabstand horizontal: 60 mm Phasenwender: FALSE Militärausführung: FALSE | C62 | C62 | 1,0 | 1,0 | 1,0 | 1,0 | 0,0006 | 0,142 | 0,091 | 0,079 | 0,084 |  | DE |  | 85366990 |  | false | 2023-09-05 | 12 |  | 12 |  |  |  | 5 | physical | 99 | false | true | true
13740 |  | Anbaudose gerade 16A 4p 500V 7h IP67/ | 13740 |  | 4024941137409 |  |  | Bals Elektrotechnik GmbH & Co. KG | BALS |  | Anbausteckdose QUICK-CONNECT gerade 16A 4p 500V 7h IP67/69 | Anbausteckdose16A4p480 - 500V~7hIP67/69 | Anbausteckdose QUICK-CONNECT gerade 16A 4p (3P+PE) 500V (480 - 500V~) 7h IP67/69 Frequenz: 50/60Hz Technische Kennfarbe: schwarz RAL 9005 Kontaktträger/Kontakte: Der Kontaktträger ist aus Polyamid, Die Kontakte sind Messing blank Maximaler Leiterquerschnitt: 4,0 qmm Gehäusematerial: Polyamid Anschlusstechnik: schraublose Federklemmtechnik als Käfigzugfederklemme mit Kontex-Kontakt Kabeleinführung: sonstige Gerätefarbe: Klappdeckel schwarz RAL 9005, Gehäuse grau RAL 7035, Bajonettring grau RAL 7035 Gerätehöhe: 91 mm, Gerätebreite: 79 mm, Gerätetiefe: 84 mm Flanschmaß vertikal: 75 mm, Flanschmaß horizontal: 75 mm Bohrlochabstand vertikal: 60 mm, Bohrlochabstand horizontal: 60 mm | 13740/CEE-Anbausteckdose 16A500V7h4pIP67/69 | BALS-Art.-Nr: 13740 EAN: 4024941137409 Anbausteckdose QUICK-CONNECT gerade 16A 4p (3P+PE) 500V (480 - 500V~) 7h IP67/69 Frequenz: 50/60Hz Technische Kennfarbe: schwarz RAL 9005 Kontaktträger/Kontakte: Der Kontaktträger ist aus Polyamid, Die Kontakte sind Messing blank Maximaler Leiterquerschnitt: 4,0 qmm Gehäusematerial: Polyamid Anschlusstechnik: schraublose Federklemmtechnik als Käfigzugfederklemme mit Kontex-Kontakt Kabeleinführung: sonstige Gerätefarbe: Klappdeckel schwarz RAL 9005, Gehäuse grau RAL 7035, Bajonettring grau RAL 7035 Gerätehöhe: 91 mm, Gerätebreite: 79 mm, Gerätetiefe: 84 mm Flanschmaß vertikal: 75 mm, Flanschmaß horizontal: 75 mm Bohrlochabstand vertikal: 60 mm, Bohrlochabstand horizontal: 60 mm Phasenwender: FALSE Militärausführung: FALSE | C62 | C62 | 1,0 | 1,0 | 1,0 | 1,0 | 0,0006 | 0,145 | 0,091 | 0,079 | 0,084 |  | DE |  | 85366990 |  | false | 2023-09-05 | 12 |  | 12 |  |  |  | 10 | physical | 99 | false | true | true
13741 |  | Anbaudose gerade 16A 4p >50V grün 100- | 13741 |  | 4024941137416 |  |  | Bals Elektrotechnik GmbH & Co. KG | BALS |  | Anbausteckdose QUICK-CONNECT gerade 16A 4p >50V grün 100-300Hz 10h IP67/69 | Anbausteckdose16A4p> 50V~10hIP67/69 | Anbausteckdose QUICK-CONNECT gerade 16A 4p (3P+PE) >50V grün 100-300Hz (> 50V~) 10h IP67/69 Frequenz: 100 bis einschließlich 300Hz Technische Kennfarbe: grün RAL 6002 Kontaktträger/Kontakte: Der Kontaktträger ist aus Polyamid, Die Kontakte sind Messing blank Maximaler Leiterquerschnitt: 4,0 qmm Gehäusematerial: Polyamid Anschlusstechnik: schraublose Federklemmtechnik als Käfigzugfederklemme mit Kontex-Kontakt Kabeleinführung: sonstige Gerätefarbe: Klappdeckel grün RAL 6002, Gehäuse grau RAL 7035, Bajonettring grau RAL 7035 Gerätehöhe: 91 mm, Gerätebreite: 79 mm, Gerätetiefe: 84 mm Flanschmaß vertikal: 75 mm, Flanschmaß horizontal: 75 mm Bohrlochabstand vertikal: 60 mm, Bohrlochabstand horizontal: 60 mm | 13741/Anbausteckd. 16A> 50V~10h4pIP67/69 | BALS-Art.-Nr: 13741 EAN: 4024941137416 Anbausteckdose QUICK-CONNECT gerade 16A 4p (3P+PE) >50V grün 100-300Hz (> 50V~) 10h IP67/69 Frequenz: 100 bis einschließlich 300Hz Technische Kennfarbe: grün RAL 6002 Kontaktträger/Kontakte: Der Kontaktträger ist aus Polyamid, Die Kontakte sind Messing blank Maximaler Leiterquerschnitt: 4,0 qmm Gehäusematerial: Polyamid Anschlusstechnik: schraublose Federklemmtechnik als Käfigzugfederklemme mit Kontex-Kontakt Kabeleinführung: sonstige Gerätefarbe: Klappdeckel grün RAL 6002, Gehäuse grau RAL 7035, Bajonettring grau RAL 7035 Gerätehöhe: 91 mm, Gerätebreite: 79 mm, Gerätetiefe: 84 mm Flanschmaß vertikal: 75 mm, Flanschmaß horizontal: 75 mm Bohrlochabstand vertikal: 60 mm, Bohrlochabstand horizontal: 60 mm Phasenwender: FALSE Militärausführung: FALSE | C62 | C62 | 1,0 | 1,0 | 1,0 | 1,0 | 0,0006 | 0,145 | 0,091 | 0,079 | 0,084 |  | DE |  | 85366990 |  | false | 2023-09-05 | 12 |  | 12 |  |  |  | 10 | physical | 99 | false | true | true
13742 |  | Anbaudose gerade 16A 4p >50V grün >300 | 13742 |  | 4024941137423 |  |  | Bals Elektrotechnik GmbH & Co. KG | BALS |  | Anbausteckdose QUICK-CONNECT gerade 16A 4p >50V grün >300-500Hz 2h IP67/69 | Anbausteckdose16A4p> 50V~2hIP67/69 | Anbausteckdose QUICK-CONNECT gerade 16A 4p (3P+PE) >50V grün >300-500Hz (> 50V~) 2h IP67/69 Frequenz: über 300 bis einschließlich 500Hz Technische Kennfarbe: grün RAL 6002 Kontaktträger/Kontakte: Der Kontaktträger ist aus Polyamid, Die Kontakte sind Messing blank Maximaler Leiterquerschnitt: 4,0 qmm Gehäusematerial: Polyamid Anschlusstechnik: schraublose Federklemmtechnik als Käfigzugfederklemme mit Kontex-Kontakt Kabeleinführung: sonstige Gerätefarbe: Klappdeckel grün RAL 6002, Gehäuse grau RAL 7035, Bajonettring grau RAL 7035 Gerätehöhe: 91 mm, Gerätebreite: 79 mm, Gerätetiefe: 84 mm Flanschmaß vertikal: 75 mm, Flanschmaß horizontal: 75 mm Bohrlochabstand vertikal: 60 mm, Bohrlochabstand horizontal: 60 mm | 13742/Anbausteckd. 16A> 50V~2h4pIP67/69 | BALS-Art.-Nr: 13742 EAN: 4024941137423 Anbausteckdose QUICK-CONNECT gerade 16A 4p (3P+PE) >50V grün >300-500Hz (> 50V~) 2h IP67/69 Frequenz: über 300 bis einschließlich 500Hz Technische Kennfarbe: grün RAL 6002 Kontaktträger/Kontakte: Der Kontaktträger ist aus Polyamid, Die Kontakte sind Messing blank Maximaler Leiterquerschnitt: 4,0 qmm Gehäusematerial: Polyamid Anschlusstechnik: schraublose Federklemmtechnik als Käfigzugfederklemme mit Kontex-Kontakt Kabeleinführung: sonstige Gerätefarbe: Klappdeckel grün RAL 6002, Gehäuse grau RAL 7035, Bajonettring grau RAL 7035 Gerätehöhe: 91 mm, Gerätebreite: 79 mm, Gerätetiefe: 84 mm Flanschmaß vertikal: 75 mm, Flanschmaß horizontal: 75 mm Bohrlochabstand vertikal: 60 mm, Bohrlochabstand horizontal: 60 mm Phasenwender: FALSE Militärausführung: FALSE | C62 | C62 | 1,0 | 1,0 | 1,0 | 1,0 | 0,0006 | 0,145 | 0,091 | 0,079 | 0,084 |  | DE |  | 85366990 |  | false | 2023-09-05 | 12 |  | 12 |  |  |  | 20 | physical | 99 | false | true | true
13743 |  | Anbaudose gerade 16A 5p 110V 4h IP67/ | 13743 |  | 4024941137430 |  |  | Bals Elektrotechnik GmbH & Co. KG | BALS |  | Anbausteckdose QUICK-CONNECT gerade 16A 5p 110V 4h IP67/69 | Anbaudose gerade 16A 5p 110V 4h IP67/69 | Anbausteckdose QUICK-CONNECT gerade 16A 5p (3P+N+PE) 110V (57/100 - 75/130V~) 4h IP67/69 Frequenz: 50/60Hz Technische Kennfarbe: gelb RAL 1012 Kontaktträger/Kontakte: Der Kontaktträger ist aus Polyamid, Die Kontakte sind Messing blank Maximaler Leiterquerschnitt: 4,0 qmm Gehäusematerial: Polyamid Anschlusstechnik: schraublose Federklemmtechnik als Käfigzugfederklemme mit Kontex-Kontakt Kabeleinführung: sonstige Gerätefarbe: Klappdeckel gelb RAL 1012, Gehäuse grau RAL 7035, Bajonettring grau RAL 7035 Gerätehöhe: 92 mm, Gerätebreite: 86 mm, Gerätetiefe: 91 mm Flanschmaß vertikal: 75 mm, Flanschmaß horizontal: 75 mm Bohrlochabstand vertikal: 60 mm, Bohrlochabstand horizontal: 60 mm | 13743/CEE-Anbausteckdose 16A110V4h5pIP67/69 | BALS-Art.-Nr: 13743 EAN: 4024941137430 Anbausteckdose QUICK-CONNECT gerade 16A 5p (3P+N+PE) 110V (57/100 - 75/130V~) 4h IP67/69 Frequenz: 50/60Hz Technische Kennfarbe: gelb RAL 1012 Kontaktträger/Kontakte: Der Kontaktträger ist aus Polyamid, Die Kontakte sind Messing blank Maximaler Leiterquerschnitt: 4,0 qmm Gehäusematerial: Polyamid Anschlusstechnik: schraublose Federklemmtechnik als Käfigzugfederklemme mit Kontex-Kontakt Kabeleinführung: sonstige Gerätefarbe: Klappdeckel gelb RAL 1012, Gehäuse grau RAL 7035, Bajonettring grau RAL 7035 Gerätehöhe: 92 mm, Gerätebreite: 86 mm, Gerätetiefe: 91 mm Flanschmaß vertikal: 75 mm, Flanschmaß horizontal: 75 mm Bohrlochabstand vertikal: 60 mm, Bohrlochabstand horizontal: 60 mm Phasenwender: FALSE Militärausführung: FALSE | C62 | C62 | 1,0 | 1,0 | 1,0 | 1,0 | 0,0007 | 0,171 | 0,092 | 0,086 | 0,091 |  | DE |  | 85366990 |  | false | 2023-09-05 | 12 |  | 12 |  |  | 2024-04-01 | 20 | physical | 99 | false | true | true
13744 |  | Anbaudose gerade 16A 5p 230V 9h IP67/ | 13744 |  | 4024941137447 |  |  | Bals Elektrotechnik GmbH & Co. KG | BALS |  | Anbausteckdose QUICK-CONNECT gerade 16A 5p 230V 9h IP67/69 | Anbaudose gerade 16A 5p 230V 9h IP67/69 | Anbausteckdose QUICK-CONNECT gerade 16A 5p (3P+N+PE) 230V (120/208 - 144/250V~) 9h IP67/69 Frequenz: 50/60Hz Technische Kennfarbe: blau RAL 5015 Kontaktträger/Kontakte: Der Kontaktträger ist aus Polyamid, Die Kontakte sind Messing blank Maximaler Leiterquerschnitt: 4,0 qmm Gehäusematerial: Polyamid Anschlusstechnik: schraublose Federklemmtechnik als Käfigzugfederklemme mit Kontex-Kontakt Kabeleinführung: sonstige Gerätefarbe: Klappdeckel blau RAL 5015, Gehäuse grau RAL 7035, Bajonettring grau RAL 7035 Gerätehöhe: 92 mm, Gerätebreite: 86 mm, Gerätetiefe: 91 mm Flanschmaß vertikal: 75 mm, Flanschmaß horizontal: 75 mm Bohrlochabstand vertikal: 60 mm, Bohrlochabstand horizontal: 60 mm | 13744/CEE-Anbausteckdose 16A230V9h5pIP67/69 | BALS-Art.-Nr: 13744 EAN: 4024941137447 Anbausteckdose QUICK-CONNECT gerade 16A 5p (3P+N+PE) 230V (120/208 - 144/250V~) 9h IP67/69 Frequenz: 50/60Hz Technische Kennfarbe: blau RAL 5015 Kontaktträger/Kontakte: Der Kontaktträger ist aus Polyamid, Die Kontakte sind Messing blank Maximaler Leiterquerschnitt: 4,0 qmm Gehäusematerial: Polyamid Anschlusstechnik: schraublose Federklemmtechnik als Käfigzugfederklemme mit Kontex-Kontakt Kabeleinführung: sonstige Gerätefarbe: Klappdeckel blau RAL 5015, Gehäuse grau RAL 7035, Bajonettring grau RAL 7035 Gerätehöhe: 92 mm, Gerätebreite: 86 mm, Gerätetiefe: 91 mm Flanschmaß vertikal: 75 mm, Flanschmaß horizontal: 75 mm Bohrlochabstand vertikal: 60 mm, Bohrlochabstand horizontal: 60 mm Phasenwender: FALSE Militärausführung: FALSE | C62 | C62 | 1,0 | 1,0 | 1,0 | 1,0 | 0,0007 | 0,165 | 0,092 | 0,086 | 0,091 |  | DE |  | 85366990 |  | false | 2023-09-05 | 12 |  | 12 |  |  |  | 10 | physical | 99 | false | true | true
13745 |  | Anbaudose gerade 16A 5p 400V 6h IP67/ | 13745 |  | 4024941137454 |  |  | Bals Elektrotechnik GmbH & Co. KG | BALS |  | Anbausteckdose QUICK-CONNECT gerade 16A 5p 400V 6h IP67/69 | Anbaudose gerade 16A 5p 400V 6h IP67/69 | Anbausteckdose QUICK-CONNECT gerade 16A 5p (3P+N+PE) 400V (200/346 - 240/415V~) 6h IP67/69 Frequenz: 50/60Hz Technische Kennfarbe: rot RAL 3000 Kontaktträger/Kontakte: Der Kontaktträger ist aus Polyamid, Die Kontakte sind Messing blank Maximaler Leiterquerschnitt: 4,0 qmm Gehäusematerial: Polyamid Anschlusstechnik: schraublose Federklemmtechnik als Käfigzugfederklemme mit Kontex-Kontakt Kabeleinführung: sonstige Gerätefarbe: Klappdeckel rot RAL 3000, Gehäuse grau RAL 7035, Bajonettring grau RAL 7035 Gerätehöhe: 92 mm, Gerätebreite: 86 mm, Gerätetiefe: 91 mm Flanschmaß vertikal: 75 mm, Flanschmaß horizontal: 75 mm Bohrlochabstand vertikal: 60 mm, Bohrlochabstand horizontal: 60 mm | 13745/CEE-Anbausteckdose 16A400V6h5pIP67/69 | BALS-Art.-Nr: 13745 EAN: 4024941137454 Anbausteckdose QUICK-CONNECT gerade 16A 5p (3P+N+PE) 400V (200/346 - 240/415V~) 6h IP67/69 Frequenz: 50/60Hz Technische Kennfarbe: rot RAL 3000 Kontaktträger/Kontakte: Der Kontaktträger ist aus Polyamid, Die Kontakte sind Messing blank Maximaler Leiterquerschnitt: 4,0 qmm Gehäusematerial: Polyamid Anschlusstechnik: schraublose Federklemmtechnik als Käfigzugfederklemme mit Kontex-Kontakt Kabeleinführung: sonstige Gerätefarbe: Klappdeckel rot RAL 3000, Gehäuse grau RAL 7035, Bajonettring grau RAL 7035 Gerätehöhe: 92 mm, Gerätebreite: 86 mm, Gerätetiefe: 91 mm Flanschmaß vertikal: 75 mm, Flanschmaß horizontal: 75 mm Bohrlochabstand vertikal: 60 mm, Bohrlochabstand horizontal: 60 mm Phasenwender: FALSE Militärausführung: FALSE | C62 | C62 | 1,0 | 1,0 | 1,0 | 1,0 | 0,0007 | 0,172 | 0,092 | 0,086 | 0,091 |  | DE |  | 85366990 |  | false | 2023-09-05 | 12 |  | 12 |  |  | 2024-04-01 | 5 | physical | 99 | false | true | true
13746 |  | Anbaudose gerade 16A 5p 500V 7h IP67/ | 13746 |  | 4024941137461 |  |  | Bals Elektrotechnik GmbH & Co. KG | BALS |  | Anbausteckdose QUICK-CONNECT gerade 16A 5p 500V 7h IP67/69 | Anbaudose gerade 16A 5p 500V 7h IP67/69 | Anbausteckdose QUICK-CONNECT gerade 16A 5p (3P+N+PE) 500V (277/480 - 288/500V~) 7h IP67/69 Frequenz: 50/60Hz Technische Kennfarbe: schwarz RAL 9005 Kontaktträger/Kontakte: Der Kontaktträger ist aus Polyamid, Die Kontakte sind Messing blank Maximaler Leiterquerschnitt: 4,0 qmm Gehäusematerial: Polyamid Anschlusstechnik: schraublose Federklemmtechnik als Käfigzugfederklemme mit Kontex-Kontakt Kabeleinführung: sonstige Gerätefarbe: Klappdeckel schwarz RAL 9005, Gehäuse grau RAL 7035, Bajonettring grau RAL 7035 Gerätehöhe: 92 mm, Gerätebreite: 86 mm, Gerätetiefe: 91 mm Flanschmaß vertikal: 75 mm, Flanschmaß horizontal: 75 mm Bohrlochabstand vertikal: 60 mm, Bohrlochabstand horizontal: 60 mm | 13746/CEE-Anbausteckdose 16A500V7h5pIP67/69 | BALS-Art.-Nr: 13746 EAN: 4024941137461 Anbausteckdose QUICK-CONNECT gerade 16A 5p (3P+N+PE) 500V (277/480 - 288/500V~) 7h IP67/69 Frequenz: 50/60Hz Technische Kennfarbe: schwarz RAL 9005 Kontaktträger/Kontakte: Der Kontaktträger ist aus Polyamid, Die Kontakte sind Messing blank Maximaler Leiterquerschnitt: 4,0 qmm Gehäusematerial: Polyamid Anschlusstechnik: schraublose Federklemmtechnik als Käfigzugfederklemme mit Kontex-Kontakt Kabeleinführung: sonstige Gerätefarbe: Klappdeckel schwarz RAL 9005, Gehäuse grau RAL 7035, Bajonettring grau RAL 7035 Gerätehöhe: 92 mm, Gerätebreite: 86 mm, Gerätetiefe: 91 mm Flanschmaß vertikal: 75 mm, Flanschmaß horizontal: 75 mm Bohrlochabstand vertikal: 60 mm, Bohrlochabstand horizontal: 60 mm Phasenwender: FALSE Militärausführung: FALSE | C62 | C62 | 1,0 | 1,0 | 1,0 | 1,0 | 0,0007 | 0,17 | 0,092 | 0,086 | 0,091 |  | DE |  | 85366990 |  | false | 2023-09-05 | 12 |  | 12 |  |  | 2025-10-01 | 20 | physical | 99 | false | true | true
13748 |  | Anbaudose gerade 16A 5p >50V grün >300 | 13748 |  | 4024941137485 |  |  | Bals Elektrotechnik GmbH & Co. KG | BALS |  | Anbausteckdose QUICK-CONNECT gerade 16A 5p >50V grün >300-500Hz 2h IP67/69 | Anbausteckdose16A5p> 50V~2hIP67/69 | Anbausteckdose QUICK-CONNECT gerade 16A 5p (3P+N+PE) >50V grün >300-500Hz (> 50V~) 2h IP67/69 Frequenz: über 300 bis einschließlich 500Hz Technische Kennfarbe: grün RAL 6002 Kontaktträger/Kontakte: Der Kontaktträger ist aus Polyamid, Die Kontakte sind Messing blank Maximaler Leiterquerschnitt: 4,0 qmm Gehäusematerial: Polyamid Anschlusstechnik: schraublose Federklemmtechnik als Käfigzugfederklemme mit Kontex-Kontakt Kabeleinführung: sonstige Gerätefarbe: Klappdeckel grün RAL 6002, Gehäuse grau RAL 7035, Bajonettring grau RAL 7035 Gerätehöhe: 92 mm, Gerätebreite: 86 mm, Gerätetiefe: 91 mm Flanschmaß vertikal: 75 mm, Flanschmaß horizontal: 75 mm Bohrlochabstand vertikal: 60 mm, Bohrlochabstand horizontal: 60 mm | 13748/Anbausteckd. 16A> 50V~2h5pIP67/69 | BALS-Art.-Nr: 13748 EAN: 4024941137485 Anbausteckdose QUICK-CONNECT gerade 16A 5p (3P+N+PE) >50V grün >300-500Hz (> 50V~) 2h IP67/69 Frequenz: über 300 bis einschließlich 500Hz Technische Kennfarbe: grün RAL 6002 Kontaktträger/Kontakte: Der Kontaktträger ist aus Polyamid, Die Kontakte sind Messing blank Maximaler Leiterquerschnitt: 4,0 qmm Gehäusematerial: Polyamid Anschlusstechnik: schraublose Federklemmtechnik als Käfigzugfederklemme mit Kontex-Kontakt Kabeleinführung: sonstige Gerätefarbe: Klappdeckel grün RAL 6002, Gehäuse grau RAL 7035, Bajonettring grau RAL 7035 Gerätehöhe: 92 mm, Gerätebreite: 86 mm, Gerätetiefe: 91 mm Flanschmaß vertikal: 75 mm, Flanschmaß horizontal: 75 mm Bohrlochabstand vertikal: 60 mm, Bohrlochabstand horizontal: 60 mm Phasenwender: FALSE Militärausführung: FALSE | C62 | C62 | 1,0 | 1,0 | 1,0 | 1,0 | 0,0007 | 0,165 | 0,092 | 0,086 | 0,091 |  | DE |  | 85366990 |  | false | 2023-09-05 | 12 |  | 12 |  |  | 2025-10-01 | 20 | physical | 99 | false | true | true
13749 |  | Anbaudose gerade 32A 3p 110V 4h IP67/ | 13749 |  | 4024941137492 |  |  | Bals Elektrotechnik GmbH & Co. KG | BALS |  | Anbausteckdose QUICK-CONNECT gerade 32A 3p 110V 4h IP67/69 | Anbausteckdose32A3p100 - 130V~4hIP67/69 | Anbausteckdose QUICK-CONNECT gerade 32A 3p (2P+PE) 110V (100 - 130V~) 4h IP67/69 Frequenz: 50/60Hz Technische Kennfarbe: gelb RAL 1012 Kontaktträger/Kontakte: Der Kontaktträger ist aus Polyamid, Die Kontakte sind Messing blank Maximaler Leiterquerschnitt: 10,0 qmm Gehäusematerial: Polyamid Anschlusstechnik: schraublose Federklemmtechnik als Käfigzugfederklemme mit Kontex-Kontakt Kabeleinführung: sonstige Gerätefarbe: Klappdeckel gelb RAL 1012, Gehäuse grau RAL 7035, Bajonettring grau RAL 7035 Gerätehöhe: 97 mm, Gerätebreite: 94 mm, Gerätetiefe: 111 mm Flanschmaß vertikal: 75 mm, Flanschmaß horizontal: 75 mm Bohrlochabstand vertikal: 60 mm, Bohrlochabstand horizontal: 60 mm | 13749/CEE-Anbausteckdose 32A110V4h3pIP67/69 | BALS-Art.-Nr: 13749 EAN: 4024941137492 Anbausteckdose QUICK-CONNECT gerade 32A 3p (2P+PE) 110V (100 - 130V~) 4h IP67/69 Frequenz: 50/60Hz Technische Kennfarbe: gelb RAL 1012 Kontaktträger/Kontakte: Der Kontaktträger ist aus Polyamid, Die Kontakte sind Messing blank Maximaler Leiterquerschnitt: 10,0 qmm Gehäusematerial: Polyamid Anschlusstechnik: schraublose Federklemmtechnik als Käfigzugfederklemme mit Kontex-Kontakt Kabeleinführung: sonstige Gerätefarbe: Klappdeckel gelb RAL 1012, Gehäuse grau RAL 7035, Bajonettring grau RAL 7035 Gerätehöhe: 97 mm, Gerätebreite: 94 mm, Gerätetiefe: 111 mm Flanschmaß vertikal: 75 mm, Flanschmaß horizontal: 75 mm Bohrlochabstand vertikal: 60 mm, Bohrlochabstand horizontal: 60 mm Phasenwender: FALSE Militärausführung: FALSE | C62 | C62 | 1,0 | 1,0 | 1,0 | 1,0 | 0,001 | 0,207 | 0,097 | 0,094 | 0,111 |  | DE |  | 85366990 |  | false | 2023-09-05 | 12 |  | 12 |  |  |  | 10 | physical | 99 | false | true | true
13750 |  | Anbaudose gerade 32A 3p 230V 6h IP67/ | 13750 |  | 4024941137508 |  |  | Bals Elektrotechnik GmbH & Co. KG | BALS |  | Anbausteckdose QUICK-CONNECT gerade 32A 3p 230V 6h IP67/69 | Anbausteckdose32A3p200 - 250V~6hIP67/69 | Anbausteckdose QUICK-CONNECT gerade 32A 3p (2P+PE) 230V (200 - 250V~) 6h IP67/69 Frequenz: 50/60Hz Technische Kennfarbe: blau RAL 5015 Kontaktträger/Kontakte: Der Kontaktträger ist aus Polyamid, Die Kontakte sind Messing blank Maximaler Leiterquerschnitt: 10,0 qmm Gehäusematerial: Polyamid Anschlusstechnik: schraublose Federklemmtechnik als Käfigzugfederklemme mit Kontex-Kontakt Kabeleinführung: sonstige Gerätefarbe: Klappdeckel blau RAL 5015, Gehäuse grau RAL 7035, Bajonettring grau RAL 7035 Gerätehöhe: 97 mm, Gerätebreite: 94 mm, Gerätetiefe: 111 mm Flanschmaß vertikal: 75 mm, Flanschmaß horizontal: 75 mm Bohrlochabstand vertikal: 60 mm, Bohrlochabstand horizontal: 60 mm | 13750/CEE-Anbausteckdose 32A230V6h3pIP67/69 | BALS-Art.-Nr: 13750 EAN: 4024941137508 Anbausteckdose QUICK-CONNECT gerade 32A 3p (2P+PE) 230V (200 - 250V~) 6h IP67/69 Frequenz: 50/60Hz Technische Kennfarbe: blau RAL 5015 Kontaktträger/Kontakte: Der Kontaktträger ist aus Polyamid, Die Kontakte sind Messing blank Maximaler Leiterquerschnitt: 10,0 qmm Gehäusematerial: Polyamid Anschlusstechnik: schraublose Federklemmtechnik als Käfigzugfederklemme mit Kontex-Kontakt Kabeleinführung: sonstige Gerätefarbe: Klappdeckel blau RAL 5015, Gehäuse grau RAL 7035, Bajonettring grau RAL 7035 Gerätehöhe: 97 mm, Gerätebreite: 94 mm, Gerätetiefe: 111 mm Flanschmaß vertikal: 75 mm, Flanschmaß horizontal: 75 mm Bohrlochabstand vertikal: 60 mm, Bohrlochabstand horizontal: 60 mm Phasenwender: FALSE Militärausführung: FALSE | C62 | C62 | 1,0 | 1,0 | 1,0 | 1,0 | 0,001 | 0,207 | 0,097 | 0,094 | 0,111 |  | DE |  | 85366990 |  | false | 2023-09-05 | 12 |  | 12 |  |  |  | 10 | physical | 99 | false | true | true
13754 |  | Anbaudose gerade 32A 4p 110V 4h IP67/ | 13754 |  | 4024941137546 |  |  | Bals Elektrotechnik GmbH & Co. KG | BALS |  | Anbausteckdose QUICK-CONNECT gerade 32A 4p 110V 4h IP67/69 | Anbausteckdose32A4p100 - 130V~4hIP67/69 | Anbausteckdose QUICK-CONNECT gerade 32A 4p (3P+PE) 110V (100 - 130V~) 4h IP67/69 Frequenz: 50/60Hz Technische Kennfarbe: gelb RAL 1012 Kontaktträger/Kontakte: Der Kontaktträger ist aus Polyamid, Die Kontakte sind Messing blank Maximaler Leiterquerschnitt: 10,0 qmm Gehäusematerial: Polyamid Anschlusstechnik: schraublose Federklemmtechnik als Käfigzugfederklemme mit Kontex-Kontakt Kabeleinführung: sonstige Gerätefarbe: Klappdeckel gelb RAL 1012, Gehäuse grau RAL 7035, Bajonettring grau RAL 7035 Gerätehöhe: 97 mm, Gerätebreite: 94 mm, Gerätetiefe: 111 mm Flanschmaß vertikal: 75 mm, Flanschmaß horizontal: 75 mm Bohrlochabstand vertikal: 60 mm, Bohrlochabstand horizontal: 60 mm | 13754/CEE-Anbausteckdose 32A110V4h4pIP67/69 | BALS-Art.-Nr: 13754 EAN: 4024941137546 Anbausteckdose QUICK-CONNECT gerade 32A 4p (3P+PE) 110V (100 - 130V~) 4h IP67/69 Frequenz: 50/60Hz Technische Kennfarbe: gelb RAL 1012 Kontaktträger/Kontakte: Der Kontaktträger ist aus Polyamid, Die Kontakte sind Messing blank Maximaler Leiterquerschnitt: 10,0 qmm Gehäusematerial: Polyamid Anschlusstechnik: schraublose Federklemmtechnik als Käfigzugfederklemme mit Kontex-Kontakt Kabeleinführung: sonstige Gerätefarbe: Klappdeckel gelb RAL 1012, Gehäuse grau RAL 7035, Bajonettring grau RAL 7035 Gerätehöhe: 97 mm, Gerätebreite: 94 mm, Gerätetiefe: 111 mm Flanschmaß vertikal: 75 mm, Flanschmaß horizontal: 75 mm Bohrlochabstand vertikal: 60 mm, Bohrlochabstand horizontal: 60 mm Phasenwender: FALSE Militärausführung: FALSE | C62 | C62 | 1,0 | 1,0 | 1,0 | 1,0 | 0,001 | 0,223 | 0,097 | 0,094 | 0,111 |  | DE |  | 85366990 |  | false | 2023-09-05 | 12 |  | 12 |  |  | 2025-10-01 | 20 | physical | 99 | false | true | true
13755 |  | Anbaudose gerade 32A 4p 230V 9h IP67/ | 13755 |  | 4024941137553 |  |  | Bals Elektrotechnik GmbH & Co. KG | BALS |  | Anbausteckdose QUICK-CONNECT gerade 32A 4p 230V 9h IP67/69 | Anbausteckdose32A4p200 - 250V~9hIP67/69 | Anbausteckdose QUICK-CONNECT gerade 32A 4p (3P+PE) 230V (200 - 250V~) 9h IP67/69 Frequenz: 50/60Hz Technische Kennfarbe: blau RAL 5015 Kontaktträger/Kontakte: Der Kontaktträger ist aus Polyamid, Die Kontakte sind Messing blank Maximaler Leiterquerschnitt: 10,0 qmm Gehäusematerial: Polyamid Anschlusstechnik: schraublose Federklemmtechnik als Käfigzugfederklemme mit Kontex-Kontakt Kabeleinführung: sonstige Gerätefarbe: Klappdeckel blau RAL 5015, Gehäuse grau RAL 7035, Bajonettring grau RAL 7035 Gerätehöhe: 97 mm, Gerätebreite: 94 mm, Gerätetiefe: 111 mm Flanschmaß vertikal: 75 mm, Flanschmaß horizontal: 75 mm Bohrlochabstand vertikal: 60 mm, Bohrlochabstand horizontal: 60 mm | 13755/CEE-Anbausteckdose 32A230V9h4pIP67/69 | BALS-Art.-Nr: 13755 EAN: 4024941137553 Anbausteckdose QUICK-CONNECT gerade 32A 4p (3P+PE) 230V (200 - 250V~) 9h IP67/69 Frequenz: 50/60Hz Technische Kennfarbe: blau RAL 5015 Kontaktträger/Kontakte: Der Kontaktträger ist aus Polyamid, Die Kontakte sind Messing blank Maximaler Leiterquerschnitt: 10,0 qmm Gehäusematerial: Polyamid Anschlusstechnik: schraublose Federklemmtechnik als Käfigzugfederklemme mit Kontex-Kontakt Kabeleinführung: sonstige Gerätefarbe: Klappdeckel blau RAL 5015, Gehäuse grau RAL 7035, Bajonettring grau RAL 7035 Gerätehöhe: 97 mm, Gerätebreite: 94 mm, Gerätetiefe: 111 mm Flanschmaß vertikal: 75 mm, Flanschmaß horizontal: 75 mm Bohrlochabstand vertikal: 60 mm, Bohrlochabstand horizontal: 60 mm Phasenwender: FALSE Militärausführung: FALSE | C62 | C62 | 1,0 | 1,0 | 1,0 | 1,0 | 0,001 | 0,217 | 0,097 | 0,094 | 0,111 |  | DE |  | 85366990 |  | false | 2023-09-05 | 12 |  | 12 |  |  | 2025-10-01 | 10 | physical | 99 | false | true | true
13756 |  | Anbaudose gerade 32A 4p 400V 6h IP67/ | 13756 |  | 4024941137560 |  |  | Bals Elektrotechnik GmbH & Co. KG | BALS |  | Anbausteckdose QUICK-CONNECT gerade 32A 4p 400V 6h IP67/69 | Anbausteckdose32A4p380 - 415V~6hIP67/69 | Anbausteckdose QUICK-CONNECT gerade 32A 4p (3P+PE) 400V (380 - 415V~) 6h IP67/69 Frequenz: 50/60Hz Technische Kennfarbe: rot RAL 3000 Kontaktträger/Kontakte: Der Kontaktträger ist aus Polyamid, Die Kontakte sind Messing blank Maximaler Leiterquerschnitt: 10,0 qmm Gehäusematerial: Polyamid Anschlusstechnik: schraublose Federklemmtechnik als Käfigzugfederklemme mit Kontex-Kontakt Kabeleinführung: sonstige Gerätefarbe: Klappdeckel rot RAL 3000, Gehäuse grau RAL 7035, Bajonettring grau RAL 7035 Gerätehöhe: 97 mm, Gerätebreite: 94 mm, Gerätetiefe: 111 mm Flanschmaß vertikal: 75 mm, Flanschmaß horizontal: 75 mm Bohrlochabstand vertikal: 60 mm, Bohrlochabstand horizontal: 60 mm | 13756/CEE-Anbausteckdose 32A400V6h4pIP67/69 | BALS-Art.-Nr: 13756 EAN: 4024941137560 Anbausteckdose QUICK-CONNECT gerade 32A 4p (3P+PE) 400V (380 - 415V~) 6h IP67/69 Frequenz: 50/60Hz Technische Kennfarbe: rot RAL 3000 Kontaktträger/Kontakte: Der Kontaktträger ist aus Polyamid, Die Kontakte sind Messing blank Maximaler Leiterquerschnitt: 10,0 qmm Gehäusematerial: Polyamid Anschlusstechnik: schraublose Federklemmtechnik als Käfigzugfederklemme mit Kontex-Kontakt Kabeleinführung: sonstige Gerätefarbe: Klappdeckel rot RAL 3000, Gehäuse grau RAL 7035, Bajonettring grau RAL 7035 Gerätehöhe: 97 mm, Gerätebreite: 94 mm, Gerätetiefe: 111 mm Flanschmaß vertikal: 75 mm, Flanschmaß horizontal: 75 mm Bohrlochabstand vertikal: 60 mm, Bohrlochabstand horizontal: 60 mm Phasenwender: FALSE Militärausführung: FALSE | C62 | C62 | 1,0 | 1,0 | 1,0 | 1,0 | 0,001 | 0,217 | 0,097 | 0,094 | 0,111 |  | DE |  | 85366990 |  | false | 2023-09-05 | 12 |  | 12 |  |  |  | 10 | physical | 99 | false | true | true
13757 |  | Anbaudose gerade 32A 4p 500V 7h IP67/ | 13757 |  | 4024941137577 |  |  | Bals Elektrotechnik GmbH & Co. KG | BALS |  | Anbausteckdose QUICK-CONNECT gerade 32A 4p 500V 7h IP67/69 | Anbausteckdose32A4p480 - 500V~7hIP67/69 | Anbausteckdose QUICK-CONNECT gerade 32A 4p (3P+PE) 500V (480 - 500V~) 7h IP67/69 Frequenz: 50/60Hz Technische Kennfarbe: schwarz RAL 9005 Kontaktträger/Kontakte: Der Kontaktträger ist aus Polyamid, Die Kontakte sind Messing blank Maximaler Leiterquerschnitt: 10,0 qmm Gehäusematerial: Polyamid Anschlusstechnik: schraublose Federklemmtechnik als Käfigzugfederklemme mit Kontex-Kontakt Kabeleinführung: sonstige Gerätefarbe: Klappdeckel schwarz RAL 9005, Gehäuse grau RAL 7035, Bajonettring grau RAL 7035 Gerätehöhe: 97 mm, Gerätebreite: 94 mm, Gerätetiefe: 111 mm Flanschmaß vertikal: 75 mm, Flanschmaß horizontal: 75 mm Bohrlochabstand vertikal: 60 mm, Bohrlochabstand horizontal: 60 mm | 13757/CEE-Anbausteckdose 32A500V7h4pIP67/69 | BALS-Art.-Nr: 13757 EAN: 4024941137577 Anbausteckdose QUICK-CONNECT gerade 32A 4p (3P+PE) 500V (480 - 500V~) 7h IP67/69 Frequenz: 50/60Hz Technische Kennfarbe: schwarz RAL 9005 Kontaktträger/Kontakte: Der Kontaktträger ist aus Polyamid, Die Kontakte sind Messing blank Maximaler Leiterquerschnitt: 10,0 qmm Gehäusematerial: Polyamid Anschlusstechnik: schraublose Federklemmtechnik als Käfigzugfederklemme mit Kontex-Kontakt Kabeleinführung: sonstige Gerätefarbe: Klappdeckel schwarz RAL 9005, Gehäuse grau RAL 7035, Bajonettring grau RAL 7035 Gerätehöhe: 97 mm, Gerätebreite: 94 mm, Gerätetiefe: 111 mm Flanschmaß vertikal: 75 mm, Flanschmaß horizontal: 75 mm Bohrlochabstand vertikal: 60 mm, Bohrlochabstand horizontal: 60 mm Phasenwender: FALSE Militärausführung: FALSE | C62 | C62 | 1,0 | 1,0 | 1,0 | 1,0 | 0,001 | 0,223 | 0,097 | 0,094 | 0,111 |  | DE |  | 85366990 |  | false | 2023-09-05 | 12 |  | 12 |  |  |  | 20 | physical | 99 | false | true | true
13758 |  | Anbaudose gerade 32A 4p >50V grün 100- | 13758 |  | 4024941137584 |  |  | Bals Elektrotechnik GmbH & Co. KG | BALS |  | Anbausteckdose QUICK-CONNECT gerade 32A 4p >50V grün 100-300Hz 10h IP67/69 | Anbausteckdose32A4p> 50V~10hIP67/69 | Anbausteckdose QUICK-CONNECT gerade 32A 4p (3P+PE) >50V grün 100-300Hz (> 50V~) 10h IP67/69 Frequenz: 100 bis einschließlich 300Hz Technische Kennfarbe: grün RAL 6002 Kontaktträger/Kontakte: Der Kontaktträger ist aus Polyamid, Die Kontakte sind Messing blank Maximaler Leiterquerschnitt: 10,0 qmm Gehäusematerial: Polyamid Anschlusstechnik: schraublose Federklemmtechnik als Käfigzugfederklemme mit Kontex-Kontakt Kabeleinführung: sonstige Gerätefarbe: Klappdeckel grün RAL 6002, Gehäuse grau RAL 7035, Bajonettring grau RAL 7035 Gerätehöhe: 97 mm, Gerätebreite: 94 mm, Gerätetiefe: 111 mm Flanschmaß vertikal: 75 mm, Flanschmaß horizontal: 75 mm Bohrlochabstand vertikal: 60 mm, Bohrlochabstand horizontal: 60 mm | 13758/Anbausteckd. 32A> 50V~10h4pIP67/69 | BALS-Art.-Nr: 13758 EAN: 4024941137584 Anbausteckdose QUICK-CONNECT gerade 32A 4p (3P+PE) >50V grün 100-300Hz (> 50V~) 10h IP67/69 Frequenz: 100 bis einschließlich 300Hz Technische Kennfarbe: grün RAL 6002 Kontaktträger/Kontakte: Der Kontaktträger ist aus Polyamid, Die Kontakte sind Messing blank Maximaler Leiterquerschnitt: 10,0 qmm Gehäusematerial: Polyamid Anschlusstechnik: schraublose Federklemmtechnik als Käfigzugfederklemme mit Kontex-Kontakt Kabeleinführung: sonstige Gerätefarbe: Klappdeckel grün RAL 6002, Gehäuse grau RAL 7035, Bajonettring grau RAL 7035 Gerätehöhe: 97 mm, Gerätebreite: 94 mm, Gerätetiefe: 111 mm Flanschmaß vertikal: 75 mm, Flanschmaß horizontal: 75 mm Bohrlochabstand vertikal: 60 mm, Bohrlochabstand horizontal: 60 mm Phasenwender: FALSE Militärausführung: FALSE | C62 | C62 | 1,0 | 1,0 | 1,0 | 1,0 | 0,001 | 0,23 | 0,097 | 0,094 | 0,111 |  | DE |  | 85366990 |  | false | 2023-09-05 | 12 |  | 12 |  |  |  | 20 | physical | 99 | false | true | true
13760 |  | Anbaudose gerade 32A 5p 110V 4h IP67/ | 13760 |  | 4024941137607 |  |  | Bals Elektrotechnik GmbH & Co. KG | BALS |  | Anbausteckdose QUICK-CONNECT gerade 32A 5p 110V 4h IP67/69 | Anbaudose gerade 32A 5p 110V 4h IP67/69 | Anbausteckdose QUICK-CONNECT gerade 32A 5p (3P+N+PE) 110V (57/100 - 75/130V~) 4h IP67/69 Frequenz: 50/60Hz Technische Kennfarbe: gelb RAL 1012 Kontaktträger/Kontakte: Der Kontaktträger ist aus Polyamid, Die Kontakte sind Messing blank Maximaler Leiterquerschnitt: 10,0 qmm Gehäusematerial: Polyamid Anschlusstechnik: schraublose Federklemmtechnik als Käfigzugfederklemme mit Kontex-Kontakt Kabeleinführung: sonstige Gerätefarbe: Klappdeckel gelb RAL 1012, Gehäuse grau RAL 7035, Bajonettring grau RAL 7035 Gerätehöhe: 105 mm, Gerätebreite: 101 mm, Gerätetiefe: 110 mm Flanschmaß vertikal: 75 mm, Flanschmaß horizontal: 75 mm Bohrlochabstand vertikal: 60 mm, Bohrlochabstand horizontal: 60 mm | 13760/CEE-Anbausteckdose 32A110V4h5pIP67/69 | BALS-Art.-Nr: 13760 EAN: 4024941137607 Anbausteckdose QUICK-CONNECT gerade 32A 5p (3P+N+PE) 110V (57/100 - 75/130V~) 4h IP67/69 Frequenz: 50/60Hz Technische Kennfarbe: gelb RAL 1012 Kontaktträger/Kontakte: Der Kontaktträger ist aus Polyamid, Die Kontakte sind Messing blank Maximaler Leiterquerschnitt: 10,0 qmm Gehäusematerial: Polyamid Anschlusstechnik: schraublose Federklemmtechnik als Käfigzugfederklemme mit Kontex-Kontakt Kabeleinführung: sonstige Gerätefarbe: Klappdeckel gelb RAL 1012, Gehäuse grau RAL 7035, Bajonettring grau RAL 7035 Gerätehöhe: 105 mm, Gerätebreite: 101 mm, Gerätetiefe: 110 mm Flanschmaß vertikal: 75 mm, Flanschmaß horizontal: 75 mm Bohrlochabstand vertikal: 60 mm, Bohrlochabstand horizontal: 60 mm Phasenwender: FALSE Militärausführung: FALSE | C62 | C62 | 1,0 | 1,0 | 1,0 | 1,0 | 0,0012 | 0,29 | 0,105 | 0,101 | 0,11 |  | DE |  | 85366990 |  | false | 2023-09-05 | 12 |  | 12 |  |  |  | 20 | physical | 99 | false | true | true
13761 |  | Anbaudose gerade 32A 5p 230V 9h IP67/ | 13761 |  | 4024941137614 |  |  | Bals Elektrotechnik GmbH & Co. KG | BALS |  | Anbausteckdose QUICK-CONNECT gerade 32A 5p 230V 9h IP67/69 | Anbaudose gerade 32A 5p 230V 9h IP67/69 | Anbausteckdose QUICK-CONNECT gerade 32A 5p (3P+N+PE) 230V (120/208 - 144/250V~) 9h IP67/69 Frequenz: 50/60Hz Technische Kennfarbe: blau RAL 5015 Kontaktträger/Kontakte: Der Kontaktträger ist aus Polyamid, Die Kontakte sind Messing blank Maximaler Leiterquerschnitt: 10,0 qmm Gehäusematerial: Polyamid Anschlusstechnik: schraublose Federklemmtechnik als Käfigzugfederklemme mit Kontex-Kontakt Kabeleinführung: sonstige Gerätefarbe: Klappdeckel blau RAL 5015, Gehäuse grau RAL 7035, Bajonettring grau RAL 7035 Gerätehöhe: 105 mm, Gerätebreite: 101 mm, Gerätetiefe: 110 mm Flanschmaß vertikal: 75 mm, Flanschmaß horizontal: 75 mm Bohrlochabstand vertikal: 60 mm, Bohrlochabstand horizontal: 60 mm | 13761/CEE-Anbausteckdose 32A230V9h5pIP67/69 | BALS-Art.-Nr: 13761 EAN: 4024941137614 Anbausteckdose QUICK-CONNECT gerade 32A 5p (3P+N+PE) 230V (120/208 - 144/250V~) 9h IP67/69 Frequenz: 50/60Hz Technische Kennfarbe: blau RAL 5015 Kontaktträger/Kontakte: Der Kontaktträger ist aus Polyamid, Die Kontakte sind Messing blank Maximaler Leiterquerschnitt: 10,0 qmm Gehäusematerial: Polyamid Anschlusstechnik: schraublose Federklemmtechnik als Käfigzugfederklemme mit Kontex-Kontakt Kabeleinführung: sonstige Gerätefarbe: Klappdeckel blau RAL 5015, Gehäuse grau RAL 7035, Bajonettring grau RAL 7035 Gerätehöhe: 105 mm, Gerätebreite: 101 mm, Gerätetiefe: 110 mm Flanschmaß vertikal: 75 mm, Flanschmaß horizontal: 75 mm Bohrlochabstand vertikal: 60 mm, Bohrlochabstand horizontal: 60 mm Phasenwender: FALSE Militärausführung: FALSE | C62 | C62 | 1,0 | 1,0 | 1,0 | 1,0 | 0,0012 | 0,29 | 0,105 | 0,101 | 0,11 |  | DE |  | 85366990 |  | false | 2023-09-05 | 12 |  | 12 |  |  |  | 20 | physical | 99 | false | true | true
13762 |  | Anbaudose gerade 32A 5p 400V 6h IP67/ | 13762 |  | 4024941137621 |  | true | Bals Elektrotechnik GmbH & Co. KG | BALS |  | Anbausteckdose QUICK-CONNECT gerade 32A 5p 400V 6h IP67/69 | Anbaudose gerade 32A 5p 400V 6h IP67/69 | Anbausteckdose QUICK-CONNECT gerade 32A 5p (3P+N+PE) 400V (200/346 - 240/415V~) 6h IP67/69 Frequenz: 50/60Hz Technische Kennfarbe: rot RAL 3000 Kontaktträger/Kontakte: Der Kontaktträger ist aus Polyamid, Die Kontakte sind Messing blank Maximaler Leiterquerschnitt: 10,0 qmm Gehäusematerial: Polyamid Anschlusstechnik: schraublose Federklemmtechnik als Käfigzugfederklemme mit Kontex-Kontakt Kabeleinführung: sonstige Gerätefarbe: Klappdeckel rot RAL 3000, Gehäuse grau RAL 7035, Bajonettring grau RAL 7035 Gerätehöhe: 105 mm, Gerätebreite: 101 mm, Gerätetiefe: 110 mm Flanschmaß vertikal: 75 mm, Flanschmaß horizontal: 75 mm Bohrlochabstand vertikal: 60 mm, Bohrlochabstand horizontal: 60 mm | 13762/CEE-Anbausteckdose 32A400V6h5pIP67/69 | BALS-Art.-Nr: 13762 EAN: 4024941137621 Anbausteckdose QUICK-CONNECT gerade 32A 5p (3P+N+PE) 400V (200/346 - 240/415V~) 6h IP67/69 Frequenz: 50/60Hz Technische Kennfarbe: rot RAL 3000 Kontaktträger/Kontakte: Der Kontaktträger ist aus Polyamid, Die Kontakte sind Messing blank Maximaler Leiterquerschnitt: 10,0 qmm Gehäusematerial: Polyamid Anschlusstechnik: schraublose Federklemmtechnik als Käfigzugfederklemme mit Kontex-Kontakt Kabeleinführung: sonstige Gerätefarbe: Klappdeckel rot RAL 3000, Gehäuse grau RAL 7035, Bajonettring grau RAL 7035 Gerätehöhe: 105 mm, Gerätebreite: 101 mm, Gerätetiefe: 110 mm Flanschmaß vertikal: 75 mm, Flanschmaß horizontal: 75 mm Bohrlochabstand vertikal: 60 mm, Bohrlochabstand horizontal: 60 mm Phasenwender: FALSE Militärausführung: FALSE | C62 | C62 | 1,0 | 1,0 | 1,0 | 1,0 | 0,0012 | 0,252 | 0,105 | 0,101 | 0,11 |  | DE |  | 85366990 |  | false | 2023-09-05 | 12 |  | 12 |  |  | 2024-04-01 | 5 | physical | 99 | false | true | true
13763 |  | Anbaudose gerade 32A 5p 500V 7h IP67/ | 13763 |  | 4024941137638 |  |  | Bals Elektrotechnik GmbH & Co. KG | BALS |  | Anbausteckdose QUICK-CONNECT gerade 32A 5p 500V 7h IP67/69 | Anbaudose gerade 32A 5p 500V 7h IP67/69 | Anbausteckdose QUICK-CONNECT gerade 32A 5p (3P+N+PE) 500V (277/480 - 288/500V~) 7h IP67/69 Frequenz: 50/60Hz Technische Kennfarbe: schwarz RAL 9005 Kontaktträger/Kontakte: Der Kontaktträger ist aus Polyamid, Die Kontakte sind Messing blank Maximaler Leiterquerschnitt: 10,0 qmm Gehäusematerial: Polyamid Anschlusstechnik: schraublose Federklemmtechnik als Käfigzugfederklemme mit Kontex-Kontakt Kabeleinführung: sonstige Gerätefarbe: Klappdeckel schwarz RAL 9005, Gehäuse grau RAL 7035, Bajonettring grau RAL 7035 Gerätehöhe: 105 mm, Gerätebreite: 101 mm, Gerätetiefe: 110 mm Flanschmaß vertikal: 75 mm, Flanschmaß horizontal: 75 mm Bohrlochabstand vertikal: 60 mm, Bohrlochabstand horizontal: 60 mm | 13763/CEE-Anbausteckdose 32A500V7h5pIP67/69 | BALS-Art.-Nr: 13763 EAN: 4024941137638 Anbausteckdose QUICK-CONNECT gerade 32A 5p (3P+N+PE) 500V (277/480 - 288/500V~) 7h IP67/69 Frequenz: 50/60Hz Technische Kennfarbe: schwarz RAL 9005 Kontaktträger/Kontakte: Der Kontaktträger ist aus Polyamid, Die Kontakte sind Messing blank Maximaler Leiterquerschnitt: 10,0 qmm Gehäusematerial: Polyamid Anschlusstechnik: schraublose Federklemmtechnik als Käfigzugfederklemme mit Kontex-Kontakt Kabeleinführung: sonstige Gerätefarbe: Klappdeckel schwarz RAL 9005, Gehäuse grau RAL 7035, Bajonettring grau RAL 7035 Gerätehöhe: 105 mm, Gerätebreite: 101 mm, Gerätetiefe: 110 mm Flanschmaß vertikal: 75 mm, Flanschmaß horizontal: 75 mm Bohrlochabstand vertikal: 60 mm, Bohrlochabstand horizontal: 60 mm Phasenwender: FALSE Militärausführung: FALSE | C62 | C62 | 1,0 | 1,0 | 1,0 | 1,0 | 0,0012 | 0,29 | 0,105 | 0,101 | 0,11 |  | DE |  | 85366990 |  | false | 2023-09-05 | 12 |  | 12 |  |  |  | 20 | physical | 99 | false | true | true
13764 |  | Anbaudose gerade 32A 5p >50V grün 100- | 13764 |  | 4024941137645 |  |  | Bals Elektrotechnik GmbH & Co. KG | BALS |  | Anbausteckdose QUICK-CONNECT gerade 32A 5p >50V grün 100-300Hz 10h IP67/69 | Anbausteckdose32A5p> 50V~10hIP67/69 | Anbausteckdose QUICK-CONNECT gerade 32A 5p (3P+N+PE) >50V grün 100-300Hz (> 50V~) 10h IP67/69 Frequenz: 100 bis einschließlich 300Hz Technische Kennfarbe: grün RAL 6002 Kontaktträger/Kontakte: Der Kontaktträger ist aus Polyamid, Die Kontakte sind Messing blank Maximaler Leiterquerschnitt: 10,0 qmm Gehäusematerial: Polyamid Anschlusstechnik: schraublose Federklemmtechnik als Käfigzugfederklemme mit Kontex-Kontakt Kabeleinführung: sonstige Gerätefarbe: Klappdeckel grün RAL 6002, Gehäuse grau RAL 7035, Bajonettring grau RAL 7035 Gerätehöhe: 105 mm, Gerätebreite: 101 mm, Gerätetiefe: 110 mm Flanschmaß vertikal: 75 mm, Flanschmaß horizontal: 75 mm Bohrlochabstand vertikal: 60 mm, Bohrlochabstand horizontal: 60 mm | 13764/Anbausteckd. 32A> 50V~10h5pIP67/69 | BALS-Art.-Nr: 13764 EAN: 4024941137645 Anbausteckdose QUICK-CONNECT gerade 32A 5p (3P+N+PE) >50V grün 100-300Hz (> 50V~) 10h IP67/69 Frequenz: 100 bis einschließlich 300Hz Technische Kennfarbe: grün RAL 6002 Kontaktträger/Kontakte: Der Kontaktträger ist aus Polyamid, Die Kontakte sind Messing blank Maximaler Leiterquerschnitt: 10,0 qmm Gehäusematerial: Polyamid Anschlusstechnik: schraublose Federklemmtechnik als Käfigzugfederklemme mit Kontex-Kontakt Kabeleinführung: sonstige Gerätefarbe: Klappdeckel grün RAL 6002, Gehäuse grau RAL 7035, Bajonettring grau RAL 7035 Gerätehöhe: 105 mm, Gerätebreite: 101 mm, Gerätetiefe: 110 mm Flanschmaß vertikal: 75 mm, Flanschmaß horizontal: 75 mm Bohrlochabstand vertikal: 60 mm, Bohrlochabstand horizontal: 60 mm Phasenwender: FALSE Militärausführung: FALSE | C62 | C62 | 1,0 | 1,0 | 1,0 | 1,0 | 0,0012 | 0,29 | 0,105 | 0,101 | 0,11 |  | DE |  | 85366990 |  | false | 2023-09-05 | 12 |  | 12 |  |  |  | 20 | physical | 99 | false | true | true
13765 |  | Anbaudose gerade 32A 5p >50V grün >300 | 13765 |  | 4024941137652 |  |  | Bals Elektrotechnik GmbH & Co. KG | BALS |  | Anbausteckdose QUICK-CONNECT gerade 32A 5p >50V grün >300-500Hz 2h IP67/69 | Anbausteckdose32A5p> 50V~2hIP67/69 | Anbausteckdose QUICK-CONNECT gerade 32A 5p (3P+N+PE) >50V grün >300-500Hz (> 50V~) 2h IP67/69 Frequenz: über 300 bis einschließlich 500Hz Technische Kennfarbe: grün RAL 6002 Kontaktträger/Kontakte: Der Kontaktträger ist aus Polyamid, Die Kontakte sind Messing blank Maximaler Leiterquerschnitt: 10,0 qmm Gehäusematerial: Polyamid Anschlusstechnik: schraublose Federklemmtechnik als Käfigzugfederklemme mit Kontex-Kontakt Kabeleinführung: sonstige Gerätefarbe: Klappdeckel grün RAL 6002, Gehäuse grau RAL 7035, Bajonettring grau RAL 7035 Gerätehöhe: 105 mm, Gerätebreite: 101 mm, Gerätetiefe: 110 mm Flanschmaß vertikal: 75 mm, Flanschmaß horizontal: 75 mm Bohrlochabstand vertikal: 60 mm, Bohrlochabstand horizontal: 60 mm | 13765/Anbausteckd. 32A> 50V~2h5pIP67/69 | BALS-Art.-Nr: 13765 EAN: 4024941137652 Anbausteckdose QUICK-CONNECT gerade 32A 5p (3P+N+PE) >50V grün >300-500Hz (> 50V~) 2h IP67/69 Frequenz: über 300 bis einschließlich 500Hz Technische Kennfarbe: grün RAL 6002 Kontaktträger/Kontakte: Der Kontaktträger ist aus Polyamid, Die Kontakte sind Messing blank Maximaler Leiterquerschnitt: 10,0 qmm Gehäusematerial: Polyamid Anschlusstechnik: schraublose Federklemmtechnik als Käfigzugfederklemme mit Kontex-Kontakt Kabeleinführung: sonstige Gerätefarbe: Klappdeckel grün RAL 6002, Gehäuse grau RAL 7035, Bajonettring grau RAL 7035 Gerätehöhe: 105 mm, Gerätebreite: 101 mm, Gerätetiefe: 110 mm Flanschmaß vertikal: 75 mm, Flanschmaß horizontal: 75 mm Bohrlochabstand vertikal: 60 mm, Bohrlochabstand horizontal: 60 mm Phasenwender: FALSE Militärausführung: FALSE | C62 | C62 | 1,0 | 1,0 | 1,0 | 1,0 | 0,0012 | 0,29 | 0,105 | 0,101 | 0,11 |  | DE |  | 85366990 |  | false | 2023-09-05 | 12 |  | 12 |  |  |  | 20 | physical | 99 | false | true | true
13771 |  | Anbaudose gerade 16A 4p 500V 7h IP44 | 13771 |  | 4024941137713 |  |  | Bals Elektrotechnik GmbH & Co. KG | BALS |  | Anbausteckdose QUICK-CONNECT TE gerade 16A 4p 500V 7h IP44 | Anbausteckdose16A4p480 - 500V~7hIP44 | Anbausteckdose QUICK-CONNECT TE gerade 16A 4p (3P+PE) 500V (480 - 500V~) 7h IP44 Frequenz: 50/60Hz Technische Kennfarbe: schwarz RAL 9005 Kontaktträger/Kontakte: Der Kontaktträger ist aus hochwärmebeständigem Material, Die Kontakte sind Messing vernickelt Maximaler Leiterquerschnitt: 4,0 qmm Gehäusematerial: Polyamid Anschlusstechnik: schraublose Federklemmtechnik als Käfigzugfederklemme mit Kontex-Kontakt Kabeleinführung: sonstige Gerätefarbe: Klappdeckel schwarz RAL 9005, Gehäuse grau RAL 7035 Gerätehöhe: 82 mm, Gerätebreite: 75 mm, Gerätetiefe: 88 mm Flanschmaß vertikal: 75 mm, Flanschmaß horizontal: 75 mm Bohrlochabstand vertikal: 60 mm, Bohrlochabstand horizontal: 60 mm | 13771/CEE-Anbausteckdose 16A500V7h4pIP44 | BALS-Art.-Nr: 13771 EAN: 4024941137713 Anbausteckdose QUICK-CONNECT TE gerade 16A 4p (3P+PE) 500V (480 - 500V~) 7h IP44 Frequenz: 50/60Hz Technische Kennfarbe: schwarz RAL 9005 Kontaktträger/Kontakte: Der Kontaktträger ist aus hochwärmebeständigem Material, Die Kontakte sind Messing vernickelt Maximaler Leiterquerschnitt: 4,0 qmm Gehäusematerial: Polyamid Anschlusstechnik: schraublose Federklemmtechnik als Käfigzugfederklemme mit Kontex-Kontakt Kabeleinführung: sonstige Gerätefarbe: Klappdeckel schwarz RAL 9005, Gehäuse grau RAL 7035 Gerätehöhe: 82 mm, Gerätebreite: 75 mm, Gerätetiefe: 88 mm Flanschmaß vertikal: 75 mm, Flanschmaß horizontal: 75 mm Bohrlochabstand vertikal: 60 mm, Bohrlochabstand horizontal: 60 mm Phasenwender: FALSE Militärausführung: FALSE | C62 | C62 | 1,0 | 1,0 | 1,0 | 1,0 | 0,0005 | 0,15 | 0,082 | 0,075 | 0,088 |  | DE |  | 85366990 |  | false | 2023-09-05 | 12 |  | 12 |  |  |  | 20 | physical | 99 | false | true | true
13773 |  | Anbaudose gerade 32A 3p 230V 6h IP44 | 13773 |  | 4024941137737 |  |  | Bals Elektrotechnik GmbH & Co. KG | BALS |  | Anbausteckdose QUICK-CONNECT TE gerade 32A 3p 230V 6h IP44 | Anbausteckdose32A3p200 - 250V~6hIP44 | Anbausteckdose QUICK-CONNECT TE gerade 32A 3p (2P+PE) 230V (200 - 250V~) 6h IP44 Frequenz: 50/60Hz Technische Kennfarbe: blau RAL 5015 Kontaktträger/Kontakte: Der Kontaktträger ist aus hochwärmebeständigem Material, Die Kontakte sind Messing vernickelt Maximaler Leiterquerschnitt: 10,0 qmm Gehäusematerial: Polyamid Anschlusstechnik: schraublose Federklemmtechnik als Käfigzugfederklemme mit Kontex-Kontakt Kabeleinführung: sonstige Gerätefarbe: Klappdeckel blau RAL 5015, Gehäuse grau RAL 7035 Gerätehöhe: 91 mm, Gerätebreite: 75 mm, Gerätetiefe: 115 mm Flanschmaß vertikal: 75 mm, Flanschmaß horizontal: 75 mm Bohrlochabstand vertikal: 60 mm, Bohrlochabstand horizontal: 60 mm | 13773/CEE-Anbausteckdose 32A230V6h3pIP44 | BALS-Art.-Nr: 13773 EAN: 4024941137737 Anbausteckdose QUICK-CONNECT TE gerade 32A 3p (2P+PE) 230V (200 - 250V~) 6h IP44 Frequenz: 50/60Hz Technische Kennfarbe: blau RAL 5015 Kontaktträger/Kontakte: Der Kontaktträger ist aus hochwärmebeständigem Material, Die Kontakte sind Messing vernickelt Maximaler Leiterquerschnitt: 10,0 qmm Gehäusematerial: Polyamid Anschlusstechnik: schraublose Federklemmtechnik als Käfigzugfederklemme mit Kontex-Kontakt Kabeleinführung: sonstige Gerätefarbe: Klappdeckel blau RAL 5015, Gehäuse grau RAL 7035 Gerätehöhe: 91 mm, Gerätebreite: 75 mm, Gerätetiefe: 115 mm Flanschmaß vertikal: 75 mm, Flanschmaß horizontal: 75 mm Bohrlochabstand vertikal: 60 mm, Bohrlochabstand horizontal: 60 mm Phasenwender: FALSE Militärausführung: FALSE | C62 | C62 | 1,0 | 1,0 | 1,0 | 1,0 | 0,0008 | 0,187 | 0,091 | 0,075 | 0,115 |  | DE |  | 85366990 |  | false | 2023-09-05 | 12 |  | 12 |  |  | 2024-04-01 | 20 | physical | 99 | false | true | true
13774 |  | Anbaudose gerade 32A 4p 230V 9h IP44 | 13774 |  | 4024941137744 |  |  | Bals Elektrotechnik GmbH & Co. KG | BALS |  | Anbausteckdose QUICK-CONNECT TE gerade 32A 4p 230V 9h IP44 | Anbausteckdose32A4p200 - 250V~9hIP44 | Anbausteckdose QUICK-CONNECT TE gerade 32A 4p (3P+PE) 230V (200 - 250V~) 9h IP44 Frequenz: 50/60Hz Technische Kennfarbe: blau RAL 5015 Kontaktträger/Kontakte: Der Kontaktträger ist aus hochwärmebeständigem Material, Die Kontakte sind Messing vernickelt Maximaler Leiterquerschnitt: 10,0 qmm Gehäusematerial: Polyamid Anschlusstechnik: schraublose Federklemmtechnik als Käfigzugfederklemme mit Kontex-Kontakt Kabeleinführung: sonstige Gerätefarbe: Klappdeckel blau RAL 5015, Gehäuse grau RAL 7035 Gerätehöhe: 91 mm, Gerätebreite: 75 mm, Gerätetiefe: 115 mm Flanschmaß vertikal: 75 mm, Flanschmaß horizontal: 75 mm Bohrlochabstand vertikal: 60 mm, Bohrlochabstand horizontal: 60 mm | 13774/CEE-Anbausteckdose 32A230V9h4pIP44 | BALS-Art.-Nr: 13774 EAN: 4024941137744 Anbausteckdose QUICK-CONNECT TE gerade 32A 4p (3P+PE) 230V (200 - 250V~) 9h IP44 Frequenz: 50/60Hz Technische Kennfarbe: blau RAL 5015 Kontaktträger/Kontakte: Der Kontaktträger ist aus hochwärmebeständigem Material, Die Kontakte sind Messing vernickelt Maximaler Leiterquerschnitt: 10,0 qmm Gehäusematerial: Polyamid Anschlusstechnik: schraublose Federklemmtechnik als Käfigzugfederklemme mit Kontex-Kontakt Kabeleinführung: sonstige Gerätefarbe: Klappdeckel blau RAL 5015, Gehäuse grau RAL 7035 Gerätehöhe: 91 mm, Gerätebreite: 75 mm, Gerätetiefe: 115 mm Flanschmaß vertikal: 75 mm, Flanschmaß horizontal: 75 mm Bohrlochabstand vertikal: 60 mm, Bohrlochabstand horizontal: 60 mm Phasenwender: FALSE Militärausführung: FALSE | C62 | C62 | 1,0 | 1,0 | 1,0 | 1,0 | 0,0008 | 0,23 | 0,091 | 0,075 | 0,115 |  | DE |  | 85366990 |  | false | 2023-09-05 | 12 |  | 12 |  |  |  | 20 | physical | 99 | false | true | true
13775 |  | Anbaudose gerade 32A 4p 400V 6h IP44 | 13775 |  | 4024941137751 |  |  | Bals Elektrotechnik GmbH & Co. KG | BALS |  | Anbausteckdose QUICK-CONNECT TE gerade 32A 4p 400V 6h IP44 | Anbausteckdose32A4p380 - 415V~6hIP44 | Anbausteckdose QUICK-CONNECT TE gerade 32A 4p (3P+PE) 400V (380 - 415V~) 6h IP44 Frequenz: 50/60Hz Technische Kennfarbe: rot RAL 3000 Kontaktträger/Kontakte: Der Kontaktträger ist aus hochwärmebeständigem Material, Die Kontakte sind Messing vernickelt Maximaler Leiterquerschnitt: 10,0 qmm Gehäusematerial: Polyamid Anschlusstechnik: schraublose Federklemmtechnik als Käfigzugfederklemme mit Kontex-Kontakt Kabeleinführung: sonstige Gerätefarbe: Klappdeckel rot RAL 3000, Gehäuse grau RAL 7035 Gerätehöhe: 91 mm, Gerätebreite: 75 mm, Gerätetiefe: 115 mm Flanschmaß vertikal: 75 mm, Flanschmaß horizontal: 75 mm Bohrlochabstand vertikal: 60 mm, Bohrlochabstand horizontal: 60 mm | 13775/CEE-Anbausteckdose 32A400V6h4pIP44 | BALS-Art.-Nr: 13775 EAN: 4024941137751 Anbausteckdose QUICK-CONNECT TE gerade 32A 4p (3P+PE) 400V (380 - 415V~) 6h IP44 Frequenz: 50/60Hz Technische Kennfarbe: rot RAL 3000 Kontaktträger/Kontakte: Der Kontaktträger ist aus hochwärmebeständigem Material, Die Kontakte sind Messing vernickelt Maximaler Leiterquerschnitt: 10,0 qmm Gehäusematerial: Polyamid Anschlusstechnik: schraublose Federklemmtechnik als Käfigzugfederklemme mit Kontex-Kontakt Kabeleinführung: sonstige Gerätefarbe: Klappdeckel rot RAL 3000, Gehäuse grau RAL 7035 Gerätehöhe: 91 mm, Gerätebreite: 75 mm, Gerätetiefe: 115 mm Flanschmaß vertikal: 75 mm, Flanschmaß horizontal: 75 mm Bohrlochabstand vertikal: 60 mm, Bohrlochabstand horizontal: 60 mm Phasenwender: FALSE Militärausführung: FALSE | C62 | C62 | 1,0 | 1,0 | 1,0 | 1,0 | 0,0008 | 0,23 | 0,091 | 0,075 | 0,115 |  | DE |  | 85366990 |  | false | 2023-09-05 | 12 |  | 12 |  |  |  | 20 | physical | 99 | false | true | true
13776 |  | Anbaudose gerade 32A 4p 500V 7h IP44 | 13776 |  | 4024941137768 |  |  | Bals Elektrotechnik GmbH & Co. KG | BALS |  | Anbausteckdose QUICK-CONNECT TE gerade 32A 4p 500V 7h IP44 | Anbausteckdose32A4p480 - 500V~7hIP44 | Anbausteckdose QUICK-CONNECT TE gerade 32A 4p (3P+PE) 500V (480 - 500V~) 7h IP44 Frequenz: 50/60Hz Technische Kennfarbe: schwarz RAL 9005 Kontaktträger/Kontakte: Der Kontaktträger ist aus hochwärmebeständigem Material, Die Kontakte sind Messing vernickelt Maximaler Leiterquerschnitt: 10,0 qmm Gehäusematerial: Polyamid Anschlusstechnik: schraublose Federklemmtechnik als Käfigzugfederklemme mit Kontex-Kontakt Kabeleinführung: sonstige Gerätefarbe: Klappdeckel schwarz RAL 9005, Gehäuse grau RAL 7035 Gerätehöhe: 91 mm, Gerätebreite: 75 mm, Gerätetiefe: 115 mm Flanschmaß vertikal: 75 mm, Flanschmaß horizontal: 75 mm Bohrlochabstand vertikal: 60 mm, Bohrlochabstand horizontal: 60 mm | 13776/CEE-Anbausteckdose 32A500V7h4pIP44 | BALS-Art.-Nr: 13776 EAN: 4024941137768 Anbausteckdose QUICK-CONNECT TE gerade 32A 4p (3P+PE) 500V (480 - 500V~) 7h IP44 Frequenz: 50/60Hz Technische Kennfarbe: schwarz RAL 9005 Kontaktträger/Kontakte: Der Kontaktträger ist aus hochwärmebeständigem Material, Die Kontakte sind Messing vernickelt Maximaler Leiterquerschnitt: 10,0 qmm Gehäusematerial: Polyamid Anschlusstechnik: schraublose Federklemmtechnik als Käfigzugfederklemme mit Kontex-Kontakt Kabeleinführung: sonstige Gerätefarbe: Klappdeckel schwarz RAL 9005, Gehäuse grau RAL 7035 Gerätehöhe: 91 mm, Gerätebreite: 75 mm, Gerätetiefe: 115 mm Flanschmaß vertikal: 75 mm, Flanschmaß horizontal: 75 mm Bohrlochabstand vertikal: 60 mm, Bohrlochabstand horizontal: 60 mm Phasenwender: FALSE Militärausführung: FALSE | C62 | C62 | 1,0 | 1,0 | 1,0 | 1,0 | 0,0008 | 0,185 | 0,091 | 0,075 | 0,115 |  | DE |  | 85366990 |  | false | 2023-09-05 | 12 |  | 12 |  |  |  | 20 | physical | 99 | false | true | true
13777 |  | Anbaudose gerade 32A 5p 400V 6h IP44 | 13777 |  | 4024941137775 |  |  | Bals Elektrotechnik GmbH & Co. KG | BALS |  | Anbausteckdose QUICK-CONNECT TE gerade 32A 5p 400V 6h IP44 | Anbaudose gerade 32A 5p 400V 6h IP44 | Anbausteckdose QUICK-CONNECT TE gerade 32A 5p (3P+N+PE) 400V (200/346 - 240/415V~) 6h IP44 Frequenz: 50/60Hz Technische Kennfarbe: rot RAL 3000 Kontaktträger/Kontakte: Der Kontaktträger ist aus hochwärmebeständigem Material, Die Kontakte sind Messing vernickelt Maximaler Leiterquerschnitt: 10,0 qmm Gehäusematerial: Polyamid Anschlusstechnik: schraublose Federklemmtechnik als Käfigzugfederklemme mit Kontex-Kontakt Kabeleinführung: sonstige Gerätefarbe: Klappdeckel rot RAL 3000, Gehäuse grau RAL 7035 Gerätehöhe: 99 mm, Gerätebreite: 75 mm, Gerätetiefe: 116 mm Flanschmaß vertikal: 75 mm, Flanschmaß horizontal: 75 mm Bohrlochabstand vertikal: 60 mm, Bohrlochabstand horizontal: 60 mm | 13777/CEE-Anbausteckdose 32A400V6h5pIP44 | BALS-Art.-Nr: 13777 EAN: 4024941137775 Anbausteckdose QUICK-CONNECT TE gerade 32A 5p (3P+N+PE) 400V (200/346 - 240/415V~) 6h IP44 Frequenz: 50/60Hz Technische Kennfarbe: rot RAL 3000 Kontaktträger/Kontakte: Der Kontaktträger ist aus hochwärmebeständigem Material, Die Kontakte sind Messing vernickelt Maximaler Leiterquerschnitt: 10,0 qmm Gehäusematerial: Polyamid Anschlusstechnik: schraublose Federklemmtechnik als Käfigzugfederklemme mit Kontex-Kontakt Kabeleinführung: sonstige Gerätefarbe: Klappdeckel rot RAL 3000, Gehäuse grau RAL 7035 Gerätehöhe: 99 mm, Gerätebreite: 75 mm, Gerätetiefe: 116 mm Flanschmaß vertikal: 75 mm, Flanschmaß horizontal: 75 mm Bohrlochabstand vertikal: 60 mm, Bohrlochabstand horizontal: 60 mm Phasenwender: FALSE Militärausführung: FALSE | C62 | C62 | 1,0 | 1,0 | 1,0 | 1,0 | 0,0009 | 0,216 | 0,099 | 0,075 | 0,116 |  | DE |  | 85366990 |  | false | 2023-09-05 | 12 |  | 12 |  |  | 2024-04-01 | 20 | physical | 99 | false | true | true
13810 |  | Anbaudose gerade 16A 4p 500V 7h IP67/ | 13810 |  | 4024941138109 |  |  | Bals Elektrotechnik GmbH & Co. KG | BALS |  | Anbausteckdose QUICK-CONNECT TE gerade 16A 4p 500V 7h IP67/69 | Anbausteckdose16A4p480 - 500V~7hIP67/69 | Anbausteckdose QUICK-CONNECT TE gerade 16A 4p (3P+PE) 500V (480 - 500V~) 7h IP67/69 Frequenz: 50/60Hz Technische Kennfarbe: schwarz RAL 9005 Kontaktträger/Kontakte: Der Kontaktträger ist aus hochwärmebeständigem Material, Die Kontakte sind Messing vernickelt Maximaler Leiterquerschnitt: 4,0 qmm Gehäusematerial: Polyamid Anschlusstechnik: schraublose Federklemmtechnik als Käfigzugfederklemme mit Kontex-Kontakt Kabeleinführung: sonstige Gerätefarbe: Klappdeckel schwarz RAL 9005, Gehäuse grau RAL 7035, Bajonettring grau RAL 7035 Gerätehöhe: 84 mm, Gerätebreite: 78,5 mm, Gerätetiefe: 95 mm Flanschmaß vertikal: 75 mm, Flanschmaß horizontal: 75 mm Bohrlochabstand vertikal: 60 mm, Bohrlochabstand horizontal: 60 mm | 13810/CEE-Anbausteckdose 16A500V7h4pIP67/69 | BALS-Art.-Nr: 13810 EAN: 4024941138109 Anbausteckdose QUICK-CONNECT TE gerade 16A 4p (3P+PE) 500V (480 - 500V~) 7h IP67/69 Frequenz: 50/60Hz Technische Kennfarbe: schwarz RAL 9005 Kontaktträger/Kontakte: Der Kontaktträger ist aus hochwärmebeständigem Material, Die Kontakte sind Messing vernickelt Maximaler Leiterquerschnitt: 4,0 qmm Gehäusematerial: Polyamid Anschlusstechnik: schraublose Federklemmtechnik als Käfigzugfederklemme mit Kontex-Kontakt Kabeleinführung: sonstige Gerätefarbe: Klappdeckel schwarz RAL 9005, Gehäuse grau RAL 7035, Bajonettring grau RAL 7035 Gerätehöhe: 84 mm, Gerätebreite: 78,5 mm, Gerätetiefe: 95 mm Flanschmaß vertikal: 75 mm, Flanschmaß horizontal: 75 mm Bohrlochabstand vertikal: 60 mm, Bohrlochabstand horizontal: 60 mm Phasenwender: FALSE Militärausführung: FALSE | C62 | C62 | 1,0 | 1,0 | 1,0 | 1,0 | 0,0006 | 0,167 | 0,084 | 0,078 | 0,095 |  | DE |  | 85366990 |  | false | 2023-09-05 | 12 |  | 12 |  |  | 2024-04-01 | 20 | physical | 99 | false | true | true
13812 |  | Anbaudose gerade 32A 3p 230V 6h IP67/ | 13812 |  | 4024941138123 |  |  | Bals Elektrotechnik GmbH & Co. KG | BALS |  | Anbausteckdose QUICK-CONNECT TE gerade 32A 3p 230V 6h IP67/69 | Anbausteckdose32A3p200 - 250V~6hIP67/69 | Anbausteckdose QUICK-CONNECT TE gerade 32A 3p (2P+PE) 230V (200 - 250V~) 6h IP67/69 Frequenz: 50/60Hz Technische Kennfarbe: blau RAL 5015 Kontaktträger/Kontakte: Der Kontaktträger ist aus hochwärmebeständigem Material, Die Kontakte sind Messing vernickelt Maximaler Leiterquerschnitt: 10,0 qmm Gehäusematerial: Polyamid Anschlusstechnik: schraublose Federklemmtechnik als Käfigzugfederklemme mit Kontex-Kontakt Kabeleinführung: sonstige Gerätefarbe: Klappdeckel blau RAL 5015, Gehäuse grau RAL 7035, Bajonettring grau RAL 7035 Gerätehöhe: 99 mm, Gerätebreite: 94 mm, Gerätetiefe: 119 mm Flanschmaß vertikal: 75 mm, Flanschmaß horizontal: 75 mm Bohrlochabstand vertikal: 60 mm, Bohrlochabstand horizontal: 60 mm | 13812/CEE-Anbausteckdose 32A230V6h3pIP67/69 | BALS-Art.-Nr: 13812 EAN: 4024941138123 Anbausteckdose QUICK-CONNECT TE gerade 32A 3p (2P+PE) 230V (200 - 250V~) 6h IP67/69 Frequenz: 50/60Hz Technische Kennfarbe: blau RAL 5015 Kontaktträger/Kontakte: Der Kontaktträger ist aus hochwärmebeständigem Material, Die Kontakte sind Messing vernickelt Maximaler Leiterquerschnitt: 10,0 qmm Gehäusematerial: Polyamid Anschlusstechnik: schraublose Federklemmtechnik als Käfigzugfederklemme mit Kontex-Kontakt Kabeleinführung: sonstige Gerätefarbe: Klappdeckel blau RAL 5015, Gehäuse grau RAL 7035, Bajonettring grau RAL 7035 Gerätehöhe: 99 mm, Gerätebreite: 94 mm, Gerätetiefe: 119 mm Flanschmaß vertikal: 75 mm, Flanschmaß horizontal: 75 mm Bohrlochabstand vertikal: 60 mm, Bohrlochabstand horizontal: 60 mm Phasenwender: FALSE Militärausführung: FALSE | C62 | C62 | 1,0 | 1,0 | 1,0 | 1,0 | 0,0011 | 0,28 | 0,099 | 0,094 | 0,119 |  | DE |  | 85366990 |  | false | 2023-09-05 | 12 |  | 12 |  |  |  | 20 | physical | 99 | false | true | true
13813 |  | Anbaudose gerade 32A 4p 230V 9h IP67/ | 13813 |  | 4024941138130 |  |  | Bals Elektrotechnik GmbH & Co. KG | BALS |  | Anbausteckdose QUICK-CONNECT TE gerade 32A 4p 230V 9h IP67/69 | Anbausteckdose32A4p200 - 250V~9hIP67/69 | Anbausteckdose QUICK-CONNECT TE gerade 32A 4p (3P+PE) 230V (200 - 250V~) 9h IP67/69 Frequenz: 50/60Hz Technische Kennfarbe: blau RAL 5015 Kontaktträger/Kontakte: Der Kontaktträger ist aus hochwärmebeständigem Material, Die Kontakte sind Messing vernickelt Maximaler Leiterquerschnitt: 10,0 qmm Gehäusematerial: Polyamid Anschlusstechnik: schraublose Federklemmtechnik als Käfigzugfederklemme mit Kontex-Kontakt Kabeleinführung: sonstige Gerätefarbe: Klappdeckel blau RAL 5015, Gehäuse grau RAL 7035, Bajonettring grau RAL 7035 Gerätehöhe: 99 mm, Gerätebreite: 94 mm, Gerätetiefe: 119 mm Flanschmaß vertikal: 75 mm, Flanschmaß horizontal: 75 mm Bohrlochabstand vertikal: 60 mm, Bohrlochabstand horizontal: 60 mm | 13813/CEE-Anbausteckdose 32A230V9h4pIP67/69 | BALS-Art.-Nr: 13813 EAN: 4024941138130 Anbausteckdose QUICK-CONNECT TE gerade 32A 4p (3P+PE) 230V (200 - 250V~) 9h IP67/69 Frequenz: 50/60Hz Technische Kennfarbe: blau RAL 5015 Kontaktträger/Kontakte: Der Kontaktträger ist aus hochwärmebeständigem Material, Die Kontakte sind Messing vernickelt Maximaler Leiterquerschnitt: 10,0 qmm Gehäusematerial: Polyamid Anschlusstechnik: schraublose Federklemmtechnik als Käfigzugfederklemme mit Kontex-Kontakt Kabeleinführung: sonstige Gerätefarbe: Klappdeckel blau RAL 5015, Gehäuse grau RAL 7035, Bajonettring grau RAL 7035 Gerätehöhe: 99 mm, Gerätebreite: 94 mm, Gerätetiefe: 119 mm Flanschmaß vertikal: 75 mm, Flanschmaß horizontal: 75 mm Bohrlochabstand vertikal: 60 mm, Bohrlochabstand horizontal: 60 mm Phasenwender: FALSE Militärausführung: FALSE | C62 | C62 | 1,0 | 1,0 | 1,0 | 1,0 | 0,0011 | 0,23 | 0,099 | 0,094 | 0,119 |  | DE |  | 85366990 |  | false | 2023-09-05 | 12 |  | 12 |  |  |  | 20 | physical | 99 | false | true | true
13814 |  | Anbaudose gerade 32A 4p 400V 6h IP67/ | 13814 |  | 4024941138147 |  |  | Bals Elektrotechnik GmbH & Co. KG | BALS |  | Anbausteckdose QUICK-CONNECT TE gerade 32A 4p 400V 6h IP67/69 | Anbausteckdose32A4p380 - 415V~6hIP67/69 | Anbausteckdose QUICK-CONNECT TE gerade 32A 4p (3P+PE) 400V (380 - 415V~) 6h IP67/69 Frequenz: 50/60Hz Technische Kennfarbe: rot RAL 3000 Kontaktträger/Kontakte: Der Kontaktträger ist aus hochwärmebeständigem Material, Die Kontakte sind Messing vernickelt Maximaler Leiterquerschnitt: 10,0 qmm Gehäusematerial: Polyamid Anschlusstechnik: schraublose Federklemmtechnik als Käfigzugfederklemme mit Kontex-Kontakt Kabeleinführung: sonstige Gerätefarbe: Klappdeckel rot RAL 3000, Gehäuse grau RAL 7035, Bajonettring grau RAL 7035 Gerätehöhe: 99 mm, Gerätebreite: 94 mm, Gerätetiefe: 119 mm Flanschmaß vertikal: 75 mm, Flanschmaß horizontal: 75 mm Bohrlochabstand vertikal: 60 mm, Bohrlochabstand horizontal: 60 mm | 13814/CEE-Anbausteckdose 32A400V6h4pIP67/69 | BALS-Art.-Nr: 13814 EAN: 4024941138147 Anbausteckdose QUICK-CONNECT TE gerade 32A 4p (3P+PE) 400V (380 - 415V~) 6h IP67/69 Frequenz: 50/60Hz Technische Kennfarbe: rot RAL 3000 Kontaktträger/Kontakte: Der Kontaktträger ist aus hochwärmebeständigem Material, Die Kontakte sind Messing vernickelt Maximaler Leiterquerschnitt: 10,0 qmm Gehäusematerial: Polyamid Anschlusstechnik: schraublose Federklemmtechnik als Käfigzugfederklemme mit Kontex-Kontakt Kabeleinführung: sonstige Gerätefarbe: Klappdeckel rot RAL 3000, Gehäuse grau RAL 7035, Bajonettring grau RAL 7035 Gerätehöhe: 99 mm, Gerätebreite: 94 mm, Gerätetiefe: 119 mm Flanschmaß vertikal: 75 mm, Flanschmaß horizontal: 75 mm Bohrlochabstand vertikal: 60 mm, Bohrlochabstand horizontal: 60 mm Phasenwender: FALSE Militärausführung: FALSE | C62 | C62 | 1,0 | 1,0 | 1,0 | 1,0 | 0,0011 | 0,3 | 0,099 | 0,094 | 0,119 |  | DE |  | 85366990 |  | false | 2023-09-05 | 12 |  | 12 |  |  |  | 20 | physical | 99 | false | true | true
13815 |  | Anbaudose gerade 32A 4p 500V 7h IP67/ | 13815 |  | 4024941138154 |  |  | Bals Elektrotechnik GmbH & Co. KG | BALS |  | Anbausteckdose QUICK-CONNECT TE gerade 32A 4p 500V 7h IP67/69 | Anbausteckdose32A4p480 - 500V~7hIP67/69 | Anbausteckdose QUICK-CONNECT TE gerade 32A 4p (3P+PE) 500V (480 - 500V~) 7h IP67/69 Frequenz: 50/60Hz Technische Kennfarbe: schwarz RAL 9005 Kontaktträger/Kontakte: Der Kontaktträger ist aus hochwärmebeständigem Material, Die Kontakte sind Messing vernickelt Maximaler Leiterquerschnitt: 10,0 qmm Gehäusematerial: Polyamid Anschlusstechnik: schraublose Federklemmtechnik als Käfigzugfederklemme mit Kontex-Kontakt Kabeleinführung: sonstige Gerätefarbe: Klappdeckel schwarz RAL 9005, Gehäuse grau RAL 7035, Bajonettring grau RAL 7035 Gerätehöhe: 99 mm, Gerätebreite: 94 mm, Gerätetiefe: 119 mm Flanschmaß vertikal: 75 mm, Flanschmaß horizontal: 75 mm Bohrlochabstand vertikal: 60 mm, Bohrlochabstand horizontal: 60 mm | 13815/CEE-Anbausteckdose 32A500V7h4pIP67/69 | BALS-Art.-Nr: 13815 EAN: 4024941138154 Anbausteckdose QUICK-CONNECT TE gerade 32A 4p (3P+PE) 500V (480 - 500V~) 7h IP67/69 Frequenz: 50/60Hz Technische Kennfarbe: schwarz RAL 9005 Kontaktträger/Kontakte: Der Kontaktträger ist aus hochwärmebeständigem Material, Die Kontakte sind Messing vernickelt Maximaler Leiterquerschnitt: 10,0 qmm Gehäusematerial: Polyamid Anschlusstechnik: schraublose Federklemmtechnik als Käfigzugfederklemme mit Kontex-Kontakt Kabeleinführung: sonstige Gerätefarbe: Klappdeckel schwarz RAL 9005, Gehäuse grau RAL 7035, Bajonettring grau RAL 7035 Gerätehöhe: 99 mm, Gerätebreite: 94 mm, Gerätetiefe: 119 mm Flanschmaß vertikal: 75 mm, Flanschmaß horizontal: 75 mm Bohrlochabstand vertikal: 60 mm, Bohrlochabstand horizontal: 60 mm Phasenwender: FALSE Militärausführung: FALSE | C62 | C62 | 1,0 | 1,0 | 1,0 | 1,0 | 0,0011 | 0,3 | 0,099 | 0,094 | 0,119 |  | DE |  | 85366990 |  | false | 2023-09-05 | 12 |  | 12 |  |  |  | 20 | physical | 99 | false | true | true
13816 |  | Anbaudose gerade 32A 5p 400V 6h IP67/ | 13816 |  | 4024941138161 |  |  | Bals Elektrotechnik GmbH & Co. KG | BALS |  | Anbausteckdose QUICK-CONNECT TE gerade 32A 5p 400V 6h IP67/69 | Anbaudose gerade 32A 5p 400V 6h IP67/69 | Anbausteckdose QUICK-CONNECT TE gerade 32A 5p (3P+N+PE) 400V (200/346 - 240/415V~) 6h IP67/69 Frequenz: 50/60Hz Technische Kennfarbe: rot RAL 3000 Kontaktträger/Kontakte: Der Kontaktträger ist aus hochwärmebeständigem Material, Die Kontakte sind Messing vernickelt Maximaler Leiterquerschnitt: 10,0 qmm Gehäusematerial: Polyamid Anschlusstechnik: schraublose Federklemmtechnik als Käfigzugfederklemme mit Kontex-Kontakt Kabeleinführung: sonstige Gerätefarbe: Klappdeckel rot RAL 3000, Gehäuse grau RAL 7035, Bajonettring grau RAL 7035 Gerätehöhe: 107 mm, Gerätebreite: 102 mm, Gerätetiefe: 113 mm Flanschmaß vertikal: 75 mm, Flanschmaß horizontal: 75 mm Bohrlochabstand vertikal: 60 mm, Bohrlochabstand horizontal: 60 mm | 13816/CEE-Anbausteckdose 32A400V6h5pIP67/69 | BALS-Art.-Nr: 13816 EAN: 4024941138161 Anbausteckdose QUICK-CONNECT TE gerade 32A 5p (3P+N+PE) 400V (200/346 - 240/415V~) 6h IP67/69 Frequenz: 50/60Hz Technische Kennfarbe: rot RAL 3000 Kontaktträger/Kontakte: Der Kontaktträger ist aus hochwärmebeständigem Material, Die Kontakte sind Messing vernickelt Maximaler Leiterquerschnitt: 10,0 qmm Gehäusematerial: Polyamid Anschlusstechnik: schraublose Federklemmtechnik als Käfigzugfederklemme mit Kontex-Kontakt Kabeleinführung: sonstige Gerätefarbe: Klappdeckel rot RAL 3000, Gehäuse grau RAL 7035, Bajonettring grau RAL 7035 Gerätehöhe: 107 mm, Gerätebreite: 102 mm, Gerätetiefe: 113 mm Flanschmaß vertikal: 75 mm, Flanschmaß horizontal: 75 mm Bohrlochabstand vertikal: 60 mm, Bohrlochabstand horizontal: 60 mm Phasenwender: FALSE Militärausführung: FALSE | C62 | C62 | 1,0 | 1,0 | 1,0 | 1,0 | 0,0012 | 0,288 | 0,107 | 0,102 | 0,113 |  | DE |  | 85366990 |  | false | 2023-09-05 | 12 |  | 12 |  |  |  | 20 | physical | 99 | false | true | true
13822 |  | Anbaudose gerade 32A 5p >50V grau 1h | 13822 |  | 4024941138222 |  | true | Bals Elektrotechnik GmbH & Co. KG | BALS |  | Anbausteckdose QUICK-CONNECT TE gerade 32A 5p >50V grau 1h IP44 | CEE-Anbausteckdose32A5p>50V grau1hIP44 | Anbausteckdose QUICK-CONNECT TE gerade 32A 5p (3P+N+PE) >50V grau (> 50V - Alle nicht durch andere Anordnungen abgedeckten Nennspannungen und/oder Frequenzen. Diese Uhrzeitstellung kann zusätzlich in speziellen Anwendungen, bei denen eine Unterscheidung zu standardisierten Positionen benötigt wird, genutzt werden.) 1h IP44 Technische Kennfarbe: grau RAL 7035 Kontaktträger/Kontakte: Der Kontaktträger ist aus hochwärmebeständigem Material, Die Kontakte sind Messing vernickelt Maximaler Leiterquerschnitt: 10,0 qmm Gehäusematerial: Polyamid Anschlusstechnik: schraublose Federklemmtechnik als Käfigzugfederklemme mit Kontex-Kontakt Kabeleinführung: sonstige Gerätefarbe: Klappdeckel grau RAL 7035, Gehäuse grau RAL 7035 Gerätehöhe: 99 mm, Gerätebreite: 75 mm, Gerätetiefe: 116 mm Flanschmaß vertikal: 75 mm, Flanschmaß horizontal: 75 mm Bohrlochabstand vertikal: 60 mm, Bohrlochabstand horizontal: 60 mm | 13822/CEE-Anbausteckdose 32A>50V grau1h5pIP44 | BALS-Art.-Nr: 13822 EAN: 4024941138222 Anbausteckdose QUICK-CONNECT TE gerade 32A 5p (3P+N+PE) >50V grau (> 50V - Alle nicht durch andere Anordnungen abgedeckten Nennspannungen und/oder Frequenzen. Diese Uhrzeitstellung kann zusätzlich in speziellen Anwendungen, bei denen eine Unterscheidung zu standardisierten Positionen benötigt wird, genutzt werden.) 1h IP44 Technische Kennfarbe: grau RAL 7035 Kontaktträger/Kontakte: Der Kontaktträger ist aus hochwärmebeständigem Material, Die Kontakte sind Messing vernickelt Maximaler Leiterquerschnitt: 10,0 qmm Gehäusematerial: Polyamid Anschlusstechnik: schraublose Federklemmtechnik als Käfigzugfederklemme mit Kontex-Kontakt Kabeleinführung: sonstige Gerätefarbe: Klappdeckel grau RAL 7035, Gehäuse grau RAL 7035 Gerätehöhe: 99 mm, Gerätebreite: 75 mm, Gerätetiefe: 116 mm Flanschmaß vertikal: 75 mm, Flanschmaß horizontal: 75 mm Bohrlochabstand vertikal: 60 mm, Bohrlochabstand horizontal: 60 mm Phasenwender: FALSE Militärausführung: FALSE | C62 | C62 | 1,0 | 1,0 | 1,0 | 1,0 | 0,0009 | 0,21 | 0,099 | 0,075 | 0,116 |  | DE |  | 85366990 |  | false | 2023-09-05 | 12 |  | 12 |  |  |  | 20 | physical | 99 | false | true | true
13839 |  | Anbaudose TN 63A 4p 400V 6h IP67/69 | 13839 |  | 4024941138390 |  |  | Bals Elektrotechnik GmbH & Co. KG | BALS |  | Anbausteckdose TN gerade 63A 4p 400V 6h IP67/69 | Anbausteckdose63A4p380 - 415V~6hIP67/69 | Anbausteckdose TN gerade 63A 4p (3P+PE) 400V (380 - 415V~) 6h IP67/69 Frequenz: 50/60Hz Technische Kennfarbe: bronzegrün RAL 6031-F9 Kontaktträger/Kontakte: Der Kontaktträger ist aus hochwärmebeständigem Material, Die Kontakte sind Messing vernickelt Maximaler Leiterquerschnitt: 25,0 qmm Gehäusematerial: Polyamid Anschlusstechnik: Schraubklemmen als Rahmenklemmen mit Kontex-Kontakt Kabeleinführung: sonstige Gerätefarbe: Klappdeckel bronzegrün RAL 6031-F9, Gehäuse bronzegrün RAL 6031-F9, Bajonettring bronzegrün RAL 6031-F9 Gerätehöhe: 114 mm, Gerätebreite: 111 mm, Gerätetiefe: 139 mm Flanschmaß vertikal: 107 mm, Flanschmaß horizontal: 100 mm Bohrlochabstand vertikal: 85 mm, Bohrlochabstand horizontal: 77 mm Sonstige technische Eigenschaften: Ein Pilotkontakt ist vorhanden, Der Bajonettdeckel ist mit einem Befestigungsband an dem Gehäuse befestigt VG-Typ-Nr: VG 96919 AS 028 | 13839/CEE-Anbausteckdose 63A400V6h4pIP67/69 | BALS-Art.-Nr: 13839 EAN: 4024941138390 Anbausteckdose TN gerade 63A 4p (3P+PE) 400V (380 - 415V~) 6h IP67/69 Frequenz: 50/60Hz Technische Kennfarbe: bronzegrün RAL 6031-F9 Kontaktträger/Kontakte: Der Kontaktträger ist aus hochwärmebeständigem Material, Die Kontakte sind Messing vernickelt Maximaler Leiterquerschnitt: 25,0 qmm Gehäusematerial: Polyamid Anschlusstechnik: Schraubklemmen als Rahmenklemmen mit Kontex-Kontakt Kabeleinführung: sonstige Gerätefarbe: Klappdeckel bronzegrün RAL 6031-F9, Gehäuse bronzegrün RAL 6031-F9, Bajonettring bronzegrün RAL 6031-F9 Gerätehöhe: 114 mm, Gerätebreite: 111 mm, Gerätetiefe: 139 mm Flanschmaß vertikal: 107 mm, Flanschmaß horizontal: 100 mm Bohrlochabstand vertikal: 85 mm, Bohrlochabstand horizontal: 77 mm Phasenwender: FALSE Militärausführung: TRUE Sonstige technische Eigenschaften: Ein Pilotkontakt ist vorhanden, Der Bajonettdeckel ist mit einem Befestigungsband an dem Gehäuse befestigt VG-Typ-Nr: VG 96919 AS 028 | C62 | C62 | 1,0 | 1,0 | 1,0 | 1,0 | 0,0018 | 0,58 | 0,114 | 0,111 | 0,139 |  | DE |  | 85366990 |  | true | 2023-09-05 | 13 |  | 13 |  |  |  | 20 | physical | 99 | false | true | true | 4eefcee9-d026-4f60-8d78-e56386e510ea
13849 |  | Anbaudose TE 63A 5p 690V 5h IP44 | 13849 |  | 4024941138499 |  |  | Bals Elektrotechnik GmbH & Co. KG | BALS |  | Anbausteckdose TE gerade 63A 5p 690V 5h IP44 | Anbaudose TE 63A 5p 690V 5h IP44 | Anbausteckdose TE gerade 63A 5p (3P+N+PE) 690V (347/600 - 400/690V~) 5h IP44 Frequenz: 50/60Hz Technische Kennfarbe: schwarz RAL 9005 Kontaktträger/Kontakte: Der Kontaktträger ist aus hochwärmebeständigem Material, Die Kontakte sind Messing vernickelt Maximaler Leiterquerschnitt: 25,0 qmm Gehäusematerial: Polyamid Anschlusstechnik: Schraubklemmen als Rahmenklemmen mit Kontex-Kontakt Kabeleinführung: sonstige Gerätefarbe: Klappdeckel schwarz RAL 9005, Gehäuse grau RAL 7035 Gerätehöhe: 114 mm, Gerätebreite: 100 mm, Gerätetiefe: 134 mm Flanschmaß vertikal: 107 mm, Flanschmaß horizontal: 100 mm Bohrlochabstand vertikal: 85 mm, Bohrlochabstand horizontal: 77 mm | 13849/CEE-Anbausteckdose 63A690V5h5pIP44 | BALS-Art.-Nr: 13849 EAN: 4024941138499 Anbausteckdose TE gerade 63A 5p (3P+N+PE) 690V (347/600 - 400/690V~) 5h IP44 Frequenz: 50/60Hz Technische Kennfarbe: schwarz RAL 9005 Kontaktträger/Kontakte: Der Kontaktträger ist aus hochwärmebeständigem Material, Die Kontakte sind Messing vernickelt Maximaler Leiterquerschnitt: 25,0 qmm Gehäusematerial: Polyamid Anschlusstechnik: Schraubklemmen als Rahmenklemmen mit Kontex-Kontakt Kabeleinführung: sonstige Gerätefarbe: Klappdeckel schwarz RAL 9005, Gehäuse grau RAL 7035 Gerätehöhe: 114 mm, Gerätebreite: 100 mm, Gerätetiefe: 134 mm Flanschmaß vertikal: 107 mm, Flanschmaß horizontal: 100 mm Bohrlochabstand vertikal: 85 mm, Bohrlochabstand horizontal: 77 mm Phasenwender: FALSE Militärausführung: FALSE | C62 | C62 | 1,0 | 1,0 | 1,0 | 1,0 | 0,0015 | 0,49 | 0,114 | 0,1 | 0,134 |  | DE |  | 85366990 |  | true | 2023-09-05 | 12 |  | 12 |  |  |  | 20 | physical | 99 | false | true | true | 4eefcee9-d026-4f60-8d78-e56386e510ea
13854 |  | Anbaudose TE 63A 5p >50V grau 1h IP67 | 13854 |  | 4024941138543 |  |  | Bals Elektrotechnik GmbH & Co. KG | BALS |  | Anbausteckdose TE gerade 63A 5p >50V grau 1h IP67/69 | 63 5 >50 AC 1H TE-A-DO IP67 107 X 100 | Anbausteckdose TE gerade 63A 5p (3P+N+PE) >50V grau (> 50V - Alle nicht durch andere Anordnungen abgedeckten Nennspannungen und/oder Frequenzen. Diese Uhrzeitstellung kann zusätzlich in speziellen Anwendungen, bei denen eine Unterscheidung zu standardisierten Positionen benötigt wird, genutzt werden.) 1h IP67/69 Technische Kennfarbe: grau RAL 7035 Kontaktträger/Kontakte: Die Kontakte sind Messing vernickelt, Der Kontaktträger ist aus Polyamid Maximaler Leiterquerschnitt: 25,0 qmm Gehäusematerial: Polyamid Anschlusstechnik: Schraubklemmen als Rahmenklemmen mit Kontex-Kontakt Kabeleinführung: sonstige Gerätefarbe: Klappdeckel grau RAL 7035, Gehäuse grau RAL 7035, Bajonettring grau RAL 7035 Gerätehöhe: 114 mm, Gerätebreite: 111 mm, Gerätetiefe: 133 mm Flanschmaß vertikal: 107 mm, Flanschmaß horizontal: 100 mm Bohrlochabstand vertikal: 85 mm, Bohrlochabstand horizontal: 77 mm | 13854/CEE-Anbausteckdose 63A>50V grau1h5pIP67/69 | BALS-Art.-Nr: 13854 EAN: 4024941138543 Anbausteckdose TE gerade 63A 5p (3P+N+PE) >50V grau (> 50V - Alle nicht durch andere Anordnungen abgedeckten Nennspannungen und/oder Frequenzen. Diese Uhrzeitstellung kann zusätzlich in speziellen Anwendungen, bei denen eine Unterscheidung zu standardisierten Positionen benötigt wird, genutzt werden.) 1h IP67/69 Technische Kennfarbe: grau RAL 7035 Kontaktträger/Kontakte: Die Kontakte sind Messing vernickelt, Der Kontaktträger ist aus Polyamid Maximaler Leiterquerschnitt: 25,0 qmm Gehäusematerial: Polyamid Anschlusstechnik: Schraubklemmen als Rahmenklemmen mit Kontex-Kontakt Kabeleinführung: sonstige Gerätefarbe: Klappdeckel grau RAL 7035, Gehäuse grau RAL 7035, Bajonettring grau RAL 7035 Gerätehöhe: 114 mm, Gerätebreite: 111 mm, Gerätetiefe: 133 mm Flanschmaß vertikal: 107 mm, Flanschmaß horizontal: 100 mm Bohrlochabstand vertikal: 85 mm, Bohrlochabstand horizontal: 77 mm Phasenwender: FALSE Militärausführung: FALSE | C62 | C62 | 1,0 | 1,0 | 1,0 | 1,0 | 0,0017 | 0,535 | 0,114 | 0,111 | 0,133 |  | DE |  | 85366990 |  | false | 2023-09-05 | 12 |  | 12 |  |  |  | 20 | physical | 99 | false | true | true | 4eefcee9-d026-4f60-8d78-e56386e510ea
13895 |  | Anbaudose gerade 16A 5p 400V 6h IP44 | 13895 |  | 4024941138956 |  | true | Bals Elektrotechnik GmbH & Co. KG | BALS |  | Anbausteckdose QUICK-CONNECT gerade 16A 5p 400V 6h IP44 | Anbaudose gerade 16A 5p 400V 6h IP44 | Anbausteckdose QUICK-CONNECT gerade 16A 5p (3P+N+PE) 400V (200/346 - 240/415V~) 6h IP44 Frequenz: 50/60Hz Technische Kennfarbe: rot RAL 3000 Kontaktträger/Kontakte: Der Kontaktträger ist aus Polyamid, Die Kontakte sind Messing blank Maximaler Leiterquerschnitt: 4,0 qmm Gehäusematerial: Polyamid Anschlusstechnik: schraublose Federklemmtechnik als Käfigzugfederklemme mit Kontex-Kontakt Kabeleinführung: sonstige Gerätefarbe: Klappdeckel rot RAL 3000, Gehäuse grau RAL 7035 Gerätehöhe: 86 mm, Gerätebreite: 70 mm, Gerätetiefe: 93 mm Flanschmaß vertikal: 70 mm, Flanschmaß horizontal: 70 mm Bohrlochabstand vertikal: 56 mm, Bohrlochabstand horizontal: 56 mm | 13895/CEE-Anbausteckdose 16A400V6h5pIP44 | BALS-Art.-Nr: 13895 EAN: 4024941138956 Anbausteckdose QUICK-CONNECT gerade 16A 5p (3P+N+PE) 400V (200/346 - 240/415V~) 6h IP44 Frequenz: 50/60Hz Technische Kennfarbe: rot RAL 3000 Kontaktträger/Kontakte: Der Kontaktträger ist aus Polyamid, Die Kontakte sind Messing blank Maximaler Leiterquerschnitt: 4,0 qmm Gehäusematerial: Polyamid Anschlusstechnik: schraublose Federklemmtechnik als Käfigzugfederklemme mit Kontex-Kontakt Kabeleinführung: sonstige Gerätefarbe: Klappdeckel rot RAL 3000, Gehäuse grau RAL 7035 Gerätehöhe: 86 mm, Gerätebreite: 70 mm, Gerätetiefe: 93 mm Flanschmaß vertikal: 70 mm, Flanschmaß horizontal: 70 mm Bohrlochabstand vertikal: 56 mm, Bohrlochabstand horizontal: 56 mm Phasenwender: FALSE Militärausführung: FALSE | C62 | C62 | 1,0 | 1,0 | 1,0 | 1,0 | 0,0006 | 0,146 | 0,086 | 0,07 | 0,093 |  | DE |  | 85366990 |  | false | 2023-09-05 | 12 |  | 12 |  |  |  | 5 | physical | 99 | false | true | true
13896 |  | Anbaudose gerade 32A 5p 400V 6h IP44 | 13896 |  | 4024941138963 |  |  | Bals Elektrotechnik GmbH & Co. KG | BALS |  | Anbausteckdose QUICK-CONNECT gerade 32A 5p 400V 6h IP44 | Anbaudose gerade 32A 5p 400V 6h IP44 | Anbausteckdose QUICK-CONNECT gerade 32A 5p (3P+N+PE) 400V (200/346 - 240/415V~) 6h IP44 Frequenz: 50/60Hz Technische Kennfarbe: rot RAL 3000 Kontaktträger/Kontakte: Der Kontaktträger ist aus Polyamid, Die Kontakte sind Messing blank Maximaler Leiterquerschnitt: 10,0 qmm Gehäusematerial: Polyamid Anschlusstechnik: schraublose Federklemmtechnik als Käfigzugfederklemme mit Kontex-Kontakt Kabeleinführung: sonstige Gerätefarbe: Klappdeckel rot RAL 3000, Gehäuse grau RAL 7035 Gerätehöhe: 99 mm, Gerätebreite: 74 mm, Gerätetiefe: 112 mm Flanschmaß vertikal: 70 mm, Flanschmaß horizontal: 70 mm Bohrlochabstand vertikal: 56 mm, Bohrlochabstand horizontal: 56 mm | 13896/CEE-Anbausteckdose 32A400V6h5pIP44 | BALS-Art.-Nr: 13896 EAN: 4024941138963 Anbausteckdose QUICK-CONNECT gerade 32A 5p (3P+N+PE) 400V (200/346 - 240/415V~) 6h IP44 Frequenz: 50/60Hz Technische Kennfarbe: rot RAL 3000 Kontaktträger/Kontakte: Der Kontaktträger ist aus Polyamid, Die Kontakte sind Messing blank Maximaler Leiterquerschnitt: 10,0 qmm Gehäusematerial: Polyamid Anschlusstechnik: schraublose Federklemmtechnik als Käfigzugfederklemme mit Kontex-Kontakt Kabeleinführung: sonstige Gerätefarbe: Klappdeckel rot RAL 3000, Gehäuse grau RAL 7035 Gerätehöhe: 99 mm, Gerätebreite: 74 mm, Gerätetiefe: 112 mm Flanschmaß vertikal: 70 mm, Flanschmaß horizontal: 70 mm Bohrlochabstand vertikal: 56 mm, Bohrlochabstand horizontal: 56 mm Phasenwender: FALSE Militärausführung: FALSE | C62 | C62 | 1,0 | 1,0 | 1,0 | 1,0 | 0,0008 | 0,205 | 0,099 | 0,074 | 0,112 |  | DE |  | 85366990 |  | false | 2023-09-05 | 12 |  | 12 |  |  |  | 5 | physical | 99 | false | true | true
13898 |  | Anbaudose 160A 4p 1100V IP66 | 13898 |  | 4024941138987 |  |  | Bals Elektrotechnik GmbH & Co. KG | BALS |  | Anbausteckdose gerade 160A 4p 1100V IP66 | Anbausteckdose160A4pIP66 | Anbausteckdose gerade 160A 4p (3P+PE) 1100V IP66 Kabeleinführung: sonstige | 13898/CEE-Anbausteckdose 160A1100V4pIP66 | BALS-Art.-Nr: 13898 EAN: 4024941138987 Anbausteckdose gerade 160A 4p (3P+PE) 1100V IP66 Kabeleinführung: sonstige Militärausführung: FALSE | C62 | C62 | 1,0 | 1,0 | 1,0 | 1,0 |  | 3,5 |  |  |  |  | IT |  | 85371098 |  | true | 2023-09-05 | 22 |  | 22 |  |  |  | 20 | physical | 99 | false | true | true | 99750302-926c-4bb6-b8de-50f42284d076
13899 |  | Anbaudose 200A 4p 1100V IP66 | 13899 |  | 4024941138994 |  |  | Bals Elektrotechnik GmbH & Co. KG | BALS |  | Anbausteckdose gerade 200A 4p 1100V IP66 | Anbausteckdose200A4pIP66 | Anbausteckdose gerade 200A 4p (3P+PE) 1100V IP66 Kabeleinführung: sonstige | 13899/CEE-Anbausteckdose 200A1100V4pIP66 | BALS-Art.-Nr: 13899 EAN: 4024941138994 Anbausteckdose gerade 200A 4p (3P+PE) 1100V IP66 Kabeleinführung: sonstige Militärausführung: FALSE | C62 | C62 | 1,0 | 1,0 | 1,0 | 1,0 |  | 3,5 |  |  |  |  | IT |  | 85371098 |  | true | 2023-09-05 | 22 |  | 22 |  |  |  | 20 | physical | 99 | false | true | true | 99750302-926c-4bb6-b8de-50f42284d076
13900 |  | Anbaudose 250A 4p 1100V IP66 | 13900 |  | 4024941139007 |  |  | Bals Elektrotechnik GmbH & Co. KG | BALS |  | Anbausteckdose gerade 250A 4p 1100V IP66 | Anbausteckdose250A4pIP66 | Anbausteckdose gerade 250A 4p (3P+PE) 1100V IP66 Kabeleinführung: sonstige | 13900/CEE-Anbausteckdose 250A1100V4pIP66 | BALS-Art.-Nr: 13900 EAN: 4024941139007 Anbausteckdose gerade 250A 4p (3P+PE) 1100V IP66 Kabeleinführung: sonstige Militärausführung: FALSE | C62 | C62 | 1,0 | 1,0 | 1,0 | 1,0 |  | 3,5 |  |  |  |  | IT |  | 85371098 |  | true | 2023-09-05 | 22 |  | 22 |  |  |  | 20 | physical | 99 | false | true | true | 99750302-926c-4bb6-b8de-50f42284d076
13901 |  | Anbaudose 160A 5p 1100V | 13901 |  | 4024941139014 |  |  | Bals Elektrotechnik GmbH & Co. KG | BALS |  | Anbausteckdose gerade 160A 5p 1100V | Anbausteckdose160A5p | Anbausteckdose gerade 160A 5p (3P+N+PE) 1100V Kabeleinführung: sonstige | 13901/CEE-Anbausteckdose 160A1100V5p | BALS-Art.-Nr: 13901 EAN: 4024941139014 Anbausteckdose gerade 160A 5p (3P+N+PE) 1100V Kabeleinführung: sonstige Militärausführung: FALSE | C62 | C62 | 1,0 | 1,0 | 1,0 | 1,0 |  | 3,5 |  |  |  |  | IT |  | 85371098 |  | true | 2023-09-05 | 22 |  | 22 |  |  |  | 20 | physical | 99 | false | true | true | 99750302-926c-4bb6-b8de-50f42284d076
13902 |  | Anbaudose 200A 5p 1100V IP66 | 13902 |  | 4024941139021 |  |  | Bals Elektrotechnik GmbH & Co. KG | BALS |  | Anbausteckdose gerade 200A 5p 1100V IP66 | Anbausteckdose200A5pIP66 | Anbausteckdose gerade 200A 5p (3P+N+PE) 1100V IP66 Kabeleinführung: sonstige | 13902/CEE-Anbausteckdose 200A1100V5pIP66 | BALS-Art.-Nr: 13902 EAN: 4024941139021 Anbausteckdose gerade 200A 5p (3P+N+PE) 1100V IP66 Kabeleinführung: sonstige Militärausführung: FALSE | C62 | C62 | 1,0 | 1,0 | 1,0 | 1,0 |  | 3,5 |  |  |  |  | IT |  | 85371098 |  | true | 2023-09-05 | 22 |  | 22 |  |  |  | 20 | physical | 99 | false | true | true | 99750302-926c-4bb6-b8de-50f42284d076
13918 |  | Anbaudose TN 125A 5p >50V grün >300-50 | 13918 |  | 4024941139182 |  |  | Bals Elektrotechnik GmbH & Co. KG | BALS |  | Anbausteckdose TN gerade 125A 5p >50V grün >300-500Hz 2h IP67 | Anbausteckdose125A5p> 50V~2hIP67 | Anbausteckdose TN gerade 125A 5p (3P+N+PE) >50V grün >300-500Hz (> 50V~) 2h IP67 Frequenz: über 300 bis einschließlich 500Hz Technische Kennfarbe: bronzegrün RAL 6031-F9 Kontaktträger/Kontakte: Der Kontaktträger ist aus hochwärmebeständigem Material, Die Kontakte sind Messing vernickelt Maximaler Leiterquerschnitt: 70 mm² (möglicherweise begrenzt durch eingesetzte Kabeleinführung) Gehäusematerial: Polyamid Anschlusstechnik: Schraubklemmen als Rahmenklemmen mit Kontex-Kontakt Kabeleinführung: sonstige Gerätefarbe: Klappdeckel bronzegrün RAL 6031-F9, Gehäuse bronzegrün RAL 6031-F9, Bajonettring bronzegrün RAL 6031-F9 Gerätehöhe: 129 mm, Gerätebreite: 125 mm, Gerätetiefe: 166 mm Flanschmaß vertikal: 120 mm, Flanschmaß horizontal: 120 mm Bohrlochabstand vertikal: 100 mm, Bohrlochabstand horizontal: 100 mm Sonstige technische Eigenschaften: Ein Pilotkontakt ist vorhanden, Der Bajonettdeckel ist mit einem Befestigungsband an dem Gehäuse befestigt VG-Typ-Nr: VG 96919 AS 017 | 13918/Anbausteckd. 125A> 50V~2h5pIP67 | BALS-Art.-Nr: 13918 EAN: 4024941139182 Anbausteckdose TN gerade 125A 5p (3P+N+PE) >50V grün >300-500Hz (> 50V~) 2h IP67 Frequenz: über 300 bis einschließlich 500Hz Technische Kennfarbe: bronzegrün RAL 6031-F9 Kontaktträger/Kontakte: Der Kontaktträger ist aus hochwärmebeständigem Material, Die Kontakte sind Messing vernickelt Maximaler Leiterquerschnitt: 70 mm² (möglicherweise begrenzt durch eingesetzte Kabeleinführung) Gehäusematerial: Polyamid Anschlusstechnik: Schraubklemmen als Rahmenklemmen mit Kontex-Kontakt Kabeleinführung: sonstige Gerätefarbe: Klappdeckel bronzegrün RAL 6031-F9, Gehäuse bronzegrün RAL 6031-F9, Bajonettring bronzegrün RAL 6031-F9 Gerätehöhe: 129 mm, Gerätebreite: 125 mm, Gerätetiefe: 166 mm Flanschmaß vertikal: 120 mm, Flanschmaß horizontal: 120 mm Bohrlochabstand vertikal: 100 mm, Bohrlochabstand horizontal: 100 mm Phasenwender: FALSE Militärausführung: TRUE Sonstige technische Eigenschaften: Ein Pilotkontakt ist vorhanden, Der Bajonettdeckel ist mit einem Befestigungsband an dem Gehäuse befestigt VG-Typ-Nr: VG 96919 AS 017 | C62 | C62 | 1,0 | 1,0 | 1,0 | 1,0 | 0,0027 | 1,21 | 0,129 | 0,125 | 0,166 |  | DE |  | 85366990 |  | true | 2023-09-05 | 13 |  | 13 |  |  |  | 20 | physical | 99 | false | true | true | 4eefcee9-d026-4f60-8d78-e56386e510ea
13925 |  | Anbaudose TN 63A 4p 440V 11h IP67/69 | 13925 |  | 4024941139250 |  |  | Bals Elektrotechnik GmbH & Co. KG | BALS |  | Anbausteckdose TN gerade 63A 4p 440V 11h IP67/69 | Anbausteckdose63A4p440 - 460V~11hIP67/69 | Anbausteckdose TN gerade 63A 4p (3P+PE) 440V (440 - 460V~) 11h IP67/69 Frequenz: 60Hz Technische Kennfarbe: bronzegrün RAL 6031-F9 Kontaktträger/Kontakte: Der Kontaktträger ist aus hochwärmebeständigem Material, Die Kontakte sind Messing vernickelt Maximaler Leiterquerschnitt: 25,0 qmm Gehäusematerial: Polyamid Anschlusstechnik: Schraubklemmen als Rahmenklemmen mit Kontex-Kontakt Kabeleinführung: sonstige Gerätefarbe: Klappdeckel bronzegrün RAL 6031-F9, Gehäuse bronzegrün RAL 6031-F9, Bajonettring bronzegrün RAL 6031-F9 Gerätehöhe: 114 mm, Gerätebreite: 111 mm, Gerätetiefe: 139 mm Flanschmaß vertikal: 107 mm, Flanschmaß horizontal: 100 mm Bohrlochabstand vertikal: 85 mm, Bohrlochabstand horizontal: 77 mm Sonstige technische Eigenschaften: Ein Pilotkontakt ist vorhanden, Der Bajonettdeckel ist mit einem Befestigungsband an dem Gehäuse befestigt VG-Typ-Nr: VG 96919 AS 031 | 13925/CEE-Anbausteckdose 63A440V11h4pIP67/69 | BALS-Art.-Nr: 13925 EAN: 4024941139250 Anbausteckdose TN gerade 63A 4p (3P+PE) 440V (440 - 460V~) 11h IP67/69 Frequenz: 60Hz Technische Kennfarbe: bronzegrün RAL 6031-F9 Kontaktträger/Kontakte: Der Kontaktträger ist aus hochwärmebeständigem Material, Die Kontakte sind Messing vernickelt Maximaler Leiterquerschnitt: 25,0 qmm Gehäusematerial: Polyamid Anschlusstechnik: Schraubklemmen als Rahmenklemmen mit Kontex-Kontakt Kabeleinführung: sonstige Gerätefarbe: Klappdeckel bronzegrün RAL 6031-F9, Gehäuse bronzegrün RAL 6031-F9, Bajonettring bronzegrün RAL 6031-F9 Gerätehöhe: 114 mm, Gerätebreite: 111 mm, Gerätetiefe: 139 mm Flanschmaß vertikal: 107 mm, Flanschmaß horizontal: 100 mm Bohrlochabstand vertikal: 85 mm, Bohrlochabstand horizontal: 77 mm Phasenwender: FALSE Militärausführung: TRUE Sonstige technische Eigenschaften: Ein Pilotkontakt ist vorhanden, Der Bajonettdeckel ist mit einem Befestigungsband an dem Gehäuse befestigt VG-Typ-Nr: VG 96919 AS 031 | C62 | C62 | 1,0 | 1,0 | 1,0 | 1,0 | 0,0018 | 0,58 | 0,114 | 0,111 | 0,139 |  | DE |  | 85366990 |  | true | 2023-09-05 | 13 |  | 13 |  |  |  | 20 | physical | 99 | false | true | true | 4eefcee9-d026-4f60-8d78-e56386e510ea
13930 |  | Anbaudose gerade 16A 4p >50V grün >300 | 13930 |  | 4024941139304 |  |  | Bals Elektrotechnik GmbH & Co. KG | BALS |  | Anbausteckdose QUICK-CONNECT TN gerade 16A 4p >50V grün >300-500Hz 2h IP67/69 | Anbausteckdose16A4p> 50V~2hIP67/69 | Anbausteckdose QUICK-CONNECT TN gerade 16A 4p (3P+PE) >50V grün >300-500Hz (> 50V~) 2h IP67/69 Frequenz: über 300 bis einschließlich 500Hz Technische Kennfarbe: bronzegrün RAL 6031-F9 Kontaktträger/Kontakte: Der Kontaktträger ist aus hochwärmebeständigem Material, Die Kontakte sind Messing vernickelt Maximaler Leiterquerschnitt: 4,0 qmm Gehäusematerial: Polyamid Anschlusstechnik: schraublose Federklemmtechnik als Käfigzugfederklemme mit Kontex-Kontakt Kabeleinführung: sonstige Gerätefarbe: Klappdeckel bronzegrün RAL 6031-F9, Gehäuse bronzegrün RAL 6031-F9, Bajonettring bronzegrün RAL 6031-F9 Gerätehöhe: 84 mm, Gerätebreite: 78,5 mm, Gerätetiefe: 95 mm Flanschmaß vertikal: 75 mm, Flanschmaß horizontal: 75 mm Bohrlochabstand vertikal: 60 mm, Bohrlochabstand horizontal: 60 mm Sonstige technische Eigenschaften: Der Bajonettdeckel ist mit einem Befestigungsband an dem Gehäuse befestigt VG-Typ-Nr: VG 96919 AS 022 | 13930/Anbausteckd. 16A> 50V~2h4pIP67/69 | BALS-Art.-Nr: 13930 EAN: 4024941139304 Anbausteckdose QUICK-CONNECT TN gerade 16A 4p (3P+PE) >50V grün >300-500Hz (> 50V~) 2h IP67/69 Frequenz: über 300 bis einschließlich 500Hz Technische Kennfarbe: bronzegrün RAL 6031-F9 Kontaktträger/Kontakte: Der Kontaktträger ist aus hochwärmebeständigem Material, Die Kontakte sind Messing vernickelt Maximaler Leiterquerschnitt: 4,0 qmm Gehäusematerial: Polyamid Anschlusstechnik: schraublose Federklemmtechnik als Käfigzugfederklemme mit Kontex-Kontakt Kabeleinführung: sonstige Gerätefarbe: Klappdeckel bronzegrün RAL 6031-F9, Gehäuse bronzegrün RAL 6031-F9, Bajonettring bronzegrün RAL 6031-F9 Gerätehöhe: 84 mm, Gerätebreite: 78,5 mm, Gerätetiefe: 95 mm Flanschmaß vertikal: 75 mm, Flanschmaß horizontal: 75 mm Bohrlochabstand vertikal: 60 mm, Bohrlochabstand horizontal: 60 mm Phasenwender: FALSE Militärausführung: TRUE Sonstige technische Eigenschaften: Der Bajonettdeckel ist mit einem Befestigungsband an dem Gehäuse befestigt VG-Typ-Nr: VG 96919 AS 022 | C62 | C62 | 1,0 | 1,0 | 1,0 | 1,0 | 0,0006 | 0,17 | 0,084 | 0,078 | 0,095 |  | DE |  | 85366990 |  | false | 2023-09-05 | 13 |  | 13 |  |  |  | 20 | physical | 99 | false | true | true
15000 |  | Wanddose-Abgesi. 63A 4p 400V 6h IP67 | 15000 |  | 4024941150002 |  |  | Bals Elektrotechnik GmbH & Co. KG | BALS |  | Wandsteckdose TE abgesichert 63A 4p 400V 6h IP67 | Wanddose-Abgesi. 63A 4p 400V 6h IP67 | Wandsteckdose TE abgesichert 63A 4p (3P+PE) 400V (380 - 415V~) 6h IP67 Frequenz: 50/60Hz Technische Kennfarbe: rot RAL 3000 Gehäusegröße: 260x160 mm (HxB) Kontaktträger/Kontakte: Der Kontaktträger ist aus hochwärmebeständigem Material, Die Kontakte sind Messing vernickelt Maximaler Leiterquerschnitt: 25,0 qmm Gehäusematerial: Polycarbonat Anschlusstechnik: Schraubklemmen als Rahmenklemmen mit Kontex-Kontakt Absicherung: ohne Kabeleinführung: 1xM40 oben, 1xM40/M32 unten Gerätefarbe: Klappdeckel rot RAL 3000, Gehäuseunterteil grau RAL 7035, Gehäuseoberteil grau RAL 7035, Betätigungsklappe rauchtopas, Gehäuseschrauben grau RAL 7035, Bajonettring grau RAL 7035 Gerätehöhe: 304 mm, Gerätebreite: 160 mm, Gerätetiefe: 195 mm Sonstige technische Eigenschaften: Die Leitungseinführung ist einmal oben und zweimal unten offen, Im Gehäuseunterteil ist eine Tragschiene vorhanden, Die Sicherungsabdeckung ist mit Vorprägungen, Eine Tragschiene für 7 Teilungseinheiten waagerecht ist unter der Betätigungsklappe vorhanden | 15000/Wandsteckdose abgesichert 63A400V6h4pIP67 | BALS-Art.-Nr: 15000 EAN: 4024941150002 Wandsteckdose TE abgesichert 63A 4p (3P+PE) 400V (380 - 415V~) 6h IP67 Frequenz: 50/60Hz Technische Kennfarbe: rot RAL 3000 Gehäusegröße: 260x160 mm (HxB) Kontaktträger/Kontakte: Der Kontaktträger ist aus hochwärmebeständigem Material, Die Kontakte sind Messing vernickelt Maximaler Leiterquerschnitt: 25,0 qmm Gehäusematerial: Polycarbonat Anschlusstechnik: Schraubklemmen als Rahmenklemmen mit Kontex-Kontakt Absicherung: ohne Kabeleinführung: 1xM40 oben, 1xM40/M32 unten Gerätefarbe: Klappdeckel rot RAL 3000, Gehäuseunterteil grau RAL 7035, Gehäuseoberteil grau RAL 7035, Betätigungsklappe rauchtopas, Gehäuseschrauben grau RAL 7035, Bajonettring grau RAL 7035 Gerätehöhe: 304 mm, Gerätebreite: 160 mm, Gerätetiefe: 195 mm Phasenwender: FALSE Militärausführung: FALSE Sonstige technische Eigenschaften: Die Leitungseinführung ist einmal oben und zweimal unten offen, Im Gehäuseunterteil ist eine Tragschiene vorhanden, Die Sicherungsabdeckung ist mit Vorprägungen, Eine Tragschiene für 7 Teilungseinheiten waagerecht ist unter der Betätigungsklappe vorhanden | C62 | C62 | 1,0 | 1,0 | 1,0 | 1,0 | 0,0095 | 1,99 | 0,304 | 0,16 | 0,195 |  | DE |  | 85366990 |  | true | 2023-09-05 | 16 |  | 16 |  |  |  | 10 | physical | 99 | false | true | true | 4eefcee9-d026-4f60-8d78-e56386e510ea
15001 |  | Wanddose-Abgesi. 63A 5p 400V 6h IP67 | 15001 |  | 4024941150019 |  |  | Bals Elektrotechnik GmbH & Co. KG | BALS |  | Wandsteckdose abgesichert 63A 5p 400V 6h IP67 | Wanddose-Abgesi. 63A 5p 400V 6h IP67 | Wandsteckdose abgesichert 63A 5p (3P+N+PE) 400V (200/346 - 240/415V~) 6h IP67 Frequenz: 50/60Hz Technische Kennfarbe: rot RAL 3000 Gehäusegröße: 260x160 mm (HxB) Kontaktträger/Kontakte: Die Kontakte sind Messing vernickelt, Der Kontaktträger ist aus Polyamid Maximaler Leiterquerschnitt: 25,0 qmm Gehäusematerial: Polycarbonat Anschlusstechnik: Schraubklemmen als Rahmenklemmen mit Kontex-Kontakt Absicherung: ohne Kabeleinführung: 1xM40 oben, 1xM40/M32 unten Gerätefarbe: Klappdeckel rot RAL 3000, Gehäuseunterteil grau RAL 7035, Gehäuseoberteil grau RAL 7035, Betätigungsklappe rauchtopas, Gehäuseschrauben grau RAL 7035, Bajonettring grau RAL 7035 Gerätehöhe: 304 mm, Gerätebreite: 160 mm, Gerätetiefe: 195 mm Sonstige technische Eigenschaften: Die Leitungseinführung ist einmal oben und zweimal unten offen, Im Gehäuseunterteil ist eine Tragschiene vorhanden, Die Sicherungsabdeckung ist mit Vorprägungen, Eine Tragschiene für 7 Teilungseinheiten waagerecht ist unter der Betätigungsklappe vorhanden | 15001/Wandsteckdose abgesichert 63A400V6h5pIP67 | BALS-Art.-Nr: 15001 EAN: 4024941150019 Wandsteckdose abgesichert 63A 5p (3P+N+PE) 400V (200/346 - 240/415V~) 6h IP67 Frequenz: 50/60Hz Technische Kennfarbe: rot RAL 3000 Gehäusegröße: 260x160 mm (HxB) Kontaktträger/Kontakte: Die Kontakte sind Messing vernickelt, Der Kontaktträger ist aus Polyamid Maximaler Leiterquerschnitt: 25,0 qmm Gehäusematerial: Polycarbonat Anschlusstechnik: Schraubklemmen als Rahmenklemmen mit Kontex-Kontakt Absicherung: ohne Kabeleinführung: 1xM40 oben, 1xM40/M32 unten Gerätefarbe: Klappdeckel rot RAL 3000, Gehäuseunterteil grau RAL 7035, Gehäuseoberteil grau RAL 7035, Betätigungsklappe rauchtopas, Gehäuseschrauben grau RAL 7035, Bajonettring grau RAL 7035 Gerätehöhe: 304 mm, Gerätebreite: 160 mm, Gerätetiefe: 195 mm Phasenwender: FALSE Militärausführung: FALSE Sonstige technische Eigenschaften: Die Leitungseinführung ist einmal oben und zweimal unten offen, Im Gehäuseunterteil ist eine Tragschiene vorhanden, Die Sicherungsabdeckung ist mit Vorprägungen, Eine Tragschiene für 7 Teilungseinheiten waagerecht ist unter der Betätigungsklappe vorhanden | C62 | C62 | 1,0 | 1,0 | 1,0 | 1,0 | 0,0095 | 2,06 | 0,304 | 0,16 | 0,195 |  | DE |  | 85366990 |  | true | 2023-09-05 | 16 |  | 16 |  |  |  | 10 | physical | 99 | false | true | true | 4eefcee9-d026-4f60-8d78-e56386e510ea
15006 |  | Wanddose-Abgesi. 63A 4p 400V 6h IP67 | 15006 |  | 4024941150064 |  |  | Bals Elektrotechnik GmbH & Co. KG | BALS |  | Wandsteckdose TE abgesichert 63A 4p 400V 6h IP67 | Wanddose-Abgesi. 63A 4p 400V 6h IP67 | Wandsteckdose TE abgesichert 63A 4p (3P+PE) 400V (380 - 415V~) 6h IP67 Frequenz: 50/60Hz Technische Kennfarbe: rot RAL 3000 Gehäusegröße: 460x180 mm (HxB) Kontaktträger/Kontakte: Der Kontaktträger ist aus hochwärmebeständigem Material, Die Kontakte sind Messing vernickelt Maximaler Leiterquerschnitt: 25,0 qmm Gehäusematerial: Polycarbonat Anschlusstechnik: Schraubklemmen als Rahmenklemmen mit Kontex-Kontakt Absicherung: NH Kabeleinführung: 1xM40 oben, 1xM32/M40 unten Gerätefarbe: Klappdeckel rot RAL 3000, Gehäuseunterteil grau RAL 7035, Gehäuseschrauben grau RAL 7035, Gehäuseoberteil grau RAL 7035, Betätigungsklappe rauchtopas, Bajonettring grau RAL 7035 Gerätehöhe: 503 mm, Gerätebreite: 180 mm, Gerätetiefe: 192 mm Sonstige technische Eigenschaften: Die Leitungseinführung ist einmal oben und zweimal unten offen, Mit eingebauten Si-Lasttrennschalter NH00 | 15006/Wandsteckdose abgesichert 63A400V6h4pIP67 | BALS-Art.-Nr: 15006 EAN: 4024941150064 Wandsteckdose TE abgesichert 63A 4p (3P+PE) 400V (380 - 415V~) 6h IP67 Frequenz: 50/60Hz Technische Kennfarbe: rot RAL 3000 Gehäusegröße: 460x180 mm (HxB) Kontaktträger/Kontakte: Der Kontaktträger ist aus hochwärmebeständigem Material, Die Kontakte sind Messing vernickelt Maximaler Leiterquerschnitt: 25,0 qmm Gehäusematerial: Polycarbonat Anschlusstechnik: Schraubklemmen als Rahmenklemmen mit Kontex-Kontakt Absicherung: NH Kabeleinführung: 1xM40 oben, 1xM32/M40 unten Gerätefarbe: Klappdeckel rot RAL 3000, Gehäuseunterteil grau RAL 7035, Gehäuseschrauben grau RAL 7035, Gehäuseoberteil grau RAL 7035, Betätigungsklappe rauchtopas, Bajonettring grau RAL 7035 Gerätehöhe: 503 mm, Gerätebreite: 180 mm, Gerätetiefe: 192 mm Phasenwender: FALSE Militärausführung: FALSE Sonstige technische Eigenschaften: Die Leitungseinführung ist einmal oben und zweimal unten offen, Mit eingebauten Si-Lasttrennschalter NH00 | C62 | C62 | 1,0 | 1,0 | 1,0 | 1,0 | 0,0174 | 3,39 | 0,503 | 0,18 | 0,192 |  | DE |  | 85366990 |  | true | 2023-09-05 | 16 |  | 16 |  |  |  | 20 | physical | 99 | false | true | true | 4eefcee9-d026-4f60-8d78-e56386e510ea
15007 |  | Wanddose-Abgesi. 63A 5p 400V 6h IP67 | 15007 |  | 4024941150071 |  |  | Bals Elektrotechnik GmbH & Co. KG | BALS |  | Wandsteckdose abgesichert 63A 5p 400V 6h IP67 | Wanddose-Abgesi. 63A 5p 400V 6h IP67 | Wandsteckdose abgesichert 63A 5p (3P+N+PE) 400V (200/346 - 240/415V~) 6h IP67 Frequenz: 50/60Hz Technische Kennfarbe: rot RAL 3000 Gehäusegröße: 460x180 mm (HxB) Kontaktträger/Kontakte: Der Kontaktträger ist aus Polyamid, Die Kontakte sind Messing vernickelt Maximaler Leiterquerschnitt: 25,0 qmm Gehäusematerial: Polycarbonat Anschlusstechnik: Schraubklemmen als Rahmenklemmen mit Kontex-Kontakt Absicherung: NH Kabeleinführung: 1xM40 oben, 1xM32/M40 unten Gerätefarbe: Klappdeckel rot RAL 3000, Gehäuseunterteil grau RAL 7035, Gehäuseschrauben grau RAL 7035, Gehäuseoberteil grau RAL 7035, Betätigungsklappe rauchtopas, Bajonettring grau RAL 7035 Gerätehöhe: 503 mm, Gerätebreite: 180 mm, Gerätetiefe: 192 mm Sonstige technische Eigenschaften: Die Leitungseinführung ist einmal oben und zweimal unten offen, Mit eingebauten Si-Lasttrennschalter NH00 | 15007/Wandsteckdose abgesichert 63A400V6h5pIP67 | BALS-Art.-Nr: 15007 EAN: 4024941150071 Wandsteckdose abgesichert 63A 5p (3P+N+PE) 400V (200/346 - 240/415V~) 6h IP67 Frequenz: 50/60Hz Technische Kennfarbe: rot RAL 3000 Gehäusegröße: 460x180 mm (HxB) Kontaktträger/Kontakte: Der Kontaktträger ist aus Polyamid, Die Kontakte sind Messing vernickelt Maximaler Leiterquerschnitt: 25,0 qmm Gehäusematerial: Polycarbonat Anschlusstechnik: Schraubklemmen als Rahmenklemmen mit Kontex-Kontakt Absicherung: NH Kabeleinführung: 1xM40 oben, 1xM32/M40 unten Gerätefarbe: Klappdeckel rot RAL 3000, Gehäuseunterteil grau RAL 7035, Gehäuseschrauben grau RAL 7035, Gehäuseoberteil grau RAL 7035, Betätigungsklappe rauchtopas, Bajonettring grau RAL 7035 Gerätehöhe: 503 mm, Gerätebreite: 180 mm, Gerätetiefe: 192 mm Phasenwender: FALSE Militärausführung: FALSE Sonstige technische Eigenschaften: Die Leitungseinführung ist einmal oben und zweimal unten offen, Mit eingebauten Si-Lasttrennschalter NH00 | C62 | C62 | 1,0 | 1,0 | 1,0 | 1,0 | 0,0174 | 3,485 | 0,503 | 0,18 | 0,192 |  | DE |  | 85366990 |  | true | 2023-09-05 | 16 |  | 16 |  |  |  | 20 | physical | 99 | false | true | true | 4eefcee9-d026-4f60-8d78-e56386e510ea
15008 |  | Wanddose-Abgesi. 125A 4p 400V 6h IP67 | 15008 |  | 4024941150088 |  |  | Bals Elektrotechnik GmbH & Co. KG | BALS |  | Wandsteckdose TE abgesichert 125A 4p 400V 6h IP67 | Wanddose-Abgesi. 125A 4p 400V 6h IP67 | Wandsteckdose TE abgesichert 125A 4p (3P+PE) 400V (380 - 415V~) 6h IP67 Frequenz: 50/60Hz Technische Kennfarbe: rot RAL 3000 Gehäusegröße: 460x180 mm (HxB) Kontaktträger/Kontakte: Der Kontaktträger ist aus hochwärmebeständigem Material, Die Kontakte sind Messing vernickelt Maximaler Leiterquerschnitt: 70 mm² (möglicherweise begrenzt durch eingesetzte Kabeleinführung) Gehäusematerial: Polycarbonat Anschlusstechnik: Schraubklemmen als Rahmenklemmen mit Kontex-Kontakt Absicherung: NH Kabeleinführung: 1xM40 oben, 1xM40/M50 unten Gerätefarbe: Klappdeckel rot RAL 3000, Gehäuseunterteil grau RAL 7035, Gehäuseschrauben grau RAL 7035, Gehäuseoberteil grau RAL 7035, Bajonettring grau RAL 7035 Gerätehöhe: 512 mm, Gerätebreite: 180 mm, Gerätetiefe: 210 mm Sonstige technische Eigenschaften: Die Leitungseinführung ist einmal oben und zweimal unten offen, Mit eingebauten Si-Lasttrennschalter NH00 | 15008/Wandsteckdose abgesichert 125A400V6h4pIP67 | BALS-Art.-Nr: 15008 EAN: 4024941150088 Wandsteckdose TE abgesichert 125A 4p (3P+PE) 400V (380 - 415V~) 6h IP67 Frequenz: 50/60Hz Technische Kennfarbe: rot RAL 3000 Gehäusegröße: 460x180 mm (HxB) Kontaktträger/Kontakte: Der Kontaktträger ist aus hochwärmebeständigem Material, Die Kontakte sind Messing vernickelt Maximaler Leiterquerschnitt: 70 mm² (möglicherweise begrenzt durch eingesetzte Kabeleinführung) Gehäusematerial: Polycarbonat Anschlusstechnik: Schraubklemmen als Rahmenklemmen mit Kontex-Kontakt Absicherung: NH Kabeleinführung: 1xM40 oben, 1xM40/M50 unten Gerätefarbe: Klappdeckel rot RAL 3000, Gehäuseunterteil grau RAL 7035, Gehäuseschrauben grau RAL 7035, Gehäuseoberteil grau RAL 7035, Bajonettring grau RAL 7035 Gerätehöhe: 512 mm, Gerätebreite: 180 mm, Gerätetiefe: 210 mm Phasenwender: FALSE Militärausführung: FALSE Sonstige technische Eigenschaften: Die Leitungseinführung ist einmal oben und zweimal unten offen, Mit eingebauten Si-Lasttrennschalter NH00 | C62 | C62 | 1,0 | 1,0 | 1,0 | 1,0 | 0,0194 | 3,912 | 0,512 | 0,18 | 0,21 |  | DE |  | 85366990 |  | true | 2023-09-05 | 16 |  | 16 |  |  |  | 20 | physical | 99 | false | true | true | 4eefcee9-d026-4f60-8d78-e56386e510ea
15009 |  | Wanddose-Abgesi. 125A 5p 400V 6h IP67 | 15009 |  | 4024941150095 |  |  | Bals Elektrotechnik GmbH & Co. KG | BALS |  | Wandsteckdose TE abgesichert 125A 5p 400V 6h IP67 | Wanddose-Abgesi. 125A 5p 400V 6h IP67 | Wandsteckdose TE abgesichert 125A 5p (3P+N+PE) 400V (200/346 - 240/415V~) 6h IP67 Frequenz: 50/60Hz Technische Kennfarbe: rot RAL 3000 Gehäusegröße: 460x180 mm (HxB) Kontaktträger/Kontakte: Der Kontaktträger ist aus hochwärmebeständigem Material, Die Kontakte sind Messing vernickelt Maximaler Leiterquerschnitt: 70 mm² (möglicherweise begrenzt durch eingesetzte Kabeleinführung) Gehäusematerial: Polycarbonat Anschlusstechnik: Schraubklemmen als Rahmenklemmen mit Kontex-Kontakt Absicherung: NH Kabeleinführung: 1xM40 oben, 1xM40/M50 unten Gerätefarbe: Klappdeckel rot RAL 3000, Gehäuseunterteil grau RAL 7035, Gehäuseschrauben grau RAL 7035, Gehäuseoberteil grau RAL 7035, Bajonettring grau RAL 7035 Gerätehöhe: 512 mm, Gerätebreite: 180 mm, Gerätetiefe: 210 mm Sonstige technische Eigenschaften: Die Leitungseinführung ist einmal oben und zweimal unten offen, Mit eingebauten Si-Lasttrennschalter NH00 | 15009/Wandsteckdose abgesichert 125A400V6h5pIP67 | BALS-Art.-Nr: 15009 EAN: 4024941150095 Wandsteckdose TE abgesichert 125A 5p (3P+N+PE) 400V (200/346 - 240/415V~) 6h IP67 Frequenz: 50/60Hz Technische Kennfarbe: rot RAL 3000 Gehäusegröße: 460x180 mm (HxB) Kontaktträger/Kontakte: Der Kontaktträger ist aus hochwärmebeständigem Material, Die Kontakte sind Messing vernickelt Maximaler Leiterquerschnitt: 70 mm² (möglicherweise begrenzt durch eingesetzte Kabeleinführung) Gehäusematerial: Polycarbonat Anschlusstechnik: Schraubklemmen als Rahmenklemmen mit Kontex-Kontakt Absicherung: NH Kabeleinführung: 1xM40 oben, 1xM40/M50 unten Gerätefarbe: Klappdeckel rot RAL 3000, Gehäuseunterteil grau RAL 7035, Gehäuseschrauben grau RAL 7035, Gehäuseoberteil grau RAL 7035, Bajonettring grau RAL 7035 Gerätehöhe: 512 mm, Gerätebreite: 180 mm, Gerätetiefe: 210 mm Phasenwender: FALSE Militärausführung: FALSE Sonstige technische Eigenschaften: Die Leitungseinführung ist einmal oben und zweimal unten offen, Mit eingebauten Si-Lasttrennschalter NH00 | C62 | C62 | 1,0 | 1,0 | 1,0 | 1,0 | 0,0194 | 4,128 | 0,512 | 0,18 | 0,21 |  | DE |  | 85366990 |  | true | 2023-09-05 | 16 |  | 16 |  |  |  | 10 | physical | 99 | false | true | true | 4eefcee9-d026-4f60-8d78-e56386e510ea
15013 |  | Wanddose-Abgesi. 63A 5p 400V 6h IP67 | 15013 |  | 4024941150132 |  |  | Bals Elektrotechnik GmbH & Co. KG | BALS |  | Wandsteckdose abgesichert 63A 5p 400V 6h IP67 | Wanddose-Abgesi. 63A 5p 400V 6h IP67 | Wandsteckdose abgesichert 63A 5p (3P+N+PE) 400V (200/346 - 240/415V~) 6h IP67 Frequenz: 50/60Hz Technische Kennfarbe: rot RAL 3000 Gehäusegröße: 260x160 mm (HxB) Kontaktträger/Kontakte: Der Kontaktträger ist aus Polyamid, Die Kontakte sind Messing vernickelt Maximaler Leiterquerschnitt: 25,0 qmm Gehäusematerial: Polycarbonat Anschlusstechnik: Schraubklemmen als Rahmenklemmen mit Kontex-Kontakt Absicherung: D0-Sicherung Kabeleinführung: 1xM40 oben, 1xM40/M32 unten Gerätefarbe: Klappdeckel rot RAL 3000, Gehäuseunterteil grau RAL 7035, Gehäuseoberteil grau RAL 7035, Betätigungsklappe rauchtopas, Gehäuseschrauben grau RAL 7035, Bajonettring grau RAL 7035 Gerätehöhe: 304 mm, Gerätebreite: 160 mm, Gerätetiefe: 195 mm Sonstige technische Eigenschaften: Die Leitungseinführung ist einmal oben und zweimal unten offen, Ein Sicherungssockel D 02 3pol ist unter der Betätigungsklappe vorhanden | 15013/Wandsteckdose abgesichert 63A400V6h5pIP67 | BALS-Art.-Nr: 15013 EAN: 4024941150132 Wandsteckdose abgesichert 63A 5p (3P+N+PE) 400V (200/346 - 240/415V~) 6h IP67 Frequenz: 50/60Hz Technische Kennfarbe: rot RAL 3000 Gehäusegröße: 260x160 mm (HxB) Kontaktträger/Kontakte: Der Kontaktträger ist aus Polyamid, Die Kontakte sind Messing vernickelt Maximaler Leiterquerschnitt: 25,0 qmm Gehäusematerial: Polycarbonat Anschlusstechnik: Schraubklemmen als Rahmenklemmen mit Kontex-Kontakt Absicherung: D0-Sicherung Kabeleinführung: 1xM40 oben, 1xM40/M32 unten Gerätefarbe: Klappdeckel rot RAL 3000, Gehäuseunterteil grau RAL 7035, Gehäuseoberteil grau RAL 7035, Betätigungsklappe rauchtopas, Gehäuseschrauben grau RAL 7035, Bajonettring grau RAL 7035 Gerätehöhe: 304 mm, Gerätebreite: 160 mm, Gerätetiefe: 195 mm Phasenwender: FALSE Militärausführung: FALSE Sonstige technische Eigenschaften: Die Leitungseinführung ist einmal oben und zweimal unten offen, Ein Sicherungssockel D 02 3pol ist unter der Betätigungsklappe vorhanden | C62 | C62 | 1,0 | 1,0 | 1,0 | 1,0 | 0,0095 | 2,276 | 0,304 | 0,16 | 0,195 |  | DE |  | 85366990 |  | true | 2023-09-05 | 16 |  | 16 |  |  |  | 20 | physical | 99 | false | true | true | 4eefcee9-d026-4f60-8d78-e56386e510ea
15017 |  | Wanddose-Abgesi. 63A 5p 400V 6h IP44 | 15017 |  | 4024941150170 |  |  | Bals Elektrotechnik GmbH & Co. KG | BALS |  | Wandsteckdose abgesichert 63A 5p 400V 6h IP44 | Wanddose-Abgesi. 63A 5p 400V 6h IP44 | Wandsteckdose abgesichert 63A 5p (3P+N+PE) 400V (200/346 - 240/415V~) 6h IP44 Frequenz: 50/60Hz Technische Kennfarbe: rot RAL 3000 Gehäusegröße: 260x160 mm (HxB) Kontaktträger/Kontakte: Die Kontakte sind Messing vernickelt, Der Kontaktträger ist aus Polyamid Maximaler Leiterquerschnitt: 25,0 qmm Gehäusematerial: Polycarbonat Anschlusstechnik: Schraubklemmen als Rahmenklemmen mit Kontex-Kontakt Absicherung: sonstige FI-Schutzschalter: FI 63/0,03A 4p Kabeleinführung: 1xM40 oben, 1xM40/M32 unten Gerätefarbe: Klappdeckel rot RAL 3000, Gehäuseunterteil grau RAL 7035, Gehäuseoberteil grau RAL 7035, Betätigungsklappe rauchtopas, Gehäuseschrauben grau RAL 7035 Gerätehöhe: 303 mm, Gerätebreite: 160 mm, Gerätetiefe: 185 mm Sonstige technische Eigenschaften: Die Leitungseinführung ist einmal oben und zweimal unten offen, Mit eingebautem Fi Schutzschalter 63/0,03A 4pol | 15017/Wandsteckdose abgesichert 63A400V6h5pIP44 | BALS-Art.-Nr: 15017 EAN: 4024941150170 Wandsteckdose abgesichert 63A 5p (3P+N+PE) 400V (200/346 - 240/415V~) 6h IP44 Frequenz: 50/60Hz Technische Kennfarbe: rot RAL 3000 Gehäusegröße: 260x160 mm (HxB) Kontaktträger/Kontakte: Die Kontakte sind Messing vernickelt, Der Kontaktträger ist aus Polyamid Maximaler Leiterquerschnitt: 25,0 qmm Gehäusematerial: Polycarbonat Anschlusstechnik: Schraubklemmen als Rahmenklemmen mit Kontex-Kontakt Absicherung: sonstige FI-Schutzschalter: FI 63/0,03A 4p Kabeleinführung: 1xM40 oben, 1xM40/M32 unten Gerätefarbe: Klappdeckel rot RAL 3000, Gehäuseunterteil grau RAL 7035, Gehäuseoberteil grau RAL 7035, Betätigungsklappe rauchtopas, Gehäuseschrauben grau RAL 7035 Gerätehöhe: 303 mm, Gerätebreite: 160 mm, Gerätetiefe: 185 mm Phasenwender: FALSE Militärausführung: FALSE Sonstige technische Eigenschaften: Die Leitungseinführung ist einmal oben und zweimal unten offen, Mit eingebautem Fi Schutzschalter 63/0,03A 4pol | C62 | C62 | 1,0 | 1,0 | 1,0 | 1,0 | 0,009 | 2,364 | 0,303 | 0,16 | 0,185 |  | DE |  | 85366990 |  | true | 2023-09-05 | 16 |  | 16 |  |  |  | 10 | physical | 99 | false | true | true | 4eefcee9-d026-4f60-8d78-e56386e510ea
15019 |  | Wanddose-Abgesi. 16A 3p 230V 6h IP44 | 15019 |  | 4024941150194 |  |  | Bals Elektrotechnik GmbH & Co. KG | BALS |  | Wandsteckdose QUICK-CONNECT TE abgesichert 16A 3p 230V 6h IP44 | Wanddose-Abgesi. 16A 3p 230V 6h IP44 | Wandsteckdose QUICK-CONNECT TE, abgesichert 16A 3p (2P+PE) 230V (200 - 250V~) 6h IP44 Frequenz: 50/60Hz Technische Kennfarbe: blau RAL 5015 Gehäusegröße: 170x90 mm (HxB) Kontaktträger/Kontakte: Die Kontakte sind Messing vernickelt, Der Kontaktträger ist aus Polyamid Maximaler Leiterquerschnitt: 4,0 qmm Gehäusematerial: Polycarbonat Anschlusstechnik: schraublose Federklemmtechnik als Käfigzugfederklemme mit Kontex-Kontakt Absicherung: ohne Kabeleinführung: 1xM20 oben, 1xM25/20 unten Gerätefarbe: Klappdeckel blau RAL 5015, Gehäuseunterteil grau RAL 7035, Gehäuseoberteil grau RAL 7035, Betätigungsklappe rauchtopas Gerätehöhe: 188 mm, Gerätebreite: 90 mm, Gerätetiefe: 108 mm Sonstige technische Eigenschaften: Die Leitungseinführung ist einmal oben offen und zweimal unten verschlossen, Das Gehäuseunterteil ist um 180° drehbar, Im Gehäuseunterteil ist eine Tragschiene vorhanden, Eine Tragschiene für 5 Teilungseinheiten senkrecht ist unter der Betätigungsklappe vorhanden, Die Sicherungsabdeckung ist mit Vorprägungen | 15019/Wandsteckdose abgesichert 16A230V6h3pIP44 | BALS-Art.-Nr: 15019 EAN: 4024941150194 Wandsteckdose QUICK-CONNECT TE, abgesichert 16A 3p (2P+PE) 230V (200 - 250V~) 6h IP44 Frequenz: 50/60Hz Technische Kennfarbe: blau RAL 5015 Gehäusegröße: 170x90 mm (HxB) Kontaktträger/Kontakte: Die Kontakte sind Messing vernickelt, Der Kontaktträger ist aus Polyamid Maximaler Leiterquerschnitt: 4,0 qmm Gehäusematerial: Polycarbonat Anschlusstechnik: schraublose Federklemmtechnik als Käfigzugfederklemme mit Kontex-Kontakt Absicherung: ohne Kabeleinführung: 1xM20 oben, 1xM25/20 unten Gerätefarbe: Klappdeckel blau RAL 5015, Gehäuseunterteil grau RAL 7035, Gehäuseoberteil grau RAL 7035, Betätigungsklappe rauchtopas Gerätehöhe: 188 mm, Gerätebreite: 90 mm, Gerätetiefe: 108 mm Phasenwender: FALSE Militärausführung: FALSE Sonstige technische Eigenschaften: Die Leitungseinführung ist einmal oben offen und zweimal unten verschlossen, Das Gehäuseunterteil ist um 180° drehbar, Im Gehäuseunterteil ist eine Tragschiene vorhanden, Eine Tragschiene für 5 Teilungseinheiten senkrecht ist unter der Betätigungsklappe vorhanden, Die Sicherungsabdeckung ist mit Vorprägungen | C62 | C62 | 1,0 | 1,0 | 1,0 | 1,0 | 0,0018 | 0,495 | 0,188 | 0,09 | 0,108 |  | DE |  | 85366990 |  | false | 2023-09-05 | 16 |  | 16 |  |  |  | 20 | physical | 99 | false | true | true
15024 |  | Wanddose-Abgesi. 16A 3p 230V 6h IP67 | 15024 |  | 4024941150248 |  |  | Bals Elektrotechnik GmbH & Co. KG | BALS |  | Wandsteckdose QUICK-CONNECT abgesichert 16A 3p 230V 6h IP67 | Wanddose-Abgesi. 16A 3p 230V 6h IP67 | Wandsteckdose QUICK-CONNECT abgesichert 16A 3p (2P+PE) 230V (200 - 250V~) 6h IP67 Frequenz: 50/60Hz Technische Kennfarbe: blau RAL 5015 Gehäusegröße: 170x90 mm (HxB) Kontaktträger/Kontakte: Die Kontakte sind Messing vernickelt, Der Kontaktträger ist aus Polyamid Maximaler Leiterquerschnitt: 4,0 qmm Gehäusematerial: Polycarbonat Anschlusstechnik: schraublose Federklemmtechnik als Käfigzugfederklemme mit Kontex-Kontakt Absicherung: ohne Kabeleinführung: 1xM20 oben, 1xM25/20 unten Gerätefarbe: Klappdeckel blau RAL 5015, Gehäuseunterteil grau RAL 7035, Gehäuseoberteil grau RAL 7035, Betätigungsklappe rauchtopas, Bajonettring grau RAL 7035 Gerätehöhe: 195 mm, Gerätebreite: 90 mm, Gerätetiefe: 109 mm Sonstige technische Eigenschaften: Die Leitungseinführung ist einmal oben offen und zweimal unten verschlossen, Das Gehäuseunterteil ist um 180° drehbar, Eine Tragschiene für 5 Teilungseinheiten senkrecht ist unter der Betätigungsklappe vorhanden, Im Gehäuseunterteil ist eine Tragschiene vorhanden, Die Sicherungsabdeckung ist mit Vorprägungen | 15024/Wandsteckdose abgesichert 16A230V6h3pIP67 | BALS-Art.-Nr: 15024 EAN: 4024941150248 Wandsteckdose QUICK-CONNECT abgesichert 16A 3p (2P+PE) 230V (200 - 250V~) 6h IP67 Frequenz: 50/60Hz Technische Kennfarbe: blau RAL 5015 Gehäusegröße: 170x90 mm (HxB) Kontaktträger/Kontakte: Die Kontakte sind Messing vernickelt, Der Kontaktträger ist aus Polyamid Maximaler Leiterquerschnitt: 4,0 qmm Gehäusematerial: Polycarbonat Anschlusstechnik: schraublose Federklemmtechnik als Käfigzugfederklemme mit Kontex-Kontakt Absicherung: ohne Kabeleinführung: 1xM20 oben, 1xM25/20 unten Gerätefarbe: Klappdeckel blau RAL 5015, Gehäuseunterteil grau RAL 7035, Gehäuseoberteil grau RAL 7035, Betätigungsklappe rauchtopas, Bajonettring grau RAL 7035 Gerätehöhe: 195 mm, Gerätebreite: 90 mm, Gerätetiefe: 109 mm Phasenwender: FALSE Militärausführung: FALSE Sonstige technische Eigenschaften: Die Leitungseinführung ist einmal oben offen und zweimal unten verschlossen, Das Gehäuseunterteil ist um 180° drehbar, Eine Tragschiene für 5 Teilungseinheiten senkrecht ist unter der Betätigungsklappe vorhanden, Im Gehäuseunterteil ist eine Tragschiene vorhanden, Die Sicherungsabdeckung ist mit Vorprägungen | C62 | C62 | 1,0 | 1,0 | 1,0 | 1,0 | 0,0019 | 0,513 | 0,195 | 0,09 | 0,109 |  | DE |  | 85366990 |  | false | 2023-09-05 | 16 |  | 16 |  |  |  | 20 | physical | 99 | false | true | true
15027 |  | Wanddose-Abgesi. 16A 4p 400V 6h IP67 | 15027 |  | 4024941150279 |  |  | Bals Elektrotechnik GmbH & Co. KG | BALS |  | Wandsteckdose QUICK-CONNECT abgesichert 16A 4p 400V 6h IP67 | Wanddose-Abgesi. 16A 4p 400V 6h IP67 | Wandsteckdose QUICK-CONNECT abgesichert 16A 4p (3P+PE) 400V (380 - 415V~) 6h IP67 Frequenz: 50/60Hz Technische Kennfarbe: rot RAL 3000 Gehäusegröße: 225x118 mm (HxB) Kontaktträger/Kontakte: Die Kontakte sind Messing vernickelt, Der Kontaktträger ist aus Polyamid Maximaler Leiterquerschnitt: 4,0 qmm Gehäusematerial: Polycarbonat Anschlusstechnik: schraublose Federklemmtechnik als Käfigzugfederklemme mit Kontex-Kontakt Absicherung: ohne Kabeleinführung: 2xM25 oben, 2xM25 unten Gerätefarbe: Klappdeckel rot RAL 3000, Gehäuseunterteil grau RAL 7035, Gehäuseschrauben grau RAL 7035, Bajonettring grau RAL 7035, Gehäuseoberteil grau RAL 7035, Betätigungsklappe rauchtopas Gerätehöhe: 250 mm, Gerätebreite: 118 mm, Gerätetiefe: 127 mm Sonstige technische Eigenschaften: Die Leitungseinführung ist einmal oben offen, einmal oben verschlossen, zweimal unten verschlossen, Im Gehäuseunterteil ist eine Tragschiene vorhanden, Eine Tragschiene für 5 Teilungseinheiten waagerecht ist unter der Betätigungsklappe vorhanden, Die Sicherungsabdeckung ist mit Vorprägungen | 15027/Wandsteckdose abgesichert 16A400V6h4pIP67 | BALS-Art.-Nr: 15027 EAN: 4024941150279 Wandsteckdose QUICK-CONNECT abgesichert 16A 4p (3P+PE) 400V (380 - 415V~) 6h IP67 Frequenz: 50/60Hz Technische Kennfarbe: rot RAL 3000 Gehäusegröße: 225x118 mm (HxB) Kontaktträger/Kontakte: Die Kontakte sind Messing vernickelt, Der Kontaktträger ist aus Polyamid Maximaler Leiterquerschnitt: 4,0 qmm Gehäusematerial: Polycarbonat Anschlusstechnik: schraublose Federklemmtechnik als Käfigzugfederklemme mit Kontex-Kontakt Absicherung: ohne Kabeleinführung: 2xM25 oben, 2xM25 unten Gerätefarbe: Klappdeckel rot RAL 3000, Gehäuseunterteil grau RAL 7035, Gehäuseschrauben grau RAL 7035, Bajonettring grau RAL 7035, Gehäuseoberteil grau RAL 7035, Betätigungsklappe rauchtopas Gerätehöhe: 250 mm, Gerätebreite: 118 mm, Gerätetiefe: 127 mm Phasenwender: FALSE Militärausführung: FALSE Sonstige technische Eigenschaften: Die Leitungseinführung ist einmal oben offen, einmal oben verschlossen, zweimal unten verschlossen, Im Gehäuseunterteil ist eine Tragschiene vorhanden, Eine Tragschiene für 5 Teilungseinheiten waagerecht ist unter der Betätigungsklappe vorhanden, Die Sicherungsabdeckung ist mit Vorprägungen | C62 | C62 | 1,0 | 1,0 | 1,0 | 1,0 | 0,0037 | 0,95 | 0,25 | 0,118 | 0,127 |  | DE |  | 85366990 |  | true | 2023-09-05 | 16 |  | 16 |  |  |  | 20 | physical | 99 | false | true | true | 4eefcee9-d026-4f60-8d78-e56386e510ea
15028 |  | Wanddose-Abgesi. 16A 5p 400V 6h IP67 | 15028 |  | 4024941150286 |  |  | Bals Elektrotechnik GmbH & Co. KG | BALS |  | Wandsteckdose QUICK-CONNECT abgesichert 16A 5p 400V 6h IP67 | Wanddose-Abgesi. 16A 5p 400V 6h IP67 | Wandsteckdose QUICK-CONNECT abgesichert 16A 5p (3P+N+PE) 400V (200/346 - 240/415V~) 6h IP67 Frequenz: 50/60Hz Technische Kennfarbe: rot RAL 3000 Gehäusegröße: 225x118 mm (HxB) Kontaktträger/Kontakte: Die Kontakte sind Messing vernickelt, Der Kontaktträger ist aus Polyamid Maximaler Leiterquerschnitt: 4,0 qmm Gehäusematerial: Polycarbonat Anschlusstechnik: schraublose Federklemmtechnik als Käfigzugfederklemme mit Kontex-Kontakt Absicherung: ohne Kabeleinführung: 2xM25 oben, 2xM25 unten Gerätefarbe: Klappdeckel rot RAL 3000, Gehäuseunterteil grau RAL 7035, Gehäuseschrauben grau RAL 7035, Bajonettring grau RAL 7035, Gehäuseoberteil grau RAL 7035, Betätigungsklappe rauchtopas Gerätehöhe: 250 mm, Gerätebreite: 118 mm, Gerätetiefe: 134 mm Sonstige technische Eigenschaften: Die Leitungseinführung ist einmal oben offen, einmal oben verschlossen, zweimal unten verschlossen, Im Gehäuseunterteil ist eine Tragschiene vorhanden, Die Sicherungsabdeckung ist mit Vorprägungen, Eine Tragschiene für 5 Teilungseinheiten waagerecht ist unter der Betätigungsklappe vorhanden | 15028/Wandsteckdose abgesichert 16A400V6h5pIP67 | BALS-Art.-Nr: 15028 EAN: 4024941150286 Wandsteckdose QUICK-CONNECT abgesichert 16A 5p (3P+N+PE) 400V (200/346 - 240/415V~) 6h IP67 Frequenz: 50/60Hz Technische Kennfarbe: rot RAL 3000 Gehäusegröße: 225x118 mm (HxB) Kontaktträger/Kontakte: Die Kontakte sind Messing vernickelt, Der Kontaktträger ist aus Polyamid Maximaler Leiterquerschnitt: 4,0 qmm Gehäusematerial: Polycarbonat Anschlusstechnik: schraublose Federklemmtechnik als Käfigzugfederklemme mit Kontex-Kontakt Absicherung: ohne Kabeleinführung: 2xM25 oben, 2xM25 unten Gerätefarbe: Klappdeckel rot RAL 3000, Gehäuseunterteil grau RAL 7035, Gehäuseschrauben grau RAL 7035, Bajonettring grau RAL 7035, Gehäuseoberteil grau RAL 7035, Betätigungsklappe rauchtopas Gerätehöhe: 250 mm, Gerätebreite: 118 mm, Gerätetiefe: 134 mm Phasenwender: FALSE Militärausführung: FALSE Sonstige technische Eigenschaften: Die Leitungseinführung ist einmal oben offen, einmal oben verschlossen, zweimal unten verschlossen, Im Gehäuseunterteil ist eine Tragschiene vorhanden, Die Sicherungsabdeckung ist mit Vorprägungen, Eine Tragschiene für 5 Teilungseinheiten waagerecht ist unter der Betätigungsklappe vorhanden | C62 | C62 | 1,0 | 1,0 | 1,0 | 1,0 | 0,004 | 0,875 | 0,25 | 0,118 | 0,134 |  | DE |  | 85366990 |  | true | 2023-09-05 | 16 |  | 16 |  |  |  | 10 | physical | 99 | false | true | true | 4eefcee9-d026-4f60-8d78-e56386e510ea
15029 |  | Wanddose-Abgesi. 32A 3p 110V 4h IP44 | 15029 |  | 4024941150293 |  |  | Bals Elektrotechnik GmbH & Co. KG | BALS |  | Wandsteckdose QUICK-CONNECT abgesichert 32A 3p 110V 4h IP44 | Wanddose-Abgesi. 32A 3p 110V 4h IP44 | Wandsteckdose QUICK-CONNECT abgesichert 32A 3p (2P+PE) 110V (100 - 130V~) 4h IP44 Frequenz: 50/60Hz Technische Kennfarbe: gelb RAL 1012 Gehäusegröße: 225x118 mm (HxB) Kontaktträger/Kontakte: Die Kontakte sind Messing vernickelt, Der Kontaktträger ist aus Polyamid Maximaler Leiterquerschnitt: 10,0 qmm Gehäusematerial: Polycarbonat Anschlusstechnik: schraublose Federklemmtechnik als Käfigzugfederklemme mit Kontex-Kontakt Absicherung: ohne Kabeleinführung: 2xM25 oben, 2xM25 unten Gerätefarbe: Klappdeckel gelb RAL 1012, Gehäuseunterteil grau RAL 7035, Gehäuseschrauben grau RAL 7035, Gehäuseoberteil grau RAL 7035, Betätigungsklappe rauchtopas Gerätehöhe: 251 mm, Gerätebreite: 118 mm, Gerätetiefe: 135 mm Sonstige technische Eigenschaften: Die Leitungseinführung ist einmal oben offen, einmal oben verschlossen, zweimal unten verschlossen, Im Gehäuseunterteil ist eine Tragschiene vorhanden, Eine Tragschiene für 5 Teilungseinheiten waagerecht ist unter der Betätigungsklappe vorhanden, Die Sicherungsabdeckung ist mit Vorprägungen | 15029/Wandsteckdose abgesichert 32A110V4h3pIP44 | BALS-Art.-Nr: 15029 EAN: 4024941150293 Wandsteckdose QUICK-CONNECT abgesichert 32A 3p (2P+PE) 110V (100 - 130V~) 4h IP44 Frequenz: 50/60Hz Technische Kennfarbe: gelb RAL 1012 Gehäusegröße: 225x118 mm (HxB) Kontaktträger/Kontakte: Die Kontakte sind Messing vernickelt, Der Kontaktträger ist aus Polyamid Maximaler Leiterquerschnitt: 10,0 qmm Gehäusematerial: Polycarbonat Anschlusstechnik: schraublose Federklemmtechnik als Käfigzugfederklemme mit Kontex-Kontakt Absicherung: ohne Kabeleinführung: 2xM25 oben, 2xM25 unten Gerätefarbe: Klappdeckel gelb RAL 1012, Gehäuseunterteil grau RAL 7035, Gehäuseschrauben grau RAL 7035, Gehäuseoberteil grau RAL 7035, Betätigungsklappe rauchtopas Gerätehöhe: 251 mm, Gerätebreite: 118 mm, Gerätetiefe: 135 mm Phasenwender: FALSE Militärausführung: FALSE Sonstige technische Eigenschaften: Die Leitungseinführung ist einmal oben offen, einmal oben verschlossen, zweimal unten verschlossen, Im Gehäuseunterteil ist eine Tragschiene vorhanden, Eine Tragschiene für 5 Teilungseinheiten waagerecht ist unter der Betätigungsklappe vorhanden, Die Sicherungsabdeckung ist mit Vorprägungen | C62 | C62 | 1,0 | 1,0 | 1,0 | 1,0 | 0,004 | 0,675 | 0,251 | 0,118 | 0,135 |  | DE |  | 85366990 |  | false | 2023-09-05 | 16 |  | 16 |  |  |  | 20 | physical | 99 | false | true | true
15030 |  | Wanddose-Abgesi. 32A 3p 230V 6h IP44 | 15030 |  | 4024941150309 |  |  | Bals Elektrotechnik GmbH & Co. KG | BALS |  | Wandsteckdose QUICK-CONNECT TE abgesichert 32A 3p 230V 6h IP44 | Wanddose-Abgesi. 32A 3p 230V 6h IP44 | Wandsteckdose QUICK-CONNECT TE, abgesichert 32A 3p (2P+PE) 230V (200 - 250V~) 6h IP44 Frequenz: 50/60Hz Technische Kennfarbe: blau RAL 5015 Gehäusegröße: 225x118 mm (HxB) Kontaktträger/Kontakte: Die Kontakte sind Messing vernickelt, Der Kontaktträger ist aus Polyamid Maximaler Leiterquerschnitt: 10,0 qmm Gehäusematerial: Polycarbonat Anschlusstechnik: schraublose Federklemmtechnik als Käfigzugfederklemme mit Kontex-Kontakt Absicherung: ohne Kabeleinführung: 2xM25 oben, 2xM25 unten Gerätefarbe: Klappdeckel blau RAL 5015, Gehäuseunterteil grau RAL 7035, Gehäuseschrauben grau RAL 7035, Gehäuseoberteil grau RAL 7035, Betätigungsklappe rauchtopas Gerätehöhe: 251 mm, Gerätebreite: 118 mm, Gerätetiefe: 135 mm Sonstige technische Eigenschaften: Die Leitungseinführung ist einmal oben offen, einmal oben verschlossen, zweimal unten verschlossen, Im Gehäuseunterteil ist eine Tragschiene vorhanden, Eine Tragschiene für 5 Teilungseinheiten waagerecht ist unter der Betätigungsklappe vorhanden, Die Sicherungsabdeckung ist mit Vorprägungen | 15030/Wandsteckdose abgesichert 32A230V6h3pIP44 | BALS-Art.-Nr: 15030 EAN: 4024941150309 Wandsteckdose QUICK-CONNECT TE, abgesichert 32A 3p (2P+PE) 230V (200 - 250V~) 6h IP44 Frequenz: 50/60Hz Technische Kennfarbe: blau RAL 5015 Gehäusegröße: 225x118 mm (HxB) Kontaktträger/Kontakte: Die Kontakte sind Messing vernickelt, Der Kontaktträger ist aus Polyamid Maximaler Leiterquerschnitt: 10,0 qmm Gehäusematerial: Polycarbonat Anschlusstechnik: schraublose Federklemmtechnik als Käfigzugfederklemme mit Kontex-Kontakt Absicherung: ohne Kabeleinführung: 2xM25 oben, 2xM25 unten Gerätefarbe: Klappdeckel blau RAL 5015, Gehäuseunterteil grau RAL 7035, Gehäuseschrauben grau RAL 7035, Gehäuseoberteil grau RAL 7035, Betätigungsklappe rauchtopas Gerätehöhe: 251 mm, Gerätebreite: 118 mm, Gerätetiefe: 135 mm Phasenwender: FALSE Militärausführung: FALSE Sonstige technische Eigenschaften: Die Leitungseinführung ist einmal oben offen, einmal oben verschlossen, zweimal unten verschlossen, Im Gehäuseunterteil ist eine Tragschiene vorhanden, Eine Tragschiene für 5 Teilungseinheiten waagerecht ist unter der Betätigungsklappe vorhanden, Die Sicherungsabdeckung ist mit Vorprägungen | C62 | C62 | 1,0 | 1,0 | 1,0 | 1,0 | 0,004 | 0,83 | 0,251 | 0,118 | 0,135 |  | DE |  | 85366990 |  | false | 2023-09-05 | 16 |  | 16 |  |  |  | 10 | physical | 99 | false | true | true
15035 |  | Wanddose-Abgesi. 63A 4p 400V 6h IP44 | 15035 |  | 4024941150354 |  |  | Bals Elektrotechnik GmbH & Co. KG | BALS |  | Wandsteckdose TE abgesichert 63A 4p 400V 6h IP44 | Wanddose-Abgesi. 63A 4p 400V 6h IP44 | Wandsteckdose TE abgesichert 63A 4p (3P+PE) 400V (380 - 415V~) 6h IP44 Frequenz: 50/60Hz Technische Kennfarbe: rot RAL 3000 Gehäusegröße: 260x160 mm (HxB) Kontaktträger/Kontakte: Der Kontaktträger ist aus hochwärmebeständigem Material, Die Kontakte sind Messing vernickelt Maximaler Leiterquerschnitt: 25,0 qmm Gehäusematerial: Polycarbonat Anschlusstechnik: Schraubklemmen als Rahmenklemmen mit Kontex-Kontakt Absicherung: ohne Kabeleinführung: 1xM40 oben, 1xM40/M32 unten Gerätefarbe: Klappdeckel rot RAL 3000, Gehäuseunterteil grau RAL 7035, Gehäuseoberteil grau RAL 7035, Betätigungsklappe rauchtopas, Gehäuseschrauben grau RAL 7035 Gerätehöhe: 303 mm, Gerätebreite: 160 mm, Gerätetiefe: 185 mm Sonstige technische Eigenschaften: Die Leitungseinführung ist einmal oben und zweimal unten offen, Im Gehäuseunterteil ist eine Tragschiene vorhanden, Die Sicherungsabdeckung ist mit Vorprägungen, Eine Tragschiene für 7 Teilungseinheiten waagerecht ist unter der Betätigungsklappe vorhanden | 15035/Wandsteckdose abgesichert 63A400V6h4pIP44 | BALS-Art.-Nr: 15035 EAN: 4024941150354 Wandsteckdose TE abgesichert 63A 4p (3P+PE) 400V (380 - 415V~) 6h IP44 Frequenz: 50/60Hz Technische Kennfarbe: rot RAL 3000 Gehäusegröße: 260x160 mm (HxB) Kontaktträger/Kontakte: Der Kontaktträger ist aus hochwärmebeständigem Material, Die Kontakte sind Messing vernickelt Maximaler Leiterquerschnitt: 25,0 qmm Gehäusematerial: Polycarbonat Anschlusstechnik: Schraubklemmen als Rahmenklemmen mit Kontex-Kontakt Absicherung: ohne Kabeleinführung: 1xM40 oben, 1xM40/M32 unten Gerätefarbe: Klappdeckel rot RAL 3000, Gehäuseunterteil grau RAL 7035, Gehäuseoberteil grau RAL 7035, Betätigungsklappe rauchtopas, Gehäuseschrauben grau RAL 7035 Gerätehöhe: 303 mm, Gerätebreite: 160 mm, Gerätetiefe: 185 mm Phasenwender: FALSE Militärausführung: FALSE Sonstige technische Eigenschaften: Die Leitungseinführung ist einmal oben und zweimal unten offen, Im Gehäuseunterteil ist eine Tragschiene vorhanden, Die Sicherungsabdeckung ist mit Vorprägungen, Eine Tragschiene für 7 Teilungseinheiten waagerecht ist unter der Betätigungsklappe vorhanden | C62 | C62 | 1,0 | 1,0 | 1,0 | 1,0 | 0,009 | 1,94 | 0,303 | 0,16 | 0,185 |  | DE |  | 85366990 |  | true | 2023-09-05 | 16 |  | 16 |  |  |  | 20 | physical | 99 | false | true | true | 4eefcee9-d026-4f60-8d78-e56386e510ea
15036 |  | Wanddose-Abgesi. 63A 5p 400V 6h IP44 | 15036 |  | 4024941150361 |  |  | Bals Elektrotechnik GmbH & Co. KG | BALS |  | Wandsteckdose abgesichert 63A 5p 400V 6h IP44 | Wanddose-Abgesi. 63A 5p 400V 6h IP44 | Wandsteckdose abgesichert 63A 5p (3P+N+PE) 400V (200/346 - 240/415V~) 6h IP44 Frequenz: 50/60Hz Technische Kennfarbe: rot RAL 3000 Gehäusegröße: 260x160 mm (HxB) Kontaktträger/Kontakte: Die Kontakte sind Messing vernickelt, Der Kontaktträger ist aus Polyamid Maximaler Leiterquerschnitt: 25,0 qmm Gehäusematerial: Polycarbonat Anschlusstechnik: Schraubklemmen als Rahmenklemmen mit Kontex-Kontakt Absicherung: ohne Kabeleinführung: 1xM40 oben, 1xM40/M32 unten Gerätefarbe: Klappdeckel rot RAL 3000, Gehäuseunterteil grau RAL 7035, Gehäuseoberteil grau RAL 7035, Betätigungsklappe rauchtopas, Gehäuseschrauben grau RAL 7035 Gerätehöhe: 303 mm, Gerätebreite: 160 mm, Gerätetiefe: 185 mm Sonstige technische Eigenschaften: Die Leitungseinführung ist einmal oben und zweimal unten offen, Im Gehäuseunterteil ist eine Tragschiene vorhanden, Die Sicherungsabdeckung ist mit Vorprägungen, Eine Tragschiene für 7 Teilungseinheiten waagerecht ist unter der Betätigungsklappe vorhanden | 15036/Wandsteckdose abgesichert 63A400V6h5pIP44 | BALS-Art.-Nr: 15036 EAN: 4024941150361 Wandsteckdose abgesichert 63A 5p (3P+N+PE) 400V (200/346 - 240/415V~) 6h IP44 Frequenz: 50/60Hz Technische Kennfarbe: rot RAL 3000 Gehäusegröße: 260x160 mm (HxB) Kontaktträger/Kontakte: Die Kontakte sind Messing vernickelt, Der Kontaktträger ist aus Polyamid Maximaler Leiterquerschnitt: 25,0 qmm Gehäusematerial: Polycarbonat Anschlusstechnik: Schraubklemmen als Rahmenklemmen mit Kontex-Kontakt Absicherung: ohne Kabeleinführung: 1xM40 oben, 1xM40/M32 unten Gerätefarbe: Klappdeckel rot RAL 3000, Gehäuseunterteil grau RAL 7035, Gehäuseoberteil grau RAL 7035, Betätigungsklappe rauchtopas, Gehäuseschrauben grau RAL 7035 Gerätehöhe: 303 mm, Gerätebreite: 160 mm, Gerätetiefe: 185 mm Phasenwender: FALSE Militärausführung: FALSE Sonstige technische Eigenschaften: Die Leitungseinführung ist einmal oben und zweimal unten offen, Im Gehäuseunterteil ist eine Tragschiene vorhanden, Die Sicherungsabdeckung ist mit Vorprägungen, Eine Tragschiene für 7 Teilungseinheiten waagerecht ist unter der Betätigungsklappe vorhanden | C62 | C62 | 1,0 | 1,0 | 1,0 | 1,0 | 0,009 | 1,895 | 0,303 | 0,16 | 0,185 |  | DE |  | 85366990 |  | true | 2023-09-05 | 16 |  | 16 |  |  |  | 10 | physical | 99 | false | true | true | 4eefcee9-d026-4f60-8d78-e56386e510ea
15038 |  | Wanddose-Abgesi. 63A 5p 400V 6h IP44 | 15038 |  | 4024941150385 |  |  | Bals Elektrotechnik GmbH & Co. KG | BALS |  | Wandsteckdose abgesichert 63A 5p 400V 6h IP44 | Wanddose-Abgesi. 63A 5p 400V 6h IP44 | Wandsteckdose abgesichert 63A 5p (3P+N+PE) 400V (200/346 - 240/415V~) 6h IP44 Frequenz: 50/60Hz Technische Kennfarbe: rot RAL 3000 Gehäusegröße: 460x180 mm (HxB) Kontaktträger/Kontakte: Die Kontakte sind Messing vernickelt, Der Kontaktträger ist aus Polyamid Maximaler Leiterquerschnitt: 25,0 qmm Gehäusematerial: Polycarbonat Anschlusstechnik: Schraubklemmen als Rahmenklemmen mit Kontex-Kontakt Absicherung: ohne Kabeleinführung: 1xM40 oben, 1xM40/M32 unten Gerätefarbe: Klappdeckel rot RAL 3000, Gehäuseunterteil grau RAL 7035, Gehäuseschrauben grau RAL 7035, Gehäuseoberteil grau RAL 7035, Betätigungsklappe rauchtopas Gerätehöhe: 500 mm, Gerätebreite: 180 mm, Gerätetiefe: 189 mm Sonstige technische Eigenschaften: Die Leitungseinführung ist einmal oben und zweimal unten offen, Eine Tragschiene für 8 Teilungseinheiten waagerecht ist unter der Betätigungsklappe vorhanden, Die Sicherungsabdeckung ist mit Vorprägungen | 15038/Wandsteckdose abgesichert 63A400V6h5pIP44 | BALS-Art.-Nr: 15038 EAN: 4024941150385 Wandsteckdose abgesichert 63A 5p (3P+N+PE) 400V (200/346 - 240/415V~) 6h IP44 Frequenz: 50/60Hz Technische Kennfarbe: rot RAL 3000 Gehäusegröße: 460x180 mm (HxB) Kontaktträger/Kontakte: Die Kontakte sind Messing vernickelt, Der Kontaktträger ist aus Polyamid Maximaler Leiterquerschnitt: 25,0 qmm Gehäusematerial: Polycarbonat Anschlusstechnik: Schraubklemmen als Rahmenklemmen mit Kontex-Kontakt Absicherung: ohne Kabeleinführung: 1xM40 oben, 1xM40/M32 unten Gerätefarbe: Klappdeckel rot RAL 3000, Gehäuseunterteil grau RAL 7035, Gehäuseschrauben grau RAL 7035, Gehäuseoberteil grau RAL 7035, Betätigungsklappe rauchtopas Gerätehöhe: 500 mm, Gerätebreite: 180 mm, Gerätetiefe: 189 mm Phasenwender: FALSE Militärausführung: FALSE Sonstige technische Eigenschaften: Die Leitungseinführung ist einmal oben und zweimal unten offen, Eine Tragschiene für 8 Teilungseinheiten waagerecht ist unter der Betätigungsklappe vorhanden, Die Sicherungsabdeckung ist mit Vorprägungen | C62 | C62 | 1,0 | 1,0 | 1,0 | 1,0 | 0,017 | 2,83 | 0,5 | 0,18 | 0,189 |  | DE |  | 85366990 |  | true | 2023-09-05 | 16 |  | 16 |  |  |  | 10 | physical | 99 | false | true | true | 4eefcee9-d026-4f60-8d78-e56386e510ea
15042 |  | Wanddose-Abgesi. 63A 4p 500V 7h IP67 | 15042 |  | 4024941150422 |  |  | Bals Elektrotechnik GmbH & Co. KG | BALS |  | Wandsteckdose TE abgesichert 63A 4p 500V 7h IP67 | Wanddose-Abgesi. 63A 4p 500V 7h IP67 | Wandsteckdose TE abgesichert 63A 4p (3P+PE) 500V (480 - 500V~) 7h IP67 Frequenz: 50/60Hz Technische Kennfarbe: schwarz RAL 9005 Gehäusegröße: 460x180 mm (HxB) Kontaktträger/Kontakte: Der Kontaktträger ist aus hochwärmebeständigem Material, Die Kontakte sind Messing vernickelt Maximaler Leiterquerschnitt: 25,0 qmm Gehäusematerial: Polycarbonat Anschlusstechnik: Schraubklemmen als Rahmenklemmen mit Kontex-Kontakt Absicherung: NH Kabeleinführung: 1xM40 oben, 1xM32/M40 unten Gerätefarbe: Klappdeckel schwarz RAL 9005, Gehäuseunterteil grau RAL 7035, Gehäuseschrauben grau RAL 7035, Gehäuseoberteil grau RAL 7035, Betätigungsklappe rauchtopas, Bajonettring grau RAL 7035 Gerätehöhe: 503 mm, Gerätebreite: 180 mm, Gerätetiefe: 192 mm Sonstige technische Eigenschaften: Die Leitungseinführung ist einmal oben und zweimal unten offen, Mit eingebauten Si-Lasttrennschalter NH00 | 15042/Wandsteckdose abgesichert 63A500V7h4pIP67 | BALS-Art.-Nr: 15042 EAN: 4024941150422 Wandsteckdose TE abgesichert 63A 4p (3P+PE) 500V (480 - 500V~) 7h IP67 Frequenz: 50/60Hz Technische Kennfarbe: schwarz RAL 9005 Gehäusegröße: 460x180 mm (HxB) Kontaktträger/Kontakte: Der Kontaktträger ist aus hochwärmebeständigem Material, Die Kontakte sind Messing vernickelt Maximaler Leiterquerschnitt: 25,0 qmm Gehäusematerial: Polycarbonat Anschlusstechnik: Schraubklemmen als Rahmenklemmen mit Kontex-Kontakt Absicherung: NH Kabeleinführung: 1xM40 oben, 1xM32/M40 unten Gerätefarbe: Klappdeckel schwarz RAL 9005, Gehäuseunterteil grau RAL 7035, Gehäuseschrauben grau RAL 7035, Gehäuseoberteil grau RAL 7035, Betätigungsklappe rauchtopas, Bajonettring grau RAL 7035 Gerätehöhe: 503 mm, Gerätebreite: 180 mm, Gerätetiefe: 192 mm Phasenwender: FALSE Militärausführung: FALSE Sonstige technische Eigenschaften: Die Leitungseinführung ist einmal oben und zweimal unten offen, Mit eingebauten Si-Lasttrennschalter NH00 | C62 | C62 | 1,0 | 1,0 | 1,0 | 1,0 | 0,0174 | 3,393 | 0,503 | 0,18 | 0,192 |  | DE |  | 85366990 |  | true | 2023-09-05 | 16 |  | 16 |  |  |  | 20 | physical | 99 | false | true | true | 4eefcee9-d026-4f60-8d78-e56386e510ea
15043 |  | Wanddose-Abgesi. 125A 4p 500V 7h IP67 | 15043 |  | 4024941150439 |  |  | Bals Elektrotechnik GmbH & Co. KG | BALS |  | Wandsteckdose TE abgesichert 125A 4p 500V 7h IP67 | Wanddose-Abgesi. 125A 4p 500V 7h IP67 | Wandsteckdose TE abgesichert 125A 4p (3P+PE) 500V (480 - 500V~) 7h IP67 Frequenz: 50/60Hz Technische Kennfarbe: schwarz RAL 9005 Gehäusegröße: 460x180 mm (HxB) Kontaktträger/Kontakte: Der Kontaktträger ist aus hochwärmebeständigem Material, Die Kontakte sind Messing vernickelt Maximaler Leiterquerschnitt: 70 mm² (möglicherweise begrenzt durch eingesetzte Kabeleinführung) Gehäusematerial: Polycarbonat Anschlusstechnik: Schraubklemmen als Rahmenklemmen mit Kontex-Kontakt Absicherung: NH Kabeleinführung: 1xM40 oben, 1xM40/M50 unten Gerätefarbe: Klappdeckel schwarz RAL 9005, Gehäuseunterteil grau RAL 7035, Gehäuseschrauben grau RAL 7035, Gehäuseoberteil grau RAL 7035, Bajonettring grau RAL 7035 Gerätehöhe: 512 mm, Gerätebreite: 180 mm, Gerätetiefe: 210 mm Sonstige technische Eigenschaften: Die Leitungseinführung ist einmal oben und zweimal unten offen, Mit eingebauten Si-Lasttrennschalter NH00 | 15043/Wandsteckdose abgesichert 125A500V7h4pIP67 | BALS-Art.-Nr: 15043 EAN: 4024941150439 Wandsteckdose TE abgesichert 125A 4p (3P+PE) 500V (480 - 500V~) 7h IP67 Frequenz: 50/60Hz Technische Kennfarbe: schwarz RAL 9005 Gehäusegröße: 460x180 mm (HxB) Kontaktträger/Kontakte: Der Kontaktträger ist aus hochwärmebeständigem Material, Die Kontakte sind Messing vernickelt Maximaler Leiterquerschnitt: 70 mm² (möglicherweise begrenzt durch eingesetzte Kabeleinführung) Gehäusematerial: Polycarbonat Anschlusstechnik: Schraubklemmen als Rahmenklemmen mit Kontex-Kontakt Absicherung: NH Kabeleinführung: 1xM40 oben, 1xM40/M50 unten Gerätefarbe: Klappdeckel schwarz RAL 9005, Gehäuseunterteil grau RAL 7035, Gehäuseschrauben grau RAL 7035, Gehäuseoberteil grau RAL 7035, Bajonettring grau RAL 7035 Gerätehöhe: 512 mm, Gerätebreite: 180 mm, Gerätetiefe: 210 mm Phasenwender: FALSE Militärausführung: FALSE Sonstige technische Eigenschaften: Die Leitungseinführung ist einmal oben und zweimal unten offen, Mit eingebauten Si-Lasttrennschalter NH00 | C62 | C62 | 1,0 | 1,0 | 1,0 | 1,0 | 0,0194 | 3,715 | 0,512 | 0,18 | 0,21 |  | DE |  | 85366990 |  | true | 2023-09-05 | 16 |  | 16 |  |  |  | 20 | physical | 99 | false | true | true | 4eefcee9-d026-4f60-8d78-e56386e510ea
15044 |  | Wanddose-Abgesi. 16A 4p 500V 7h IP44 | 15044 |  | 4024941150446 |  |  | Bals Elektrotechnik GmbH & Co. KG | BALS |  | Wandsteckdose QUICK-CONNECT TE abgesichert 16A 4p 500V 7h IP44 | Wanddose-Abgesi. 16A 4p 500V 7h IP44 | Wandsteckdose QUICK-CONNECT TE, abgesichert 16A 4p (3P+PE) 500V (480 - 500V~) 7h IP44 Frequenz: 50/60Hz Technische Kennfarbe: schwarz RAL 9005 Gehäusegröße: 225x118 mm (HxB) Kontaktträger/Kontakte: Die Kontakte sind Messing vernickelt, Der Kontaktträger ist aus Polyamid Maximaler Leiterquerschnitt: 4,0 qmm Gehäusematerial: Polycarbonat Anschlusstechnik: schraublose Federklemmtechnik als Käfigzugfederklemme mit Kontex-Kontakt Absicherung: ohne Kabeleinführung: 2xM25 oben, 2xM25 unten Gerätefarbe: Klappdeckel schwarz RAL 9005, Gehäuseunterteil grau RAL 7035, Gehäuseschrauben grau RAL 7035, Gehäuseoberteil grau RAL 7035, Betätigungsklappe rauchtopas Gerätehöhe: 243 mm, Gerätebreite: 118 mm, Gerätetiefe: 131 mm Sonstige technische Eigenschaften: Die Leitungseinführung ist einmal oben offen, einmal oben verschlossen, zweimal unten verschlossen, Eine Tragschiene für 5 Teilungseinheiten waagerecht ist unter der Betätigungsklappe vorhanden, Im Gehäuseunterteil ist eine Tragschiene vorhanden, Die Sicherungsabdeckung ist mit Vorprägungen | 15044/Wandsteckdose abgesichert 16A500V7h4pIP44 | BALS-Art.-Nr: 15044 EAN: 4024941150446 Wandsteckdose QUICK-CONNECT TE, abgesichert 16A 4p (3P+PE) 500V (480 - 500V~) 7h IP44 Frequenz: 50/60Hz Technische Kennfarbe: schwarz RAL 9005 Gehäusegröße: 225x118 mm (HxB) Kontaktträger/Kontakte: Die Kontakte sind Messing vernickelt, Der Kontaktträger ist aus Polyamid Maximaler Leiterquerschnitt: 4,0 qmm Gehäusematerial: Polycarbonat Anschlusstechnik: schraublose Federklemmtechnik als Käfigzugfederklemme mit Kontex-Kontakt Absicherung: ohne Kabeleinführung: 2xM25 oben, 2xM25 unten Gerätefarbe: Klappdeckel schwarz RAL 9005, Gehäuseunterteil grau RAL 7035, Gehäuseschrauben grau RAL 7035, Gehäuseoberteil grau RAL 7035, Betätigungsklappe rauchtopas Gerätehöhe: 243 mm, Gerätebreite: 118 mm, Gerätetiefe: 131 mm Phasenwender: FALSE Militärausführung: FALSE Sonstige technische Eigenschaften: Die Leitungseinführung ist einmal oben offen, einmal oben verschlossen, zweimal unten verschlossen, Eine Tragschiene für 5 Teilungseinheiten waagerecht ist unter der Betätigungsklappe vorhanden, Im Gehäuseunterteil ist eine Tragschiene vorhanden, Die Sicherungsabdeckung ist mit Vorprägungen | C62 | C62 | 1,0 | 1,0 | 1,0 | 1,0 | 0,0038 | 0,78 | 0,243 | 0,118 | 0,131 |  | DE |  | 85366990 |  | true | 2023-09-05 | 16 |  | 16 |  |  |  | 20 | physical | 99 | false | true | true | 4eefcee9-d026-4f60-8d78-e56386e510ea
15045 |  | Wanddose-Abgesi. 32A 4p 500V 7h IP44 | 15045 |  | 4024941150453 |  |  | Bals Elektrotechnik GmbH & Co. KG | BALS |  | Wandsteckdose QUICK-CONNECT abgesichert 32A 4p 500V 7h IP44 | Wanddose-Abgesi. 32A 4p 500V 7h IP44 | Wandsteckdose QUICK-CONNECT abgesichert 32A 4p (3P+PE) 500V (480 - 500V~) 7h IP44 Frequenz: 50/60Hz Technische Kennfarbe: schwarz RAL 9005 Gehäusegröße: 225x118 mm (HxB) Kontaktträger/Kontakte: Die Kontakte sind Messing vernickelt, Der Kontaktträger ist aus Polyamid Maximaler Leiterquerschnitt: 10,0 qmm Gehäusematerial: Polycarbonat Anschlusstechnik: schraublose Federklemmtechnik als Käfigzugfederklemme mit Kontex-Kontakt Absicherung: ohne Kabeleinführung: 2xM25 oben, 2xM25 unten Gerätefarbe: Klappdeckel schwarz RAL 9005, Gehäuseunterteil grau RAL 7035, Gehäuseschrauben grau RAL 7035, Gehäuseoberteil grau RAL 7035, Betätigungsklappe rauchtopas Gerätehöhe: 251 mm, Gerätebreite: 118 mm, Gerätetiefe: 135 mm Sonstige technische Eigenschaften: Die Leitungseinführung ist einmal oben offen, einmal oben verschlossen, zweimal unten verschlossen, Im Gehäuseunterteil ist eine Tragschiene vorhanden, Die Sicherungsabdeckung ist mit Vorprägungen, Eine Tragschiene für 5 Teilungseinheiten waagerecht ist unter der Betätigungsklappe vorhanden | 15045/Wandsteckdose abgesichert 32A500V7h4pIP44 | BALS-Art.-Nr: 15045 EAN: 4024941150453 Wandsteckdose QUICK-CONNECT abgesichert 32A 4p (3P+PE) 500V (480 - 500V~) 7h IP44 Frequenz: 50/60Hz Technische Kennfarbe: schwarz RAL 9005 Gehäusegröße: 225x118 mm (HxB) Kontaktträger/Kontakte: Die Kontakte sind Messing vernickelt, Der Kontaktträger ist aus Polyamid Maximaler Leiterquerschnitt: 10,0 qmm Gehäusematerial: Polycarbonat Anschlusstechnik: schraublose Federklemmtechnik als Käfigzugfederklemme mit Kontex-Kontakt Absicherung: ohne Kabeleinführung: 2xM25 oben, 2xM25 unten Gerätefarbe: Klappdeckel schwarz RAL 9005, Gehäuseunterteil grau RAL 7035, Gehäuseschrauben grau RAL 7035, Gehäuseoberteil grau RAL 7035, Betätigungsklappe rauchtopas Gerätehöhe: 251 mm, Gerätebreite: 118 mm, Gerätetiefe: 135 mm Phasenwender: FALSE Militärausführung: FALSE Sonstige technische Eigenschaften: Die Leitungseinführung ist einmal oben offen, einmal oben verschlossen, zweimal unten verschlossen, Im Gehäuseunterteil ist eine Tragschiene vorhanden, Die Sicherungsabdeckung ist mit Vorprägungen, Eine Tragschiene für 5 Teilungseinheiten waagerecht ist unter der Betätigungsklappe vorhanden | C62 | C62 | 1,0 | 1,0 | 1,0 | 1,0 | 0,004 | 0,83 | 0,251 | 0,118 | 0,135 |  | DE |  | 85366990 |  | false | 2023-09-05 | 16 |  | 16 |  |  |  | 20 | physical | 99 | false | true | true | e4fb0332-0471-4f12-badb-91826b5e659a
15047 |  | Wanddose-Abgesi. 63A 5p 400V 6h IP67 | 15047 |  | 4024941150477 |  |  | Bals Elektrotechnik GmbH & Co. KG | BALS |  | Wandsteckdose abgesichert 63A 5p 400V 6h IP67 | Wanddose-Abgesi. 63A 5p 400V 6h IP67 | Wandsteckdose abgesichert 63A 5p (3P+N+PE) 400V (200/346 - 240/415V~) 6h IP67 Frequenz: 50/60Hz Technische Kennfarbe: rot RAL 3000 Gehäusegröße: 460x180 mm (HxB) Kontaktträger/Kontakte: Die Kontakte sind Messing vernickelt, Der Kontaktträger ist aus Polyamid Maximaler Leiterquerschnitt: 25,0 qmm Gehäusematerial: Polycarbonat Anschlusstechnik: Schraubklemmen als Rahmenklemmen mit Kontex-Kontakt Absicherung: ohne Kabeleinführung: 1xM40 oben, 1xM40/M32 unten Gerätefarbe: Klappdeckel rot RAL 3000, Gehäuseunterteil grau RAL 7035, Gehäuseschrauben grau RAL 7035, Gehäuseoberteil grau RAL 7035, Betätigungsklappe rauchtopas, Bajonettring grau RAL 7035 Gerätehöhe: 503 mm, Gerätebreite: 180 mm, Gerätetiefe: 192 mm Sonstige technische Eigenschaften: Die Leitungseinführung ist einmal oben und zweimal unten offen, Die Sicherungsabdeckung ist mit Vorprägungen, Eine Tragschiene für 8 Teilungseinheiten waagerecht ist unter der Betätigungsklappe vorhanden | 15047/Wandsteckdose abgesichert 63A400V6h5pIP67 | BALS-Art.-Nr: 15047 EAN: 4024941150477 Wandsteckdose abgesichert 63A 5p (3P+N+PE) 400V (200/346 - 240/415V~) 6h IP67 Frequenz: 50/60Hz Technische Kennfarbe: rot RAL 3000 Gehäusegröße: 460x180 mm (HxB) Kontaktträger/Kontakte: Die Kontakte sind Messing vernickelt, Der Kontaktträger ist aus Polyamid Maximaler Leiterquerschnitt: 25,0 qmm Gehäusematerial: Polycarbonat Anschlusstechnik: Schraubklemmen als Rahmenklemmen mit Kontex-Kontakt Absicherung: ohne Kabeleinführung: 1xM40 oben, 1xM40/M32 unten Gerätefarbe: Klappdeckel rot RAL 3000, Gehäuseunterteil grau RAL 7035, Gehäuseschrauben grau RAL 7035, Gehäuseoberteil grau RAL 7035, Betätigungsklappe rauchtopas, Bajonettring grau RAL 7035 Gerätehöhe: 503 mm, Gerätebreite: 180 mm, Gerätetiefe: 192 mm Phasenwender: FALSE Militärausführung: FALSE Sonstige technische Eigenschaften: Die Leitungseinführung ist einmal oben und zweimal unten offen, Die Sicherungsabdeckung ist mit Vorprägungen, Eine Tragschiene für 8 Teilungseinheiten waagerecht ist unter der Betätigungsklappe vorhanden | C62 | C62 | 1,0 | 1,0 | 1,0 | 1,0 | 0,0174 | 3,026 | 0,503 | 0,18 | 0,192 |  | DE |  | 85366990 |  | true | 2023-09-05 | 16 |  | 16 |  |  |  | 10 | physical | 99 | false | true | true | 4eefcee9-d026-4f60-8d78-e56386e510ea
15052 |  | Wanddose-Abgesi. 63A 3p 230V 6h IP44 | 15052 |  | 4024941196871 |  |  | Bals Elektrotechnik GmbH & Co. KG | BALS |  | Wandsteckdose TE abgesichert 63A 3p 230V 6h IP44 | Wanddose-Abgesi. 63A 3p 230V 6h IP44 | Wandsteckdose TE abgesichert 63A 3p (2P+PE) 230V (200 - 250V~) 6h IP44 Frequenz: 50/60Hz Technische Kennfarbe: blau RAL 5015 Gehäusegröße: 260x160 mm (HxB) Kontaktträger/Kontakte: Die Kontakte sind Messing vernickelt, Der Kontaktträger ist aus hochwärmebeständigem Material Maximaler Leiterquerschnitt: 25,0 qmm Gehäusematerial: Polycarbonat Anschlusstechnik: Schraubklemmen als Rahmenklemmen mit Kontex-Kontakt Absicherung: ohne Kabeleinführung: 1xM40 oben, 1xM40/M32 unten Gerätefarbe: Klappdeckel blau RAL 5015, Gehäuseunterteil grau RAL 7035, Gehäuseoberteil grau RAL 7035, Betätigungsklappe rauchtopas, Gehäuseschrauben grau RAL 7035 Gerätehöhe: 303 mm, Gerätebreite: 160 mm, Gerätetiefe: 185 mm Sonstige technische Eigenschaften: Die Leitungseinführung ist einmal oben und zweimal unten offen, Die Sicherungsabdeckung ist mit Vorprägungen, Eine Tragschiene für 7 Teilungseinheiten waagerecht ist unter der Betätigungsklappe vorhanden, Im Gehäuseunterteil ist eine Tragschiene vorhanden | 15052/Wandsteckdose abgesichert 63A230V6h3pIP44 | BALS-Art.-Nr: 15052 EAN: 4024941196871 Wandsteckdose TE abgesichert 63A 3p (2P+PE) 230V (200 - 250V~) 6h IP44 Frequenz: 50/60Hz Technische Kennfarbe: blau RAL 5015 Gehäusegröße: 260x160 mm (HxB) Kontaktträger/Kontakte: Die Kontakte sind Messing vernickelt, Der Kontaktträger ist aus hochwärmebeständigem Material Maximaler Leiterquerschnitt: 25,0 qmm Gehäusematerial: Polycarbonat Anschlusstechnik: Schraubklemmen als Rahmenklemmen mit Kontex-Kontakt Absicherung: ohne Kabeleinführung: 1xM40 oben, 1xM40/M32 unten Gerätefarbe: Klappdeckel blau RAL 5015, Gehäuseunterteil grau RAL 7035, Gehäuseoberteil grau RAL 7035, Betätigungsklappe rauchtopas, Gehäuseschrauben grau RAL 7035 Gerätehöhe: 303 mm, Gerätebreite: 160 mm, Gerätetiefe: 185 mm Phasenwender: FALSE Militärausführung: FALSE Sonstige technische Eigenschaften: Die Leitungseinführung ist einmal oben und zweimal unten offen, Die Sicherungsabdeckung ist mit Vorprägungen, Eine Tragschiene für 7 Teilungseinheiten waagerecht ist unter der Betätigungsklappe vorhanden, Im Gehäuseunterteil ist eine Tragschiene vorhanden | C62 | C62 | 1,0 | 1,0 | 1,0 | 1,0 | 0,009 |  | 0,303 | 0,16 | 0,185 |  | DE |  | 85366990 |  | true | 2023-09-05 | 16 |  | 16 |  |  |  | 20 | physical | 99 | false | true | true | 4eefcee9-d026-4f60-8d78-e56386e510ea
15058 |  | Wanddose-Abgesi. 63A 3p 230V 6h IP44 | 15058 |  | 4024941196888 |  |  | Bals Elektrotechnik GmbH & Co. KG | BALS |  | Wandsteckdose TE abgesichert 63A 3p 230V 6h IP44 | Wanddose-Abgesi. 63A 3p 230V 6h IP44 | Wandsteckdose TE abgesichert 63A 3p (2P+PE) 230V (200 - 250V~) 6h IP44 Frequenz: 50/60Hz Technische Kennfarbe: blau RAL 5015 Gehäusegröße: 260x160 mm (HxB) Kontaktträger/Kontakte: Die Kontakte sind Messing vernickelt, Der Kontaktträger ist aus hochwärmebeständigem Material Maximaler Leiterquerschnitt: 25,0 qmm Gehäusematerial: Polycarbonat Anschlusstechnik: Schraubklemmen als Rahmenklemmen mit Kontex-Kontakt Absicherung: D0-Sicherung Kabeleinführung: 1xM40 oben, 1xM40/M32 unten Gerätefarbe: Klappdeckel blau RAL 5015, Gehäuseoberteil grau RAL 7035, Gehäuseunterteil grau RAL 7035, Betätigungsklappe rauchtopas, Gehäuseschrauben grau RAL 7035 Gerätehöhe: 303 mm, Gerätebreite: 160 mm, Gerätetiefe: 185 mm Sonstige technische Eigenschaften: Die Leitungseinführung ist einmal oben und zweimal unten offen, Ein Sicherungssockel D 02 3pol ist unter der Betätigungsklappe vorhanden | 15058/Wandsteckdose abgesichert 63A230V6h3pIP44 | BALS-Art.-Nr: 15058 EAN: 4024941196888 Wandsteckdose TE abgesichert 63A 3p (2P+PE) 230V (200 - 250V~) 6h IP44 Frequenz: 50/60Hz Technische Kennfarbe: blau RAL 5015 Gehäusegröße: 260x160 mm (HxB) Kontaktträger/Kontakte: Die Kontakte sind Messing vernickelt, Der Kontaktträger ist aus hochwärmebeständigem Material Maximaler Leiterquerschnitt: 25,0 qmm Gehäusematerial: Polycarbonat Anschlusstechnik: Schraubklemmen als Rahmenklemmen mit Kontex-Kontakt Absicherung: D0-Sicherung Kabeleinführung: 1xM40 oben, 1xM40/M32 unten Gerätefarbe: Klappdeckel blau RAL 5015, Gehäuseoberteil grau RAL 7035, Gehäuseunterteil grau RAL 7035, Betätigungsklappe rauchtopas, Gehäuseschrauben grau RAL 7035 Gerätehöhe: 303 mm, Gerätebreite: 160 mm, Gerätetiefe: 185 mm Phasenwender: FALSE Militärausführung: FALSE Sonstige technische Eigenschaften: Die Leitungseinführung ist einmal oben und zweimal unten offen, Ein Sicherungssockel D 02 3pol ist unter der Betätigungsklappe vorhanden | C62 | C62 | 1,0 | 1,0 | 1,0 | 1,0 | 0,009 |  | 0,303 | 0,16 | 0,185 |  | DE |  | 85366990 |  | true | 2023-09-05 | 16 |  | 16 |  |  |  | 20 | physical | 99 | false | true | true | 4eefcee9-d026-4f60-8d78-e56386e510ea
15059 |  | Wanddose-Abgesi. 16A 5p 400V 6h IP44 | 15059 |  | 4024941150590 |  |  | Bals Elektrotechnik GmbH & Co. KG | BALS |  | Wandsteckdose QUICK-CONNECT abgesichert 16A 5p 400V 6h IP44 | Wanddose-Abgesi. 16A 5p 400V 6h IP44 | Wandsteckdose QUICK-CONNECT abgesichert 16A 5p (3P+N+PE) 400V (200/346 - 240/415V~) 6h IP44 Frequenz: 50/60Hz Technische Kennfarbe: rot RAL 3000 Gehäusegröße: 170x90 mm (HxB) Kontaktträger/Kontakte: Die Kontakte sind Messing vernickelt, Der Kontaktträger ist aus Polyamid Maximaler Leiterquerschnitt: 4,0 qmm Gehäusematerial: Polycarbonat Anschlusstechnik: schraublose Federklemmtechnik als Käfigzugfederklemme mit Kontex-Kontakt Absicherung: ohne Kabeleinführung: 1xM20 oben, 1xM25/20 unten Gerätefarbe: Klappdeckel rot RAL 3000, Gehäuseunterteil grau RAL 7035, Gehäuseoberteil grau RAL 7035, Betätigungsklappe rauchtopas Gerätehöhe: 190 mm, Gerätebreite: 90 mm, Gerätetiefe: 122 mm Sonstige technische Eigenschaften: Die Leitungseinführung ist einmal oben offen und zweimal unten verschlossen, Das Gehäuseunterteil ist um 180° drehbar, Im Gehäuseunterteil ist eine Tragschiene vorhanden, Die Sicherungsabdeckung ist mit Vorprägungen, Eine Tragschiene für 5 Teilungseinheiten senkrecht ist unter der Betätigungsklappe vorhanden | 15059/Wandsteckdose abgesichert 16A400V6h5pIP44 | BALS-Art.-Nr: 15059 EAN: 4024941150590 Wandsteckdose QUICK-CONNECT abgesichert 16A 5p (3P+N+PE) 400V (200/346 - 240/415V~) 6h IP44 Frequenz: 50/60Hz Technische Kennfarbe: rot RAL 3000 Gehäusegröße: 170x90 mm (HxB) Kontaktträger/Kontakte: Die Kontakte sind Messing vernickelt, Der Kontaktträger ist aus Polyamid Maximaler Leiterquerschnitt: 4,0 qmm Gehäusematerial: Polycarbonat Anschlusstechnik: schraublose Federklemmtechnik als Käfigzugfederklemme mit Kontex-Kontakt Absicherung: ohne Kabeleinführung: 1xM20 oben, 1xM25/20 unten Gerätefarbe: Klappdeckel rot RAL 3000, Gehäuseunterteil grau RAL 7035, Gehäuseoberteil grau RAL 7035, Betätigungsklappe rauchtopas Gerätehöhe: 190 mm, Gerätebreite: 90 mm, Gerätetiefe: 122 mm Phasenwender: FALSE Militärausführung: FALSE Sonstige technische Eigenschaften: Die Leitungseinführung ist einmal oben offen und zweimal unten verschlossen, Das Gehäuseunterteil ist um 180° drehbar, Im Gehäuseunterteil ist eine Tragschiene vorhanden, Die Sicherungsabdeckung ist mit Vorprägungen, Eine Tragschiene für 5 Teilungseinheiten senkrecht ist unter der Betätigungsklappe vorhanden | C62 | C62 | 1,0 | 1,0 | 1,0 | 1,0 | 0,0021 | 0,545 | 0,19 | 0,09 | 0,122 |  | DE |  | 85366990 |  | false | 2023-09-05 | 16 |  | 16 |  |  |  | 10 | physical | 99 | false | true | true
15072 |  | Wanddose-Abgesi. 63A 3p 110V 4h IP67 | 15072 |  | 4024941150729 |  |  | Bals Elektrotechnik GmbH & Co. KG | BALS |  | Wandsteckdose TE abgesichert 63A 3p 110V 4h IP67 | Wanddose-Abgesi. 63A 3p 110V 4h IP67 | Wandsteckdose TE abgesichert 63A 3p (2P+PE) 110V (100 - 130V~) 4h IP67 Frequenz: 50/60Hz Technische Kennfarbe: gelb RAL 1012 Gehäusegröße: 460x180 mm (HxB) Kontaktträger/Kontakte: Der Kontaktträger ist aus hochwärmebeständigem Material, Die Kontakte sind Messing vernickelt Maximaler Leiterquerschnitt: 25,0 qmm Gehäusematerial: Polycarbonat Anschlusstechnik: Schraubklemmen als Rahmenklemmen mit Kontex-Kontakt Absicherung: ohne Kabeleinführung: 1xM40 oben, 1xM40/M32 unten Gerätefarbe: Klappdeckel gelb RAL 1012, Gehäuseunterteil grau RAL 7035, Gehäuseschrauben grau RAL 7035, Gehäuseoberteil grau RAL 7035, Betätigungsklappe rauchtopas, Bajonettring grau RAL 7035 Gerätehöhe: 503 mm, Gerätebreite: 180 mm, Gerätetiefe: 192 mm Sonstige technische Eigenschaften: Eine Tragschiene für 8 Teilungseinheiten waagerecht ist unter der Betätigungsklappe vorhanden, Die Sicherungsabdeckung ist mit Vorprägungen | 15072/Wandsteckdose abgesichert 63A110V4h3pIP67 | BALS-Art.-Nr: 15072 EAN: 4024941150729 Wandsteckdose TE abgesichert 63A 3p (2P+PE) 110V (100 - 130V~) 4h IP67 Frequenz: 50/60Hz Technische Kennfarbe: gelb RAL 1012 Gehäusegröße: 460x180 mm (HxB) Kontaktträger/Kontakte: Der Kontaktträger ist aus hochwärmebeständigem Material, Die Kontakte sind Messing vernickelt Maximaler Leiterquerschnitt: 25,0 qmm Gehäusematerial: Polycarbonat Anschlusstechnik: Schraubklemmen als Rahmenklemmen mit Kontex-Kontakt Absicherung: ohne Kabeleinführung: 1xM40 oben, 1xM40/M32 unten Gerätefarbe: Klappdeckel gelb RAL 1012, Gehäuseunterteil grau RAL 7035, Gehäuseschrauben grau RAL 7035, Gehäuseoberteil grau RAL 7035, Betätigungsklappe rauchtopas, Bajonettring grau RAL 7035 Gerätehöhe: 503 mm, Gerätebreite: 180 mm, Gerätetiefe: 192 mm Phasenwender: FALSE Militärausführung: FALSE Sonstige technische Eigenschaften: Eine Tragschiene für 8 Teilungseinheiten waagerecht ist unter der Betätigungsklappe vorhanden, Die Sicherungsabdeckung ist mit Vorprägungen | C62 | C62 | 1,0 | 1,0 | 1,0 | 1,0 | 0,0174 |  | 0,503 | 0,18 | 0,192 |  | DE |  | 85366990 |  | true | 2023-09-05 | 16 |  | 16 |  |  |  | 20 | physical | 99 | false | true | true | 4eefcee9-d026-4f60-8d78-e56386e510ea
15075 |  | Wanddose-Abgesi. 125A 5p 400V 6h IP67 | 15075 |  | 4024941150750 |  |  | Bals Elektrotechnik GmbH & Co. KG | BALS |  | Wandsteckdose TE abgesichert 125A 5p 400V 6h IP67 | Wanddose-Abgesi. 125A 5p 400V 6h IP67 | Wandsteckdose TE abgesichert 125A 5p (3P+N+PE) 400V (200/346 - 240/415V~) 6h IP67 Frequenz: 50/60Hz Technische Kennfarbe: rot RAL 3000 Gehäusegröße: 460x180 mm (HxB) Kontaktträger/Kontakte: Der Kontaktträger ist aus hochwärmebeständigem Material, Die Kontakte sind Messing vernickelt Maximaler Leiterquerschnitt: 70 mm² (möglicherweise begrenzt durch eingesetzte Kabeleinführung) Gehäusematerial: Polycarbonat Anschlusstechnik: Schraubklemmen als Rahmenklemmen mit Kontex-Kontakt Absicherung: sonstige FI-Schutzschalter: FI 125/0,5A 4p Kabeleinführung: 1xM40 oben, 1xM50/M40 unten Gerätefarbe: Klappdeckel rot RAL 3000, Gehäuseunterteil grau RAL 7035, Gehäuseschrauben grau RAL 7035, Gehäuseoberteil grau RAL 7035, Betätigungsklappe rauchtopas, Bajonettring grau RAL 7035 Gerätehöhe: 512 mm, Gerätebreite: 180 mm, Gerätetiefe: 210 mm Sonstige technische Eigenschaften: Die Leitungseinführung ist einmal oben und zweimal unten offen, Mit eingebautem Fi Schutzschalter 125/0,5A 4pol | 15075/Wandsteckdose abgesichert 125A400V6h5pIP67 | BALS-Art.-Nr: 15075 EAN: 4024941150750 Wandsteckdose TE abgesichert 125A 5p (3P+N+PE) 400V (200/346 - 240/415V~) 6h IP67 Frequenz: 50/60Hz Technische Kennfarbe: rot RAL 3000 Gehäusegröße: 460x180 mm (HxB) Kontaktträger/Kontakte: Der Kontaktträger ist aus hochwärmebeständigem Material, Die Kontakte sind Messing vernickelt Maximaler Leiterquerschnitt: 70 mm² (möglicherweise begrenzt durch eingesetzte Kabeleinführung) Gehäusematerial: Polycarbonat Anschlusstechnik: Schraubklemmen als Rahmenklemmen mit Kontex-Kontakt Absicherung: sonstige FI-Schutzschalter: FI 125/0,5A 4p Kabeleinführung: 1xM40 oben, 1xM50/M40 unten Gerätefarbe: Klappdeckel rot RAL 3000, Gehäuseunterteil grau RAL 7035, Gehäuseschrauben grau RAL 7035, Gehäuseoberteil grau RAL 7035, Betätigungsklappe rauchtopas, Bajonettring grau RAL 7035 Gerätehöhe: 512 mm, Gerätebreite: 180 mm, Gerätetiefe: 210 mm Phasenwender: FALSE Militärausführung: FALSE Sonstige technische Eigenschaften: Die Leitungseinführung ist einmal oben und zweimal unten offen, Mit eingebautem Fi Schutzschalter 125/0,5A 4pol | C62 | C62 | 1,0 | 1,0 | 1,0 | 1,0 | 0,0194 | 4,076 | 0,512 | 0,18 | 0,21 |  | DE |  | 85366990 |  | true | 2023-09-05 | 16 |  | 16 |  |  |  | 20 | physical | 99 | false | true | true | 4eefcee9-d026-4f60-8d78-e56386e510ea
15076 |  | Wanddose-Abgesi. 16A 5p 400V 6h IP44 | 15076 |  | 4024941150767 |  |  | Bals Elektrotechnik GmbH & Co. KG | BALS |  | Wandsteckdose QUICK-CONNECT TE abgesichert 16A 5p 400V 6h IP44 | Wanddose-Abgesi. 16A 5p 400V 6h IP44 | Wandsteckdose QUICK-CONNECT TE, abgesichert 16A 5p (3P+N+PE) 400V (200/346 - 240/415V~) 6h IP44 Frequenz: 50/60Hz Technische Kennfarbe: rot RAL 3000 Gehäusegröße: 225x118 mm (HxB) Kontaktträger/Kontakte: Der Kontaktträger ist aus hochwärmebeständigem Material, Die Kontakte sind Messing vernickelt Maximaler Leiterquerschnitt: 4,0 qmm Gehäusematerial: Polycarbonat Anschlusstechnik: schraublose Federklemmtechnik als Käfigzugfederklemme mit Kontex-Kontakt Absicherung: sonstige FI-Schutzschalter: FI 40/0,03A 4p Kabeleinführung: 2xM25 oben, 2xM25 unten Gerätefarbe: Klappdeckel rot RAL 3000, Gehäuseunterteil grau RAL 7035, Gehäuseschrauben grau RAL 7035, Gehäuseoberteil grau RAL 7035, Betätigungsklappe rauchtopas Gerätehöhe: 243 mm, Gerätebreite: 118 mm, Gerätetiefe: 130 mm Sonstige technische Eigenschaften: Die Leitungseinführung ist einmal oben offen, einmal oben verschlossen, zweimal unten verschlossen, Mit eingebautem Fi Schutzschalter 40/0,03A 4pol | 15076/Wandsteckdose abgesichert 16A400V6h5pIP44 | BALS-Art.-Nr: 15076 EAN: 4024941150767 Wandsteckdose QUICK-CONNECT TE, abgesichert 16A 5p (3P+N+PE) 400V (200/346 - 240/415V~) 6h IP44 Frequenz: 50/60Hz Technische Kennfarbe: rot RAL 3000 Gehäusegröße: 225x118 mm (HxB) Kontaktträger/Kontakte: Der Kontaktträger ist aus hochwärmebeständigem Material, Die Kontakte sind Messing vernickelt Maximaler Leiterquerschnitt: 4,0 qmm Gehäusematerial: Polycarbonat Anschlusstechnik: schraublose Federklemmtechnik als Käfigzugfederklemme mit Kontex-Kontakt Absicherung: sonstige FI-Schutzschalter: FI 40/0,03A 4p Kabeleinführung: 2xM25 oben, 2xM25 unten Gerätefarbe: Klappdeckel rot RAL 3000, Gehäuseunterteil grau RAL 7035, Gehäuseschrauben grau RAL 7035, Gehäuseoberteil grau RAL 7035, Betätigungsklappe rauchtopas Gerätehöhe: 243 mm, Gerätebreite: 118 mm, Gerätetiefe: 130 mm Phasenwender: FALSE Militärausführung: FALSE Sonstige technische Eigenschaften: Die Leitungseinführung ist einmal oben offen, einmal oben verschlossen, zweimal unten verschlossen, Mit eingebautem Fi Schutzschalter 40/0,03A 4pol | C62 | C62 | 1,0 | 1,0 | 1,0 | 1,0 | 0,0037 | 1,196 | 0,243 | 0,118 | 0,13 |  | DE |  | 85366990 |  | true | 2023-09-05 | 16 |  | 16 |  |  |  | 10 | physical | 99 | false | true | true | 4eefcee9-d026-4f60-8d78-e56386e510ea
15077 |  | Wanddose-Abgesi. 32A 5p 400V 6h IP44 | 15077 |  | 4024941150774 |  |  | Bals Elektrotechnik GmbH & Co. KG | BALS |  | Wandsteckdose QUICK-CONNECT TE abgesichert 32A 5p 400V 6h IP44 | Wanddose-Abgesi. 32A 5p 400V 6h IP44 | Wandsteckdose QUICK-CONNECT TE, abgesichert 32A 5p (3P+N+PE) 400V (200/346 - 240/415V~) 6h IP44 Frequenz: 50/60Hz Technische Kennfarbe: rot RAL 3000 Gehäusegröße: 225x118 mm (HxB) Kontaktträger/Kontakte: Die Kontakte sind Messing vernickelt, Der Kontaktträger ist aus Polyamid Maximaler Leiterquerschnitt: 10,0 qmm Gehäusematerial: Polycarbonat Anschlusstechnik: schraublose Federklemmtechnik als Käfigzugfederklemme mit Kontex-Kontakt Absicherung: sonstige FI-Schutzschalter: FI 40/0,03A 4p Kabeleinführung: 2xM25 oben, 2xM25 unten Gerätefarbe: Klappdeckel rot RAL 3000, Gehäuseunterteil grau RAL 7035, Gehäuseschrauben grau RAL 7035, Gehäuseoberteil grau RAL 7035, Betätigungsklappe rauchtopas Gerätehöhe: 251 mm, Gerätebreite: 118 mm, Gerätetiefe: 141 mm Sonstige technische Eigenschaften: Die Leitungseinführung ist einmal oben offen, einmal oben verschlossen, zweimal unten verschlossen, Mit eingebautem Fi Schutzschalter 40/0,03A 4pol | 15077/Wandsteckdose abgesichert 32A400V6h5pIP44 | BALS-Art.-Nr: 15077 EAN: 4024941150774 Wandsteckdose QUICK-CONNECT TE, abgesichert 32A 5p (3P+N+PE) 400V (200/346 - 240/415V~) 6h IP44 Frequenz: 50/60Hz Technische Kennfarbe: rot RAL 3000 Gehäusegröße: 225x118 mm (HxB) Kontaktträger/Kontakte: Die Kontakte sind Messing vernickelt, Der Kontaktträger ist aus Polyamid Maximaler Leiterquerschnitt: 10,0 qmm Gehäusematerial: Polycarbonat Anschlusstechnik: schraublose Federklemmtechnik als Käfigzugfederklemme mit Kontex-Kontakt Absicherung: sonstige FI-Schutzschalter: FI 40/0,03A 4p Kabeleinführung: 2xM25 oben, 2xM25 unten Gerätefarbe: Klappdeckel rot RAL 3000, Gehäuseunterteil grau RAL 7035, Gehäuseschrauben grau RAL 7035, Gehäuseoberteil grau RAL 7035, Betätigungsklappe rauchtopas Gerätehöhe: 251 mm, Gerätebreite: 118 mm, Gerätetiefe: 141 mm Phasenwender: FALSE Militärausführung: FALSE Sonstige technische Eigenschaften: Die Leitungseinführung ist einmal oben offen, einmal oben verschlossen, zweimal unten verschlossen, Mit eingebautem Fi Schutzschalter 40/0,03A 4pol | C62 | C62 | 1,0 | 1,0 | 1,0 | 1,0 | 0,0042 | 1,27 | 0,251 | 0,118 | 0,141 |  | DE |  | 85366990 |  | false | 2023-09-05 | 16 |  | 16 |  |  |  | 10 | physical | 99 | false | true | true
15078 |  | Wanddose-Abgesi. 16A 5p 400V 6h IP67 | 15078 |  | 4024941150781 |  |  | Bals Elektrotechnik GmbH & Co. KG | BALS |  | Wandsteckdose QUICK-CONNECT TE abgesichert 16A 5p 400V 6h IP67 | Wanddose-Abgesi. 16A 5p 400V 6h IP67 | Wandsteckdose QUICK-CONNECT TE, abgesichert 16A 5p (3P+N+PE) 400V (200/346 - 240/415V~) 6h IP67 Frequenz: 50/60Hz Technische Kennfarbe: rot RAL 3000 Gehäusegröße: 225x118 mm (HxB) Kontaktträger/Kontakte: Die Kontakte sind Messing vernickelt, Der Kontaktträger ist aus hochwärmebeständigem Material Maximaler Leiterquerschnitt: 4,0 qmm Gehäusematerial: Polycarbonat Anschlusstechnik: schraublose Federklemmtechnik als Käfigzugfederklemme mit Kontex-Kontakt Absicherung: sonstige FI-Schutzschalter: FI 40/0,03A 4p Kabeleinführung: 2xM25 oben, 2xM25 unten Gerätefarbe: Klappdeckel rot RAL 3000, Gehäuseunterteil grau RAL 7035, Gehäuseschrauben grau RAL 7035, Bajonettring grau RAL 7035, Gehäuseoberteil grau RAL 7035, Betätigungsklappe rauchtopas Gerätehöhe: 250 mm, Gerätebreite: 118 mm, Gerätetiefe: 134 mm Sonstige technische Eigenschaften: Die Leitungseinführung ist einmal oben offen, einmal oben verschlossen, zweimal unten verschlossen, Mit eingebautem Fi Schutzschalter 40/0,03A 4pol | 15078/Wandsteckdose abgesichert 16A400V6h5pIP67 | BALS-Art.-Nr: 15078 EAN: 4024941150781 Wandsteckdose QUICK-CONNECT TE, abgesichert 16A 5p (3P+N+PE) 400V (200/346 - 240/415V~) 6h IP67 Frequenz: 50/60Hz Technische Kennfarbe: rot RAL 3000 Gehäusegröße: 225x118 mm (HxB) Kontaktträger/Kontakte: Die Kontakte sind Messing vernickelt, Der Kontaktträger ist aus hochwärmebeständigem Material Maximaler Leiterquerschnitt: 4,0 qmm Gehäusematerial: Polycarbonat Anschlusstechnik: schraublose Federklemmtechnik als Käfigzugfederklemme mit Kontex-Kontakt Absicherung: sonstige FI-Schutzschalter: FI 40/0,03A 4p Kabeleinführung: 2xM25 oben, 2xM25 unten Gerätefarbe: Klappdeckel rot RAL 3000, Gehäuseunterteil grau RAL 7035, Gehäuseschrauben grau RAL 7035, Bajonettring grau RAL 7035, Gehäuseoberteil grau RAL 7035, Betätigungsklappe rauchtopas Gerätehöhe: 250 mm, Gerätebreite: 118 mm, Gerätetiefe: 134 mm Phasenwender: FALSE Militärausführung: FALSE Sonstige technische Eigenschaften: Die Leitungseinführung ist einmal oben offen, einmal oben verschlossen, zweimal unten verschlossen, Mit eingebautem Fi Schutzschalter 40/0,03A 4pol | C62 | C62 | 1,0 | 1,0 | 1,0 | 1,0 | 0,004 | 1,284 | 0,25 | 0,118 | 0,134 |  | DE |  | 85366990 |  | true | 2023-09-05 | 16 |  | 16 |  |  |  | 20 | physical | 99 | false | true | true | 4eefcee9-d026-4f60-8d78-e56386e510ea
15079 |  | Wanddose-Abgesi. 32A 5p 400V 6h IP67 | 15079 |  | 4024941150798 |  |  | Bals Elektrotechnik GmbH & Co. KG | BALS |  | Wandsteckdose QUICK-CONNECT TE abgesichert 32A 5p 400V 6h IP67 | Wanddose-Abgesi. 32A 5p 400V 6h IP67 | Wandsteckdose QUICK-CONNECT TE, abgesichert 32A 5p (3P+N+PE) 400V (200/346 - 240/415V~) 6h IP67 Frequenz: 50/60Hz Technische Kennfarbe: rot RAL 3000 Gehäusegröße: 225x118 mm (HxB) Kontaktträger/Kontakte: Die Kontakte sind Messing vernickelt, Der Kontaktträger ist aus Polyamid Maximaler Leiterquerschnitt: 10,0 qmm Gehäusematerial: Polycarbonat Anschlusstechnik: schraublose Federklemmtechnik als Käfigzugfederklemme mit Kontex-Kontakt Absicherung: sonstige FI-Schutzschalter: FI 40/0,03A 4p Kabeleinführung: 2xM25 oben, 2xM25 unten Gerätefarbe: Klappdeckel rot RAL 3000, Gehäuseunterteil grau RAL 7035, Gehäuseschrauben grau RAL 7035, Bajonettring grau RAL 7035, Gehäuseoberteil grau RAL 7035, Betätigungsklappe rauchtopas Gerätehöhe: 260 mm, Gerätebreite: 118 mm, Gerätetiefe: 150 mm Sonstige technische Eigenschaften: Die Leitungseinführung ist einmal oben offen, einmal oben verschlossen, zweimal unten verschlossen, Mit eingebautem Fi Schutzschalter 40/0,03A 4pol | 15079/Wandsteckdose abgesichert 32A400V6h5pIP67 | BALS-Art.-Nr: 15079 EAN: 4024941150798 Wandsteckdose QUICK-CONNECT TE, abgesichert 32A 5p (3P+N+PE) 400V (200/346 - 240/415V~) 6h IP67 Frequenz: 50/60Hz Technische Kennfarbe: rot RAL 3000 Gehäusegröße: 225x118 mm (HxB) Kontaktträger/Kontakte: Die Kontakte sind Messing vernickelt, Der Kontaktträger ist aus Polyamid Maximaler Leiterquerschnitt: 10,0 qmm Gehäusematerial: Polycarbonat Anschlusstechnik: schraublose Federklemmtechnik als Käfigzugfederklemme mit Kontex-Kontakt Absicherung: sonstige FI-Schutzschalter: FI 40/0,03A 4p Kabeleinführung: 2xM25 oben, 2xM25 unten Gerätefarbe: Klappdeckel rot RAL 3000, Gehäuseunterteil grau RAL 7035, Gehäuseschrauben grau RAL 7035, Bajonettring grau RAL 7035, Gehäuseoberteil grau RAL 7035, Betätigungsklappe rauchtopas Gerätehöhe: 260 mm, Gerätebreite: 118 mm, Gerätetiefe: 150 mm Phasenwender: FALSE Militärausführung: FALSE Sonstige technische Eigenschaften: Die Leitungseinführung ist einmal oben offen, einmal oben verschlossen, zweimal unten verschlossen, Mit eingebautem Fi Schutzschalter 40/0,03A 4pol | C62 | C62 | 1,0 | 1,0 | 1,0 | 1,0 | 0,0046 | 1,34 | 0,26 | 0,118 | 0,15 |  | DE |  | 85366990 |  | false | 2023-09-05 | 16 |  | 16 |  |  |  | 20 | physical | 99 | false | true | true
15080 |  | Wanddose-Abgesi. 63A 5p 400V 6h IP67 | 15080 |  | 4024941150804 |  |  | Bals Elektrotechnik GmbH & Co. KG | BALS |  | Wandsteckdose abgesichert 63A 5p 400V 6h IP67 | Wanddose-Abgesi. 63A 5p 400V 6h IP67 | Wandsteckdose abgesichert 63A 5p (3P+N+PE) 400V (200/346 - 240/415V~) 6h IP67 Frequenz: 50/60Hz Technische Kennfarbe: rot RAL 3000 Gehäusegröße: 260x160 mm (HxB) Kontaktträger/Kontakte: Der Kontaktträger ist aus Polyamid, Die Kontakte sind Messing vernickelt Maximaler Leiterquerschnitt: 25,0 qmm Gehäusematerial: Polycarbonat Anschlusstechnik: Schraubklemmen als Rahmenklemmen mit Kontex-Kontakt Absicherung: sonstige FI-Schutzschalter: FI 63/0,03A 4p Kabeleinführung: 1xM40 oben, 1xM40/M32 unten Gerätefarbe: Klappdeckel rot RAL 3000, Gehäuseunterteil grau RAL 7035, Gehäuseoberteil grau RAL 7035, Betätigungsklappe rauchtopas, Gehäuseschrauben grau RAL 7035, Bajonettring grau RAL 7035 Gerätehöhe: 304 mm, Gerätebreite: 160 mm, Gerätetiefe: 195 mm Sonstige technische Eigenschaften: Die Leitungseinführung ist einmal oben und zweimal unten offen, Mit eingebautem Fi Schutzschalter 63/0,03A 4pol | 15080/Wandsteckdose abgesichert 63A400V6h5pIP67 | BALS-Art.-Nr: 15080 EAN: 4024941150804 Wandsteckdose abgesichert 63A 5p (3P+N+PE) 400V (200/346 - 240/415V~) 6h IP67 Frequenz: 50/60Hz Technische Kennfarbe: rot RAL 3000 Gehäusegröße: 260x160 mm (HxB) Kontaktträger/Kontakte: Der Kontaktträger ist aus Polyamid, Die Kontakte sind Messing vernickelt Maximaler Leiterquerschnitt: 25,0 qmm Gehäusematerial: Polycarbonat Anschlusstechnik: Schraubklemmen als Rahmenklemmen mit Kontex-Kontakt Absicherung: sonstige FI-Schutzschalter: FI 63/0,03A 4p Kabeleinführung: 1xM40 oben, 1xM40/M32 unten Gerätefarbe: Klappdeckel rot RAL 3000, Gehäuseunterteil grau RAL 7035, Gehäuseoberteil grau RAL 7035, Betätigungsklappe rauchtopas, Gehäuseschrauben grau RAL 7035, Bajonettring grau RAL 7035 Gerätehöhe: 304 mm, Gerätebreite: 160 mm, Gerätetiefe: 195 mm Phasenwender: FALSE Militärausführung: FALSE Sonstige technische Eigenschaften: Die Leitungseinführung ist einmal oben und zweimal unten offen, Mit eingebautem Fi Schutzschalter 63/0,03A 4pol | C62 | C62 | 1,0 | 1,0 | 1,0 | 1,0 | 0,0095 | 2,535 | 0,304 | 0,16 | 0,195 |  | DE |  | 85366990 |  | true | 2023-09-05 | 16 |  | 16 |  |  |  | 10 | physical | 99 | false | true | true | 4eefcee9-d026-4f60-8d78-e56386e510ea
15081 |  | Wanddose-Abgesi. 63A 4p 400V 6h IP44 | 15081 |  | 4024941150811 |  |  | Bals Elektrotechnik GmbH & Co. KG | BALS |  | Wandsteckdose TE abgesichert 63A 4p 400V 6h IP44 | Wanddose-Abgesi. 63A 4p 400V 6h IP44 | Wandsteckdose TE abgesichert 63A 4p (3P+PE) 400V (380 - 415V~) 6h IP44 Frequenz: 50/60Hz Technische Kennfarbe: rot RAL 3000 Gehäusegröße: 260x160 mm (HxB) Kontaktträger/Kontakte: Der Kontaktträger ist aus hochwärmebeständigem Material, Die Kontakte sind Messing vernickelt Maximaler Leiterquerschnitt: 25,0 qmm Gehäusematerial: Polycarbonat Anschlusstechnik: Schraubklemmen als Rahmenklemmen mit Kontex-Kontakt Absicherung: D0-Sicherung Kabeleinführung: 1xM40 oben, 1xM40/M32 unten Gerätefarbe: Klappdeckel rot RAL 3000, Gehäuseunterteil grau RAL 7035, Gehäuseoberteil grau RAL 7035, Betätigungsklappe rauchtopas, Gehäuseschrauben grau RAL 7035 Gerätehöhe: 303 mm, Gerätebreite: 160 mm, Gerätetiefe: 185 mm Sonstige technische Eigenschaften: Die Leitungseinführung ist einmal oben und zweimal unten offen, Ein Sicherungssockel D 02 3pol ist unter der Betätigungsklappe vorhanden | 15081/Wandsteckdose abgesichert 63A400V6h4pIP44 | BALS-Art.-Nr: 15081 EAN: 4024941150811 Wandsteckdose TE abgesichert 63A 4p (3P+PE) 400V (380 - 415V~) 6h IP44 Frequenz: 50/60Hz Technische Kennfarbe: rot RAL 3000 Gehäusegröße: 260x160 mm (HxB) Kontaktträger/Kontakte: Der Kontaktträger ist aus hochwärmebeständigem Material, Die Kontakte sind Messing vernickelt Maximaler Leiterquerschnitt: 25,0 qmm Gehäusematerial: Polycarbonat Anschlusstechnik: Schraubklemmen als Rahmenklemmen mit Kontex-Kontakt Absicherung: D0-Sicherung Kabeleinführung: 1xM40 oben, 1xM40/M32 unten Gerätefarbe: Klappdeckel rot RAL 3000, Gehäuseunterteil grau RAL 7035, Gehäuseoberteil grau RAL 7035, Betätigungsklappe rauchtopas, Gehäuseschrauben grau RAL 7035 Gerätehöhe: 303 mm, Gerätebreite: 160 mm, Gerätetiefe: 185 mm Phasenwender: FALSE Militärausführung: FALSE Sonstige technische Eigenschaften: Die Leitungseinführung ist einmal oben und zweimal unten offen, Ein Sicherungssockel D 02 3pol ist unter der Betätigungsklappe vorhanden | C62 | C62 | 1,0 | 1,0 | 1,0 | 1,0 | 0,009 | 2,144 | 0,303 | 0,16 | 0,185 |  | DE |  | 85366990 |  | true | 2023-09-05 | 16 |  | 16 |  |  |  | 20 | physical | 99 | false | true | true | 4eefcee9-d026-4f60-8d78-e56386e510ea
15082 |  | Wanddose-Abgesi. 63A 5p 400V 6h IP44 | 15082 |  | 4024941150828 |  |  | Bals Elektrotechnik GmbH & Co. KG | BALS |  | Wandsteckdose abgesichert 63A 5p 400V 6h IP44 | Wanddose-Abgesi. 63A 5p 400V 6h IP44 | Wandsteckdose abgesichert 63A 5p (3P+N+PE) 400V (200/346 - 240/415V~) 6h IP44 Frequenz: 50/60Hz Technische Kennfarbe: rot RAL 3000 Gehäusegröße: 260x160 mm (HxB) Kontaktträger/Kontakte: Die Kontakte sind Messing vernickelt, Der Kontaktträger ist aus Polyamid Maximaler Leiterquerschnitt: 25,0 qmm Gehäusematerial: Polycarbonat Anschlusstechnik: Schraubklemmen als Rahmenklemmen mit Kontex-Kontakt Absicherung: D0-Sicherung Kabeleinführung: 1xM40 oben, 1xM40/M32 unten Gerätefarbe: Klappdeckel rot RAL 3000, Gehäuseunterteil grau RAL 7035, Gehäuseoberteil grau RAL 7035, Betätigungsklappe rauchtopas, Gehäuseschrauben grau RAL 7035 Gerätehöhe: 303 mm, Gerätebreite: 160 mm, Gerätetiefe: 185 mm Sonstige technische Eigenschaften: Die Leitungseinführung ist einmal oben und zweimal unten offen, Ein Sicherungssockel D 02 3pol ist unter der Betätigungsklappe vorhanden | 15082/Wandsteckdose abgesichert 63A400V6h5pIP44 | BALS-Art.-Nr: 15082 EAN: 4024941150828 Wandsteckdose abgesichert 63A 5p (3P+N+PE) 400V (200/346 - 240/415V~) 6h IP44 Frequenz: 50/60Hz Technische Kennfarbe: rot RAL 3000 Gehäusegröße: 260x160 mm (HxB) Kontaktträger/Kontakte: Die Kontakte sind Messing vernickelt, Der Kontaktträger ist aus Polyamid Maximaler Leiterquerschnitt: 25,0 qmm Gehäusematerial: Polycarbonat Anschlusstechnik: Schraubklemmen als Rahmenklemmen mit Kontex-Kontakt Absicherung: D0-Sicherung Kabeleinführung: 1xM40 oben, 1xM40/M32 unten Gerätefarbe: Klappdeckel rot RAL 3000, Gehäuseunterteil grau RAL 7035, Gehäuseoberteil grau RAL 7035, Betätigungsklappe rauchtopas, Gehäuseschrauben grau RAL 7035 Gerätehöhe: 303 mm, Gerätebreite: 160 mm, Gerätetiefe: 185 mm Phasenwender: FALSE Militärausführung: FALSE Sonstige technische Eigenschaften: Die Leitungseinführung ist einmal oben und zweimal unten offen, Ein Sicherungssockel D 02 3pol ist unter der Betätigungsklappe vorhanden | C62 | C62 | 1,0 | 1,0 | 1,0 | 1,0 | 0,009 | 2,33 | 0,303 | 0,16 | 0,185 |  | DE |  | 85366990 |  | true | 2023-09-05 | 16 |  | 16 |  |  |  | 10 | physical | 99 | false | true | true | 4eefcee9-d026-4f60-8d78-e56386e510ea
15083 |  | Wanddose-Abgesi. 63A 4p 400V 6h IP67 | 15083 |  | 4024941150835 |  |  | Bals Elektrotechnik GmbH & Co. KG | BALS |  | Wandsteckdose TE abgesichert 63A 4p 400V 6h IP67 | Wanddose-Abgesi. 63A 4p 400V 6h IP67 | Wandsteckdose TE abgesichert 63A 4p (3P+PE) 400V (380 - 415V~) 6h IP67 Frequenz: 50/60Hz Technische Kennfarbe: rot RAL 3000 Gehäusegröße: 260x160 mm (HxB) Kontaktträger/Kontakte: Der Kontaktträger ist aus hochwärmebeständigem Material, Die Kontakte sind Messing vernickelt Maximaler Leiterquerschnitt: 25,0 qmm Gehäusematerial: Polycarbonat Anschlusstechnik: Schraubklemmen als Rahmenklemmen mit Kontex-Kontakt Absicherung: D0-Sicherung Kabeleinführung: 1xM40 oben, 1xM40/M32 unten Gerätefarbe: Klappdeckel rot RAL 3000, Gehäuseunterteil grau RAL 7035, Gehäuseoberteil grau RAL 7035, Betätigungsklappe rauchtopas, Gehäuseschrauben grau RAL 7035, Bajonettring grau RAL 7035 Gerätehöhe: 304 mm, Gerätebreite: 160 mm, Gerätetiefe: 195 mm Sonstige technische Eigenschaften: Die Leitungseinführung ist einmal oben und zweimal unten offen, Ein Sicherungssockel D 02 3pol ist unter der Betätigungsklappe vorhanden | 15083/Wandsteckdose abgesichert 63A400V6h4pIP67 | BALS-Art.-Nr: 15083 EAN: 4024941150835 Wandsteckdose TE abgesichert 63A 4p (3P+PE) 400V (380 - 415V~) 6h IP67 Frequenz: 50/60Hz Technische Kennfarbe: rot RAL 3000 Gehäusegröße: 260x160 mm (HxB) Kontaktträger/Kontakte: Der Kontaktträger ist aus hochwärmebeständigem Material, Die Kontakte sind Messing vernickelt Maximaler Leiterquerschnitt: 25,0 qmm Gehäusematerial: Polycarbonat Anschlusstechnik: Schraubklemmen als Rahmenklemmen mit Kontex-Kontakt Absicherung: D0-Sicherung Kabeleinführung: 1xM40 oben, 1xM40/M32 unten Gerätefarbe: Klappdeckel rot RAL 3000, Gehäuseunterteil grau RAL 7035, Gehäuseoberteil grau RAL 7035, Betätigungsklappe rauchtopas, Gehäuseschrauben grau RAL 7035, Bajonettring grau RAL 7035 Gerätehöhe: 304 mm, Gerätebreite: 160 mm, Gerätetiefe: 195 mm Phasenwender: FALSE Militärausführung: FALSE Sonstige technische Eigenschaften: Die Leitungseinführung ist einmal oben und zweimal unten offen, Ein Sicherungssockel D 02 3pol ist unter der Betätigungsklappe vorhanden | C62 | C62 | 1,0 | 1,0 | 1,0 | 1,0 | 0,0095 |  | 0,304 | 0,16 | 0,195 |  | DE |  | 85366990 |  | true | 2023-09-05 | 16 |  | 16 |  |  |  | 20 | physical | 99 | false | true | true | 4eefcee9-d026-4f60-8d78-e56386e510ea
15095 |  | Wanddose-Abgesi. 16A 4p 230V 9h IP44 | 15095 |  | 4024941150958 |  |  | Bals Elektrotechnik GmbH & Co. KG | BALS |  | Wandsteckdose QUICK-CONNECT TE abgesichert 16A 4p 230V 9h IP44 | Wanddose-Abgesi. 16A 4p 230V 9h IP44 | Wandsteckdose QUICK-CONNECT TE, abgesichert 16A 4p (3P+PE) 230V (200 - 250V~) 9h IP44 Frequenz: 50/60Hz Technische Kennfarbe: blau RAL 5015 Gehäusegröße: 170x90 mm (HxB) Kontaktträger/Kontakte: Die Kontakte sind Messing vernickelt, Der Kontaktträger ist aus hochwärmebeständigem Material Maximaler Leiterquerschnitt: 4,0 qmm Gehäusematerial: Polycarbonat Anschlusstechnik: schraublose Federklemmtechnik als Käfigzugfederklemme mit Kontex-Kontakt Absicherung: ohne Kabeleinführung: 1xM20 oben, 1xM25/20 unten Gerätefarbe: Klappdeckel blau RAL 5015, Gehäuseunterteil grau RAL 7035, Gehäuseoberteil grau RAL 7035, Betätigungsklappe rauchtopas Gerätehöhe: 189 mm, Gerätebreite: 90 mm, Gerätetiefe: 114 mm Sonstige technische Eigenschaften: Die Leitungseinführung ist einmal oben offen und zweimal unten verschlossen, Das Gehäuseunterteil ist um 180° drehbar, Im Gehäuseunterteil ist eine Tragschiene vorhanden, Die Sicherungsabdeckung ist mit Vorprägungen, Eine Tragschiene für 5 Teilungseinheiten senkrecht ist unter der Betätigungsklappe vorhanden | 15095/Wandsteckdose abgesichert 16A230V9h4pIP44 | BALS-Art.-Nr: 15095 EAN: 4024941150958 Wandsteckdose QUICK-CONNECT TE, abgesichert 16A 4p (3P+PE) 230V (200 - 250V~) 9h IP44 Frequenz: 50/60Hz Technische Kennfarbe: blau RAL 5015 Gehäusegröße: 170x90 mm (HxB) Kontaktträger/Kontakte: Die Kontakte sind Messing vernickelt, Der Kontaktträger ist aus hochwärmebeständigem Material Maximaler Leiterquerschnitt: 4,0 qmm Gehäusematerial: Polycarbonat Anschlusstechnik: schraublose Federklemmtechnik als Käfigzugfederklemme mit Kontex-Kontakt Absicherung: ohne Kabeleinführung: 1xM20 oben, 1xM25/20 unten Gerätefarbe: Klappdeckel blau RAL 5015, Gehäuseunterteil grau RAL 7035, Gehäuseoberteil grau RAL 7035, Betätigungsklappe rauchtopas Gerätehöhe: 189 mm, Gerätebreite: 90 mm, Gerätetiefe: 114 mm Phasenwender: FALSE Militärausführung: FALSE Sonstige technische Eigenschaften: Die Leitungseinführung ist einmal oben offen und zweimal unten verschlossen, Das Gehäuseunterteil ist um 180° drehbar, Im Gehäuseunterteil ist eine Tragschiene vorhanden, Die Sicherungsabdeckung ist mit Vorprägungen, Eine Tragschiene für 5 Teilungseinheiten senkrecht ist unter der Betätigungsklappe vorhanden | C62 | C62 | 1,0 | 1,0 | 1,0 | 1,0 | 0,0019 | 0,52 | 0,189 | 0,09 | 0,114 |  | DE |  | 85366990 |  | false | 2023-09-05 | 16 |  | 16 |  |  |  | 20 | physical | 99 | false | true | true
15096 |  | Wanddose-Abgesi. 16A 5p 230V 9h IP44 | 15096 |  | 4024941150965 |  |  | Bals Elektrotechnik GmbH & Co. KG | BALS |  | Wandsteckdose QUICK-CONNECT TE abgesichert 16A 5p 230V 9h IP44 | Wanddose-Abgesi. 16A 5p 230V 9h IP44 | Wandsteckdose QUICK-CONNECT TE, abgesichert 16A 5p (3P+N+PE) 230V (120/208 - 144/250V~) 9h IP44 Frequenz: 50/60Hz Technische Kennfarbe: blau RAL 5015 Gehäusegröße: 170x90 mm (HxB) Kontaktträger/Kontakte: Die Kontakte sind Messing vernickelt, Der Kontaktträger ist aus hochwärmebeständigem Material Maximaler Leiterquerschnitt: 4,0 qmm Gehäusematerial: Polycarbonat Anschlusstechnik: schraublose Federklemmtechnik als Käfigzugfederklemme mit Kontex-Kontakt Absicherung: ohne Kabeleinführung: 1xM20 oben, 1xM25/20 unten Gerätefarbe: Klappdeckel blau RAL 5015, Gehäuseunterteil grau RAL 7035, Gehäuseoberteil grau RAL 7035, Betätigungsklappe rauchtopas Gerätehöhe: 190 mm, Gerätebreite: 90 mm, Gerätetiefe: 122 mm Sonstige technische Eigenschaften: Die Leitungseinführung ist einmal oben offen und zweimal unten verschlossen, Das Gehäuseunterteil ist um 180° drehbar, Im Gehäuseunterteil ist eine Tragschiene vorhanden, Die Sicherungsabdeckung ist mit Vorprägungen, Eine Tragschiene für 5 Teilungseinheiten senkrecht ist unter der Betätigungsklappe vorhanden | 15096/Wandsteckdose abgesichert 16A230V9h5pIP44 | BALS-Art.-Nr: 15096 EAN: 4024941150965 Wandsteckdose QUICK-CONNECT TE, abgesichert 16A 5p (3P+N+PE) 230V (120/208 - 144/250V~) 9h IP44 Frequenz: 50/60Hz Technische Kennfarbe: blau RAL 5015 Gehäusegröße: 170x90 mm (HxB) Kontaktträger/Kontakte: Die Kontakte sind Messing vernickelt, Der Kontaktträger ist aus hochwärmebeständigem Material Maximaler Leiterquerschnitt: 4,0 qmm Gehäusematerial: Polycarbonat Anschlusstechnik: schraublose Federklemmtechnik als Käfigzugfederklemme mit Kontex-Kontakt Absicherung: ohne Kabeleinführung: 1xM20 oben, 1xM25/20 unten Gerätefarbe: Klappdeckel blau RAL 5015, Gehäuseunterteil grau RAL 7035, Gehäuseoberteil grau RAL 7035, Betätigungsklappe rauchtopas Gerätehöhe: 190 mm, Gerätebreite: 90 mm, Gerätetiefe: 122 mm Phasenwender: FALSE Militärausführung: FALSE Sonstige technische Eigenschaften: Die Leitungseinführung ist einmal oben offen und zweimal unten verschlossen, Das Gehäuseunterteil ist um 180° drehbar, Im Gehäuseunterteil ist eine Tragschiene vorhanden, Die Sicherungsabdeckung ist mit Vorprägungen, Eine Tragschiene für 5 Teilungseinheiten senkrecht ist unter der Betätigungsklappe vorhanden | C62 | C62 | 1,0 | 1,0 | 1,0 | 1,0 | 0,0021 | 0,545 | 0,19 | 0,09 | 0,122 |  | DE |  | 85366990 |  | false | 2023-09-05 | 16 |  | 16 |  |  |  | 20 | physical | 99 | false | true | true
15097 |  | Wanddose-Abgesi. 16A 4p 230V 9h IP67 | 15097 |  | 4024941150972 |  |  | Bals Elektrotechnik GmbH & Co. KG | BALS |  | Wandsteckdose QUICK-CONNECT TE abgesichert 16A 4p 230V 9h IP67 | Wanddose-Abgesi. 16A 4p 230V 9h IP67 | Wandsteckdose QUICK-CONNECT TE, abgesichert 16A 4p (3P+PE) 230V (200 - 250V~) 9h IP67 Frequenz: 50/60Hz Technische Kennfarbe: blau RAL 5015 Gehäusegröße: 170x90 mm (HxB) Kontaktträger/Kontakte: Die Kontakte sind Messing vernickelt, Der Kontaktträger ist aus hochwärmebeständigem Material Maximaler Leiterquerschnitt: 4,0 qmm Gehäusematerial: Polycarbonat Anschlusstechnik: schraublose Federklemmtechnik als Käfigzugfederklemme mit Kontex-Kontakt Absicherung: ohne Kabeleinführung: 1xM20 oben, 1xM25/20 unten Gerätefarbe: Klappdeckel blau RAL 5015, Gehäuseunterteil grau RAL 7035, Gehäuseoberteil grau RAL 7035, Betätigungsklappe rauchtopas, Bajonettring grau RAL 7035 Gerätehöhe: 194 mm, Gerätebreite: 90 mm, Gerätetiefe: 115 mm Sonstige technische Eigenschaften: Die Leitungseinführung ist einmal oben offen und zweimal unten verschlossen, Das Gehäuseunterteil ist um 180° drehbar, Im Gehäuseunterteil ist eine Tragschiene vorhanden, Die Sicherungsabdeckung ist mit Vorprägungen, Eine Tragschiene für 5 Teilungseinheiten senkrecht ist unter der Betätigungsklappe vorhanden | 15097/Wandsteckdose abgesichert 16A230V9h4pIP67 | BALS-Art.-Nr: 15097 EAN: 4024941150972 Wandsteckdose QUICK-CONNECT TE, abgesichert 16A 4p (3P+PE) 230V (200 - 250V~) 9h IP67 Frequenz: 50/60Hz Technische Kennfarbe: blau RAL 5015 Gehäusegröße: 170x90 mm (HxB) Kontaktträger/Kontakte: Die Kontakte sind Messing vernickelt, Der Kontaktträger ist aus hochwärmebeständigem Material Maximaler Leiterquerschnitt: 4,0 qmm Gehäusematerial: Polycarbonat Anschlusstechnik: schraublose Federklemmtechnik als Käfigzugfederklemme mit Kontex-Kontakt Absicherung: ohne Kabeleinführung: 1xM20 oben, 1xM25/20 unten Gerätefarbe: Klappdeckel blau RAL 5015, Gehäuseunterteil grau RAL 7035, Gehäuseoberteil grau RAL 7035, Betätigungsklappe rauchtopas, Bajonettring grau RAL 7035 Gerätehöhe: 194 mm, Gerätebreite: 90 mm, Gerätetiefe: 115 mm Phasenwender: FALSE Militärausführung: FALSE Sonstige technische Eigenschaften: Die Leitungseinführung ist einmal oben offen und zweimal unten verschlossen, Das Gehäuseunterteil ist um 180° drehbar, Im Gehäuseunterteil ist eine Tragschiene vorhanden, Die Sicherungsabdeckung ist mit Vorprägungen, Eine Tragschiene für 5 Teilungseinheiten senkrecht ist unter der Betätigungsklappe vorhanden | C62 | C62 | 1,0 | 1,0 | 1,0 | 1,0 | 0,002 | 0,57 | 0,194 | 0,09 | 0,115 |  | DE |  | 85366990 |  | false | 2023-09-05 | 16 |  | 16 |  |  |  | 20 | physical | 99 | false | true | true
15098 |  | Wanddose-Abgesi. 16A 4p 400V 6h IP67 | 15098 |  | 4024941150989 |  |  | Bals Elektrotechnik GmbH & Co. KG | BALS |  | Wandsteckdose QUICK-CONNECT TE abgesichert 16A 4p 400V 6h IP67 | Wanddose-Abgesi. 16A 4p 400V 6h IP67 | Wandsteckdose QUICK-CONNECT TE, abgesichert 16A 4p (3P+PE) 400V (380 - 415V~) 6h IP67 Frequenz: 50/60Hz Technische Kennfarbe: rot RAL 3000 Gehäusegröße: 170x90 mm (HxB) Kontaktträger/Kontakte: Die Kontakte sind Messing vernickelt, Der Kontaktträger ist aus Polyamid Maximaler Leiterquerschnitt: 4,0 qmm Gehäusematerial: Polycarbonat Anschlusstechnik: schraublose Federklemmtechnik als Käfigzugfederklemme mit Kontex-Kontakt Absicherung: ohne Kabeleinführung: 1xM20 oben, 1xM25/20 unten Gerätefarbe: Klappdeckel rot RAL 3000, Gehäuseunterteil grau RAL 7035, Gehäuseoberteil grau RAL 7035, Betätigungsklappe rauchtopas, Bajonettring grau RAL 7035 Gerätehöhe: 194 mm, Gerätebreite: 90 mm, Gerätetiefe: 115 mm Sonstige technische Eigenschaften: Die Leitungseinführung ist einmal oben offen und zweimal unten verschlossen, Das Gehäuseunterteil ist um 180° drehbar, Im Gehäuseunterteil ist eine Tragschiene vorhanden, Die Sicherungsabdeckung ist mit Vorprägungen, Eine Tragschiene für 5 Teilungseinheiten senkrecht ist unter der Betätigungsklappe vorhanden | 15098/Wandsteckdose abgesichert 16A400V6h4pIP67 | BALS-Art.-Nr: 15098 EAN: 4024941150989 Wandsteckdose QUICK-CONNECT TE, abgesichert 16A 4p (3P+PE) 400V (380 - 415V~) 6h IP67 Frequenz: 50/60Hz Technische Kennfarbe: rot RAL 3000 Gehäusegröße: 170x90 mm (HxB) Kontaktträger/Kontakte: Die Kontakte sind Messing vernickelt, Der Kontaktträger ist aus Polyamid Maximaler Leiterquerschnitt: 4,0 qmm Gehäusematerial: Polycarbonat Anschlusstechnik: schraublose Federklemmtechnik als Käfigzugfederklemme mit Kontex-Kontakt Absicherung: ohne Kabeleinführung: 1xM20 oben, 1xM25/20 unten Gerätefarbe: Klappdeckel rot RAL 3000, Gehäuseunterteil grau RAL 7035, Gehäuseoberteil grau RAL 7035, Betätigungsklappe rauchtopas, Bajonettring grau RAL 7035 Gerätehöhe: 194 mm, Gerätebreite: 90 mm, Gerätetiefe: 115 mm Phasenwender: FALSE Militärausführung: FALSE Sonstige technische Eigenschaften: Die Leitungseinführung ist einmal oben offen und zweimal unten verschlossen, Das Gehäuseunterteil ist um 180° drehbar, Im Gehäuseunterteil ist eine Tragschiene vorhanden, Die Sicherungsabdeckung ist mit Vorprägungen, Eine Tragschiene für 5 Teilungseinheiten senkrecht ist unter der Betätigungsklappe vorhanden | C62 | C62 | 1,0 | 1,0 | 1,0 | 1,0 | 0,002 | 0,57 | 0,194 | 0,09 | 0,115 |  | DE |  | 85366990 |  | false | 2023-09-05 | 16 |  | 16 |  |  |  | 20 | physical | 99 | false | true | true
15099 |  | Wanddose-Abgesi. 16A 5p 230V 9h IP67 | 15099 |  | 4024941150996 |  |  | Bals Elektrotechnik GmbH & Co. KG | BALS |  | Wandsteckdose QUICK-CONNECT TE abgesichert 16A 5p 230V 9h IP67 | Wanddose-Abgesi. 16A 5p 230V 9h IP67 | Wandsteckdose QUICK-CONNECT TE, abgesichert 16A 5p (3P+N+PE) 230V (120/208 - 144/250V~) 9h IP67 Frequenz: 50/60Hz Technische Kennfarbe: blau RAL 5015 Gehäusegröße: 170x90 mm (HxB) Kontaktträger/Kontakte: Die Kontakte sind Messing vernickelt, Der Kontaktträger ist aus Polyamid Maximaler Leiterquerschnitt: 4,0 qmm Gehäusematerial: Polycarbonat Anschlusstechnik: schraublose Federklemmtechnik als Käfigzugfederklemme mit Kontex-Kontakt Absicherung: ohne Kabeleinführung: 1xM20 oben, 1xM25/20 unten Gerätefarbe: Klappdeckel blau RAL 5015, Gehäuseunterteil grau RAL 7035, Gehäuseoberteil grau RAL 7035, Betätigungsklappe rauchtopas, Bajonettring grau RAL 7035 Gerätehöhe: 195 mm, Gerätebreite: 90 mm, Gerätetiefe: 123 mm Sonstige technische Eigenschaften: Die Leitungseinführung ist einmal oben offen und zweimal unten verschlossen, Das Gehäuseunterteil ist um 180° drehbar, Im Gehäuseunterteil ist eine Tragschiene vorhanden, Die Sicherungsabdeckung ist mit Vorprägungen, Eine Tragschiene für 5 Teilungseinheiten senkrecht ist unter der Betätigungsklappe vorhanden | 15099/Wandsteckdose abgesichert 16A230V9h5pIP67 | BALS-Art.-Nr: 15099 EAN: 4024941150996 Wandsteckdose QUICK-CONNECT TE, abgesichert 16A 5p (3P+N+PE) 230V (120/208 - 144/250V~) 9h IP67 Frequenz: 50/60Hz Technische Kennfarbe: blau RAL 5015 Gehäusegröße: 170x90 mm (HxB) Kontaktträger/Kontakte: Die Kontakte sind Messing vernickelt, Der Kontaktträger ist aus Polyamid Maximaler Leiterquerschnitt: 4,0 qmm Gehäusematerial: Polycarbonat Anschlusstechnik: schraublose Federklemmtechnik als Käfigzugfederklemme mit Kontex-Kontakt Absicherung: ohne Kabeleinführung: 1xM20 oben, 1xM25/20 unten Gerätefarbe: Klappdeckel blau RAL 5015, Gehäuseunterteil grau RAL 7035, Gehäuseoberteil grau RAL 7035, Betätigungsklappe rauchtopas, Bajonettring grau RAL 7035 Gerätehöhe: 195 mm, Gerätebreite: 90 mm, Gerätetiefe: 123 mm Phasenwender: FALSE Militärausführung: FALSE Sonstige technische Eigenschaften: Die Leitungseinführung ist einmal oben offen und zweimal unten verschlossen, Das Gehäuseunterteil ist um 180° drehbar, Im Gehäuseunterteil ist eine Tragschiene vorhanden, Die Sicherungsabdeckung ist mit Vorprägungen, Eine Tragschiene für 5 Teilungseinheiten senkrecht ist unter der Betätigungsklappe vorhanden | C62 | C62 | 1,0 | 1,0 | 1,0 | 1,0 | 0,0022 | 0,58 | 0,195 | 0,09 | 0,123 |  | DE |  | 85366990 |  | false | 2023-09-05 | 16 |  | 16 |  |  |  | 20 | physical | 99 | false | true | true
15100 |  | Wanddose-Abgesi. 16A 5p 400V 6h IP67 | 15100 |  | 4024941151009 |  |  | Bals Elektrotechnik GmbH & Co. KG | BALS |  | Wandsteckdose QUICK-CONNECT TE abgesichert 16A 5p 400V 6h IP67 | Wanddose-Abgesi. 16A 5p 400V 6h IP67 | Wandsteckdose QUICK-CONNECT TE, abgesichert 16A 5p (3P+N+PE) 400V (200/346 - 240/415V~) 6h IP67 Frequenz: 50/60Hz Technische Kennfarbe: rot RAL 3000 Gehäusegröße: 170x90 mm (HxB) Kontaktträger/Kontakte: Der Kontaktträger ist aus hochwärmebeständigem Material, Die Kontakte sind Messing vernickelt Maximaler Leiterquerschnitt: 4,0 qmm Gehäusematerial: Polycarbonat Anschlusstechnik: schraublose Federklemmtechnik als Käfigzugfederklemme mit Kontex-Kontakt Absicherung: ohne Kabeleinführung: 1xM20 oben, 1xM25/20 unten Gerätefarbe: Klappdeckel rot RAL 3000, Gehäuseunterteil grau RAL 7035, Gehäuseoberteil grau RAL 7035, Betätigungsklappe rauchtopas, Bajonettring grau RAL 7035 Gerätehöhe: 195 mm, Gerätebreite: 90 mm, Gerätetiefe: 123 mm Sonstige technische Eigenschaften: Die Leitungseinführung ist einmal oben offen und zweimal unten verschlossen, Das Gehäuseunterteil ist um 180° drehbar, Im Gehäuseunterteil ist eine Tragschiene vorhanden, Die Sicherungsabdeckung ist mit Vorprägungen, Eine Tragschiene für 5 Teilungseinheiten senkrecht ist unter der Betätigungsklappe vorhanden | 15100/Wandsteckdose abgesichert 16A400V6h5pIP67 | BALS-Art.-Nr: 15100 EAN: 4024941151009 Wandsteckdose QUICK-CONNECT TE, abgesichert 16A 5p (3P+N+PE) 400V (200/346 - 240/415V~) 6h IP67 Frequenz: 50/60Hz Technische Kennfarbe: rot RAL 3000 Gehäusegröße: 170x90 mm (HxB) Kontaktträger/Kontakte: Der Kontaktträger ist aus hochwärmebeständigem Material, Die Kontakte sind Messing vernickelt Maximaler Leiterquerschnitt: 4,0 qmm Gehäusematerial: Polycarbonat Anschlusstechnik: schraublose Federklemmtechnik als Käfigzugfederklemme mit Kontex-Kontakt Absicherung: ohne Kabeleinführung: 1xM20 oben, 1xM25/20 unten Gerätefarbe: Klappdeckel rot RAL 3000, Gehäuseunterteil grau RAL 7035, Gehäuseoberteil grau RAL 7035, Betätigungsklappe rauchtopas, Bajonettring grau RAL 7035 Gerätehöhe: 195 mm, Gerätebreite: 90 mm, Gerätetiefe: 123 mm Phasenwender: FALSE Militärausführung: FALSE Sonstige technische Eigenschaften: Die Leitungseinführung ist einmal oben offen und zweimal unten verschlossen, Das Gehäuseunterteil ist um 180° drehbar, Im Gehäuseunterteil ist eine Tragschiene vorhanden, Die Sicherungsabdeckung ist mit Vorprägungen, Eine Tragschiene für 5 Teilungseinheiten senkrecht ist unter der Betätigungsklappe vorhanden | C62 | C62 | 1,0 | 1,0 | 1,0 | 1,0 | 0,0022 | 0,58 | 0,195 | 0,09 | 0,123 |  | DE |  | 85366990 |  | false | 2023-09-05 | 16 |  | 16 |  |  |  | 10 | physical | 99 | false | true | true
15101 |  | Wanddose-Abgesi. 16A 3p 230V 6h IP44 | 15101 |  | 4024941151016 |  |  | Bals Elektrotechnik GmbH & Co. KG | BALS |  | Wandsteckdose QUICK-CONNECT abgesichert 16A 3p 230V 6h IP44 | Wanddose-Abgesi. 16A 3p 230V 6h IP44 | Wandsteckdose QUICK-CONNECT abgesichert 16A 3p (2P+PE) 230V (200 - 250V~) 6h IP44 Frequenz: 50/60Hz Technische Kennfarbe: blau RAL 5015 Gehäusegröße: 170x90 mm (HxB) Kontaktträger/Kontakte: Der Kontaktträger ist aus hochwärmebeständigem Material, Die Kontakte sind Messing vernickelt Maximaler Leiterquerschnitt: 4,0 qmm Gehäusematerial: Polycarbonat Anschlusstechnik: schraublose Federklemmtechnik als Käfigzugfederklemme mit Kontex-Kontakt Absicherung: sonstige FI-Schutzschalter: FI 25/0,03A 2p Kabeleinführung: 1xM20 oben, 1xM25/20 unten Gerätefarbe: Klappdeckel blau RAL 5015, Gehäuseunterteil grau RAL 7035, Gehäuseoberteil grau RAL 7035, Betätigungsklappe rauchtopas Gerätehöhe: 188 mm, Gerätebreite: 90 mm, Gerätetiefe: 108 mm Sonstige technische Eigenschaften: Die Leitungseinführung ist einmal oben offen und zweimal unten verschlossen, Das Gehäuseunterteil ist um 180° drehbar, Mit eingebautem Fi Schutzschalter 25/0,03A 2pol | 15101/Wandsteckdose abgesichert 16A230V6h3pIP44 | BALS-Art.-Nr: 15101 EAN: 4024941151016 Wandsteckdose QUICK-CONNECT abgesichert 16A 3p (2P+PE) 230V (200 - 250V~) 6h IP44 Frequenz: 50/60Hz Technische Kennfarbe: blau RAL 5015 Gehäusegröße: 170x90 mm (HxB) Kontaktträger/Kontakte: Der Kontaktträger ist aus hochwärmebeständigem Material, Die Kontakte sind Messing vernickelt Maximaler Leiterquerschnitt: 4,0 qmm Gehäusematerial: Polycarbonat Anschlusstechnik: schraublose Federklemmtechnik als Käfigzugfederklemme mit Kontex-Kontakt Absicherung: sonstige FI-Schutzschalter: FI 25/0,03A 2p Kabeleinführung: 1xM20 oben, 1xM25/20 unten Gerätefarbe: Klappdeckel blau RAL 5015, Gehäuseunterteil grau RAL 7035, Gehäuseoberteil grau RAL 7035, Betätigungsklappe rauchtopas Gerätehöhe: 188 mm, Gerätebreite: 90 mm, Gerätetiefe: 108 mm Phasenwender: FALSE Militärausführung: FALSE Sonstige technische Eigenschaften: Die Leitungseinführung ist einmal oben offen und zweimal unten verschlossen, Das Gehäuseunterteil ist um 180° drehbar, Mit eingebautem Fi Schutzschalter 25/0,03A 2pol | C62 | C62 | 1,0 | 1,0 | 1,0 | 1,0 | 0,0018 | 0,682 | 0,188 | 0,09 | 0,108 |  | DE |  | 85366990 |  | false | 2023-09-05 | 16 |  | 16 |  |  |  | 20 | physical | 99 | false | true | true
15102 |  | Wanddose-Abgesi. 16A 4p 230V 9h IP44 | 15102 |  | 4024941151023 |  |  | Bals Elektrotechnik GmbH & Co. KG | BALS |  | Wandsteckdose QUICK-CONNECT TE abgesichert 16A 4p 230V 9h IP44 | Wanddose-Abgesi. 16A 4p 230V 9h IP44 | Wandsteckdose QUICK-CONNECT TE, abgesichert 16A 4p (3P+PE) 230V (200 - 250V~) 9h IP44 Frequenz: 50/60Hz Technische Kennfarbe: blau RAL 5015 Gehäusegröße: 170x90 mm (HxB) Kontaktträger/Kontakte: Die Kontakte sind Messing vernickelt, Der Kontaktträger ist aus hochwärmebeständigem Material Maximaler Leiterquerschnitt: 4,0 qmm Gehäusematerial: Polycarbonat Anschlusstechnik: schraublose Federklemmtechnik als Käfigzugfederklemme mit Kontex-Kontakt Absicherung: sonstige FI-Schutzschalter: FI 40/0,03A 4p Kabeleinführung: 1xM20 oben, 1xM25/20 unten Gerätefarbe: Klappdeckel blau RAL 5015, Gehäuseunterteil grau RAL 7035, Gehäuseoberteil grau RAL 7035, Betätigungsklappe rauchtopas Gerätehöhe: 189 mm, Gerätebreite: 90 mm, Gerätetiefe: 114 mm Sonstige technische Eigenschaften: Die Leitungseinführung ist einmal oben offen und zweimal unten verschlossen, Das Gehäuseunterteil ist um 180° drehbar, Mit eingebautem Fi Schutzschalter 40/0,03A 4pol | 15102/Wandsteckdose abgesichert 16A230V9h4pIP44 | BALS-Art.-Nr: 15102 EAN: 4024941151023 Wandsteckdose QUICK-CONNECT TE, abgesichert 16A 4p (3P+PE) 230V (200 - 250V~) 9h IP44 Frequenz: 50/60Hz Technische Kennfarbe: blau RAL 5015 Gehäusegröße: 170x90 mm (HxB) Kontaktträger/Kontakte: Die Kontakte sind Messing vernickelt, Der Kontaktträger ist aus hochwärmebeständigem Material Maximaler Leiterquerschnitt: 4,0 qmm Gehäusematerial: Polycarbonat Anschlusstechnik: schraublose Federklemmtechnik als Käfigzugfederklemme mit Kontex-Kontakt Absicherung: sonstige FI-Schutzschalter: FI 40/0,03A 4p Kabeleinführung: 1xM20 oben, 1xM25/20 unten Gerätefarbe: Klappdeckel blau RAL 5015, Gehäuseunterteil grau RAL 7035, Gehäuseoberteil grau RAL 7035, Betätigungsklappe rauchtopas Gerätehöhe: 189 mm, Gerätebreite: 90 mm, Gerätetiefe: 114 mm Phasenwender: FALSE Militärausführung: FALSE Sonstige technische Eigenschaften: Die Leitungseinführung ist einmal oben offen und zweimal unten verschlossen, Das Gehäuseunterteil ist um 180° drehbar, Mit eingebautem Fi Schutzschalter 40/0,03A 4pol | C62 | C62 | 1,0 | 1,0 | 1,0 | 1,0 | 0,0019 | 0,79 | 0,189 | 0,09 | 0,114 |  | DE |  | 85366990 |  | false | 2023-09-05 | 16 |  | 16 |  |  |  | 20 | physical | 99 | false | true | true
15103 |  | Wanddose-Abgesi. 16A 4p 400V 6h IP44 | 15103 |  | 4024941151030 |  |  | Bals Elektrotechnik GmbH & Co. KG | BALS |  | Wandsteckdose QUICK-CONNECT TE abgesichert 16A 4p 400V 6h IP44 | Wanddose-Abgesi. 16A 4p 400V 6h IP44 | Wandsteckdose QUICK-CONNECT TE, abgesichert 16A 4p (3P+PE) 400V (380 - 415V~) 6h IP44 Frequenz: 50/60Hz Technische Kennfarbe: rot RAL 3000 Gehäusegröße: 170x90 mm (HxB) Kontaktträger/Kontakte: Die Kontakte sind Messing vernickelt, Der Kontaktträger ist aus hochwärmebeständigem Material Maximaler Leiterquerschnitt: 4,0 qmm Gehäusematerial: Polycarbonat Anschlusstechnik: schraublose Federklemmtechnik als Käfigzugfederklemme mit Kontex-Kontakt Absicherung: sonstige FI-Schutzschalter: FI 40/0,03A 4p Kabeleinführung: 1xM20 oben, 1xM25/20 unten Gerätefarbe: Klappdeckel rot RAL 3000, Gehäuseunterteil grau RAL 7035, Gehäuseoberteil grau RAL 7035, Betätigungsklappe rauchtopas Gerätehöhe: 189 mm, Gerätebreite: 90 mm, Gerätetiefe: 114 mm Sonstige technische Eigenschaften: Die Leitungseinführung ist einmal oben offen und zweimal unten verschlossen, Das Gehäuseunterteil ist um 180° drehbar, Mit eingebautem Fi Schutzschalter 40/0,03A 4pol | 15103/Wandsteckdose abgesichert 16A400V6h4pIP44 | BALS-Art.-Nr: 15103 EAN: 4024941151030 Wandsteckdose QUICK-CONNECT TE, abgesichert 16A 4p (3P+PE) 400V (380 - 415V~) 6h IP44 Frequenz: 50/60Hz Technische Kennfarbe: rot RAL 3000 Gehäusegröße: 170x90 mm (HxB) Kontaktträger/Kontakte: Die Kontakte sind Messing vernickelt, Der Kontaktträger ist aus hochwärmebeständigem Material Maximaler Leiterquerschnitt: 4,0 qmm Gehäusematerial: Polycarbonat Anschlusstechnik: schraublose Federklemmtechnik als Käfigzugfederklemme mit Kontex-Kontakt Absicherung: sonstige FI-Schutzschalter: FI 40/0,03A 4p Kabeleinführung: 1xM20 oben, 1xM25/20 unten Gerätefarbe: Klappdeckel rot RAL 3000, Gehäuseunterteil grau RAL 7035, Gehäuseoberteil grau RAL 7035, Betätigungsklappe rauchtopas Gerätehöhe: 189 mm, Gerätebreite: 90 mm, Gerätetiefe: 114 mm Phasenwender: FALSE Militärausführung: FALSE Sonstige technische Eigenschaften: Die Leitungseinführung ist einmal oben offen und zweimal unten verschlossen, Das Gehäuseunterteil ist um 180° drehbar, Mit eingebautem Fi Schutzschalter 40/0,03A 4pol | C62 | C62 | 1,0 | 1,0 | 1,0 | 1,0 | 0,0019 | 0,782 | 0,189 | 0,09 | 0,114 |  | DE |  | 85366990 |  | false | 2023-09-05 | 16 |  | 16 |  |  |  | 20 | physical | 99 | false | true | true
15104 |  | Wanddose-Abgesi. 16A 5p 230V 9h IP44 | 15104 |  | 4024941151047 |  |  | Bals Elektrotechnik GmbH & Co. KG | BALS |  | Wandsteckdose QUICK-CONNECT TE abgesichert 16A 5p 230V 9h IP44 | Wanddose-Abgesi. 16A 5p 230V 9h IP44 | Wandsteckdose QUICK-CONNECT TE, abgesichert 16A 5p (3P+N+PE) 230V (120/208 - 144/250V~) 9h IP44 Frequenz: 50/60Hz Technische Kennfarbe: blau RAL 5015 Gehäusegröße: 170x90 mm (HxB) Kontaktträger/Kontakte: Die Kontakte sind Messing vernickelt, Der Kontaktträger ist aus hochwärmebeständigem Material Maximaler Leiterquerschnitt: 4,0 qmm Gehäusematerial: Polycarbonat Anschlusstechnik: schraublose Federklemmtechnik als Käfigzugfederklemme mit Kontex-Kontakt Absicherung: sonstige FI-Schutzschalter: FI 40/0,03A 4p Kabeleinführung: 1xM20 oben, 1xM25/20 unten Gerätefarbe: Klappdeckel blau RAL 5015, Gehäuseunterteil grau RAL 7035, Gehäuseoberteil grau RAL 7035, Betätigungsklappe rauchtopas Gerätehöhe: 190 mm, Gerätebreite: 90 mm, Gerätetiefe: 122 mm Sonstige technische Eigenschaften: Die Leitungseinführung ist einmal oben offen und zweimal unten verschlossen, Das Gehäuseunterteil ist um 180° drehbar, Mit eingebautem Fi Schutzschalter 40/0,03A 4pol | 15104/Wandsteckdose abgesichert 16A230V9h5pIP44 | BALS-Art.-Nr: 15104 EAN: 4024941151047 Wandsteckdose QUICK-CONNECT TE, abgesichert 16A 5p (3P+N+PE) 230V (120/208 - 144/250V~) 9h IP44 Frequenz: 50/60Hz Technische Kennfarbe: blau RAL 5015 Gehäusegröße: 170x90 mm (HxB) Kontaktträger/Kontakte: Die Kontakte sind Messing vernickelt, Der Kontaktträger ist aus hochwärmebeständigem Material Maximaler Leiterquerschnitt: 4,0 qmm Gehäusematerial: Polycarbonat Anschlusstechnik: schraublose Federklemmtechnik als Käfigzugfederklemme mit Kontex-Kontakt Absicherung: sonstige FI-Schutzschalter: FI 40/0,03A 4p Kabeleinführung: 1xM20 oben, 1xM25/20 unten Gerätefarbe: Klappdeckel blau RAL 5015, Gehäuseunterteil grau RAL 7035, Gehäuseoberteil grau RAL 7035, Betätigungsklappe rauchtopas Gerätehöhe: 190 mm, Gerätebreite: 90 mm, Gerätetiefe: 122 mm Phasenwender: FALSE Militärausführung: FALSE Sonstige technische Eigenschaften: Die Leitungseinführung ist einmal oben offen und zweimal unten verschlossen, Das Gehäuseunterteil ist um 180° drehbar, Mit eingebautem Fi Schutzschalter 40/0,03A 4pol | C62 | C62 | 1,0 | 1,0 | 1,0 | 1,0 | 0,0021 | 0,802 | 0,19 | 0,09 | 0,122 |  | DE |  | 85366990 |  | false | 2023-09-05 | 16 |  | 16 |  |  |  | 20 | physical | 99 | false | true | true
15105 |  | Wanddose-Abgesi. 16A 5p 400V 6h IP44 | 15105 |  | 4024941151054 |  |  | Bals Elektrotechnik GmbH & Co. KG | BALS |  | Wandsteckdose QUICK-CONNECT TE abgesichert 16A 5p 400V 6h IP44 | Wanddose-Abgesi. 16A 5p 400V 6h IP44 | Wandsteckdose QUICK-CONNECT TE, abgesichert 16A 5p (3P+N+PE) 400V (200/346 - 240/415V~) 6h IP44 Frequenz: 50/60Hz Technische Kennfarbe: rot RAL 3000 Gehäusegröße: 170x90 mm (HxB) Kontaktträger/Kontakte: Der Kontaktträger ist aus hochwärmebeständigem Material, Die Kontakte sind Messing vernickelt Maximaler Leiterquerschnitt: 4,0 qmm Gehäusematerial: Polycarbonat Anschlusstechnik: schraublose Federklemmtechnik als Käfigzugfederklemme mit Kontex-Kontakt Absicherung: sonstige FI-Schutzschalter: FI 40/0,03A 4p Kabeleinführung: 1xM20 oben, 1xM25/20 unten Gerätefarbe: Klappdeckel rot RAL 3000, Gehäuseunterteil grau RAL 7035, Gehäuseoberteil grau RAL 7035, Betätigungsklappe rauchtopas Gerätehöhe: 190 mm, Gerätebreite: 90 mm, Gerätetiefe: 122 mm Sonstige technische Eigenschaften: Die Leitungseinführung ist einmal oben offen und zweimal unten verschlossen, Das Gehäuseunterteil ist um 180° drehbar, Mit eingebautem Fi Schutzschalter 40/0,03A 4pol | 15105/Wandsteckdose abgesichert 16A400V6h5pIP44 | BALS-Art.-Nr: 15105 EAN: 4024941151054 Wandsteckdose QUICK-CONNECT TE, abgesichert 16A 5p (3P+N+PE) 400V (200/346 - 240/415V~) 6h IP44 Frequenz: 50/60Hz Technische Kennfarbe: rot RAL 3000 Gehäusegröße: 170x90 mm (HxB) Kontaktträger/Kontakte: Der Kontaktträger ist aus hochwärmebeständigem Material, Die Kontakte sind Messing vernickelt Maximaler Leiterquerschnitt: 4,0 qmm Gehäusematerial: Polycarbonat Anschlusstechnik: schraublose Federklemmtechnik als Käfigzugfederklemme mit Kontex-Kontakt Absicherung: sonstige FI-Schutzschalter: FI 40/0,03A 4p Kabeleinführung: 1xM20 oben, 1xM25/20 unten Gerätefarbe: Klappdeckel rot RAL 3000, Gehäuseunterteil grau RAL 7035, Gehäuseoberteil grau RAL 7035, Betätigungsklappe rauchtopas Gerätehöhe: 190 mm, Gerätebreite: 90 mm, Gerätetiefe: 122 mm Phasenwender: FALSE Militärausführung: FALSE Sonstige technische Eigenschaften: Die Leitungseinführung ist einmal oben offen und zweimal unten verschlossen, Das Gehäuseunterteil ist um 180° drehbar, Mit eingebautem Fi Schutzschalter 40/0,03A 4pol | C62 | C62 | 1,0 | 1,0 | 1,0 | 1,0 | 0,0021 | 0,802 | 0,19 | 0,09 | 0,122 |  | DE |  | 85366990 |  | false | 2023-09-05 | 16 |  | 16 |  |  |  | 10 | physical | 99 | false | true | true
15106 |  | Wanddose-Abgesi. 16A 3p 230V 6h IP67 | 15106 |  | 4024941151061 |  |  | Bals Elektrotechnik GmbH & Co. KG | BALS |  | Wandsteckdose QUICK-CONNECT abgesichert 16A 3p 230V 6h IP67 | Wanddose-Abgesi. 16A 3p 230V 6h IP67 | Wandsteckdose QUICK-CONNECT abgesichert 16A 3p (2P+PE) 230V (200 - 250V~) 6h IP67 Frequenz: 50/60Hz Technische Kennfarbe: blau RAL 5015 Gehäusegröße: 170x90 mm (HxB) Kontaktträger/Kontakte: Die Kontakte sind Messing vernickelt, Der Kontaktträger ist aus Polyamid Maximaler Leiterquerschnitt: 4,0 qmm Gehäusematerial: Polycarbonat Anschlusstechnik: schraublose Federklemmtechnik als Käfigzugfederklemme mit Kontex-Kontakt Absicherung: sonstige FI-Schutzschalter: FI 25/0,03A 2p Kabeleinführung: 1xM20 oben, 1xM25/20 unten Gerätefarbe: Klappdeckel blau RAL 5015, Gehäuseunterteil grau RAL 7035, Gehäuseoberteil grau RAL 7035, Betätigungsklappe rauchtopas, Bajonettring grau RAL 7035 Gerätehöhe: 195 mm, Gerätebreite: 90 mm, Gerätetiefe: 109 mm Sonstige technische Eigenschaften: Die Leitungseinführung ist einmal oben offen und zweimal unten verschlossen, Das Gehäuseunterteil ist um 180° drehbar, Mit eingebautem Fi Schutzschalter 25/0,03A 2pol | 15106/Wandsteckdose abgesichert 16A230V6h3pIP67 | BALS-Art.-Nr: 15106 EAN: 4024941151061 Wandsteckdose QUICK-CONNECT abgesichert 16A 3p (2P+PE) 230V (200 - 250V~) 6h IP67 Frequenz: 50/60Hz Technische Kennfarbe: blau RAL 5015 Gehäusegröße: 170x90 mm (HxB) Kontaktträger/Kontakte: Die Kontakte sind Messing vernickelt, Der Kontaktträger ist aus Polyamid Maximaler Leiterquerschnitt: 4,0 qmm Gehäusematerial: Polycarbonat Anschlusstechnik: schraublose Federklemmtechnik als Käfigzugfederklemme mit Kontex-Kontakt Absicherung: sonstige FI-Schutzschalter: FI 25/0,03A 2p Kabeleinführung: 1xM20 oben, 1xM25/20 unten Gerätefarbe: Klappdeckel blau RAL 5015, Gehäuseunterteil grau RAL 7035, Gehäuseoberteil grau RAL 7035, Betätigungsklappe rauchtopas, Bajonettring grau RAL 7035 Gerätehöhe: 195 mm, Gerätebreite: 90 mm, Gerätetiefe: 109 mm Phasenwender: FALSE Militärausführung: FALSE Sonstige technische Eigenschaften: Die Leitungseinführung ist einmal oben offen und zweimal unten verschlossen, Das Gehäuseunterteil ist um 180° drehbar, Mit eingebautem Fi Schutzschalter 25/0,03A 2pol | C62 | C62 | 1,0 | 1,0 | 1,0 | 1,0 | 0,0019 | 0,725 | 0,195 | 0,09 | 0,109 |  | DE |  | 85366990 |  | false | 2023-09-05 | 16 |  | 16 |  |  |  | 20 | physical | 99 | false | true | true
15107 |  | Wanddose-Abgesi. 16A 4p 230V 9h IP67 | 15107 |  | 4024941151078 |  |  | Bals Elektrotechnik GmbH & Co. KG | BALS |  | Wandsteckdose QUICK-CONNECT TE abgesichert 16A 4p 230V 9h IP67 | Wanddose-Abgesi. 16A 4p 230V 9h IP67 | Wandsteckdose QUICK-CONNECT TE, abgesichert 16A 4p (3P+PE) 230V (200 - 250V~) 9h IP67 Frequenz: 50/60Hz Technische Kennfarbe: blau RAL 5015 Gehäusegröße: 170x90 mm (HxB) Kontaktträger/Kontakte: Die Kontakte sind Messing vernickelt, Der Kontaktträger ist aus hochwärmebeständigem Material Maximaler Leiterquerschnitt: 4,0 qmm Gehäusematerial: Polycarbonat Anschlusstechnik: schraublose Federklemmtechnik als Käfigzugfederklemme mit Kontex-Kontakt Absicherung: sonstige FI-Schutzschalter: FI 40/0,03A 4p Kabeleinführung: 1xM20 oben, 1xM25/20 unten Gerätefarbe: Klappdeckel blau RAL 5015, Gehäuseunterteil grau RAL 7035, Gehäuseoberteil grau RAL 7035, Betätigungsklappe rauchtopas, Bajonettring grau RAL 7035 Gerätehöhe: 194 mm, Gerätebreite: 90 mm, Gerätetiefe: 115 mm Sonstige technische Eigenschaften: Die Leitungseinführung ist einmal oben offen und zweimal unten verschlossen, Das Gehäuseunterteil ist um 180° drehbar, Mit eingebautem Fi Schutzschalter 40/0,03A 4pol | 15107/Wandsteckdose abgesichert 16A230V9h4pIP67 | BALS-Art.-Nr: 15107 EAN: 4024941151078 Wandsteckdose QUICK-CONNECT TE, abgesichert 16A 4p (3P+PE) 230V (200 - 250V~) 9h IP67 Frequenz: 50/60Hz Technische Kennfarbe: blau RAL 5015 Gehäusegröße: 170x90 mm (HxB) Kontaktträger/Kontakte: Die Kontakte sind Messing vernickelt, Der Kontaktträger ist aus hochwärmebeständigem Material Maximaler Leiterquerschnitt: 4,0 qmm Gehäusematerial: Polycarbonat Anschlusstechnik: schraublose Federklemmtechnik als Käfigzugfederklemme mit Kontex-Kontakt Absicherung: sonstige FI-Schutzschalter: FI 40/0,03A 4p Kabeleinführung: 1xM20 oben, 1xM25/20 unten Gerätefarbe: Klappdeckel blau RAL 5015, Gehäuseunterteil grau RAL 7035, Gehäuseoberteil grau RAL 7035, Betätigungsklappe rauchtopas, Bajonettring grau RAL 7035 Gerätehöhe: 194 mm, Gerätebreite: 90 mm, Gerätetiefe: 115 mm Phasenwender: FALSE Militärausführung: FALSE Sonstige technische Eigenschaften: Die Leitungseinführung ist einmal oben offen und zweimal unten verschlossen, Das Gehäuseunterteil ist um 180° drehbar, Mit eingebautem Fi Schutzschalter 40/0,03A 4pol | C62 | C62 | 1,0 | 1,0 | 1,0 | 1,0 | 0,002 | 0,755 | 0,194 | 0,09 | 0,115 |  | DE |  | 85366990 |  | false | 2023-09-05 | 16 |  | 16 |  |  |  | 20 | physical | 99 | false | true | true
15108 |  | Wanddose-Abgesi. 16A 4p 400V 6h IP67 | 15108 |  | 4024941151085 |  |  | Bals Elektrotechnik GmbH & Co. KG | BALS |  | Wandsteckdose QUICK-CONNECT TE abgesichert 16A 4p 400V 6h IP67 | Wanddose-Abgesi. 16A 4p 400V 6h IP67 | Wandsteckdose QUICK-CONNECT TE, abgesichert 16A 4p (3P+PE) 400V (380 - 415V~) 6h IP67 Frequenz: 50/60Hz Technische Kennfarbe: rot RAL 3000 Gehäusegröße: 170x90 mm (HxB) Kontaktträger/Kontakte: Die Kontakte sind Messing vernickelt, Der Kontaktträger ist aus Polyamid Maximaler Leiterquerschnitt: 4,0 qmm Gehäusematerial: Polycarbonat Anschlusstechnik: schraublose Federklemmtechnik als Käfigzugfederklemme mit Kontex-Kontakt Absicherung: sonstige FI-Schutzschalter: FI 40/0,03A 4p Kabeleinführung: 1xM20 oben, 1xM25/20 unten Gerätefarbe: Klappdeckel rot RAL 3000, Gehäuseunterteil grau RAL 7035, Gehäuseoberteil grau RAL 7035, Betätigungsklappe rauchtopas, Bajonettring grau RAL 7035 Gerätehöhe: 194 mm, Gerätebreite: 90 mm, Gerätetiefe: 115 mm Sonstige technische Eigenschaften: Die Leitungseinführung ist einmal oben offen und zweimal unten verschlossen, Das Gehäuseunterteil ist um 180° drehbar, Mit eingebautem Fi Schutzschalter 40/0,03A 4pol | 15108/Wandsteckdose abgesichert 16A400V6h4pIP67 | BALS-Art.-Nr: 15108 EAN: 4024941151085 Wandsteckdose QUICK-CONNECT TE, abgesichert 16A 4p (3P+PE) 400V (380 - 415V~) 6h IP67 Frequenz: 50/60Hz Technische Kennfarbe: rot RAL 3000 Gehäusegröße: 170x90 mm (HxB) Kontaktträger/Kontakte: Die Kontakte sind Messing vernickelt, Der Kontaktträger ist aus Polyamid Maximaler Leiterquerschnitt: 4,0 qmm Gehäusematerial: Polycarbonat Anschlusstechnik: schraublose Federklemmtechnik als Käfigzugfederklemme mit Kontex-Kontakt Absicherung: sonstige FI-Schutzschalter: FI 40/0,03A 4p Kabeleinführung: 1xM20 oben, 1xM25/20 unten Gerätefarbe: Klappdeckel rot RAL 3000, Gehäuseunterteil grau RAL 7035, Gehäuseoberteil grau RAL 7035, Betätigungsklappe rauchtopas, Bajonettring grau RAL 7035 Gerätehöhe: 194 mm, Gerätebreite: 90 mm, Gerätetiefe: 115 mm Phasenwender: FALSE Militärausführung: FALSE Sonstige technische Eigenschaften: Die Leitungseinführung ist einmal oben offen und zweimal unten verschlossen, Das Gehäuseunterteil ist um 180° drehbar, Mit eingebautem Fi Schutzschalter 40/0,03A 4pol | C62 | C62 | 1,0 | 1,0 | 1,0 | 1,0 | 0,002 | 0,755 | 0,194 | 0,09 | 0,115 |  | DE |  | 85366990 |  | false | 2023-09-05 | 16 |  | 16 |  |  |  | 20 | physical | 99 | false | true | true
15109 |  | Wanddose-Abgesi. 16A 5p 230V 9h IP67 | 15109 |  | 4024941151092 |  |  | Bals Elektrotechnik GmbH & Co. KG | BALS |  | Wandsteckdose QUICK-CONNECT TE abgesichert 16A 5p 230V 9h IP67 | Wanddose-Abgesi. 16A 5p 230V 9h IP67 | Wandsteckdose QUICK-CONNECT TE, abgesichert 16A 5p (3P+N+PE) 230V (120/208 - 144/250V~) 9h IP67 Frequenz: 50/60Hz Technische Kennfarbe: blau RAL 5015 Gehäusegröße: 170x90 mm (HxB) Kontaktträger/Kontakte: Die Kontakte sind Messing vernickelt, Der Kontaktträger ist aus Polyamid Maximaler Leiterquerschnitt: 4,0 qmm Gehäusematerial: Polycarbonat Anschlusstechnik: schraublose Federklemmtechnik als Käfigzugfederklemme mit Kontex-Kontakt Absicherung: sonstige FI-Schutzschalter: FI 40/0,03A 4p Kabeleinführung: 1xM20 oben, 1xM25/20 unten Gerätefarbe: Klappdeckel blau RAL 5015, Gehäuseunterteil grau RAL 7035, Gehäuseoberteil grau RAL 7035, Betätigungsklappe rauchtopas, Bajonettring grau RAL 7035 Gerätehöhe: 195 mm, Gerätebreite: 90 mm, Gerätetiefe: 123 mm Sonstige technische Eigenschaften: Die Leitungseinführung ist einmal oben offen und zweimal unten verschlossen, Das Gehäuseunterteil ist um 180° drehbar, Mit eingebautem Fi Schutzschalter 40/0,03A 4pol | 15109/Wandsteckdose abgesichert 16A230V9h5pIP67 | BALS-Art.-Nr: 15109 EAN: 4024941151092 Wandsteckdose QUICK-CONNECT TE, abgesichert 16A 5p (3P+N+PE) 230V (120/208 - 144/250V~) 9h IP67 Frequenz: 50/60Hz Technische Kennfarbe: blau RAL 5015 Gehäusegröße: 170x90 mm (HxB) Kontaktträger/Kontakte: Die Kontakte sind Messing vernickelt, Der Kontaktträger ist aus Polyamid Maximaler Leiterquerschnitt: 4,0 qmm Gehäusematerial: Polycarbonat Anschlusstechnik: schraublose Federklemmtechnik als Käfigzugfederklemme mit Kontex-Kontakt Absicherung: sonstige FI-Schutzschalter: FI 40/0,03A 4p Kabeleinführung: 1xM20 oben, 1xM25/20 unten Gerätefarbe: Klappdeckel blau RAL 5015, Gehäuseunterteil grau RAL 7035, Gehäuseoberteil grau RAL 7035, Betätigungsklappe rauchtopas, Bajonettring grau RAL 7035 Gerätehöhe: 195 mm, Gerätebreite: 90 mm, Gerätetiefe: 123 mm Phasenwender: FALSE Militärausführung: FALSE Sonstige technische Eigenschaften: Die Leitungseinführung ist einmal oben offen und zweimal unten verschlossen, Das Gehäuseunterteil ist um 180° drehbar, Mit eingebautem Fi Schutzschalter 40/0,03A 4pol | C62 | C62 | 1,0 | 1,0 | 1,0 | 1,0 | 0,0022 | 0,835 | 0,195 | 0,09 | 0,123 |  | DE |  | 85366990 |  | false | 2023-09-05 | 16 |  | 16 |  |  |  | 20 | physical | 99 | false | true | true
15110 |  | Wanddose-Abgesi. 16A 5p 400V 6h IP67 | 15110 |  | 4024941151108 |  |  | Bals Elektrotechnik GmbH & Co. KG | BALS |  | Wandsteckdose QUICK-CONNECT TE abgesichert 16A 5p 400V 6h IP67 | Wanddose-Abgesi. 16A 5p 400V 6h IP67 | Wandsteckdose QUICK-CONNECT TE, abgesichert 16A 5p (3P+N+PE) 400V (200/346 - 240/415V~) 6h IP67 Frequenz: 50/60Hz Technische Kennfarbe: rot RAL 3000 Gehäusegröße: 170x90 mm (HxB) Kontaktträger/Kontakte: Die Kontakte sind Messing vernickelt, Der Kontaktträger ist aus hochwärmebeständigem Material Maximaler Leiterquerschnitt: 4,0 qmm Gehäusematerial: Polycarbonat Anschlusstechnik: schraublose Federklemmtechnik als Käfigzugfederklemme mit Kontex-Kontakt Absicherung: sonstige FI-Schutzschalter: FI 40/0,03A 4p Kabeleinführung: 1xM20 oben, 1xM25/20 unten Gerätefarbe: Klappdeckel rot RAL 3000, Gehäuseunterteil grau RAL 7035, Gehäuseoberteil grau RAL 7035, Betätigungsklappe rauchtopas, Bajonettring grau RAL 7035 Gerätehöhe: 195 mm, Gerätebreite: 90 mm, Gerätetiefe: 123 mm Sonstige technische Eigenschaften: Die Leitungseinführung ist einmal oben offen und zweimal unten verschlossen, Das Gehäuseunterteil ist um 180° drehbar, Mit eingebautem Fi Schutzschalter 40/0,03A 4pol | 15110/Wandsteckdose abgesichert 16A400V6h5pIP67 | BALS-Art.-Nr: 15110 EAN: 4024941151108 Wandsteckdose QUICK-CONNECT TE, abgesichert 16A 5p (3P+N+PE) 400V (200/346 - 240/415V~) 6h IP67 Frequenz: 50/60Hz Technische Kennfarbe: rot RAL 3000 Gehäusegröße: 170x90 mm (HxB) Kontaktträger/Kontakte: Die Kontakte sind Messing vernickelt, Der Kontaktträger ist aus hochwärmebeständigem Material Maximaler Leiterquerschnitt: 4,0 qmm Gehäusematerial: Polycarbonat Anschlusstechnik: schraublose Federklemmtechnik als Käfigzugfederklemme mit Kontex-Kontakt Absicherung: sonstige FI-Schutzschalter: FI 40/0,03A 4p Kabeleinführung: 1xM20 oben, 1xM25/20 unten Gerätefarbe: Klappdeckel rot RAL 3000, Gehäuseunterteil grau RAL 7035, Gehäuseoberteil grau RAL 7035, Betätigungsklappe rauchtopas, Bajonettring grau RAL 7035 Gerätehöhe: 195 mm, Gerätebreite: 90 mm, Gerätetiefe: 123 mm Phasenwender: FALSE Militärausführung: FALSE Sonstige technische Eigenschaften: Die Leitungseinführung ist einmal oben offen und zweimal unten verschlossen, Das Gehäuseunterteil ist um 180° drehbar, Mit eingebautem Fi Schutzschalter 40/0,03A 4pol | C62 | C62 | 1,0 | 1,0 | 1,0 | 1,0 | 0,0022 | 0,826 | 0,195 | 0,09 | 0,123 |  | DE |  | 85366990 |  | false | 2023-09-05 | 16 |  | 16 |  |  |  | 20 | physical | 99 | false | true | true
15111 |  | Wanddose-Abgesi. 32A 4p 400V 6h IP67 | 15111 |  | 4024941151115 |  |  | Bals Elektrotechnik GmbH & Co. KG | BALS |  | Wandsteckdose QUICK-CONNECT abgesichert 32A 4p 400V 6h IP67 | Wanddose-Abgesi. 32A 4p 400V 6h IP67 | Wandsteckdose QUICK-CONNECT abgesichert 32A 4p (3P+PE) 400V (380 - 415V~) 6h IP67 Frequenz: 50/60Hz Technische Kennfarbe: rot RAL 3000 Gehäusegröße: 225x118 mm (HxB) Kontaktträger/Kontakte: Die Kontakte sind Messing vernickelt, Der Kontaktträger ist aus Polyamid Maximaler Leiterquerschnitt: 10,0 qmm Gehäusematerial: Polycarbonat Anschlusstechnik: schraublose Federklemmtechnik als Käfigzugfederklemme mit Kontex-Kontakt Absicherung: ohne Kabeleinführung: 2xM25 oben, 2xM25 unten Gerätefarbe: Klappdeckel rot RAL 3000, Gehäuseunterteil grau RAL 7035, Gehäuseschrauben grau RAL 7035, Bajonettring grau RAL 7035, Gehäuseoberteil grau RAL 7035, Betätigungsklappe rauchtopas Gerätehöhe: 260 mm, Gerätebreite: 118 mm, Gerätetiefe: 144 mm Sonstige technische Eigenschaften: Die Leitungseinführung ist einmal oben offen, einmal oben verschlossen, zweimal unten verschlossen, Im Gehäuseunterteil ist eine Tragschiene vorhanden, Die Sicherungsabdeckung ist mit Vorprägungen, Eine Tragschiene für 5 Teilungseinheiten waagerecht ist unter der Betätigungsklappe vorhanden | 15111/Wandsteckdose abgesichert 32A400V6h4pIP67 | BALS-Art.-Nr: 15111 EAN: 4024941151115 Wandsteckdose QUICK-CONNECT abgesichert 32A 4p (3P+PE) 400V (380 - 415V~) 6h IP67 Frequenz: 50/60Hz Technische Kennfarbe: rot RAL 3000 Gehäusegröße: 225x118 mm (HxB) Kontaktträger/Kontakte: Die Kontakte sind Messing vernickelt, Der Kontaktträger ist aus Polyamid Maximaler Leiterquerschnitt: 10,0 qmm Gehäusematerial: Polycarbonat Anschlusstechnik: schraublose Federklemmtechnik als Käfigzugfederklemme mit Kontex-Kontakt Absicherung: ohne Kabeleinführung: 2xM25 oben, 2xM25 unten Gerätefarbe: Klappdeckel rot RAL 3000, Gehäuseunterteil grau RAL 7035, Gehäuseschrauben grau RAL 7035, Bajonettring grau RAL 7035, Gehäuseoberteil grau RAL 7035, Betätigungsklappe rauchtopas Gerätehöhe: 260 mm, Gerätebreite: 118 mm, Gerätetiefe: 144 mm Phasenwender: FALSE Militärausführung: FALSE Sonstige technische Eigenschaften: Die Leitungseinführung ist einmal oben offen, einmal oben verschlossen, zweimal unten verschlossen, Im Gehäuseunterteil ist eine Tragschiene vorhanden, Die Sicherungsabdeckung ist mit Vorprägungen, Eine Tragschiene für 5 Teilungseinheiten waagerecht ist unter der Betätigungsklappe vorhanden | C62 | C62 | 1,0 | 1,0 | 1,0 | 1,0 | 0,0044 | 0,897 | 0,26 | 0,118 | 0,144 |  | DE |  | 85366990 |  | false | 2023-09-05 | 16 |  | 16 |  |  |  | 10 | physical | 99 | false | true | true
15112 |  | Wanddose-Abgesi. 32A 5p 400V 6h IP67 | 15112 |  | 4024941151122 |  |  | Bals Elektrotechnik GmbH & Co. KG | BALS |  | Wandsteckdose QUICK-CONNECT abgesichert 32A 5p 400V 6h IP67 | Wanddose-Abgesi. 32A 5p 400V 6h IP67 | Wandsteckdose QUICK-CONNECT abgesichert 32A 5p (3P+N+PE) 400V (200/346 - 240/415V~) 6h IP67 Frequenz: 50/60Hz Technische Kennfarbe: rot RAL 3000 Gehäusegröße: 225x118 mm (HxB) Kontaktträger/Kontakte: Die Kontakte sind Messing vernickelt, Der Kontaktträger ist aus Polyamid Maximaler Leiterquerschnitt: 10,0 qmm Gehäusematerial: Polycarbonat Anschlusstechnik: schraublose Federklemmtechnik als Käfigzugfederklemme mit Kontex-Kontakt Absicherung: ohne Kabeleinführung: 2xM25 oben, 2xM25 unten Gerätefarbe: Klappdeckel rot RAL 3000, Gehäuseunterteil grau RAL 7035, Gehäuseschrauben grau RAL 7035, Bajonettring grau RAL 7035, Gehäuseoberteil grau RAL 7035, Betätigungsklappe rauchtopas Gerätehöhe: 260 mm, Gerätebreite: 118 mm, Gerätetiefe: 150 mm Sonstige technische Eigenschaften: Die Leitungseinführung ist einmal oben offen, einmal oben verschlossen, zweimal unten verschlossen, Im Gehäuseunterteil ist eine Tragschiene vorhanden, Die Sicherungsabdeckung ist mit Vorprägungen, Eine Tragschiene für 5 Teilungseinheiten waagerecht ist unter der Betätigungsklappe vorhanden | 15112/Wandsteckdose abgesichert 32A400V6h5pIP67 | BALS-Art.-Nr: 15112 EAN: 4024941151122 Wandsteckdose QUICK-CONNECT abgesichert 32A 5p (3P+N+PE) 400V (200/346 - 240/415V~) 6h IP67 Frequenz: 50/60Hz Technische Kennfarbe: rot RAL 3000 Gehäusegröße: 225x118 mm (HxB) Kontaktträger/Kontakte: Die Kontakte sind Messing vernickelt, Der Kontaktträger ist aus Polyamid Maximaler Leiterquerschnitt: 10,0 qmm Gehäusematerial: Polycarbonat Anschlusstechnik: schraublose Federklemmtechnik als Käfigzugfederklemme mit Kontex-Kontakt Absicherung: ohne Kabeleinführung: 2xM25 oben, 2xM25 unten Gerätefarbe: Klappdeckel rot RAL 3000, Gehäuseunterteil grau RAL 7035, Gehäuseschrauben grau RAL 7035, Bajonettring grau RAL 7035, Gehäuseoberteil grau RAL 7035, Betätigungsklappe rauchtopas Gerätehöhe: 260 mm, Gerätebreite: 118 mm, Gerätetiefe: 150 mm Phasenwender: FALSE Militärausführung: FALSE Sonstige technische Eigenschaften: Die Leitungseinführung ist einmal oben offen, einmal oben verschlossen, zweimal unten verschlossen, Im Gehäuseunterteil ist eine Tragschiene vorhanden, Die Sicherungsabdeckung ist mit Vorprägungen, Eine Tragschiene für 5 Teilungseinheiten waagerecht ist unter der Betätigungsklappe vorhanden | C62 | C62 | 1,0 | 1,0 | 1,0 | 1,0 | 0,0046 | 0,96 | 0,26 | 0,118 | 0,15 |  | DE |  | 85366990 |  | true | 2023-09-05 | 16 |  | 16 |  |  |  | 10 | physical | 99 | false | true | true | 4eefcee9-d026-4f60-8d78-e56386e510ea
15113 |  | Wanddose-Abgesi. 16A 4p 400V 6h IP67 | 15113 |  | 4024941151139 |  |  | Bals Elektrotechnik GmbH & Co. KG | BALS |  | Wandsteckdose QUICK-CONNECT TE abgesichert 16A 4p 400V 6h IP67 | Wanddose-Abgesi. 16A 4p 400V 6h IP67 | Wandsteckdose QUICK-CONNECT TE, abgesichert 16A 4p (3P+PE) 400V (380 - 415V~) 6h IP67 Frequenz: 50/60Hz Technische Kennfarbe: rot RAL 3000 Gehäusegröße: 225x118 mm (HxB) Kontaktträger/Kontakte: Die Kontakte sind Messing vernickelt, Der Kontaktträger ist aus Polyamid Maximaler Leiterquerschnitt: 4,0 qmm Gehäusematerial: Polycarbonat Anschlusstechnik: schraublose Federklemmtechnik als Käfigzugfederklemme mit Kontex-Kontakt Absicherung: D0-Sicherung Kabeleinführung: 2xM25 oben, 2xM25 unten Gerätefarbe: Klappdeckel rot RAL 3000, Gehäuseunterteil grau RAL 7035, Gehäuseschrauben grau RAL 7035, Bajonettring grau RAL 7035, Gehäuseoberteil grau RAL 7035, Betätigungsklappe rauchtopas Gerätehöhe: 250 mm, Gerätebreite: 118 mm, Gerätetiefe: 127 mm Sonstige technische Eigenschaften: Die Leitungseinführung ist einmal oben offen, einmal oben verschlossen, zweimal unten verschlossen, Ein Sicherungssockel D 01 3pol ist unter der Betätigungsklappe vorhanden | 15113/Wandsteckdose abgesichert 16A400V6h4pIP67 | BALS-Art.-Nr: 15113 EAN: 4024941151139 Wandsteckdose QUICK-CONNECT TE, abgesichert 16A 4p (3P+PE) 400V (380 - 415V~) 6h IP67 Frequenz: 50/60Hz Technische Kennfarbe: rot RAL 3000 Gehäusegröße: 225x118 mm (HxB) Kontaktträger/Kontakte: Die Kontakte sind Messing vernickelt, Der Kontaktträger ist aus Polyamid Maximaler Leiterquerschnitt: 4,0 qmm Gehäusematerial: Polycarbonat Anschlusstechnik: schraublose Federklemmtechnik als Käfigzugfederklemme mit Kontex-Kontakt Absicherung: D0-Sicherung Kabeleinführung: 2xM25 oben, 2xM25 unten Gerätefarbe: Klappdeckel rot RAL 3000, Gehäuseunterteil grau RAL 7035, Gehäuseschrauben grau RAL 7035, Bajonettring grau RAL 7035, Gehäuseoberteil grau RAL 7035, Betätigungsklappe rauchtopas Gerätehöhe: 250 mm, Gerätebreite: 118 mm, Gerätetiefe: 127 mm Phasenwender: FALSE Militärausführung: FALSE Sonstige technische Eigenschaften: Die Leitungseinführung ist einmal oben offen, einmal oben verschlossen, zweimal unten verschlossen, Ein Sicherungssockel D 01 3pol ist unter der Betätigungsklappe vorhanden | C62 | C62 | 1,0 | 1,0 | 1,0 | 1,0 | 0,0037 | 1,15 | 0,25 | 0,118 | 0,127 |  | DE |  | 85366990 |  | true | 2023-09-05 | 16 |  | 16 |  |  |  | 20 | physical | 99 | false | true | true | 4eefcee9-d026-4f60-8d78-e56386e510ea
15114 |  | Wanddose-Abgesi. 16A 5p 400V 6h IP67 | 15114 |  | 4024941151146 |  |  | Bals Elektrotechnik GmbH & Co. KG | BALS |  | Wandsteckdose QUICK-CONNECT TE abgesichert 16A 5p 400V 6h IP67 | Wanddose-Abgesi. 16A 5p 400V 6h IP67 | Wandsteckdose QUICK-CONNECT TE, abgesichert 16A 5p (3P+N+PE) 400V (200/346 - 240/415V~) 6h IP67 Frequenz: 50/60Hz Technische Kennfarbe: rot RAL 3000 Gehäusegröße: 225x118 mm (HxB) Kontaktträger/Kontakte: Die Kontakte sind Messing vernickelt, Der Kontaktträger ist aus hochwärmebeständigem Material Maximaler Leiterquerschnitt: 4,0 qmm Gehäusematerial: Polycarbonat Anschlusstechnik: schraublose Federklemmtechnik als Käfigzugfederklemme mit Kontex-Kontakt Absicherung: D0-Sicherung Kabeleinführung: 2xM25 oben, 2xM25 unten Gerätefarbe: Klappdeckel rot RAL 3000, Gehäuseunterteil grau RAL 7035, Gehäuseschrauben grau RAL 7035, Bajonettring grau RAL 7035, Gehäuseoberteil grau RAL 7035, Betätigungsklappe rauchtopas Gerätehöhe: 250 mm, Gerätebreite: 118 mm, Gerätetiefe: 134 mm Sonstige technische Eigenschaften: Die Leitungseinführung ist einmal oben offen, einmal oben verschlossen, zweimal unten verschlossen, Ein Sicherungssockel D 01 3pol ist unter der Betätigungsklappe vorhanden | 15114/Wandsteckdose abgesichert 16A400V6h5pIP67 | BALS-Art.-Nr: 15114 EAN: 4024941151146 Wandsteckdose QUICK-CONNECT TE, abgesichert 16A 5p (3P+N+PE) 400V (200/346 - 240/415V~) 6h IP67 Frequenz: 50/60Hz Technische Kennfarbe: rot RAL 3000 Gehäusegröße: 225x118 mm (HxB) Kontaktträger/Kontakte: Die Kontakte sind Messing vernickelt, Der Kontaktträger ist aus hochwärmebeständigem Material Maximaler Leiterquerschnitt: 4,0 qmm Gehäusematerial: Polycarbonat Anschlusstechnik: schraublose Federklemmtechnik als Käfigzugfederklemme mit Kontex-Kontakt Absicherung: D0-Sicherung Kabeleinführung: 2xM25 oben, 2xM25 unten Gerätefarbe: Klappdeckel rot RAL 3000, Gehäuseunterteil grau RAL 7035, Gehäuseschrauben grau RAL 7035, Bajonettring grau RAL 7035, Gehäuseoberteil grau RAL 7035, Betätigungsklappe rauchtopas Gerätehöhe: 250 mm, Gerätebreite: 118 mm, Gerätetiefe: 134 mm Phasenwender: FALSE Militärausführung: FALSE Sonstige technische Eigenschaften: Die Leitungseinführung ist einmal oben offen, einmal oben verschlossen, zweimal unten verschlossen, Ein Sicherungssockel D 01 3pol ist unter der Betätigungsklappe vorhanden | C62 | C62 | 1,0 | 1,0 | 1,0 | 1,0 | 0,004 | 1,18 | 0,25 | 0,118 | 0,134 |  | DE |  | 85366990 |  | true | 2023-09-05 | 16 |  | 16 |  |  |  | 20 | physical | 99 | false | true | true | 4eefcee9-d026-4f60-8d78-e56386e510ea
15115 |  | Wanddose-Abgesi. 32A 4p 400V 6h IP67 | 15115 |  | 4024941151153 |  |  | Bals Elektrotechnik GmbH & Co. KG | BALS |  | Wandsteckdose QUICK-CONNECT abgesichert 32A 4p 400V 6h IP67 | Wanddose-Abgesi. 32A 4p 400V 6h IP67 | Wandsteckdose QUICK-CONNECT abgesichert 32A 4p (3P+PE) 400V (380 - 415V~) 6h IP67 Frequenz: 50/60Hz Technische Kennfarbe: rot RAL 3000 Gehäusegröße: 225x118 mm (HxB) Kontaktträger/Kontakte: Die Kontakte sind Messing vernickelt, Der Kontaktträger ist aus Polyamid Maximaler Leiterquerschnitt: 10,0 qmm Gehäusematerial: Polycarbonat Anschlusstechnik: schraublose Federklemmtechnik als Käfigzugfederklemme mit Kontex-Kontakt Absicherung: D0-Sicherung Kabeleinführung: 2xM25 oben, 2xM25 unten Gerätefarbe: Klappdeckel rot RAL 3000, Gehäuseunterteil grau RAL 7035, Gehäuseschrauben grau RAL 7035, Bajonettring grau RAL 7035, Gehäuseoberteil grau RAL 7035, Betätigungsklappe rauchtopas Gerätehöhe: 260 mm, Gerätebreite: 118 mm, Gerätetiefe: 144 mm Sonstige technische Eigenschaften: Die Leitungseinführung ist einmal oben offen, einmal oben verschlossen, zweimal unten verschlossen, Ein Sicherungssockel D 02 3pol ist unter der Betätigungsklappe vorhanden | 15115/Wandsteckdose abgesichert 32A400V6h4pIP67 | BALS-Art.-Nr: 15115 EAN: 4024941151153 Wandsteckdose QUICK-CONNECT abgesichert 32A 4p (3P+PE) 400V (380 - 415V~) 6h IP67 Frequenz: 50/60Hz Technische Kennfarbe: rot RAL 3000 Gehäusegröße: 225x118 mm (HxB) Kontaktträger/Kontakte: Die Kontakte sind Messing vernickelt, Der Kontaktträger ist aus Polyamid Maximaler Leiterquerschnitt: 10,0 qmm Gehäusematerial: Polycarbonat Anschlusstechnik: schraublose Federklemmtechnik als Käfigzugfederklemme mit Kontex-Kontakt Absicherung: D0-Sicherung Kabeleinführung: 2xM25 oben, 2xM25 unten Gerätefarbe: Klappdeckel rot RAL 3000, Gehäuseunterteil grau RAL 7035, Gehäuseschrauben grau RAL 7035, Bajonettring grau RAL 7035, Gehäuseoberteil grau RAL 7035, Betätigungsklappe rauchtopas Gerätehöhe: 260 mm, Gerätebreite: 118 mm, Gerätetiefe: 144 mm Phasenwender: FALSE Militärausführung: FALSE Sonstige technische Eigenschaften: Die Leitungseinführung ist einmal oben offen, einmal oben verschlossen, zweimal unten verschlossen, Ein Sicherungssockel D 02 3pol ist unter der Betätigungsklappe vorhanden | C62 | C62 | 1,0 | 1,0 | 1,0 | 1,0 | 0,0044 | 1,22 | 0,26 | 0,118 | 0,144 |  | DE |  | 85366990 |  | false | 2023-09-05 | 16 |  | 16 |  |  |  | 20 | physical | 99 | false | true | true
15116 |  | Wanddose-Abgesi. 32A 5p 400V 6h IP67 | 15116 |  | 4024941151160 |  |  | Bals Elektrotechnik GmbH & Co. KG | BALS |  | Wandsteckdose QUICK-CONNECT abgesichert 32A 5p 400V 6h IP67 | Wanddose-Abgesi. 32A 5p 400V 6h IP67 | Wandsteckdose QUICK-CONNECT abgesichert 32A 5p (3P+N+PE) 400V (200/346 - 240/415V~) 6h IP67 Frequenz: 50/60Hz Technische Kennfarbe: rot RAL 3000 Gehäusegröße: 225x118 mm (HxB) Kontaktträger/Kontakte: Die Kontakte sind Messing vernickelt, Der Kontaktträger ist aus Polyamid Maximaler Leiterquerschnitt: 10,0 qmm Gehäusematerial: Polycarbonat Anschlusstechnik: schraublose Federklemmtechnik als Käfigzugfederklemme mit Kontex-Kontakt Absicherung: D0-Sicherung Kabeleinführung: 2xM25 oben, 2xM25 unten Gerätefarbe: Klappdeckel rot RAL 3000, Gehäuseunterteil grau RAL 7035, Gehäuseschrauben grau RAL 7035, Bajonettring grau RAL 7035, Gehäuseoberteil grau RAL 7035, Betätigungsklappe rauchtopas Gerätehöhe: 225 mm, Gerätebreite: 118 mm, Gerätetiefe: 150 mm Sonstige technische Eigenschaften: Die Leitungseinführung ist einmal oben offen, einmal oben verschlossen, zweimal unten verschlossen, Ein Sicherungssockel D 02 3pol ist unter der Betätigungsklappe vorhanden | 15116/Wandsteckdose abgesichert 32A400V6h5pIP67 | BALS-Art.-Nr: 15116 EAN: 4024941151160 Wandsteckdose QUICK-CONNECT abgesichert 32A 5p (3P+N+PE) 400V (200/346 - 240/415V~) 6h IP67 Frequenz: 50/60Hz Technische Kennfarbe: rot RAL 3000 Gehäusegröße: 225x118 mm (HxB) Kontaktträger/Kontakte: Die Kontakte sind Messing vernickelt, Der Kontaktträger ist aus Polyamid Maximaler Leiterquerschnitt: 10,0 qmm Gehäusematerial: Polycarbonat Anschlusstechnik: schraublose Federklemmtechnik als Käfigzugfederklemme mit Kontex-Kontakt Absicherung: D0-Sicherung Kabeleinführung: 2xM25 oben, 2xM25 unten Gerätefarbe: Klappdeckel rot RAL 3000, Gehäuseunterteil grau RAL 7035, Gehäuseschrauben grau RAL 7035, Bajonettring grau RAL 7035, Gehäuseoberteil grau RAL 7035, Betätigungsklappe rauchtopas Gerätehöhe: 225 mm, Gerätebreite: 118 mm, Gerätetiefe: 150 mm Phasenwender: FALSE Militärausführung: FALSE Sonstige technische Eigenschaften: Die Leitungseinführung ist einmal oben offen, einmal oben verschlossen, zweimal unten verschlossen, Ein Sicherungssockel D 02 3pol ist unter der Betätigungsklappe vorhanden | C62 | C62 | 1,0 | 1,0 | 1,0 | 1,0 | 0,004 | 1,186 | 0,225 | 0,118 | 0,15 |  | DE |  | 85366990 |  | false | 2023-09-05 | 16 |  | 16 |  |  |  | 20 | physical | 99 | false | true | true
15121 |  | Wanddose-Abgesi. 16A 4p 400V 6h IP67 | 15121 |  | 4024941151214 |  |  | Bals Elektrotechnik GmbH & Co. KG | BALS |  | Wandsteckdose QUICK-CONNECT TE abgesichert 16A 4p 400V 6h IP67 | Wanddose-Abgesi. 16A 4p 400V 6h IP67 | Wandsteckdose QUICK-CONNECT TE, abgesichert 16A 4p (3P+PE) 400V (380 - 415V~) 6h IP67 Frequenz: 50/60Hz Technische Kennfarbe: rot RAL 3000 Gehäusegröße: 225x118 mm (HxB) Kontaktträger/Kontakte: Die Kontakte sind Messing vernickelt, Der Kontaktträger ist aus Polyamid Maximaler Leiterquerschnitt: 4,0 qmm Gehäusematerial: Polycarbonat Anschlusstechnik: schraublose Federklemmtechnik als Käfigzugfederklemme mit Kontex-Kontakt Absicherung: Automat Kabeleinführung: 2xM25 oben, 2xM25 unten Gerätefarbe: Klappdeckel rot RAL 3000, Gehäuseunterteil grau RAL 7035, Gehäuseschrauben grau RAL 7035, Bajonettring grau RAL 7035, Gehäuseoberteil grau RAL 7035, Betätigungsklappe rauchtopas Gerätehöhe: 250 mm, Gerätebreite: 118 mm, Gerätetiefe: 127 mm Sonstige technische Eigenschaften: Die Leitungseinführung ist einmal oben offen, einmal oben verschlossen, zweimal unten verschlossen, Mit eingebautem Leitungsschutzschalter C 3pol | 15121/Wandsteckdose abgesichert 16A400V6h4pIP67 | BALS-Art.-Nr: 15121 EAN: 4024941151214 Wandsteckdose QUICK-CONNECT TE, abgesichert 16A 4p (3P+PE) 400V (380 - 415V~) 6h IP67 Frequenz: 50/60Hz Technische Kennfarbe: rot RAL 3000 Gehäusegröße: 225x118 mm (HxB) Kontaktträger/Kontakte: Die Kontakte sind Messing vernickelt, Der Kontaktträger ist aus Polyamid Maximaler Leiterquerschnitt: 4,0 qmm Gehäusematerial: Polycarbonat Anschlusstechnik: schraublose Federklemmtechnik als Käfigzugfederklemme mit Kontex-Kontakt Absicherung: Automat Kabeleinführung: 2xM25 oben, 2xM25 unten Gerätefarbe: Klappdeckel rot RAL 3000, Gehäuseunterteil grau RAL 7035, Gehäuseschrauben grau RAL 7035, Bajonettring grau RAL 7035, Gehäuseoberteil grau RAL 7035, Betätigungsklappe rauchtopas Gerätehöhe: 250 mm, Gerätebreite: 118 mm, Gerätetiefe: 127 mm Phasenwender: FALSE Militärausführung: FALSE Sonstige technische Eigenschaften: Die Leitungseinführung ist einmal oben offen, einmal oben verschlossen, zweimal unten verschlossen, Mit eingebautem Leitungsschutzschalter C 3pol | C62 | C62 | 1,0 | 1,0 | 1,0 | 1,0 | 0,0037 | 1,25 | 0,25 | 0,118 | 0,127 |  | DE |  | 85366990 |  | true | 2023-09-05 | 16 |  | 16 |  |  |  | 20 | physical | 99 | false | true | true | 4eefcee9-d026-4f60-8d78-e56386e510ea
15122 |  | Wanddose-Abgesi. 16A 5p 400V 6h IP67 | 15122 |  | 4024941151221 |  |  | Bals Elektrotechnik GmbH & Co. KG | BALS |  | Wandsteckdose QUICK-CONNECT TE abgesichert 16A 5p 400V 6h IP67 | Wanddose-Abgesi. 16A 5p 400V 6h IP67 | Wandsteckdose QUICK-CONNECT TE, abgesichert 16A 5p (3P+N+PE) 400V (200/346 - 240/415V~) 6h IP67 Frequenz: 50/60Hz Technische Kennfarbe: rot RAL 3000 Gehäusegröße: 225x118 mm (HxB) Kontaktträger/Kontakte: Die Kontakte sind Messing vernickelt, Der Kontaktträger ist aus hochwärmebeständigem Material Maximaler Leiterquerschnitt: 4,0 qmm Gehäusematerial: Polycarbonat Anschlusstechnik: schraublose Federklemmtechnik als Käfigzugfederklemme mit Kontex-Kontakt Absicherung: Automat Kabeleinführung: 2xM25 oben, 2xM25 unten Gerätefarbe: Klappdeckel rot RAL 3000, Gehäuseunterteil grau RAL 7035, Gehäuseschrauben grau RAL 7035, Bajonettring grau RAL 7035, Gehäuseoberteil grau RAL 7035, Betätigungsklappe rauchtopas Gerätehöhe: 250 mm, Gerätebreite: 118 mm, Gerätetiefe: 134 mm Sonstige technische Eigenschaften: Die Leitungseinführung ist einmal oben offen, einmal oben verschlossen, zweimal unten verschlossen, Mit eingebautem Leitungsschutzschalter C 3pol | 15122/Wandsteckdose abgesichert 16A400V6h5pIP67 | BALS-Art.-Nr: 15122 EAN: 4024941151221 Wandsteckdose QUICK-CONNECT TE, abgesichert 16A 5p (3P+N+PE) 400V (200/346 - 240/415V~) 6h IP67 Frequenz: 50/60Hz Technische Kennfarbe: rot RAL 3000 Gehäusegröße: 225x118 mm (HxB) Kontaktträger/Kontakte: Die Kontakte sind Messing vernickelt, Der Kontaktträger ist aus hochwärmebeständigem Material Maximaler Leiterquerschnitt: 4,0 qmm Gehäusematerial: Polycarbonat Anschlusstechnik: schraublose Federklemmtechnik als Käfigzugfederklemme mit Kontex-Kontakt Absicherung: Automat Kabeleinführung: 2xM25 oben, 2xM25 unten Gerätefarbe: Klappdeckel rot RAL 3000, Gehäuseunterteil grau RAL 7035, Gehäuseschrauben grau RAL 7035, Bajonettring grau RAL 7035, Gehäuseoberteil grau RAL 7035, Betätigungsklappe rauchtopas Gerätehöhe: 250 mm, Gerätebreite: 118 mm, Gerätetiefe: 134 mm Phasenwender: FALSE Militärausführung: FALSE Sonstige technische Eigenschaften: Die Leitungseinführung ist einmal oben offen, einmal oben verschlossen, zweimal unten verschlossen, Mit eingebautem Leitungsschutzschalter C 3pol | C62 | C62 | 1,0 | 1,0 | 1,0 | 1,0 | 0,004 | 1,28 | 0,25 | 0,118 | 0,134 |  | DE |  | 85366990 |  | true | 2023-09-05 | 16 |  | 16 |  |  |  | 20 | physical | 99 | false | true | true | 4eefcee9-d026-4f60-8d78-e56386e510ea
15123 |  | Wanddose-Abgesi. 32A 4p 400V 6h IP67 | 15123 |  | 4024941151238 |  |  | Bals Elektrotechnik GmbH & Co. KG | BALS |  | Wandsteckdose QUICK-CONNECT abgesichert 32A 4p 400V 6h IP67 | Wanddose-Abgesi. 32A 4p 400V 6h IP67 | Wandsteckdose QUICK-CONNECT abgesichert 32A 4p (3P+PE) 400V (380 - 415V~) 6h IP67 Frequenz: 50/60Hz Technische Kennfarbe: rot RAL 3000 Gehäusegröße: 225x118 mm (HxB) Kontaktträger/Kontakte: Die Kontakte sind Messing vernickelt, Der Kontaktträger ist aus Polyamid Maximaler Leiterquerschnitt: 10,0 qmm Gehäusematerial: Polycarbonat Anschlusstechnik: schraublose Federklemmtechnik als Käfigzugfederklemme mit Kontex-Kontakt Absicherung: Automat Kabeleinführung: 2xM25 oben, 2xM25 unten Gerätefarbe: Klappdeckel rot RAL 3000, Gehäuseunterteil grau RAL 7035, Gehäuseschrauben grau RAL 7035, Bajonettring grau RAL 7035, Gehäuseoberteil grau RAL 7035, Betätigungsklappe rauchtopas Gerätehöhe: 260 mm, Gerätebreite: 118 mm, Gerätetiefe: 144 mm Sonstige technische Eigenschaften: Die Leitungseinführung ist einmal oben offen, einmal oben verschlossen, zweimal unten verschlossen, Mit eingebautem Leitungsschutzschalter C 3pol | 15123/Wandsteckdose abgesichert 32A400V6h4pIP67 | BALS-Art.-Nr: 15123 EAN: 4024941151238 Wandsteckdose QUICK-CONNECT abgesichert 32A 4p (3P+PE) 400V (380 - 415V~) 6h IP67 Frequenz: 50/60Hz Technische Kennfarbe: rot RAL 3000 Gehäusegröße: 225x118 mm (HxB) Kontaktträger/Kontakte: Die Kontakte sind Messing vernickelt, Der Kontaktträger ist aus Polyamid Maximaler Leiterquerschnitt: 10,0 qmm Gehäusematerial: Polycarbonat Anschlusstechnik: schraublose Federklemmtechnik als Käfigzugfederklemme mit Kontex-Kontakt Absicherung: Automat Kabeleinführung: 2xM25 oben, 2xM25 unten Gerätefarbe: Klappdeckel rot RAL 3000, Gehäuseunterteil grau RAL 7035, Gehäuseschrauben grau RAL 7035, Bajonettring grau RAL 7035, Gehäuseoberteil grau RAL 7035, Betätigungsklappe rauchtopas Gerätehöhe: 260 mm, Gerätebreite: 118 mm, Gerätetiefe: 144 mm Phasenwender: FALSE Militärausführung: FALSE Sonstige technische Eigenschaften: Die Leitungseinführung ist einmal oben offen, einmal oben verschlossen, zweimal unten verschlossen, Mit eingebautem Leitungsschutzschalter C 3pol | C62 | C62 | 1,0 | 1,0 | 1,0 | 1,0 | 0,0044 | 1,272 | 0,26 | 0,118 | 0,144 |  | DE |  | 85366990 |  | false | 2023-09-05 | 16 |  | 16 |  |  |  | 20 | physical | 99 | false | true | true
15124 |  | Wanddose-Abgesi. 32A 5p 400V 6h IP67 | 15124 |  | 4024941151245 |  |  | Bals Elektrotechnik GmbH & Co. KG | BALS |  | Wandsteckdose QUICK-CONNECT abgesichert 32A 5p 400V 6h IP67 | Wanddose-Abgesi. 32A 5p 400V 6h IP67 | Wandsteckdose QUICK-CONNECT abgesichert 32A 5p (3P+N+PE) 400V (200/346 - 240/415V~) 6h IP67 Frequenz: 50/60Hz Technische Kennfarbe: rot RAL 3000 Gehäusegröße: 225x118 mm (HxB) Kontaktträger/Kontakte: Die Kontakte sind Messing vernickelt, Der Kontaktträger ist aus Polyamid Maximaler Leiterquerschnitt: 10,0 qmm Gehäusematerial: Polycarbonat Anschlusstechnik: schraublose Federklemmtechnik als Käfigzugfederklemme mit Kontex-Kontakt Absicherung: Automat Kabeleinführung: 2xM25 oben, 2xM25 unten Gerätefarbe: Klappdeckel rot RAL 3000, Gehäuseunterteil grau RAL 7035, Gehäuseschrauben grau RAL 7035, Bajonettring grau RAL 7035, Gehäuseoberteil grau RAL 7035, Betätigungsklappe rauchtopas Gerätehöhe: 260 mm, Gerätebreite: 118 mm, Gerätetiefe: 150 mm Sonstige technische Eigenschaften: Die Leitungseinführung ist einmal oben offen, einmal oben verschlossen, zweimal unten verschlossen, Mit eingebautem Leitungsschutzschalter C 3pol | 15124/Wandsteckdose abgesichert 32A400V6h5pIP67 | BALS-Art.-Nr: 15124 EAN: 4024941151245 Wandsteckdose QUICK-CONNECT abgesichert 32A 5p (3P+N+PE) 400V (200/346 - 240/415V~) 6h IP67 Frequenz: 50/60Hz Technische Kennfarbe: rot RAL 3000 Gehäusegröße: 225x118 mm (HxB) Kontaktträger/Kontakte: Die Kontakte sind Messing vernickelt, Der Kontaktträger ist aus Polyamid Maximaler Leiterquerschnitt: 10,0 qmm Gehäusematerial: Polycarbonat Anschlusstechnik: schraublose Federklemmtechnik als Käfigzugfederklemme mit Kontex-Kontakt Absicherung: Automat Kabeleinführung: 2xM25 oben, 2xM25 unten Gerätefarbe: Klappdeckel rot RAL 3000, Gehäuseunterteil grau RAL 7035, Gehäuseschrauben grau RAL 7035, Bajonettring grau RAL 7035, Gehäuseoberteil grau RAL 7035, Betätigungsklappe rauchtopas Gerätehöhe: 260 mm, Gerätebreite: 118 mm, Gerätetiefe: 150 mm Phasenwender: FALSE Militärausführung: FALSE Sonstige technische Eigenschaften: Die Leitungseinführung ist einmal oben offen, einmal oben verschlossen, zweimal unten verschlossen, Mit eingebautem Leitungsschutzschalter C 3pol | C62 | C62 | 1,0 | 1,0 | 1,0 | 1,0 | 0,0046 | 1,46 | 0,26 | 0,118 | 0,15 |  | DE |  | 85366990 |  | false | 2023-09-05 | 16 |  | 16 |  |  |  | 20 | physical | 99 | false | true | true
15125 |  | Wanddose-Abgesi. 16A 4p 400V 6h IP44 | 15125 |  | 4024941151252 |  |  | Bals Elektrotechnik GmbH & Co. KG | BALS |  | Wandsteckdose QUICK-CONNECT TE abgesichert 16A 4p 400V 6h IP44 | Wanddose-Abgesi. 16A 4p 400V 6h IP44 | Wandsteckdose QUICK-CONNECT TE, abgesichert 16A 4p (3P+PE) 400V (380 - 415V~) 6h IP44 Frequenz: 50/60Hz Technische Kennfarbe: rot RAL 3000 Gehäusegröße: 225x118 mm (HxB) Kontaktträger/Kontakte: Die Kontakte sind Messing vernickelt, Der Kontaktträger ist aus hochwärmebeständigem Material Maximaler Leiterquerschnitt: 4,0 qmm Gehäusematerial: Polycarbonat Anschlusstechnik: schraublose Federklemmtechnik als Käfigzugfederklemme mit Kontex-Kontakt Absicherung: sonstige FI-Schutzschalter: FI 40/0,03A 4p Kabeleinführung: 2xM25 oben, 2xM25 unten Gerätefarbe: Klappdeckel rot RAL 3000, Gehäuseunterteil grau RAL 7035, Gehäuseschrauben grau RAL 7035, Gehäuseoberteil grau RAL 7035, Betätigungsklappe rauchtopas Gerätehöhe: 243 mm, Gerätebreite: 118 mm, Gerätetiefe: 131 mm Sonstige technische Eigenschaften: Die Leitungseinführung ist einmal oben offen, einmal oben verschlossen, zweimal unten verschlossen, Mit eingebautem Fi Schutzschalter 40/0,03A 4pol | 15125/Wandsteckdose abgesichert 16A400V6h4pIP44 | BALS-Art.-Nr: 15125 EAN: 4024941151252 Wandsteckdose QUICK-CONNECT TE, abgesichert 16A 4p (3P+PE) 400V (380 - 415V~) 6h IP44 Frequenz: 50/60Hz Technische Kennfarbe: rot RAL 3000 Gehäusegröße: 225x118 mm (HxB) Kontaktträger/Kontakte: Die Kontakte sind Messing vernickelt, Der Kontaktträger ist aus hochwärmebeständigem Material Maximaler Leiterquerschnitt: 4,0 qmm Gehäusematerial: Polycarbonat Anschlusstechnik: schraublose Federklemmtechnik als Käfigzugfederklemme mit Kontex-Kontakt Absicherung: sonstige FI-Schutzschalter: FI 40/0,03A 4p Kabeleinführung: 2xM25 oben, 2xM25 unten Gerätefarbe: Klappdeckel rot RAL 3000, Gehäuseunterteil grau RAL 7035, Gehäuseschrauben grau RAL 7035, Gehäuseoberteil grau RAL 7035, Betätigungsklappe rauchtopas Gerätehöhe: 243 mm, Gerätebreite: 118 mm, Gerätetiefe: 131 mm Phasenwender: FALSE Militärausführung: FALSE Sonstige technische Eigenschaften: Die Leitungseinführung ist einmal oben offen, einmal oben verschlossen, zweimal unten verschlossen, Mit eingebautem Fi Schutzschalter 40/0,03A 4pol | C62 | C62 | 1,0 | 1,0 | 1,0 | 1,0 | 0,0038 | 1,169 | 0,243 | 0,118 | 0,131 |  | DE |  | 85366990 |  | true | 2023-09-05 | 16 |  | 16 |  |  |  | 20 | physical | 99 | false | true | true | 4eefcee9-d026-4f60-8d78-e56386e510ea
15126 |  | Wanddose-Abgesi. 32A 4p 400V 6h IP44 | 15126 |  | 4024941151269 |  |  | Bals Elektrotechnik GmbH & Co. KG | BALS |  | Wandsteckdose QUICK-CONNECT abgesichert 32A 4p 400V 6h IP44 | Wanddose-Abgesi. 32A 4p 400V 6h IP44 | Wandsteckdose QUICK-CONNECT abgesichert 32A 4p (3P+PE) 400V (380 - 415V~) 6h IP44 Frequenz: 50/60Hz Technische Kennfarbe: rot RAL 3000 Gehäusegröße: 225x118 mm (HxB) Kontaktträger/Kontakte: Die Kontakte sind Messing vernickelt, Der Kontaktträger ist aus Polyamid Maximaler Leiterquerschnitt: 10,0 qmm Gehäusematerial: Polycarbonat Anschlusstechnik: schraublose Federklemmtechnik als Käfigzugfederklemme mit Kontex-Kontakt Absicherung: sonstige FI-Schutzschalter: FI 40/0,03A 4p Kabeleinführung: 2xM25 oben, 2xM25 unten Gerätefarbe: Klappdeckel rot RAL 3000, Gehäuseunterteil grau RAL 7035, Gehäuseschrauben grau RAL 7035, Gehäuseoberteil grau RAL 7035, Betätigungsklappe rauchtopas Gerätehöhe: 251 mm, Gerätebreite: 118 mm, Gerätetiefe: 135 mm Sonstige technische Eigenschaften: Die Leitungseinführung ist einmal oben offen, einmal oben verschlossen, zweimal unten verschlossen, Mit eingebautem Fi Schutzschalter 40/0,03A 4pol | 15126/Wandsteckdose abgesichert 32A400V6h4pIP44 | BALS-Art.-Nr: 15126 EAN: 4024941151269 Wandsteckdose QUICK-CONNECT abgesichert 32A 4p (3P+PE) 400V (380 - 415V~) 6h IP44 Frequenz: 50/60Hz Technische Kennfarbe: rot RAL 3000 Gehäusegröße: 225x118 mm (HxB) Kontaktträger/Kontakte: Die Kontakte sind Messing vernickelt, Der Kontaktträger ist aus Polyamid Maximaler Leiterquerschnitt: 10,0 qmm Gehäusematerial: Polycarbonat Anschlusstechnik: schraublose Federklemmtechnik als Käfigzugfederklemme mit Kontex-Kontakt Absicherung: sonstige FI-Schutzschalter: FI 40/0,03A 4p Kabeleinführung: 2xM25 oben, 2xM25 unten Gerätefarbe: Klappdeckel rot RAL 3000, Gehäuseunterteil grau RAL 7035, Gehäuseschrauben grau RAL 7035, Gehäuseoberteil grau RAL 7035, Betätigungsklappe rauchtopas Gerätehöhe: 251 mm, Gerätebreite: 118 mm, Gerätetiefe: 135 mm Phasenwender: FALSE Militärausführung: FALSE Sonstige technische Eigenschaften: Die Leitungseinführung ist einmal oben offen, einmal oben verschlossen, zweimal unten verschlossen, Mit eingebautem Fi Schutzschalter 40/0,03A 4pol | C62 | C62 | 1,0 | 1,0 | 1,0 | 1,0 | 0,004 | 1,44 | 0,251 | 0,118 | 0,135 |  | DE |  | 85366990 |  | false | 2023-09-05 | 16 |  | 16 |  |  |  | 20 | physical | 99 | false | true | true
15127 |  | Wanddose-Abgesi. 16A 4p 400V 6h IP67 | 15127 |  | 4024941151276 |  |  | Bals Elektrotechnik GmbH & Co. KG | BALS |  | Wandsteckdose QUICK-CONNECT TE abgesichert 16A 4p 400V 6h IP67 | Wanddose-Abgesi. 16A 4p 400V 6h IP67 | Wandsteckdose QUICK-CONNECT TE, abgesichert 16A 4p (3P+PE) 400V (380 - 415V~) 6h IP67 Frequenz: 50/60Hz Technische Kennfarbe: rot RAL 3000 Gehäusegröße: 225x118 mm (HxB) Kontaktträger/Kontakte: Die Kontakte sind Messing vernickelt, Der Kontaktträger ist aus hochwärmebeständigem Material Maximaler Leiterquerschnitt: 4,0 qmm Gehäusematerial: Polycarbonat Anschlusstechnik: schraublose Federklemmtechnik als Käfigzugfederklemme mit Kontex-Kontakt Absicherung: sonstige FI-Schutzschalter: FI 40/0,03A 4p Kabeleinführung: 2xM25 oben, 2xM25 unten Gerätefarbe: Klappdeckel rot RAL 3000, Gehäuseunterteil grau RAL 7035, Gehäuseschrauben grau RAL 7035, Bajonettring grau RAL 7035, Gehäuseoberteil grau RAL 7035, Betätigungsklappe rauchtopas Gerätehöhe: 250 mm, Gerätebreite: 118 mm, Gerätetiefe: 127 mm Sonstige technische Eigenschaften: Die Leitungseinführung ist einmal oben offen, einmal oben verschlossen, zweimal unten verschlossen, Mit eingebautem Fi Schutzschalter 40/0,03A 4pol | 15127/Wandsteckdose abgesichert 16A400V6h4pIP67 | BALS-Art.-Nr: 15127 EAN: 4024941151276 Wandsteckdose QUICK-CONNECT TE, abgesichert 16A 4p (3P+PE) 400V (380 - 415V~) 6h IP67 Frequenz: 50/60Hz Technische Kennfarbe: rot RAL 3000 Gehäusegröße: 225x118 mm (HxB) Kontaktträger/Kontakte: Die Kontakte sind Messing vernickelt, Der Kontaktträger ist aus hochwärmebeständigem Material Maximaler Leiterquerschnitt: 4,0 qmm Gehäusematerial: Polycarbonat Anschlusstechnik: schraublose Federklemmtechnik als Käfigzugfederklemme mit Kontex-Kontakt Absicherung: sonstige FI-Schutzschalter: FI 40/0,03A 4p Kabeleinführung: 2xM25 oben, 2xM25 unten Gerätefarbe: Klappdeckel rot RAL 3000, Gehäuseunterteil grau RAL 7035, Gehäuseschrauben grau RAL 7035, Bajonettring grau RAL 7035, Gehäuseoberteil grau RAL 7035, Betätigungsklappe rauchtopas Gerätehöhe: 250 mm, Gerätebreite: 118 mm, Gerätetiefe: 127 mm Phasenwender: FALSE Militärausführung: FALSE Sonstige technische Eigenschaften: Die Leitungseinführung ist einmal oben offen, einmal oben verschlossen, zweimal unten verschlossen, Mit eingebautem Fi Schutzschalter 40/0,03A 4pol | C62 | C62 | 1,0 | 1,0 | 1,0 | 1,0 | 0,0037 | 1,41 | 0,25 | 0,118 | 0,127 |  | DE |  | 85366990 |  | true | 2023-09-05 | 16 |  | 16 |  |  |  | 20 | physical | 99 | false | true | true | 4eefcee9-d026-4f60-8d78-e56386e510ea
15128 |  | Wanddose-Abgesi. 32A 4p 400V 6h IP67 | 15128 |  | 4024941151283 |  |  | Bals Elektrotechnik GmbH & Co. KG | BALS |  | Wandsteckdose QUICK-CONNECT abgesichert 32A 4p 400V 6h IP67 | Wanddose-Abgesi. 32A 4p 400V 6h IP67 | Wandsteckdose QUICK-CONNECT abgesichert 32A 4p (3P+PE) 400V (380 - 415V~) 6h IP67 Frequenz: 50/60Hz Technische Kennfarbe: rot RAL 3000 Gehäusegröße: 225x118 mm (HxB) Kontaktträger/Kontakte: Die Kontakte sind Messing vernickelt, Der Kontaktträger ist aus Polyamid Maximaler Leiterquerschnitt: 10,0 qmm Gehäusematerial: Polycarbonat Anschlusstechnik: schraublose Federklemmtechnik als Käfigzugfederklemme mit Kontex-Kontakt Absicherung: sonstige FI-Schutzschalter: FI 40/0,03A 4p Kabeleinführung: 2xM25 oben, 2xM25 unten Gerätefarbe: Klappdeckel rot RAL 3000, Gehäuseunterteil grau RAL 7035, Gehäuseschrauben grau RAL 7035, Bajonettring grau RAL 7035, Gehäuseoberteil grau RAL 7035, Betätigungsklappe rauchtopas Gerätehöhe: 260 mm, Gerätebreite: 118 mm, Gerätetiefe: 144 mm Sonstige technische Eigenschaften: Die Leitungseinführung ist einmal oben offen, einmal oben verschlossen, zweimal unten verschlossen, Mit eingebautem Fi Schutzschalter 40/0,03A 4pol | 15128/Wandsteckdose abgesichert 32A400V6h4pIP67 | BALS-Art.-Nr: 15128 EAN: 4024941151283 Wandsteckdose QUICK-CONNECT abgesichert 32A 4p (3P+PE) 400V (380 - 415V~) 6h IP67 Frequenz: 50/60Hz Technische Kennfarbe: rot RAL 3000 Gehäusegröße: 225x118 mm (HxB) Kontaktträger/Kontakte: Die Kontakte sind Messing vernickelt, Der Kontaktträger ist aus Polyamid Maximaler Leiterquerschnitt: 10,0 qmm Gehäusematerial: Polycarbonat Anschlusstechnik: schraublose Federklemmtechnik als Käfigzugfederklemme mit Kontex-Kontakt Absicherung: sonstige FI-Schutzschalter: FI 40/0,03A 4p Kabeleinführung: 2xM25 oben, 2xM25 unten Gerätefarbe: Klappdeckel rot RAL 3000, Gehäuseunterteil grau RAL 7035, Gehäuseschrauben grau RAL 7035, Bajonettring grau RAL 7035, Gehäuseoberteil grau RAL 7035, Betätigungsklappe rauchtopas Gerätehöhe: 260 mm, Gerätebreite: 118 mm, Gerätetiefe: 144 mm Phasenwender: FALSE Militärausführung: FALSE Sonstige technische Eigenschaften: Die Leitungseinführung ist einmal oben offen, einmal oben verschlossen, zweimal unten verschlossen, Mit eingebautem Fi Schutzschalter 40/0,03A 4pol | C62 | C62 | 1,0 | 1,0 | 1,0 | 1,0 | 0,0044 | 1,48 | 0,26 | 0,118 | 0,144 |  | DE |  | 85366990 |  | false | 2023-09-05 | 16 |  | 16 |  |  |  | 20 | physical | 99 | false | true | true
15129 |  | Wanddose-Abgesi. 32A 4p 400V 6h IP44 | 15129 |  | 4024941151290 |  |  | Bals Elektrotechnik GmbH & Co. KG | BALS |  | Wandsteckdose QUICK-CONNECT abgesichert 32A 4p 400V 6h IP44 | Wanddose-Abgesi. 32A 4p 400V 6h IP44 | Wandsteckdose QUICK-CONNECT abgesichert 32A 4p (3P+PE) 400V (380 - 415V~) 6h IP44 Frequenz: 50/60Hz Technische Kennfarbe: rot RAL 3000 Gehäusegröße: 260x160 mm (HxB) Kontaktträger/Kontakte: Der Kontaktträger ist aus Polyamid, Die Kontakte sind Messing vernickelt Maximaler Leiterquerschnitt: 10,0 qmm Gehäusematerial: Polycarbonat Anschlusstechnik: schraublose Federklemmtechnik als Käfigzugfederklemme mit Kontex-Kontakt Absicherung: ohne Kabeleinführung: 1xM40 oben, 1xM40/M32 unten Gerätefarbe: Klappdeckel rot RAL 3000, Gehäuseunterteil grau RAL 7035, Gehäuseoberteil grau RAL 7035, Betätigungsklappe rauchtopas, Gehäuseschrauben grau RAL 7035 Gerätehöhe: 287 mm, Gerätebreite: 160 mm, Gerätetiefe: 160 mm Sonstige technische Eigenschaften: Die Leitungseinführung ist einmal oben und zweimal unten offen, Eine Tragschiene für 7 Teilungseinheiten waagerecht ist unter der Betätigungsklappe vorhanden, Im Gehäuseunterteil ist eine Tragschiene vorhanden, Die Sicherungsabdeckung ist mit Vorprägungen | 15129/Wandsteckdose abgesichert 32A400V6h4pIP44 | BALS-Art.-Nr: 15129 EAN: 4024941151290 Wandsteckdose QUICK-CONNECT abgesichert 32A 4p (3P+PE) 400V (380 - 415V~) 6h IP44 Frequenz: 50/60Hz Technische Kennfarbe: rot RAL 3000 Gehäusegröße: 260x160 mm (HxB) Kontaktträger/Kontakte: Der Kontaktträger ist aus Polyamid, Die Kontakte sind Messing vernickelt Maximaler Leiterquerschnitt: 10,0 qmm Gehäusematerial: Polycarbonat Anschlusstechnik: schraublose Federklemmtechnik als Käfigzugfederklemme mit Kontex-Kontakt Absicherung: ohne Kabeleinführung: 1xM40 oben, 1xM40/M32 unten Gerätefarbe: Klappdeckel rot RAL 3000, Gehäuseunterteil grau RAL 7035, Gehäuseoberteil grau RAL 7035, Betätigungsklappe rauchtopas, Gehäuseschrauben grau RAL 7035 Gerätehöhe: 287 mm, Gerätebreite: 160 mm, Gerätetiefe: 160 mm Phasenwender: FALSE Militärausführung: FALSE Sonstige technische Eigenschaften: Die Leitungseinführung ist einmal oben und zweimal unten offen, Eine Tragschiene für 7 Teilungseinheiten waagerecht ist unter der Betätigungsklappe vorhanden, Im Gehäuseunterteil ist eine Tragschiene vorhanden, Die Sicherungsabdeckung ist mit Vorprägungen | C62 | C62 | 1,0 | 1,0 | 1,0 | 1,0 | 0,0073 |  | 0,287 | 0,16 | 0,16 |  | DE |  | 85366990 |  | false | 2023-09-05 | 16 |  | 16 |  |  |  | 20 | physical | 99 | false | true | true
15130 |  | Wanddose-Abgesi. 32A 5p 400V 6h IP44 | 15130 |  | 4024941151306 |  |  | Bals Elektrotechnik GmbH & Co. KG | BALS |  | Wandsteckdose abgesichert 32A 5p 400V 6h IP44 | Wanddose-Abgesi. 32A 5p 400V 6h IP44 | Wandsteckdose abgesichert 32A 5p (3P+N+PE) 400V (200/346 - 240/415V~) 6h IP44 Frequenz: 50/60Hz Technische Kennfarbe: rot RAL 3000 Gehäusegröße: 260x160 mm (HxB) Kontaktträger/Kontakte: Der Kontaktträger ist aus Polyamid, Die Kontakte sind Messing vernickelt Maximaler Leiterquerschnitt: 10,0 qmm Gehäusematerial: Polycarbonat Anschlusstechnik: mit Schraubklemme Absicherung: ohne Kabeleinführung: 1xM40 oben, 1xM40/M32 unten Gerätefarbe: Klappdeckel rot RAL 3000, Gehäuseunterteil grau RAL 7035, Gehäuseoberteil grau RAL 7035, Gehäuseschrauben grau RAL 7035, Betätigungsklappe rauchtopas Gerätehöhe: 287 mm, Gerätebreite: 160 mm, Gerätetiefe: 165 mm Sonstige technische Eigenschaften: Die Leitungseinführung ist einmal oben und zweimal unten offen, Im Gehäuseunterteil ist eine Tragschiene vorhanden, Eine Tragschiene für 7 Teilungseinheiten waagerecht ist unter der Betätigungsklappe vorhanden, Die Sicherungsabdeckung ist mit Vorprägungen | 15130/Wandsteckdose abgesichert 32A400V6h5pIP44 | BALS-Art.-Nr: 15130 EAN: 4024941151306 Wandsteckdose abgesichert 32A 5p (3P+N+PE) 400V (200/346 - 240/415V~) 6h IP44 Frequenz: 50/60Hz Technische Kennfarbe: rot RAL 3000 Gehäusegröße: 260x160 mm (HxB) Kontaktträger/Kontakte: Der Kontaktträger ist aus Polyamid, Die Kontakte sind Messing vernickelt Maximaler Leiterquerschnitt: 10,0 qmm Gehäusematerial: Polycarbonat Anschlusstechnik: mit Schraubklemme Absicherung: ohne Kabeleinführung: 1xM40 oben, 1xM40/M32 unten Gerätefarbe: Klappdeckel rot RAL 3000, Gehäuseunterteil grau RAL 7035, Gehäuseoberteil grau RAL 7035, Gehäuseschrauben grau RAL 7035, Betätigungsklappe rauchtopas Gerätehöhe: 287 mm, Gerätebreite: 160 mm, Gerätetiefe: 165 mm Phasenwender: FALSE Militärausführung: FALSE Sonstige technische Eigenschaften: Die Leitungseinführung ist einmal oben und zweimal unten offen, Im Gehäuseunterteil ist eine Tragschiene vorhanden, Eine Tragschiene für 7 Teilungseinheiten waagerecht ist unter der Betätigungsklappe vorhanden, Die Sicherungsabdeckung ist mit Vorprägungen | C62 | C62 | 1,0 | 1,0 | 1,0 | 1,0 | 0,0076 | 1,555 | 0,287 | 0,16 | 0,165 |  | DE |  | 85366990 |  | true | 2023-09-05 | 16 |  | 16 |  |  |  | 20 | physical | 99 | false | true | true | 4eefcee9-d026-4f60-8d78-e56386e510ea
15131 |  | Wanddose-Abgesi. 32A 4p 400V 6h IP44 | 15131 |  | 4024941151313 |  |  | Bals Elektrotechnik GmbH & Co. KG | BALS |  | Wandsteckdose abgesichert 32A 4p 400V 6h IP44 | Wanddose-Abgesi. 32A 4p 400V 6h IP44 | Wandsteckdose abgesichert 32A 4p (3P+PE) 400V (380 - 415V~) 6h IP44 Frequenz: 50/60Hz Technische Kennfarbe: rot RAL 3000 Gehäusegröße: 260x160 mm (HxB) Kontaktträger/Kontakte: Die Kontakte sind Messing vernickelt, Der Kontaktträger ist aus Polyamid Maximaler Leiterquerschnitt: 10,0 qmm Gehäusematerial: Polycarbonat Anschlusstechnik: mit Schraubklemme Absicherung: D0-Sicherung Kabeleinführung: 1xM40 oben, 1xM40/M32 unten Gerätefarbe: Klappdeckel rot RAL 3000, Gehäuseunterteil grau RAL 7035, Gehäuseoberteil grau RAL 7035, Betätigungsklappe rauchtopas, Gehäuseschrauben grau RAL 7035 Gerätehöhe: 287 mm, Gerätebreite: 160 mm, Gerätetiefe: 160 mm Sonstige technische Eigenschaften: Die Leitungseinführung ist einmal oben und zweimal unten offen, Ein Sicherungssockel D 02 3pol ist unter der Betätigungsklappe vorhanden | 15131/Wandsteckdose abgesichert 32A400V6h4pIP44 | BALS-Art.-Nr: 15131 EAN: 4024941151313 Wandsteckdose abgesichert 32A 4p (3P+PE) 400V (380 - 415V~) 6h IP44 Frequenz: 50/60Hz Technische Kennfarbe: rot RAL 3000 Gehäusegröße: 260x160 mm (HxB) Kontaktträger/Kontakte: Die Kontakte sind Messing vernickelt, Der Kontaktträger ist aus Polyamid Maximaler Leiterquerschnitt: 10,0 qmm Gehäusematerial: Polycarbonat Anschlusstechnik: mit Schraubklemme Absicherung: D0-Sicherung Kabeleinführung: 1xM40 oben, 1xM40/M32 unten Gerätefarbe: Klappdeckel rot RAL 3000, Gehäuseunterteil grau RAL 7035, Gehäuseoberteil grau RAL 7035, Betätigungsklappe rauchtopas, Gehäuseschrauben grau RAL 7035 Gerätehöhe: 287 mm, Gerätebreite: 160 mm, Gerätetiefe: 160 mm Phasenwender: FALSE Militärausführung: FALSE Sonstige technische Eigenschaften: Die Leitungseinführung ist einmal oben und zweimal unten offen, Ein Sicherungssockel D 02 3pol ist unter der Betätigungsklappe vorhanden | C62 | C62 | 1,0 | 1,0 | 1,0 | 1,0 | 0,0073 |  | 0,287 | 0,16 | 0,16 |  | DE |  | 85366990 |  | true | 2023-09-05 | 16 |  | 16 |  |  |  | 20 | physical | 99 | false | true | true | 4eefcee9-d026-4f60-8d78-e56386e510ea
15132 |  | Wanddose-Abgesi. 32A 5p 400V 6h IP44 | 15132 |  | 4024941151320 |  |  | Bals Elektrotechnik GmbH & Co. KG | BALS |  | Wandsteckdose abgesichert 32A 5p 400V 6h IP44 | Wanddose-Abgesi. 32A 5p 400V 6h IP44 | Wandsteckdose abgesichert 32A 5p (3P+N+PE) 400V (200/346 - 240/415V~) 6h IP44 Frequenz: 50/60Hz Technische Kennfarbe: rot RAL 3000 Gehäusegröße: 260x160 mm (HxB) Kontaktträger/Kontakte: Die Kontakte sind Messing vernickelt, Der Kontaktträger ist aus Polyamid Maximaler Leiterquerschnitt: 10,0 qmm Gehäusematerial: Polycarbonat Anschlusstechnik: mit Schraubklemme Absicherung: D0-Sicherung Kabeleinführung: 1xM40 oben, 1xM40/M32 unten Gerätefarbe: Klappdeckel rot RAL 3000, Gehäuseunterteil grau RAL 7035, Gehäuseoberteil grau RAL 7035, Betätigungsklappe rauchtopas, Gehäuseschrauben grau RAL 7035 Gerätehöhe: 287 mm, Gerätebreite: 160 mm, Gerätetiefe: 165 mm Sonstige technische Eigenschaften: Die Leitungseinführung ist einmal oben und zweimal unten offen, Ein Sicherungssockel D 02 3pol ist unter der Betätigungsklappe vorhanden | 15132/Wandsteckdose abgesichert 32A400V6h5pIP44 | BALS-Art.-Nr: 15132 EAN: 4024941151320 Wandsteckdose abgesichert 32A 5p (3P+N+PE) 400V (200/346 - 240/415V~) 6h IP44 Frequenz: 50/60Hz Technische Kennfarbe: rot RAL 3000 Gehäusegröße: 260x160 mm (HxB) Kontaktträger/Kontakte: Die Kontakte sind Messing vernickelt, Der Kontaktträger ist aus Polyamid Maximaler Leiterquerschnitt: 10,0 qmm Gehäusematerial: Polycarbonat Anschlusstechnik: mit Schraubklemme Absicherung: D0-Sicherung Kabeleinführung: 1xM40 oben, 1xM40/M32 unten Gerätefarbe: Klappdeckel rot RAL 3000, Gehäuseunterteil grau RAL 7035, Gehäuseoberteil grau RAL 7035, Betätigungsklappe rauchtopas, Gehäuseschrauben grau RAL 7035 Gerätehöhe: 287 mm, Gerätebreite: 160 mm, Gerätetiefe: 165 mm Phasenwender: FALSE Militärausführung: FALSE Sonstige technische Eigenschaften: Die Leitungseinführung ist einmal oben und zweimal unten offen, Ein Sicherungssockel D 02 3pol ist unter der Betätigungsklappe vorhanden | C62 | C62 | 1,0 | 1,0 | 1,0 | 1,0 | 0,0076 | 1,915 | 0,287 | 0,16 | 0,165 |  | DE |  | 85366990 |  | true | 2023-09-05 | 16 |  | 16 |  |  |  | 20 | physical | 99 | false | true | true | 4eefcee9-d026-4f60-8d78-e56386e510ea
15133 |  | Wanddose-Abgesi. 32A 4p 400V 6h IP67 | 15133 |  | 4024941151337 |  |  | Bals Elektrotechnik GmbH & Co. KG | BALS |  | Wandsteckdose abgesichert 32A 4p 400V 6h IP67 | Wanddose-Abgesi. 32A 4p 400V 6h IP67 | Wandsteckdose abgesichert 32A 4p (3P+PE) 400V (380 - 415V~) 6h IP67 Frequenz: 50/60Hz Technische Kennfarbe: rot RAL 3000 Gehäusegröße: 260x160 mm (HxB) Kontaktträger/Kontakte: Die Kontakte sind Messing vernickelt, Der Kontaktträger ist aus Polyamid Maximaler Leiterquerschnitt: 10,0 qmm Gehäusematerial: Polycarbonat Anschlusstechnik: mit Schraubklemme Absicherung: D0-Sicherung Kabeleinführung: 1xM40 oben, 1xM40/M32 unten Gerätefarbe: Klappdeckel rot RAL 3000, Gehäuseunterteil grau RAL 7035, Gehäuseoberteil grau RAL 7035, Betätigungsklappe rauchtopas, Gehäuseschrauben grau RAL 7035, Bajonettring grau RAL 7035 Gerätehöhe: 296 mm, Gerätebreite: 160 mm, Gerätetiefe: 169 mm Sonstige technische Eigenschaften: Die Leitungseinführung ist einmal oben und zweimal unten offen, Ein Sicherungssockel D 02 3pol ist unter der Betätigungsklappe vorhanden | 15133/Wandsteckdose abgesichert 32A400V6h4pIP67 | BALS-Art.-Nr: 15133 EAN: 4024941151337 Wandsteckdose abgesichert 32A 4p (3P+PE) 400V (380 - 415V~) 6h IP67 Frequenz: 50/60Hz Technische Kennfarbe: rot RAL 3000 Gehäusegröße: 260x160 mm (HxB) Kontaktträger/Kontakte: Die Kontakte sind Messing vernickelt, Der Kontaktträger ist aus Polyamid Maximaler Leiterquerschnitt: 10,0 qmm Gehäusematerial: Polycarbonat Anschlusstechnik: mit Schraubklemme Absicherung: D0-Sicherung Kabeleinführung: 1xM40 oben, 1xM40/M32 unten Gerätefarbe: Klappdeckel rot RAL 3000, Gehäuseunterteil grau RAL 7035, Gehäuseoberteil grau RAL 7035, Betätigungsklappe rauchtopas, Gehäuseschrauben grau RAL 7035, Bajonettring grau RAL 7035 Gerätehöhe: 296 mm, Gerätebreite: 160 mm, Gerätetiefe: 169 mm Phasenwender: FALSE Militärausführung: FALSE Sonstige technische Eigenschaften: Die Leitungseinführung ist einmal oben und zweimal unten offen, Ein Sicherungssockel D 02 3pol ist unter der Betätigungsklappe vorhanden | C62 | C62 | 1,0 | 1,0 | 1,0 | 1,0 | 0,008 |  | 0,296 | 0,16 | 0,169 |  | DE |  | 85366990 |  | true | 2023-09-05 | 16 |  | 16 |  |  |  | 20 | physical | 99 | false | true | true | 4eefcee9-d026-4f60-8d78-e56386e510ea
15134 |  | Wanddose-Abgesi. 32A 5p 400V 6h IP67 | 15134 |  | 4024941151344 |  |  | Bals Elektrotechnik GmbH & Co. KG | BALS |  | Wandsteckdose abgesichert 32A 5p 400V 6h IP67 | Wanddose-Abgesi. 32A 5p 400V 6h IP67 | Wandsteckdose abgesichert 32A 5p (3P+N+PE) 400V (200/346 - 240/415V~) 6h IP67 Frequenz: 50/60Hz Technische Kennfarbe: rot RAL 3000 Gehäusegröße: 260x160 mm (HxB) Kontaktträger/Kontakte: Die Kontakte sind Messing vernickelt, Der Kontaktträger ist aus Polyamid Maximaler Leiterquerschnitt: 10,0 qmm Gehäusematerial: Polycarbonat Anschlusstechnik: mit Schraubklemme Absicherung: D0-Sicherung Kabeleinführung: 1xM40 oben, 1xM40/M32 unten Gerätefarbe: Klappdeckel rot RAL 3000, Gehäuseunterteil grau RAL 7035, Gehäuseoberteil grau RAL 7035, Betätigungsklappe rauchtopas, Gehäuseschrauben grau RAL 7035, Bajonettring grau RAL 7035 Gerätehöhe: 296 mm, Gerätebreite: 160 mm, Gerätetiefe: 174 mm Sonstige technische Eigenschaften: Die Leitungseinführung ist einmal oben und zweimal unten offen, Ein Sicherungssockel D 02 3pol ist unter der Betätigungsklappe vorhanden | 15134/Wandsteckdose abgesichert 32A400V6h5pIP67 | BALS-Art.-Nr: 15134 EAN: 4024941151344 Wandsteckdose abgesichert 32A 5p (3P+N+PE) 400V (200/346 - 240/415V~) 6h IP67 Frequenz: 50/60Hz Technische Kennfarbe: rot RAL 3000 Gehäusegröße: 260x160 mm (HxB) Kontaktträger/Kontakte: Die Kontakte sind Messing vernickelt, Der Kontaktträger ist aus Polyamid Maximaler Leiterquerschnitt: 10,0 qmm Gehäusematerial: Polycarbonat Anschlusstechnik: mit Schraubklemme Absicherung: D0-Sicherung Kabeleinführung: 1xM40 oben, 1xM40/M32 unten Gerätefarbe: Klappdeckel rot RAL 3000, Gehäuseunterteil grau RAL 7035, Gehäuseoberteil grau RAL 7035, Betätigungsklappe rauchtopas, Gehäuseschrauben grau RAL 7035, Bajonettring grau RAL 7035 Gerätehöhe: 296 mm, Gerätebreite: 160 mm, Gerätetiefe: 174 mm Phasenwender: FALSE Militärausführung: FALSE Sonstige technische Eigenschaften: Die Leitungseinführung ist einmal oben und zweimal unten offen, Ein Sicherungssockel D 02 3pol ist unter der Betätigungsklappe vorhanden | C62 | C62 | 1,0 | 1,0 | 1,0 | 1,0 | 0,0082 |  | 0,296 | 0,16 | 0,174 |  | DE |  | 85366990 |  | true | 2023-09-05 | 16 |  | 16 |  |  |  | 10 | physical | 99 | false | true | true | 4eefcee9-d026-4f60-8d78-e56386e510ea
15138 |  | Wanddose-Abgesi. 32A 4p 400V 6h IP44 | 15138 |  | 4024941151382 |  |  | Bals Elektrotechnik GmbH & Co. KG | BALS |  | Wandsteckdose QUICK-CONNECT abgesichert 32A 4p 400V 6h IP44 | Wanddose-Abgesi. 32A 4p 400V 6h IP44 | Wandsteckdose QUICK-CONNECT abgesichert 32A 4p (3P+PE) 400V (380 - 415V~) 6h IP44 Frequenz: 50/60Hz Technische Kennfarbe: rot RAL 3000 Gehäusegröße: 260x160 mm (HxB) Kontaktträger/Kontakte: Der Kontaktträger ist aus Polyamid, Die Kontakte sind Messing vernickelt Maximaler Leiterquerschnitt: 10,0 qmm Gehäusematerial: Polycarbonat Anschlusstechnik: schraublose Federklemmtechnik als Käfigzugfederklemme mit Kontex-Kontakt Absicherung: Automat Kabeleinführung: 1xM40 oben, 1xM40/M32 unten Gerätefarbe: Klappdeckel rot RAL 3000, Gehäuseunterteil grau RAL 7035, Gehäuseoberteil grau RAL 7035, Betätigungsklappe rauchtopas, Gehäuseschrauben grau RAL 7035 Gerätehöhe: 287 mm, Gerätebreite: 160 mm, Gerätetiefe: 160 mm Sonstige technische Eigenschaften: Die Leitungseinführung ist einmal oben und zweimal unten offen, Mit eingebautem Leitungsschutzschalter C 3pol | 15138/Wandsteckdose abgesichert 32A400V6h4pIP44 | BALS-Art.-Nr: 15138 EAN: 4024941151382 Wandsteckdose QUICK-CONNECT abgesichert 32A 4p (3P+PE) 400V (380 - 415V~) 6h IP44 Frequenz: 50/60Hz Technische Kennfarbe: rot RAL 3000 Gehäusegröße: 260x160 mm (HxB) Kontaktträger/Kontakte: Der Kontaktträger ist aus Polyamid, Die Kontakte sind Messing vernickelt Maximaler Leiterquerschnitt: 10,0 qmm Gehäusematerial: Polycarbonat Anschlusstechnik: schraublose Federklemmtechnik als Käfigzugfederklemme mit Kontex-Kontakt Absicherung: Automat Kabeleinführung: 1xM40 oben, 1xM40/M32 unten Gerätefarbe: Klappdeckel rot RAL 3000, Gehäuseunterteil grau RAL 7035, Gehäuseoberteil grau RAL 7035, Betätigungsklappe rauchtopas, Gehäuseschrauben grau RAL 7035 Gerätehöhe: 287 mm, Gerätebreite: 160 mm, Gerätetiefe: 160 mm Phasenwender: FALSE Militärausführung: FALSE Sonstige technische Eigenschaften: Die Leitungseinführung ist einmal oben und zweimal unten offen, Mit eingebautem Leitungsschutzschalter C 3pol | C62 | C62 | 1,0 | 1,0 | 1,0 | 1,0 | 0,0073 | 1,94 | 0,287 | 0,16 | 0,16 |  | DE |  | 85366990 |  | false | 2023-09-05 | 16 |  | 16 |  |  |  | 20 | physical | 99 | false | true | true
15139 |  | Wanddose-Abgesi. 32A 5p 400V 6h IP44 | 15139 |  | 4024941151399 |  |  | Bals Elektrotechnik GmbH & Co. KG | BALS |  | Wandsteckdose abgesichert 32A 5p 400V 6h IP44 | Wanddose-Abgesi. 32A 5p 400V 6h IP44 | Wandsteckdose abgesichert 32A 5p (3P+N+PE) 400V (200/346 - 240/415V~) 6h IP44 Frequenz: 50/60Hz Technische Kennfarbe: rot RAL 3000 Gehäusegröße: 260x160 mm (HxB) Kontaktträger/Kontakte: Die Kontakte sind Messing vernickelt, Der Kontaktträger ist aus Polyamid Maximaler Leiterquerschnitt: 10,0 qmm Gehäusematerial: Polycarbonat Anschlusstechnik: mit Schraubklemme Absicherung: Automat Kabeleinführung: 1xM40 oben, 1xM40/M32 unten Gerätefarbe: Klappdeckel rot RAL 3000, Gehäuseunterteil grau RAL 7035, Gehäuseoberteil grau RAL 7035, Betätigungsklappe rauchtopas, Gehäuseschrauben grau RAL 7035 Gerätehöhe: 287 mm, Gerätebreite: 160 mm, Gerätetiefe: 165 mm Sonstige technische Eigenschaften: Die Leitungseinführung ist einmal oben und zweimal unten offen, Mit eingebautem Leitungsschutzschalter C 3pol | 15139/Wandsteckdose abgesichert 32A400V6h5pIP44 | BALS-Art.-Nr: 15139 EAN: 4024941151399 Wandsteckdose abgesichert 32A 5p (3P+N+PE) 400V (200/346 - 240/415V~) 6h IP44 Frequenz: 50/60Hz Technische Kennfarbe: rot RAL 3000 Gehäusegröße: 260x160 mm (HxB) Kontaktträger/Kontakte: Die Kontakte sind Messing vernickelt, Der Kontaktträger ist aus Polyamid Maximaler Leiterquerschnitt: 10,0 qmm Gehäusematerial: Polycarbonat Anschlusstechnik: mit Schraubklemme Absicherung: Automat Kabeleinführung: 1xM40 oben, 1xM40/M32 unten Gerätefarbe: Klappdeckel rot RAL 3000, Gehäuseunterteil grau RAL 7035, Gehäuseoberteil grau RAL 7035, Betätigungsklappe rauchtopas, Gehäuseschrauben grau RAL 7035 Gerätehöhe: 287 mm, Gerätebreite: 160 mm, Gerätetiefe: 165 mm Phasenwender: FALSE Militärausführung: FALSE Sonstige technische Eigenschaften: Die Leitungseinführung ist einmal oben und zweimal unten offen, Mit eingebautem Leitungsschutzschalter C 3pol | C62 | C62 | 1,0 | 1,0 | 1,0 | 1,0 | 0,0076 |  | 0,287 | 0,16 | 0,165 |  | DE |  | 85366990 |  | true | 2023-09-05 | 16 |  | 16 |  |  |  | 20 | physical | 99 | false | true | true | 4eefcee9-d026-4f60-8d78-e56386e510ea
15140 |  | Wanddose-Abgesi. 63A 4p 400V 6h IP44 | 15140 |  | 4024941151405 |  |  | Bals Elektrotechnik GmbH & Co. KG | BALS |  | Wandsteckdose TE abgesichert 63A 4p 400V 6h IP44 | Wanddose-Abgesi. 63A 4p 400V 6h IP44 | Wandsteckdose TE abgesichert 63A 4p (3P+PE) 400V (380 - 415V~) 6h IP44 Frequenz: 50/60Hz Technische Kennfarbe: rot RAL 3000 Gehäusegröße: 260x160 mm (HxB) Kontaktträger/Kontakte: Der Kontaktträger ist aus hochwärmebeständigem Material, Die Kontakte sind Messing vernickelt Maximaler Leiterquerschnitt: 25,0 qmm Gehäusematerial: Polycarbonat Anschlusstechnik: Schraubklemmen als Rahmenklemmen mit Kontex-Kontakt Absicherung: Automat Kabeleinführung: 1xM40 oben, 1xM40/M32 unten Gerätefarbe: Klappdeckel rot RAL 3000, Gehäuseunterteil grau RAL 7035, Gehäuseoberteil grau RAL 7035, Betätigungsklappe rauchtopas, Gehäuseschrauben grau RAL 7035 Gerätehöhe: 303 mm, Gerätebreite: 160 mm, Gerätetiefe: 185 mm Sonstige technische Eigenschaften: Die Leitungseinführung ist einmal oben und zweimal unten offen, Mit eingebautem Leitungsschutzschalter C 3pol | 15140/Wandsteckdose abgesichert 63A400V6h4pIP44 | BALS-Art.-Nr: 15140 EAN: 4024941151405 Wandsteckdose TE abgesichert 63A 4p (3P+PE) 400V (380 - 415V~) 6h IP44 Frequenz: 50/60Hz Technische Kennfarbe: rot RAL 3000 Gehäusegröße: 260x160 mm (HxB) Kontaktträger/Kontakte: Der Kontaktträger ist aus hochwärmebeständigem Material, Die Kontakte sind Messing vernickelt Maximaler Leiterquerschnitt: 25,0 qmm Gehäusematerial: Polycarbonat Anschlusstechnik: Schraubklemmen als Rahmenklemmen mit Kontex-Kontakt Absicherung: Automat Kabeleinführung: 1xM40 oben, 1xM40/M32 unten Gerätefarbe: Klappdeckel rot RAL 3000, Gehäuseunterteil grau RAL 7035, Gehäuseoberteil grau RAL 7035, Betätigungsklappe rauchtopas, Gehäuseschrauben grau RAL 7035 Gerätehöhe: 303 mm, Gerätebreite: 160 mm, Gerätetiefe: 185 mm Phasenwender: FALSE Militärausführung: FALSE Sonstige technische Eigenschaften: Die Leitungseinführung ist einmal oben und zweimal unten offen, Mit eingebautem Leitungsschutzschalter C 3pol | C62 | C62 | 1,0 | 1,0 | 1,0 | 1,0 | 0,009 |  | 0,303 | 0,16 | 0,185 |  | DE |  | 85366990 |  | true | 2023-09-05 | 16 |  | 16 |  |  |  | 20 | physical | 99 | false | true | true | 4eefcee9-d026-4f60-8d78-e56386e510ea
15141 |  | Wanddose-Abgesi. 63A 5p 400V 6h IP44 | 15141 |  | 4024941151412 |  |  | Bals Elektrotechnik GmbH & Co. KG | BALS |  | Wandsteckdose abgesichert 63A 5p 400V 6h IP44 | Wanddose-Abgesi. 63A 5p 400V 6h IP44 | Wandsteckdose abgesichert 63A 5p (3P+N+PE) 400V (200/346 - 240/415V~) 6h IP44 Frequenz: 50/60Hz Technische Kennfarbe: rot RAL 3000 Gehäusegröße: 260x160 mm (HxB) Kontaktträger/Kontakte: Der Kontaktträger ist aus Polyamid, Die Kontakte sind Messing vernickelt Maximaler Leiterquerschnitt: 25,0 qmm Gehäusematerial: Polycarbonat Anschlusstechnik: Schraubklemmen als Rahmenklemmen mit Kontex-Kontakt Absicherung: Automat Kabeleinführung: 1xM40 oben, 1xM40/M32 unten Gerätefarbe: Klappdeckel rot RAL 3000, Gehäuseunterteil grau RAL 7035, Gehäuseoberteil grau RAL 7035, Betätigungsklappe rauchtopas, Gehäuseschrauben grau RAL 7035 Gerätehöhe: 303 mm, Gerätebreite: 160 mm, Gerätetiefe: 185 mm Sonstige technische Eigenschaften: Die Leitungseinführung ist einmal oben und zweimal unten offen, Mit eingebautem Leitungsschutzschalter C 3pol | 15141/Wandsteckdose abgesichert 63A400V6h5pIP44 | BALS-Art.-Nr: 15141 EAN: 4024941151412 Wandsteckdose abgesichert 63A 5p (3P+N+PE) 400V (200/346 - 240/415V~) 6h IP44 Frequenz: 50/60Hz Technische Kennfarbe: rot RAL 3000 Gehäusegröße: 260x160 mm (HxB) Kontaktträger/Kontakte: Der Kontaktträger ist aus Polyamid, Die Kontakte sind Messing vernickelt Maximaler Leiterquerschnitt: 25,0 qmm Gehäusematerial: Polycarbonat Anschlusstechnik: Schraubklemmen als Rahmenklemmen mit Kontex-Kontakt Absicherung: Automat Kabeleinführung: 1xM40 oben, 1xM40/M32 unten Gerätefarbe: Klappdeckel rot RAL 3000, Gehäuseunterteil grau RAL 7035, Gehäuseoberteil grau RAL 7035, Betätigungsklappe rauchtopas, Gehäuseschrauben grau RAL 7035 Gerätehöhe: 303 mm, Gerätebreite: 160 mm, Gerätetiefe: 185 mm Phasenwender: FALSE Militärausführung: FALSE Sonstige technische Eigenschaften: Die Leitungseinführung ist einmal oben und zweimal unten offen, Mit eingebautem Leitungsschutzschalter C 3pol | C62 | C62 | 1,0 | 1,0 | 1,0 | 1,0 | 0,009 | 2,43 | 0,303 | 0,16 | 0,185 |  | DE |  | 85366990 |  | true | 2023-09-05 | 16 |  | 16 |  |  |  | 10 | physical | 99 | false | true | true | 4eefcee9-d026-4f60-8d78-e56386e510ea
15142 |  | Wanddose-Abgesi. 32A 4p 400V 6h IP67 | 15142 |  | 4024941151429 |  |  | Bals Elektrotechnik GmbH & Co. KG | BALS |  | Wandsteckdose QUICK-CONNECT abgesichert 32A 4p 400V 6h IP67 | Wanddose-Abgesi. 32A 4p 400V 6h IP67 | Wandsteckdose QUICK-CONNECT abgesichert 32A 4p (3P+PE) 400V (380 - 415V~) 6h IP67 Frequenz: 50/60Hz Technische Kennfarbe: rot RAL 3000 Gehäusegröße: 260x160 mm (HxB) Kontaktträger/Kontakte: Die Kontakte sind Messing vernickelt, Der Kontaktträger ist aus Polyamid Maximaler Leiterquerschnitt: 10,0 qmm Gehäusematerial: Polycarbonat Anschlusstechnik: schraublose Federklemmtechnik als Käfigzugfederklemme mit Kontex-Kontakt Absicherung: Automat Kabeleinführung: 1xM40 oben, 1xM40/M32 unten Gerätefarbe: Klappdeckel rot RAL 3000, Gehäuseunterteil grau RAL 7035, Gehäuseoberteil grau RAL 7035, Betätigungsklappe rauchtopas, Gehäuseschrauben grau RAL 7035, Bajonettring grau RAL 7035 Gerätehöhe: 296 mm, Gerätebreite: 160 mm, Gerätetiefe: 169 mm Sonstige technische Eigenschaften: Die Leitungseinführung ist einmal oben und zweimal unten offen, Mit eingebautem Leitungsschutzschalter C 3pol | 15142/Wandsteckdose abgesichert 32A400V6h4pIP67 | BALS-Art.-Nr: 15142 EAN: 4024941151429 Wandsteckdose QUICK-CONNECT abgesichert 32A 4p (3P+PE) 400V (380 - 415V~) 6h IP67 Frequenz: 50/60Hz Technische Kennfarbe: rot RAL 3000 Gehäusegröße: 260x160 mm (HxB) Kontaktträger/Kontakte: Die Kontakte sind Messing vernickelt, Der Kontaktträger ist aus Polyamid Maximaler Leiterquerschnitt: 10,0 qmm Gehäusematerial: Polycarbonat Anschlusstechnik: schraublose Federklemmtechnik als Käfigzugfederklemme mit Kontex-Kontakt Absicherung: Automat Kabeleinführung: 1xM40 oben, 1xM40/M32 unten Gerätefarbe: Klappdeckel rot RAL 3000, Gehäuseunterteil grau RAL 7035, Gehäuseoberteil grau RAL 7035, Betätigungsklappe rauchtopas, Gehäuseschrauben grau RAL 7035, Bajonettring grau RAL 7035 Gerätehöhe: 296 mm, Gerätebreite: 160 mm, Gerätetiefe: 169 mm Phasenwender: FALSE Militärausführung: FALSE Sonstige technische Eigenschaften: Die Leitungseinführung ist einmal oben und zweimal unten offen, Mit eingebautem Leitungsschutzschalter C 3pol | C62 | C62 | 1,0 | 1,0 | 1,0 | 1,0 | 0,008 |  | 0,296 | 0,16 | 0,169 |  | DE |  | 85366990 |  | false | 2023-09-05 | 16 |  | 16 |  |  |  | 20 | physical | 99 | false | true | true
15143 |  | Wanddose-Abgesi. 32A 5p 400V 6h IP67 | 15143 |  | 4024941151436 |  |  | Bals Elektrotechnik GmbH & Co. KG | BALS |  | Wandsteckdose abgesichert 32A 5p 400V 6h IP67 | Wanddose-Abgesi. 32A 5p 400V 6h IP67 | Wandsteckdose abgesichert 32A 5p (3P+N+PE) 400V (200/346 - 240/415V~) 6h IP67 Frequenz: 50/60Hz Technische Kennfarbe: rot RAL 3000 Gehäusegröße: 260x160 mm (HxB) Kontaktträger/Kontakte: Die Kontakte sind Messing vernickelt, Der Kontaktträger ist aus Polyamid Maximaler Leiterquerschnitt: 10,0 qmm Gehäusematerial: Polycarbonat Anschlusstechnik: mit Schraubklemme Absicherung: Automat Kabeleinführung: 1xM40 oben, 1xM40/M32 unten Gerätefarbe: Klappdeckel rot RAL 3000, Gehäuseunterteil grau RAL 7035, Gehäuseoberteil grau RAL 7035, Betätigungsklappe rauchtopas, Gehäuseschrauben grau RAL 7035, Bajonettring grau RAL 7035 Gerätehöhe: 296 mm, Gerätebreite: 160 mm, Gerätetiefe: 174 mm Sonstige technische Eigenschaften: Die Leitungseinführung ist einmal oben und zweimal unten offen, Mit eingebautem Leitungsschutzschalter C 3pol | 15143/Wandsteckdose abgesichert 32A400V6h5pIP67 | BALS-Art.-Nr: 15143 EAN: 4024941151436 Wandsteckdose abgesichert 32A 5p (3P+N+PE) 400V (200/346 - 240/415V~) 6h IP67 Frequenz: 50/60Hz Technische Kennfarbe: rot RAL 3000 Gehäusegröße: 260x160 mm (HxB) Kontaktträger/Kontakte: Die Kontakte sind Messing vernickelt, Der Kontaktträger ist aus Polyamid Maximaler Leiterquerschnitt: 10,0 qmm Gehäusematerial: Polycarbonat Anschlusstechnik: mit Schraubklemme Absicherung: Automat Kabeleinführung: 1xM40 oben, 1xM40/M32 unten Gerätefarbe: Klappdeckel rot RAL 3000, Gehäuseunterteil grau RAL 7035, Gehäuseoberteil grau RAL 7035, Betätigungsklappe rauchtopas, Gehäuseschrauben grau RAL 7035, Bajonettring grau RAL 7035 Gerätehöhe: 296 mm, Gerätebreite: 160 mm, Gerätetiefe: 174 mm Phasenwender: FALSE Militärausführung: FALSE Sonstige technische Eigenschaften: Die Leitungseinführung ist einmal oben und zweimal unten offen, Mit eingebautem Leitungsschutzschalter C 3pol | C62 | C62 | 1,0 | 1,0 | 1,0 | 1,0 | 0,0082 |  | 0,296 | 0,16 | 0,174 |  | DE |  | 85366990 |  | true | 2023-09-05 | 16 |  | 16 |  |  |  | 20 | physical | 99 | false | true | true | 4eefcee9-d026-4f60-8d78-e56386e510ea
15144 |  | Wanddose-Abgesi. 63A 4p 400V 6h IP67 | 15144 |  | 4024941151443 |  |  | Bals Elektrotechnik GmbH & Co. KG | BALS |  | Wandsteckdose TE abgesichert 63A 4p 400V 6h IP67 | Wanddose-Abgesi. 63A 4p 400V 6h IP67 | Wandsteckdose TE abgesichert 63A 4p (3P+PE) 400V (380 - 415V~) 6h IP67 Frequenz: 50/60Hz Technische Kennfarbe: rot RAL 3000 Gehäusegröße: 260x160 mm (HxB) Kontaktträger/Kontakte: Der Kontaktträger ist aus hochwärmebeständigem Material, Die Kontakte sind Messing vernickelt Maximaler Leiterquerschnitt: 25,0 qmm Gehäusematerial: Polycarbonat Anschlusstechnik: Schraubklemmen als Rahmenklemmen mit Kontex-Kontakt Absicherung: Automat Kabeleinführung: 1xM40 oben, 1xM40/M32 unten Gerätefarbe: Klappdeckel rot RAL 3000, Gehäuseunterteil grau RAL 7035, Gehäuseoberteil grau RAL 7035, Betätigungsklappe rauchtopas, Gehäuseschrauben grau RAL 7035, Bajonettring grau RAL 7035 Gerätehöhe: 304 mm, Gerätebreite: 160 mm, Gerätetiefe: 195 mm Sonstige technische Eigenschaften: Die Leitungseinführung ist einmal oben und zweimal unten offen, Mit eingebautem Leitungsschutzschalter C 3pol | 15144/Wandsteckdose abgesichert 63A400V6h4pIP67 | BALS-Art.-Nr: 15144 EAN: 4024941151443 Wandsteckdose TE abgesichert 63A 4p (3P+PE) 400V (380 - 415V~) 6h IP67 Frequenz: 50/60Hz Technische Kennfarbe: rot RAL 3000 Gehäusegröße: 260x160 mm (HxB) Kontaktträger/Kontakte: Der Kontaktträger ist aus hochwärmebeständigem Material, Die Kontakte sind Messing vernickelt Maximaler Leiterquerschnitt: 25,0 qmm Gehäusematerial: Polycarbonat Anschlusstechnik: Schraubklemmen als Rahmenklemmen mit Kontex-Kontakt Absicherung: Automat Kabeleinführung: 1xM40 oben, 1xM40/M32 unten Gerätefarbe: Klappdeckel rot RAL 3000, Gehäuseunterteil grau RAL 7035, Gehäuseoberteil grau RAL 7035, Betätigungsklappe rauchtopas, Gehäuseschrauben grau RAL 7035, Bajonettring grau RAL 7035 Gerätehöhe: 304 mm, Gerätebreite: 160 mm, Gerätetiefe: 195 mm Phasenwender: FALSE Militärausführung: FALSE Sonstige technische Eigenschaften: Die Leitungseinführung ist einmal oben und zweimal unten offen, Mit eingebautem Leitungsschutzschalter C 3pol | C62 | C62 | 1,0 | 1,0 | 1,0 | 1,0 | 0,0095 |  | 0,304 | 0,16 | 0,195 |  | DE |  | 85366990 |  | true | 2023-09-05 | 16 |  | 16 |  |  |  | 20 | physical | 99 | false | true | true | 4eefcee9-d026-4f60-8d78-e56386e510ea
15145 |  | Wanddose-Abgesi. 63A 5p 400V 6h IP67 | 15145 |  | 4024941151450 |  |  | Bals Elektrotechnik GmbH & Co. KG | BALS |  | Wandsteckdose abgesichert 63A 5p 400V 6h IP67 | Wanddose-Abgesi. 63A 5p 400V 6h IP67 | Wandsteckdose abgesichert 63A 5p (3P+N+PE) 400V (200/346 - 240/415V~) 6h IP67 Frequenz: 50/60Hz Technische Kennfarbe: rot RAL 3000 Gehäusegröße: 260x160 mm (HxB) Kontaktträger/Kontakte: Der Kontaktträger ist aus Polyamid, Die Kontakte sind Messing vernickelt Maximaler Leiterquerschnitt: 25,0 qmm Gehäusematerial: Polycarbonat Anschlusstechnik: Schraubklemmen als Rahmenklemmen mit Kontex-Kontakt Absicherung: Automat Kabeleinführung: 1xM40 oben, 1xM40/M32 unten Gerätefarbe: Klappdeckel rot RAL 3000, Gehäuseunterteil grau RAL 7035, Gehäuseoberteil grau RAL 7035, Betätigungsklappe rauchtopas, Gehäuseschrauben grau RAL 7035, Bajonettring grau RAL 7035 Gerätehöhe: 304 mm, Gerätebreite: 160 mm, Gerätetiefe: 195 mm Sonstige technische Eigenschaften: Die Leitungseinführung ist einmal oben und zweimal unten offen, Mit eingebautem Leitungsschutzschalter C 3pol | 15145/Wandsteckdose abgesichert 63A400V6h5pIP67 | BALS-Art.-Nr: 15145 EAN: 4024941151450 Wandsteckdose abgesichert 63A 5p (3P+N+PE) 400V (200/346 - 240/415V~) 6h IP67 Frequenz: 50/60Hz Technische Kennfarbe: rot RAL 3000 Gehäusegröße: 260x160 mm (HxB) Kontaktträger/Kontakte: Der Kontaktträger ist aus Polyamid, Die Kontakte sind Messing vernickelt Maximaler Leiterquerschnitt: 25,0 qmm Gehäusematerial: Polycarbonat Anschlusstechnik: Schraubklemmen als Rahmenklemmen mit Kontex-Kontakt Absicherung: Automat Kabeleinführung: 1xM40 oben, 1xM40/M32 unten Gerätefarbe: Klappdeckel rot RAL 3000, Gehäuseunterteil grau RAL 7035, Gehäuseoberteil grau RAL 7035, Betätigungsklappe rauchtopas, Gehäuseschrauben grau RAL 7035, Bajonettring grau RAL 7035 Gerätehöhe: 304 mm, Gerätebreite: 160 mm, Gerätetiefe: 195 mm Phasenwender: FALSE Militärausführung: FALSE Sonstige technische Eigenschaften: Die Leitungseinführung ist einmal oben und zweimal unten offen, Mit eingebautem Leitungsschutzschalter C 3pol | C62 | C62 | 1,0 | 1,0 | 1,0 | 1,0 | 0,0095 | 2,535 | 0,304 | 0,16 | 0,195 |  | DE |  | 85366990 |  | true | 2023-09-05 | 16 |  | 16 |  |  |  | 20 | physical | 99 | false | true | true | 4eefcee9-d026-4f60-8d78-e56386e510ea
15146 |  | Wanddose-Abgesi. 32A 4p 400V 6h IP44 | 15146 |  | 4024941151467 |  |  | Bals Elektrotechnik GmbH & Co. KG | BALS |  | Wandsteckdose QUICK-CONNECT abgesichert 32A 4p 400V 6h IP44 | Wanddose-Abgesi. 32A 4p 400V 6h IP44 | Wandsteckdose QUICK-CONNECT abgesichert 32A 4p (3P+PE) 400V (380 - 415V~) 6h IP44 Frequenz: 50/60Hz Technische Kennfarbe: rot RAL 3000 Gehäusegröße: 260x160 mm (HxB) Kontaktträger/Kontakte: Die Kontakte sind Messing vernickelt, Der Kontaktträger ist aus Polyamid Maximaler Leiterquerschnitt: 10,0 qmm Gehäusematerial: Polycarbonat Anschlusstechnik: schraublose Federklemmtechnik als Käfigzugfederklemme mit Kontex-Kontakt Absicherung: sonstige FI-Schutzschalter: FI 40/0,03A 4p Kabeleinführung: 1xM40 oben, 1xM40/M32 unten Gerätefarbe: Klappdeckel rot RAL 3000, Gehäuseunterteil grau RAL 7035, Gehäuseoberteil grau RAL 7035, Betätigungsklappe rauchtopas, Gehäuseschrauben grau RAL 7035 Gerätehöhe: 287 mm, Gerätebreite: 160 mm, Gerätetiefe: 160 mm Sonstige technische Eigenschaften: Die Leitungseinführung ist einmal oben und zweimal unten offen, Mit eingebautem Fi Schutzschalter 40/0,03A 4pol | 15146/Wandsteckdose abgesichert 32A400V6h4pIP44 | BALS-Art.-Nr: 15146 EAN: 4024941151467 Wandsteckdose QUICK-CONNECT abgesichert 32A 4p (3P+PE) 400V (380 - 415V~) 6h IP44 Frequenz: 50/60Hz Technische Kennfarbe: rot RAL 3000 Gehäusegröße: 260x160 mm (HxB) Kontaktträger/Kontakte: Die Kontakte sind Messing vernickelt, Der Kontaktträger ist aus Polyamid Maximaler Leiterquerschnitt: 10,0 qmm Gehäusematerial: Polycarbonat Anschlusstechnik: schraublose Federklemmtechnik als Käfigzugfederklemme mit Kontex-Kontakt Absicherung: sonstige FI-Schutzschalter: FI 40/0,03A 4p Kabeleinführung: 1xM40 oben, 1xM40/M32 unten Gerätefarbe: Klappdeckel rot RAL 3000, Gehäuseunterteil grau RAL 7035, Gehäuseoberteil grau RAL 7035, Betätigungsklappe rauchtopas, Gehäuseschrauben grau RAL 7035 Gerätehöhe: 287 mm, Gerätebreite: 160 mm, Gerätetiefe: 160 mm Phasenwender: FALSE Militärausführung: FALSE Sonstige technische Eigenschaften: Die Leitungseinführung ist einmal oben und zweimal unten offen, Mit eingebautem Fi Schutzschalter 40/0,03A 4pol | C62 | C62 | 1,0 | 1,0 | 1,0 | 1,0 | 0,0073 |  | 0,287 | 0,16 | 0,16 |  | DE |  | 85366990 |  | false | 2023-09-05 | 16 |  | 16 |  |  |  | 20 | physical | 99 | false | true | true
15147 |  | Wanddose-Abgesi. 32A 5p 400V 6h IP44 | 15147 |  | 4024941151474 |  |  | Bals Elektrotechnik GmbH & Co. KG | BALS |  | Wandsteckdose abgesichert 32A 5p 400V 6h IP44 | Wanddose-Abgesi. 32A 5p 400V 6h IP44 | Wandsteckdose abgesichert 32A 5p (3P+N+PE) 400V (200/346 - 240/415V~) 6h IP44 Frequenz: 50/60Hz Technische Kennfarbe: rot RAL 3000 Gehäusegröße: 260x160 mm (HxB) Kontaktträger/Kontakte: Der Kontaktträger ist aus Polyamid, Die Kontakte sind Messing vernickelt Maximaler Leiterquerschnitt: 10,0 qmm Gehäusematerial: Polycarbonat Anschlusstechnik: mit Schraubklemme Absicherung: sonstige FI-Schutzschalter: FI 40/0,03A 4p Kabeleinführung: 1xM40 oben, 1xM40/M32 unten Gerätefarbe: Klappdeckel rot RAL 3000, Gehäuseunterteil grau RAL 7035, Gehäuseoberteil grau RAL 7035, Betätigungsklappe rauchtopas, Gehäuseschrauben grau RAL 7035 Gerätehöhe: 287 mm, Gerätebreite: 160 mm, Gerätetiefe: 165 mm Sonstige technische Eigenschaften: Die Leitungseinführung ist einmal oben und zweimal unten offen, Mit eingebautem Fi Schutzschalter 40/0,03A 4pol | 15147/Wandsteckdose abgesichert 32A400V6h5pIP44 | BALS-Art.-Nr: 15147 EAN: 4024941151474 Wandsteckdose abgesichert 32A 5p (3P+N+PE) 400V (200/346 - 240/415V~) 6h IP44 Frequenz: 50/60Hz Technische Kennfarbe: rot RAL 3000 Gehäusegröße: 260x160 mm (HxB) Kontaktträger/Kontakte: Der Kontaktträger ist aus Polyamid, Die Kontakte sind Messing vernickelt Maximaler Leiterquerschnitt: 10,0 qmm Gehäusematerial: Polycarbonat Anschlusstechnik: mit Schraubklemme Absicherung: sonstige FI-Schutzschalter: FI 40/0,03A 4p Kabeleinführung: 1xM40 oben, 1xM40/M32 unten Gerätefarbe: Klappdeckel rot RAL 3000, Gehäuseunterteil grau RAL 7035, Gehäuseoberteil grau RAL 7035, Betätigungsklappe rauchtopas, Gehäuseschrauben grau RAL 7035 Gerätehöhe: 287 mm, Gerätebreite: 160 mm, Gerätetiefe: 165 mm Phasenwender: FALSE Militärausführung: FALSE Sonstige technische Eigenschaften: Die Leitungseinführung ist einmal oben und zweimal unten offen, Mit eingebautem Fi Schutzschalter 40/0,03A 4pol | C62 | C62 | 1,0 | 1,0 | 1,0 | 1,0 | 0,0076 | 2,02 | 0,287 | 0,16 | 0,165 |  | DE |  | 85366990 |  | true | 2023-09-05 | 16 |  | 16 |  |  |  | 20 | physical | 99 | false | true | true | 4eefcee9-d026-4f60-8d78-e56386e510ea
15148 |  | Wanddose-Abgesi. 63A 4p 400V 6h IP44 | 15148 |  | 4024941151481 |  |  | Bals Elektrotechnik GmbH & Co. KG | BALS |  | Wandsteckdose TE abgesichert 63A 4p 400V 6h IP44 | Wanddose-Abgesi. 63A 4p 400V 6h IP44 | Wandsteckdose TE abgesichert 63A 4p (3P+PE) 400V (380 - 415V~) 6h IP44 Frequenz: 50/60Hz Technische Kennfarbe: rot RAL 3000 Gehäusegröße: 260x160 mm (HxB) Kontaktträger/Kontakte: Der Kontaktträger ist aus hochwärmebeständigem Material, Die Kontakte sind Messing vernickelt Maximaler Leiterquerschnitt: 25,0 qmm Gehäusematerial: Polycarbonat Anschlusstechnik: Schraubklemmen als Rahmenklemmen mit Kontex-Kontakt Absicherung: sonstige FI-Schutzschalter: FI 63/0,03A 4p Kabeleinführung: 1xM40 oben, 1xM40/M32 unten Gerätefarbe: Klappdeckel rot RAL 3000, Gehäuseunterteil grau RAL 7035, Gehäuseoberteil grau RAL 7035, Betätigungsklappe rauchtopas, Gehäuseschrauben grau RAL 7035 Gerätehöhe: 303 mm, Gerätebreite: 160 mm, Gerätetiefe: 185 mm Sonstige technische Eigenschaften: Die Leitungseinführung ist einmal oben und zweimal unten offen, Mit eingebautem Fi Schutzschalter 63/0,03A 4pol | 15148/Wandsteckdose abgesichert 63A400V6h4pIP44 | BALS-Art.-Nr: 15148 EAN: 4024941151481 Wandsteckdose TE abgesichert 63A 4p (3P+PE) 400V (380 - 415V~) 6h IP44 Frequenz: 50/60Hz Technische Kennfarbe: rot RAL 3000 Gehäusegröße: 260x160 mm (HxB) Kontaktträger/Kontakte: Der Kontaktträger ist aus hochwärmebeständigem Material, Die Kontakte sind Messing vernickelt Maximaler Leiterquerschnitt: 25,0 qmm Gehäusematerial: Polycarbonat Anschlusstechnik: Schraubklemmen als Rahmenklemmen mit Kontex-Kontakt Absicherung: sonstige FI-Schutzschalter: FI 63/0,03A 4p Kabeleinführung: 1xM40 oben, 1xM40/M32 unten Gerätefarbe: Klappdeckel rot RAL 3000, Gehäuseunterteil grau RAL 7035, Gehäuseoberteil grau RAL 7035, Betätigungsklappe rauchtopas, Gehäuseschrauben grau RAL 7035 Gerätehöhe: 303 mm, Gerätebreite: 160 mm, Gerätetiefe: 185 mm Phasenwender: FALSE Militärausführung: FALSE Sonstige technische Eigenschaften: Die Leitungseinführung ist einmal oben und zweimal unten offen, Mit eingebautem Fi Schutzschalter 63/0,03A 4pol | C62 | C62 | 1,0 | 1,0 | 1,0 | 1,0 | 0,009 | 2,25 | 0,303 | 0,16 | 0,185 |  | DE |  | 85366990 |  | true | 2023-09-05 | 16 |  | 16 |  |  |  | 20 | physical | 99 | false | true | true | 4eefcee9-d026-4f60-8d78-e56386e510ea
15149 |  | Wanddose-Abgesi. 32A 4p 400V 6h IP67 | 15149 |  | 4024941151498 |  |  | Bals Elektrotechnik GmbH & Co. KG | BALS |  | Wandsteckdose QUICK-CONNECT abgesichert 32A 4p 400V 6h IP67 | Wanddose-Abgesi. 32A 4p 400V 6h IP67 | Wandsteckdose QUICK-CONNECT abgesichert 32A 4p (3P+PE) 400V (380 - 415V~) 6h IP67 Frequenz: 50/60Hz Technische Kennfarbe: rot RAL 3000 Gehäusegröße: 260x160 mm (HxB) Kontaktträger/Kontakte: Der Kontaktträger ist aus Polyamid, Die Kontakte sind Messing vernickelt Maximaler Leiterquerschnitt: 10,0 qmm Gehäusematerial: Polycarbonat Anschlusstechnik: schraublose Federklemmtechnik als Käfigzugfederklemme mit Kontex-Kontakt Absicherung: sonstige FI-Schutzschalter: FI 40/0,03A 4p Kabeleinführung: 1xM40 oben, 1xM40/M32 unten Gerätefarbe: Klappdeckel rot RAL 3000, Gehäuseunterteil grau RAL 7035, Gehäuseoberteil grau RAL 7035, Betätigungsklappe rauchtopas, Gehäuseschrauben grau RAL 7035, Bajonettring grau RAL 7035 Gerätehöhe: 296 mm, Gerätebreite: 160 mm, Gerätetiefe: 169 mm Sonstige technische Eigenschaften: Die Leitungseinführung ist einmal oben und zweimal unten offen, Mit eingebautem Fi Schutzschalter 40/0,03A 4pol | 15149/Wandsteckdose abgesichert 32A400V6h4pIP67 | BALS-Art.-Nr: 15149 EAN: 4024941151498 Wandsteckdose QUICK-CONNECT abgesichert 32A 4p (3P+PE) 400V (380 - 415V~) 6h IP67 Frequenz: 50/60Hz Technische Kennfarbe: rot RAL 3000 Gehäusegröße: 260x160 mm (HxB) Kontaktträger/Kontakte: Der Kontaktträger ist aus Polyamid, Die Kontakte sind Messing vernickelt Maximaler Leiterquerschnitt: 10,0 qmm Gehäusematerial: Polycarbonat Anschlusstechnik: schraublose Federklemmtechnik als Käfigzugfederklemme mit Kontex-Kontakt Absicherung: sonstige FI-Schutzschalter: FI 40/0,03A 4p Kabeleinführung: 1xM40 oben, 1xM40/M32 unten Gerätefarbe: Klappdeckel rot RAL 3000, Gehäuseunterteil grau RAL 7035, Gehäuseoberteil grau RAL 7035, Betätigungsklappe rauchtopas, Gehäuseschrauben grau RAL 7035, Bajonettring grau RAL 7035 Gerätehöhe: 296 mm, Gerätebreite: 160 mm, Gerätetiefe: 169 mm Phasenwender: FALSE Militärausführung: FALSE Sonstige technische Eigenschaften: Die Leitungseinführung ist einmal oben und zweimal unten offen, Mit eingebautem Fi Schutzschalter 40/0,03A 4pol | C62 | C62 | 1,0 | 1,0 | 1,0 | 1,0 | 0,008 |  | 0,296 | 0,16 | 0,169 |  | DE |  | 85366990 |  | false | 2023-09-05 | 16 |  | 16 |  |  |  | 20 | physical | 99 | false | true | true
15150 |  | Wanddose-Abgesi. 32A 5p 400V 6h IP67 | 15150 |  | 4024941151504 |  |  | Bals Elektrotechnik GmbH & Co. KG | BALS |  | Wandsteckdose abgesichert 32A 5p 400V 6h IP67 | Wanddose-Abgesi. 32A 5p 400V 6h IP67 | Wandsteckdose abgesichert 32A 5p (3P+N+PE) 400V (200/346 - 240/415V~) 6h IP67 Frequenz: 50/60Hz Technische Kennfarbe: rot RAL 3000 Gehäusegröße: 260x160 mm (HxB) Kontaktträger/Kontakte: Die Kontakte sind Messing vernickelt, Der Kontaktträger ist aus Polyamid Maximaler Leiterquerschnitt: 10,0 qmm Gehäusematerial: Polycarbonat Anschlusstechnik: mit Schraubklemme Absicherung: sonstige FI-Schutzschalter: FI 40/0,03A 4p Kabeleinführung: 1xM40 oben, 1xM40/M32 unten Gerätefarbe: Klappdeckel rot RAL 3000, Gehäuseunterteil grau RAL 7035, Gehäuseoberteil grau RAL 7035, Betätigungsklappe rauchtopas, Gehäuseschrauben grau RAL 7035, Bajonettring grau RAL 7035 Gerätehöhe: 296 mm, Gerätebreite: 160 mm, Gerätetiefe: 174 mm Sonstige technische Eigenschaften: Die Leitungseinführung ist einmal oben und zweimal unten offen, Mit eingebautem Fi Schutzschalter 40/0,03A 4pol | 15150/Wandsteckdose abgesichert 32A400V6h5pIP67 | BALS-Art.-Nr: 15150 EAN: 4024941151504 Wandsteckdose abgesichert 32A 5p (3P+N+PE) 400V (200/346 - 240/415V~) 6h IP67 Frequenz: 50/60Hz Technische Kennfarbe: rot RAL 3000 Gehäusegröße: 260x160 mm (HxB) Kontaktträger/Kontakte: Die Kontakte sind Messing vernickelt, Der Kontaktträger ist aus Polyamid Maximaler Leiterquerschnitt: 10,0 qmm Gehäusematerial: Polycarbonat Anschlusstechnik: mit Schraubklemme Absicherung: sonstige FI-Schutzschalter: FI 40/0,03A 4p Kabeleinführung: 1xM40 oben, 1xM40/M32 unten Gerätefarbe: Klappdeckel rot RAL 3000, Gehäuseunterteil grau RAL 7035, Gehäuseoberteil grau RAL 7035, Betätigungsklappe rauchtopas, Gehäuseschrauben grau RAL 7035, Bajonettring grau RAL 7035 Gerätehöhe: 296 mm, Gerätebreite: 160 mm, Gerätetiefe: 174 mm Phasenwender: FALSE Militärausführung: FALSE Sonstige technische Eigenschaften: Die Leitungseinführung ist einmal oben und zweimal unten offen, Mit eingebautem Fi Schutzschalter 40/0,03A 4pol | C62 | C62 | 1,0 | 1,0 | 1,0 | 1,0 | 0,0082 | 2,026 | 0,296 | 0,16 | 0,174 |  | DE |  | 85366990 |  | true | 2023-09-05 | 16 |  | 16 |  |  |  | 20 | physical | 99 | false | true | true | 4eefcee9-d026-4f60-8d78-e56386e510ea
15151 |  | Wanddose-Abgesi. 63A 4p 400V 6h IP67 | 15151 |  | 4024941151511 |  |  | Bals Elektrotechnik GmbH & Co. KG | BALS |  | Wandsteckdose TE abgesichert 63A 4p 400V 6h IP67 | Wanddose-Abgesi. 63A 4p 400V 6h IP67 | Wandsteckdose TE abgesichert 63A 4p (3P+PE) 400V (380 - 415V~) 6h IP67 Frequenz: 50/60Hz Technische Kennfarbe: rot RAL 3000 Gehäusegröße: 260x160 mm (HxB) Kontaktträger/Kontakte: Der Kontaktträger ist aus hochwärmebeständigem Material, Die Kontakte sind Messing vernickelt Maximaler Leiterquerschnitt: 25,0 qmm Gehäusematerial: Polycarbonat Anschlusstechnik: Schraubklemmen als Rahmenklemmen mit Kontex-Kontakt Absicherung: sonstige FI-Schutzschalter: FI 63/0,03A 4p Kabeleinführung: 1xM40 oben, 1xM40/M32 unten Gerätefarbe: Klappdeckel rot RAL 3000, Gehäuseunterteil grau RAL 7035, Gehäuseoberteil grau RAL 7035, Betätigungsklappe rauchtopas, Gehäuseschrauben grau RAL 7035, Bajonettring grau RAL 7035 Gerätehöhe: 304 mm, Gerätebreite: 160 mm, Gerätetiefe: 195 mm Sonstige technische Eigenschaften: Die Leitungseinführung ist einmal oben und zweimal unten offen, Mit eingebautem Fi Schutzschalter 63/0,03A 4pol | 15151/Wandsteckdose abgesichert 63A400V6h4pIP67 | BALS-Art.-Nr: 15151 EAN: 4024941151511 Wandsteckdose TE abgesichert 63A 4p (3P+PE) 400V (380 - 415V~) 6h IP67 Frequenz: 50/60Hz Technische Kennfarbe: rot RAL 3000 Gehäusegröße: 260x160 mm (HxB) Kontaktträger/Kontakte: Der Kontaktträger ist aus hochwärmebeständigem Material, Die Kontakte sind Messing vernickelt Maximaler Leiterquerschnitt: 25,0 qmm Gehäusematerial: Polycarbonat Anschlusstechnik: Schraubklemmen als Rahmenklemmen mit Kontex-Kontakt Absicherung: sonstige FI-Schutzschalter: FI 63/0,03A 4p Kabeleinführung: 1xM40 oben, 1xM40/M32 unten Gerätefarbe: Klappdeckel rot RAL 3000, Gehäuseunterteil grau RAL 7035, Gehäuseoberteil grau RAL 7035, Betätigungsklappe rauchtopas, Gehäuseschrauben grau RAL 7035, Bajonettring grau RAL 7035 Gerätehöhe: 304 mm, Gerätebreite: 160 mm, Gerätetiefe: 195 mm Phasenwender: FALSE Militärausführung: FALSE Sonstige technische Eigenschaften: Die Leitungseinführung ist einmal oben und zweimal unten offen, Mit eingebautem Fi Schutzschalter 63/0,03A 4pol | C62 | C62 | 1,0 | 1,0 | 1,0 | 1,0 | 0,0095 | 2,355 | 0,304 | 0,16 | 0,195 |  | DE |  | 85366990 |  | true | 2023-09-05 | 16 |  | 16 |  |  |  | 20 | physical | 99 | false | true | true | 4eefcee9-d026-4f60-8d78-e56386e510ea
15152 |  | Wanddose-Abgesi. 63A 4p 400V 6h IP44 | 15152 |  | 4024941151528 |  |  | Bals Elektrotechnik GmbH & Co. KG | BALS |  | Wandsteckdose TE abgesichert 63A 4p 400V 6h IP44 | Wanddose-Abgesi. 63A 4p 400V 6h IP44 | Wandsteckdose TE abgesichert 63A 4p (3P+PE) 400V (380 - 415V~) 6h IP44 Frequenz: 50/60Hz Technische Kennfarbe: rot RAL 3000 Gehäusegröße: 460x180 mm (HxB) Kontaktträger/Kontakte: Der Kontaktträger ist aus hochwärmebeständigem Material, Die Kontakte sind Messing vernickelt Maximaler Leiterquerschnitt: 25,0 qmm Gehäusematerial: Polycarbonat Anschlusstechnik: Schraubklemmen als Rahmenklemmen mit Kontex-Kontakt Absicherung: NH Kabeleinführung: 1xM40 oben, 1xM32/M40 unten Gerätefarbe: Klappdeckel rot RAL 3000, Gehäuseunterteil grau RAL 7035, Gehäuseschrauben grau RAL 7035, Gehäuseoberteil grau RAL 7035, Betätigungsklappe rauchtopas Gerätehöhe: 500 mm, Gerätebreite: 180 mm, Gerätetiefe: 191 mm Sonstige technische Eigenschaften: Die Leitungseinführung ist einmal oben und zweimal unten offen, Mit eingebauten Si-Lasttrennschalter NH00 | 15152/Wandsteckdose abgesichert 63A400V6h4pIP44 | BALS-Art.-Nr: 15152 EAN: 4024941151528 Wandsteckdose TE abgesichert 63A 4p (3P+PE) 400V (380 - 415V~) 6h IP44 Frequenz: 50/60Hz Technische Kennfarbe: rot RAL 3000 Gehäusegröße: 460x180 mm (HxB) Kontaktträger/Kontakte: Der Kontaktträger ist aus hochwärmebeständigem Material, Die Kontakte sind Messing vernickelt Maximaler Leiterquerschnitt: 25,0 qmm Gehäusematerial: Polycarbonat Anschlusstechnik: Schraubklemmen als Rahmenklemmen mit Kontex-Kontakt Absicherung: NH Kabeleinführung: 1xM40 oben, 1xM32/M40 unten Gerätefarbe: Klappdeckel rot RAL 3000, Gehäuseunterteil grau RAL 7035, Gehäuseschrauben grau RAL 7035, Gehäuseoberteil grau RAL 7035, Betätigungsklappe rauchtopas Gerätehöhe: 500 mm, Gerätebreite: 180 mm, Gerätetiefe: 191 mm Phasenwender: FALSE Militärausführung: FALSE Sonstige technische Eigenschaften: Die Leitungseinführung ist einmal oben und zweimal unten offen, Mit eingebauten Si-Lasttrennschalter NH00 | C62 | C62 | 1,0 | 1,0 | 1,0 | 1,0 | 0,0172 |  | 0,5 | 0,18 | 0,191 |  | DE |  | 85366990 |  | true | 2023-09-05 | 16 |  | 16 |  |  |  | 20 | physical | 99 | false | true | true | 4eefcee9-d026-4f60-8d78-e56386e510ea
15153 |  | Wanddose-Abgesi. 63A 4p 500V 7h IP44 | 15153 |  | 4024941151535 |  |  | Bals Elektrotechnik GmbH & Co. KG | BALS |  | Wandsteckdose TE abgesichert 63A 4p 500V 7h IP44 | Wanddose-Abgesi. 63A 4p 500V 7h IP44 | Wandsteckdose TE abgesichert 63A 4p (3P+PE) 500V (480 - 500V~) 7h IP44 Frequenz: 50/60Hz Technische Kennfarbe: schwarz RAL 9005 Gehäusegröße: 460x180 mm (HxB) Kontaktträger/Kontakte: Der Kontaktträger ist aus hochwärmebeständigem Material, Die Kontakte sind Messing vernickelt Maximaler Leiterquerschnitt: 25,0 qmm Gehäusematerial: Polycarbonat Anschlusstechnik: Schraubklemmen als Rahmenklemmen mit Kontex-Kontakt Absicherung: NH Kabeleinführung: 1xM40 oben, 1xM32/M40 unten Gerätefarbe: Klappdeckel schwarz RAL 9005, Gehäuseunterteil grau RAL 7035, Gehäuseschrauben grau RAL 7035, Gehäuseoberteil grau RAL 7035, Betätigungsklappe rauchtopas Gerätehöhe: 500 mm, Gerätebreite: 180 mm, Gerätetiefe: 191 mm Sonstige technische Eigenschaften: Die Leitungseinführung ist einmal oben und zweimal unten offen, Mit eingebauten Si-Lasttrennschalter NH00 | 15153/Wandsteckdose abgesichert 63A500V7h4pIP44 | BALS-Art.-Nr: 15153 EAN: 4024941151535 Wandsteckdose TE abgesichert 63A 4p (3P+PE) 500V (480 - 500V~) 7h IP44 Frequenz: 50/60Hz Technische Kennfarbe: schwarz RAL 9005 Gehäusegröße: 460x180 mm (HxB) Kontaktträger/Kontakte: Der Kontaktträger ist aus hochwärmebeständigem Material, Die Kontakte sind Messing vernickelt Maximaler Leiterquerschnitt: 25,0 qmm Gehäusematerial: Polycarbonat Anschlusstechnik: Schraubklemmen als Rahmenklemmen mit Kontex-Kontakt Absicherung: NH Kabeleinführung: 1xM40 oben, 1xM32/M40 unten Gerätefarbe: Klappdeckel schwarz RAL 9005, Gehäuseunterteil grau RAL 7035, Gehäuseschrauben grau RAL 7035, Gehäuseoberteil grau RAL 7035, Betätigungsklappe rauchtopas Gerätehöhe: 500 mm, Gerätebreite: 180 mm, Gerätetiefe: 191 mm Phasenwender: FALSE Militärausführung: FALSE Sonstige technische Eigenschaften: Die Leitungseinführung ist einmal oben und zweimal unten offen, Mit eingebauten Si-Lasttrennschalter NH00 | C62 | C62 | 1,0 | 1,0 | 1,0 | 1,0 | 0,0172 | 3,271 | 0,5 | 0,18 | 0,191 |  | DE |  | 85366990 |  | true | 2023-09-05 | 16 |  | 16 |  |  |  | 20 | physical | 99 | false | true | true | 4eefcee9-d026-4f60-8d78-e56386e510ea
15154 |  | Wanddose-Abgesi. 63A 5p 400V 6h IP44 | 15154 |  | 4024941151542 |  |  | Bals Elektrotechnik GmbH & Co. KG | BALS |  | Wandsteckdose abgesichert 63A 5p 400V 6h IP44 | Wanddose-Abgesi. 63A 5p 400V 6h IP44 | Wandsteckdose abgesichert 63A 5p (3P+N+PE) 400V (200/346 - 240/415V~) 6h IP44 Frequenz: 50/60Hz Technische Kennfarbe: rot RAL 3000 Gehäusegröße: 460x180 mm (HxB) Kontaktträger/Kontakte: Der Kontaktträger ist aus hochwärmebeständigem Material, Die Kontakte sind Messing vernickelt Maximaler Leiterquerschnitt: 25,0 qmm Gehäusematerial: Polycarbonat Anschlusstechnik: Schraubklemmen als Rahmenklemmen mit Kontex-Kontakt Absicherung: NH Kabeleinführung: 1xM40 oben, 1xM32/M40 unten Gerätefarbe: Klappdeckel rot RAL 3000, Gehäuseunterteil grau RAL 7035, Gehäuseschrauben grau RAL 7035, Gehäuseoberteil grau RAL 7035, Betätigungsklappe rauchtopas Gerätehöhe: 500 mm, Gerätebreite: 180 mm, Gerätetiefe: 191 mm Sonstige technische Eigenschaften: Die Leitungseinführung ist einmal oben und zweimal unten offen, Mit eingebauten Si-Lasttrennschalter NH00 | 15154/Wandsteckdose abgesichert 63A400V6h5pIP44 | BALS-Art.-Nr: 15154 EAN: 4024941151542 Wandsteckdose abgesichert 63A 5p (3P+N+PE) 400V (200/346 - 240/415V~) 6h IP44 Frequenz: 50/60Hz Technische Kennfarbe: rot RAL 3000 Gehäusegröße: 460x180 mm (HxB) Kontaktträger/Kontakte: Der Kontaktträger ist aus hochwärmebeständigem Material, Die Kontakte sind Messing vernickelt Maximaler Leiterquerschnitt: 25,0 qmm Gehäusematerial: Polycarbonat Anschlusstechnik: Schraubklemmen als Rahmenklemmen mit Kontex-Kontakt Absicherung: NH Kabeleinführung: 1xM40 oben, 1xM32/M40 unten Gerätefarbe: Klappdeckel rot RAL 3000, Gehäuseunterteil grau RAL 7035, Gehäuseschrauben grau RAL 7035, Gehäuseoberteil grau RAL 7035, Betätigungsklappe rauchtopas Gerätehöhe: 500 mm, Gerätebreite: 180 mm, Gerätetiefe: 191 mm Phasenwender: FALSE Militärausführung: FALSE Sonstige technische Eigenschaften: Die Leitungseinführung ist einmal oben und zweimal unten offen, Mit eingebauten Si-Lasttrennschalter NH00 | C62 | C62 | 1,0 | 1,0 | 1,0 | 1,0 | 0,0172 | 3,444 | 0,5 | 0,18 | 0,191 |  | DE |  | 85366990 |  | true | 2023-09-05 | 16 |  | 16 |  |  |  | 20 | physical | 99 | false | true | true | 4eefcee9-d026-4f60-8d78-e56386e510ea
15155 |  | Wanddose-Abgesi. 63A 4p 400V 6h IP44 | 15155 |  | 4024941151559 |  |  | Bals Elektrotechnik GmbH & Co. KG | BALS |  | Wandsteckdose TE abgesichert 63A 4p 400V 6h IP44 | Wanddose-Abgesi. 63A 4p 400V 6h IP44 | Wandsteckdose TE abgesichert 63A 4p (3P+PE) 400V (380 - 415V~) 6h IP44 Frequenz: 50/60Hz Technische Kennfarbe: rot RAL 3000 Gehäusegröße: 460x180 mm (HxB) Kontaktträger/Kontakte: Der Kontaktträger ist aus hochwärmebeständigem Material, Die Kontakte sind Messing vernickelt Maximaler Leiterquerschnitt: 25,0 qmm Gehäusematerial: Polycarbonat Anschlusstechnik: Schraubklemmen als Rahmenklemmen mit Kontex-Kontakt Absicherung: ohne Kabeleinführung: 1xM40 oben, 1xM40/M32 unten Gerätefarbe: Klappdeckel rot RAL 3000, Gehäuseunterteil grau RAL 7035, Gehäuseschrauben grau RAL 7035, Gehäuseoberteil grau RAL 7035, Betätigungsklappe rauchtopas Gerätehöhe: 500 mm, Gerätebreite: 180 mm, Gerätetiefe: 191 mm Sonstige technische Eigenschaften: Die Leitungseinführung ist einmal oben und zweimal unten offen, Eine Tragschiene für 8 Teilungseinheiten waagerecht ist unter der Betätigungsklappe vorhanden, Die Sicherungsabdeckung ist mit Vorprägungen | 15155/Wandsteckdose abgesichert 63A400V6h4pIP44 | BALS-Art.-Nr: 15155 EAN: 4024941151559 Wandsteckdose TE abgesichert 63A 4p (3P+PE) 400V (380 - 415V~) 6h IP44 Frequenz: 50/60Hz Technische Kennfarbe: rot RAL 3000 Gehäusegröße: 460x180 mm (HxB) Kontaktträger/Kontakte: Der Kontaktträger ist aus hochwärmebeständigem Material, Die Kontakte sind Messing vernickelt Maximaler Leiterquerschnitt: 25,0 qmm Gehäusematerial: Polycarbonat Anschlusstechnik: Schraubklemmen als Rahmenklemmen mit Kontex-Kontakt Absicherung: ohne Kabeleinführung: 1xM40 oben, 1xM40/M32 unten Gerätefarbe: Klappdeckel rot RAL 3000, Gehäuseunterteil grau RAL 7035, Gehäuseschrauben grau RAL 7035, Gehäuseoberteil grau RAL 7035, Betätigungsklappe rauchtopas Gerätehöhe: 500 mm, Gerätebreite: 180 mm, Gerätetiefe: 191 mm Phasenwender: FALSE Militärausführung: FALSE Sonstige technische Eigenschaften: Die Leitungseinführung ist einmal oben und zweimal unten offen, Eine Tragschiene für 8 Teilungseinheiten waagerecht ist unter der Betätigungsklappe vorhanden, Die Sicherungsabdeckung ist mit Vorprägungen | C62 | C62 | 1,0 | 1,0 | 1,0 | 1,0 | 0,0172 | 3,8 | 0,5 | 0,18 | 0,191 |  | DE |  | 85366990 |  | true | 2023-09-05 | 16 |  | 16 |  |  |  | 20 | physical | 99 | false | true | true | 4eefcee9-d026-4f60-8d78-e56386e510ea
15156 |  | Wanddose-Abgesi. 63A 4p 500V 7h IP44 | 15156 |  | 4024941151566 |  |  | Bals Elektrotechnik GmbH & Co. KG | BALS |  | Wandsteckdose TE abgesichert 63A 4p 500V 7h IP44 | Wanddose-Abgesi. 63A 4p 500V 7h IP44 | Wandsteckdose TE abgesichert 63A 4p (3P+PE) 500V (480 - 500V~) 7h IP44 Frequenz: 50/60Hz Technische Kennfarbe: schwarz RAL 9005 Gehäusegröße: 460x180 mm (HxB) Kontaktträger/Kontakte: Der Kontaktträger ist aus hochwärmebeständigem Material, Die Kontakte sind Messing vernickelt Maximaler Leiterquerschnitt: 25,0 qmm Gehäusematerial: Polycarbonat Anschlusstechnik: Schraubklemmen als Rahmenklemmen mit Kontex-Kontakt Absicherung: ohne Kabeleinführung: 1xM40 oben, 1xM40/M32 unten Gerätefarbe: Klappdeckel schwarz RAL 9005, Gehäuseunterteil grau RAL 7035, Gehäuseschrauben grau RAL 7035, Gehäuseoberteil grau RAL 7035, Betätigungsklappe rauchtopas Gerätehöhe: 500 mm, Gerätebreite: 180 mm, Gerätetiefe: 191 mm Sonstige technische Eigenschaften: Die Leitungseinführung ist einmal oben und zweimal unten offen, Eine Tragschiene für 8 Teilungseinheiten waagerecht ist unter der Betätigungsklappe vorhanden, Die Sicherungsabdeckung ist mit Vorprägungen | 15156/Wandsteckdose abgesichert 63A500V7h4pIP44 | BALS-Art.-Nr: 15156 EAN: 4024941151566 Wandsteckdose TE abgesichert 63A 4p (3P+PE) 500V (480 - 500V~) 7h IP44 Frequenz: 50/60Hz Technische Kennfarbe: schwarz RAL 9005 Gehäusegröße: 460x180 mm (HxB) Kontaktträger/Kontakte: Der Kontaktträger ist aus hochwärmebeständigem Material, Die Kontakte sind Messing vernickelt Maximaler Leiterquerschnitt: 25,0 qmm Gehäusematerial: Polycarbonat Anschlusstechnik: Schraubklemmen als Rahmenklemmen mit Kontex-Kontakt Absicherung: ohne Kabeleinführung: 1xM40 oben, 1xM40/M32 unten Gerätefarbe: Klappdeckel schwarz RAL 9005, Gehäuseunterteil grau RAL 7035, Gehäuseschrauben grau RAL 7035, Gehäuseoberteil grau RAL 7035, Betätigungsklappe rauchtopas Gerätehöhe: 500 mm, Gerätebreite: 180 mm, Gerätetiefe: 191 mm Phasenwender: FALSE Militärausführung: FALSE Sonstige technische Eigenschaften: Die Leitungseinführung ist einmal oben und zweimal unten offen, Eine Tragschiene für 8 Teilungseinheiten waagerecht ist unter der Betätigungsklappe vorhanden, Die Sicherungsabdeckung ist mit Vorprägungen | C62 | C62 | 1,0 | 1,0 | 1,0 | 1,0 | 0,0172 | 2,802 | 0,5 | 0,18 | 0,191 |  | DE |  | 85366990 |  | true | 2023-09-05 | 16 |  | 16 |  |  |  | 20 | physical | 99 | false | true | true | 4eefcee9-d026-4f60-8d78-e56386e510ea
15157 |  | Wanddose-Abgesi. 63A 4p 500V 7h IP67 | 15157 |  | 4024941151573 |  |  | Bals Elektrotechnik GmbH & Co. KG | BALS |  | Wandsteckdose TE abgesichert 63A 4p 500V 7h IP67 | Wanddose-Abgesi. 63A 4p 500V 7h IP67 | Wandsteckdose TE abgesichert 63A 4p (3P+PE) 500V (480 - 500V~) 7h IP67 Frequenz: 50/60Hz Technische Kennfarbe: schwarz RAL 9005 Gehäusegröße: 460x180 mm (HxB) Kontaktträger/Kontakte: Der Kontaktträger ist aus hochwärmebeständigem Material, Die Kontakte sind Messing vernickelt Maximaler Leiterquerschnitt: 25,0 qmm Gehäusematerial: Polycarbonat Anschlusstechnik: Schraubklemmen als Rahmenklemmen mit Kontex-Kontakt Absicherung: ohne Kabeleinführung: 1xM40 oben, 1xM40/M32 unten Gerätefarbe: Klappdeckel schwarz RAL 9005, Gehäuseunterteil grau RAL 7035, Gehäuseschrauben grau RAL 7035, Gehäuseoberteil grau RAL 7035, Betätigungsklappe rauchtopas, Bajonettring grau RAL 7035 Gerätehöhe: 503 mm, Gerätebreite: 180 mm, Gerätetiefe: 192 mm Sonstige technische Eigenschaften: Die Leitungseinführung ist einmal oben und zweimal unten offen, Die Sicherungsabdeckung ist mit Vorprägungen, Eine Tragschiene für 8 Teilungseinheiten waagerecht ist unter der Betätigungsklappe vorhanden | 15157/Wandsteckdose abgesichert 63A500V7h4pIP67 | BALS-Art.-Nr: 15157 EAN: 4024941151573 Wandsteckdose TE abgesichert 63A 4p (3P+PE) 500V (480 - 500V~) 7h IP67 Frequenz: 50/60Hz Technische Kennfarbe: schwarz RAL 9005 Gehäusegröße: 460x180 mm (HxB) Kontaktträger/Kontakte: Der Kontaktträger ist aus hochwärmebeständigem Material, Die Kontakte sind Messing vernickelt Maximaler Leiterquerschnitt: 25,0 qmm Gehäusematerial: Polycarbonat Anschlusstechnik: Schraubklemmen als Rahmenklemmen mit Kontex-Kontakt Absicherung: ohne Kabeleinführung: 1xM40 oben, 1xM40/M32 unten Gerätefarbe: Klappdeckel schwarz RAL 9005, Gehäuseunterteil grau RAL 7035, Gehäuseschrauben grau RAL 7035, Gehäuseoberteil grau RAL 7035, Betätigungsklappe rauchtopas, Bajonettring grau RAL 7035 Gerätehöhe: 503 mm, Gerätebreite: 180 mm, Gerätetiefe: 192 mm Phasenwender: FALSE Militärausführung: FALSE Sonstige technische Eigenschaften: Die Leitungseinführung ist einmal oben und zweimal unten offen, Die Sicherungsabdeckung ist mit Vorprägungen, Eine Tragschiene für 8 Teilungseinheiten waagerecht ist unter der Betätigungsklappe vorhanden | C62 | C62 | 1,0 | 1,0 | 1,0 | 1,0 | 0,0174 | 2,89 | 0,503 | 0,18 | 0,192 |  | DE |  | 85366990 |  | true | 2023-09-05 | 16 |  | 16 |  |  |  | 20 | physical | 99 | false | true | true | 4eefcee9-d026-4f60-8d78-e56386e510ea
15158 |  | Wanddose-Abgesi. 125A 4p 400V 6h IP67 | 15158 |  | 4024941151580 |  |  | Bals Elektrotechnik GmbH & Co. KG | BALS |  | Wandsteckdose TE abgesichert 125A 4p 400V 6h IP67 | Wanddose-Abgesi. 125A 4p 400V 6h IP67 | Wandsteckdose TE abgesichert 125A 4p (3P+PE) 400V (380 - 415V~) 6h IP67 Frequenz: 50/60Hz Technische Kennfarbe: rot RAL 3000 Gehäusegröße: 460x180 mm (HxB) Kontaktträger/Kontakte: Der Kontaktträger ist aus hochwärmebeständigem Material, Die Kontakte sind Messing vernickelt Maximaler Leiterquerschnitt: 70 mm² (möglicherweise begrenzt durch eingesetzte Kabeleinführung) Gehäusematerial: Polycarbonat Anschlusstechnik: Schraubklemmen als Rahmenklemmen mit Kontex-Kontakt Absicherung: ohne Kabeleinführung: 1xM40 oben, 1xM50/M40 unten Gerätefarbe: Klappdeckel rot RAL 3000, Gehäuseunterteil grau RAL 7035, Gehäuseschrauben grau RAL 7035, Gehäuseoberteil grau RAL 7035, Betätigungsklappe rauchtopas, Bajonettring grau RAL 7035 Gerätehöhe: 512 mm, Gerätebreite: 180 mm, Gerätetiefe: 210 mm Sonstige technische Eigenschaften: Die Leitungseinführung ist einmal oben und zweimal unten offen, Eine Tragschiene für 8 Teilungseinheiten waagerecht ist unter der Betätigungsklappe vorhanden, Die Sicherungsabdeckung ist mit Vorprägungen | 15158/Wandsteckdose abgesichert 125A400V6h4pIP67 | BALS-Art.-Nr: 15158 EAN: 4024941151580 Wandsteckdose TE abgesichert 125A 4p (3P+PE) 400V (380 - 415V~) 6h IP67 Frequenz: 50/60Hz Technische Kennfarbe: rot RAL 3000 Gehäusegröße: 460x180 mm (HxB) Kontaktträger/Kontakte: Der Kontaktträger ist aus hochwärmebeständigem Material, Die Kontakte sind Messing vernickelt Maximaler Leiterquerschnitt: 70 mm² (möglicherweise begrenzt durch eingesetzte Kabeleinführung) Gehäusematerial: Polycarbonat Anschlusstechnik: Schraubklemmen als Rahmenklemmen mit Kontex-Kontakt Absicherung: ohne Kabeleinführung: 1xM40 oben, 1xM50/M40 unten Gerätefarbe: Klappdeckel rot RAL 3000, Gehäuseunterteil grau RAL 7035, Gehäuseschrauben grau RAL 7035, Gehäuseoberteil grau RAL 7035, Betätigungsklappe rauchtopas, Bajonettring grau RAL 7035 Gerätehöhe: 512 mm, Gerätebreite: 180 mm, Gerätetiefe: 210 mm Phasenwender: FALSE Militärausführung: FALSE Sonstige technische Eigenschaften: Die Leitungseinführung ist einmal oben und zweimal unten offen, Eine Tragschiene für 8 Teilungseinheiten waagerecht ist unter der Betätigungsklappe vorhanden, Die Sicherungsabdeckung ist mit Vorprägungen | C62 | C62 | 1,0 | 1,0 | 1,0 | 1,0 | 0,0194 | 3,495 | 0,512 | 0,18 | 0,21 |  | DE |  | 85366990 |  | true | 2023-09-05 | 16 |  | 16 |  |  |  | 20 | physical | 99 | false | true | true | 4eefcee9-d026-4f60-8d78-e56386e510ea
15159 |  | Wanddose-Abgesi. 125A 4p 500V 7h IP67 | 15159 |  | 4024941151597 |  |  | Bals Elektrotechnik GmbH & Co. KG | BALS |  | Wandsteckdose TE abgesichert 125A 4p 500V 7h IP67 | Wanddose-Abgesi. 125A 4p 500V 7h IP67 | Wandsteckdose TE abgesichert 125A 4p (3P+PE) 500V (480 - 500V~) 7h IP67 Frequenz: 50/60Hz Technische Kennfarbe: schwarz RAL 9005 Gehäusegröße: 460x180 mm (HxB) Kontaktträger/Kontakte: Der Kontaktträger ist aus hochwärmebeständigem Material, Die Kontakte sind Messing vernickelt Maximaler Leiterquerschnitt: 70 mm² (möglicherweise begrenzt durch eingesetzte Kabeleinführung) Gehäusematerial: Polycarbonat Anschlusstechnik: Schraubklemmen als Rahmenklemmen mit Kontex-Kontakt Absicherung: ohne Kabeleinführung: 1xM40 oben, 1xM50/M40 unten Gerätefarbe: Klappdeckel schwarz RAL 9005, Gehäuseunterteil grau RAL 7035, Gehäuseschrauben grau RAL 7035, Gehäuseoberteil grau RAL 7035, Betätigungsklappe rauchtopas, Bajonettring grau RAL 7035 Gerätehöhe: 512 mm, Gerätebreite: 180 mm, Gerätetiefe: 210 mm Sonstige technische Eigenschaften: Die Leitungseinführung ist einmal oben und zweimal unten offen, Eine Tragschiene für 8 Teilungseinheiten waagerecht ist unter der Betätigungsklappe vorhanden, Die Sicherungsabdeckung ist mit Vorprägungen | 15159/Wandsteckdose abgesichert 125A500V7h4pIP67 | BALS-Art.-Nr: 15159 EAN: 4024941151597 Wandsteckdose TE abgesichert 125A 4p (3P+PE) 500V (480 - 500V~) 7h IP67 Frequenz: 50/60Hz Technische Kennfarbe: schwarz RAL 9005 Gehäusegröße: 460x180 mm (HxB) Kontaktträger/Kontakte: Der Kontaktträger ist aus hochwärmebeständigem Material, Die Kontakte sind Messing vernickelt Maximaler Leiterquerschnitt: 70 mm² (möglicherweise begrenzt durch eingesetzte Kabeleinführung) Gehäusematerial: Polycarbonat Anschlusstechnik: Schraubklemmen als Rahmenklemmen mit Kontex-Kontakt Absicherung: ohne Kabeleinführung: 1xM40 oben, 1xM50/M40 unten Gerätefarbe: Klappdeckel schwarz RAL 9005, Gehäuseunterteil grau RAL 7035, Gehäuseschrauben grau RAL 7035, Gehäuseoberteil grau RAL 7035, Betätigungsklappe rauchtopas, Bajonettring grau RAL 7035 Gerätehöhe: 512 mm, Gerätebreite: 180 mm, Gerätetiefe: 210 mm Phasenwender: FALSE Militärausführung: FALSE Sonstige technische Eigenschaften: Die Leitungseinführung ist einmal oben und zweimal unten offen, Eine Tragschiene für 8 Teilungseinheiten waagerecht ist unter der Betätigungsklappe vorhanden, Die Sicherungsabdeckung ist mit Vorprägungen | C62 | C62 | 1,0 | 1,0 | 1,0 | 1,0 | 0,0194 | 3,636 | 0,512 | 0,18 | 0,21 |  | DE |  | 85366990 |  | true | 2023-09-05 | 16 |  | 16 |  |  |  | 20 | physical | 99 | false | true | true | 4eefcee9-d026-4f60-8d78-e56386e510ea
15160 |  | Wanddose-Abgesi. 125A 5p 400V 6h IP67 | 15160 |  | 4024941151603 |  |  | Bals Elektrotechnik GmbH & Co. KG | BALS |  | Wandsteckdose TE abgesichert 125A 5p 400V 6h IP67 | Wanddose-Abgesi. 125A 5p 400V 6h IP67 | Wandsteckdose TE abgesichert 125A 5p (3P+N+PE) 400V (200/346 - 240/415V~) 6h IP67 Frequenz: 50/60Hz Technische Kennfarbe: rot RAL 3000 Gehäusegröße: 460x180 mm (HxB) Kontaktträger/Kontakte: Der Kontaktträger ist aus hochwärmebeständigem Material, Die Kontakte sind Messing vernickelt Maximaler Leiterquerschnitt: 70 mm² (möglicherweise begrenzt durch eingesetzte Kabeleinführung) Gehäusematerial: Polycarbonat Anschlusstechnik: Schraubklemmen als Rahmenklemmen mit Kontex-Kontakt Absicherung: ohne Kabeleinführung: 1xM40 oben, 1xM50/M40 unten Gerätefarbe: Klappdeckel rot RAL 3000, Gehäuseunterteil grau RAL 7035, Gehäuseschrauben grau RAL 7035, Gehäuseoberteil grau RAL 7035, Betätigungsklappe rauchtopas, Bajonettring grau RAL 7035 Gerätehöhe: 512 mm, Gerätebreite: 180 mm, Gerätetiefe: 210 mm Sonstige technische Eigenschaften: Die Leitungseinführung ist einmal oben und zweimal unten offen, Die Sicherungsabdeckung ist mit Vorprägungen, Eine Tragschiene für 8 Teilungseinheiten waagerecht ist unter der Betätigungsklappe vorhanden | 15160/Wandsteckdose abgesichert 125A400V6h5pIP67 | BALS-Art.-Nr: 15160 EAN: 4024941151603 Wandsteckdose TE abgesichert 125A 5p (3P+N+PE) 400V (200/346 - 240/415V~) 6h IP67 Frequenz: 50/60Hz Technische Kennfarbe: rot RAL 3000 Gehäusegröße: 460x180 mm (HxB) Kontaktträger/Kontakte: Der Kontaktträger ist aus hochwärmebeständigem Material, Die Kontakte sind Messing vernickelt Maximaler Leiterquerschnitt: 70 mm² (möglicherweise begrenzt durch eingesetzte Kabeleinführung) Gehäusematerial: Polycarbonat Anschlusstechnik: Schraubklemmen als Rahmenklemmen mit Kontex-Kontakt Absicherung: ohne Kabeleinführung: 1xM40 oben, 1xM50/M40 unten Gerätefarbe: Klappdeckel rot RAL 3000, Gehäuseunterteil grau RAL 7035, Gehäuseschrauben grau RAL 7035, Gehäuseoberteil grau RAL 7035, Betätigungsklappe rauchtopas, Bajonettring grau RAL 7035 Gerätehöhe: 512 mm, Gerätebreite: 180 mm, Gerätetiefe: 210 mm Phasenwender: FALSE Militärausführung: FALSE Sonstige technische Eigenschaften: Die Leitungseinführung ist einmal oben und zweimal unten offen, Die Sicherungsabdeckung ist mit Vorprägungen, Eine Tragschiene für 8 Teilungseinheiten waagerecht ist unter der Betätigungsklappe vorhanden | C62 | C62 | 1,0 | 1,0 | 1,0 | 1,0 | 0,0194 | 3,795 | 0,512 | 0,18 | 0,21 |  | DE |  | 85366990 |  | true | 2023-09-05 | 16 |  | 16 |  |  |  | 10 | physical | 99 | false | true | true | 4eefcee9-d026-4f60-8d78-e56386e510ea
15161 |  | Wanddose-Abgesi. 63A 4p 400V 6h IP44 | 15161 |  | 4024941151610 |  |  | Bals Elektrotechnik GmbH & Co. KG | BALS |  | Wandsteckdose abgesichert 63A 4p 400V 6h IP44 | Wanddose-Abgesi. 63A 4p 400V 6h IP44 | Wandsteckdose abgesichert 63A 4p (3P+PE) 400V (380 - 415V~) 6h IP44 Frequenz: 50/60Hz Technische Kennfarbe: rot RAL 3000 Gehäusegröße: 460x180 mm (HxB) Kontaktträger/Kontakte: Der Kontaktträger ist aus Polyamid, Die Kontakte sind Messing vernickelt Maximaler Leiterquerschnitt: 25,0 qmm Gehäusematerial: Polycarbonat Anschlusstechnik: Schraubklemmen als Rahmenklemmen mit Kontex-Kontakt Absicherung: sonstige FI-Schutzschalter: FI 63/0,03A 4p Kabeleinführung: 1xM40 oben, 1xM40/M32 unten Gerätefarbe: Klappdeckel rot RAL 3000, Gehäuseunterteil grau RAL 7035, Gehäuseschrauben grau RAL 7035, Gehäuseoberteil grau RAL 7035, Betätigungsklappe rauchtopas Gerätehöhe: 500 mm, Gerätebreite: 180 mm, Gerätetiefe: 191 mm Sonstige technische Eigenschaften: Die Leitungseinführung ist einmal oben und zweimal unten offen, Mit eingebautem Fi Schutzschalter 63/0,03A 4pol | 15161/Wandsteckdose abgesichert 63A400V6h4pIP44 | BALS-Art.-Nr: 15161 EAN: 4024941151610 Wandsteckdose abgesichert 63A 4p (3P+PE) 400V (380 - 415V~) 6h IP44 Frequenz: 50/60Hz Technische Kennfarbe: rot RAL 3000 Gehäusegröße: 460x180 mm (HxB) Kontaktträger/Kontakte: Der Kontaktträger ist aus Polyamid, Die Kontakte sind Messing vernickelt Maximaler Leiterquerschnitt: 25,0 qmm Gehäusematerial: Polycarbonat Anschlusstechnik: Schraubklemmen als Rahmenklemmen mit Kontex-Kontakt Absicherung: sonstige FI-Schutzschalter: FI 63/0,03A 4p Kabeleinführung: 1xM40 oben, 1xM40/M32 unten Gerätefarbe: Klappdeckel rot RAL 3000, Gehäuseunterteil grau RAL 7035, Gehäuseschrauben grau RAL 7035, Gehäuseoberteil grau RAL 7035, Betätigungsklappe rauchtopas Gerätehöhe: 500 mm, Gerätebreite: 180 mm, Gerätetiefe: 191 mm Phasenwender: FALSE Militärausführung: FALSE Sonstige technische Eigenschaften: Die Leitungseinführung ist einmal oben und zweimal unten offen, Mit eingebautem Fi Schutzschalter 63/0,03A 4pol | C62 | C62 | 1,0 | 1,0 | 1,0 | 1,0 | 0,0172 | 4,2 | 0,5 | 0,18 | 0,191 |  | DE |  | 85366990 |  | true | 2023-09-05 | 16 |  | 16 |  |  |  | 20 | physical | 99 | false | true | true | 4eefcee9-d026-4f60-8d78-e56386e510ea
15162 |  | Wanddose-Abgesi. 63A 5p 400V 6h IP44 | 15162 |  | 4024941151627 |  |  | Bals Elektrotechnik GmbH & Co. KG | BALS |  | Wandsteckdose abgesichert 63A 5p 400V 6h IP44 | Wanddose-Abgesi. 63A 5p 400V 6h IP44 | Wandsteckdose abgesichert 63A 5p (3P+N+PE) 400V (200/346 - 240/415V~) 6h IP44 Frequenz: 50/60Hz Technische Kennfarbe: rot RAL 3000 Gehäusegröße: 460x180 mm (HxB) Kontaktträger/Kontakte: Der Kontaktträger ist aus Polyamid, Die Kontakte sind Messing vernickelt Maximaler Leiterquerschnitt: 25,0 qmm Gehäusematerial: Polycarbonat Anschlusstechnik: Schraubklemmen als Rahmenklemmen mit Kontex-Kontakt Absicherung: sonstige FI-Schutzschalter: FI 63/0,03A 4p Kabeleinführung: 1xM40 oben, 1xM40/M32 unten Gerätefarbe: Klappdeckel rot RAL 3000, Gehäuseunterteil grau RAL 7035, Gehäuseschrauben grau RAL 7035, Gehäuseoberteil grau RAL 7035, Betätigungsklappe rauchtopas Gerätehöhe: 500 mm, Gerätebreite: 180 mm, Gerätetiefe: 189 mm Sonstige technische Eigenschaften: Die Leitungseinführung ist einmal oben und zweimal unten offen, Mit eingebautem Fi Schutzschalter 63/0,03A 4pol | 15162/Wandsteckdose abgesichert 63A400V6h5pIP44 | BALS-Art.-Nr: 15162 EAN: 4024941151627 Wandsteckdose abgesichert 63A 5p (3P+N+PE) 400V (200/346 - 240/415V~) 6h IP44 Frequenz: 50/60Hz Technische Kennfarbe: rot RAL 3000 Gehäusegröße: 460x180 mm (HxB) Kontaktträger/Kontakte: Der Kontaktträger ist aus Polyamid, Die Kontakte sind Messing vernickelt Maximaler Leiterquerschnitt: 25,0 qmm Gehäusematerial: Polycarbonat Anschlusstechnik: Schraubklemmen als Rahmenklemmen mit Kontex-Kontakt Absicherung: sonstige FI-Schutzschalter: FI 63/0,03A 4p Kabeleinführung: 1xM40 oben, 1xM40/M32 unten Gerätefarbe: Klappdeckel rot RAL 3000, Gehäuseunterteil grau RAL 7035, Gehäuseschrauben grau RAL 7035, Gehäuseoberteil grau RAL 7035, Betätigungsklappe rauchtopas Gerätehöhe: 500 mm, Gerätebreite: 180 mm, Gerätetiefe: 189 mm Phasenwender: FALSE Militärausführung: FALSE Sonstige technische Eigenschaften: Die Leitungseinführung ist einmal oben und zweimal unten offen, Mit eingebautem Fi Schutzschalter 63/0,03A 4pol | C62 | C62 | 1,0 | 1,0 | 1,0 | 1,0 | 0,017 |  | 0,5 | 0,18 | 0,189 |  | DE |  | 85366990 |  | true | 2023-09-05 | 16 |  | 16 |  |  |  | 20 | physical | 99 | false | true | true | 4eefcee9-d026-4f60-8d78-e56386e510ea
15163 |  | Wanddose-Abgesi. 63A 4p 400V 6h IP44 | 15163 |  | 4024941151634 |  |  | Bals Elektrotechnik GmbH & Co. KG | BALS |  | Wandsteckdose TE abgesichert 63A 4p 400V 6h IP44 | Wanddose-Abgesi. 63A 4p 400V 6h IP44 | Wandsteckdose TE abgesichert 63A 4p (3P+PE) 400V (380 - 415V~) 6h IP44 Frequenz: 50/60Hz Technische Kennfarbe: rot RAL 3000 Gehäusegröße: 460x180 mm (HxB) Kontaktträger/Kontakte: Der Kontaktträger ist aus hochwärmebeständigem Material, Die Kontakte sind Messing vernickelt Maximaler Leiterquerschnitt: 25,0 qmm Gehäusematerial: Polycarbonat Anschlusstechnik: Schraubklemmen als Rahmenklemmen mit Kontex-Kontakt Absicherung: sonstige FI-Schutzschalter: FI 63/0,3A 4p Kabeleinführung: 1xM40 oben, 1xM40/M32 unten Gerätefarbe: Klappdeckel rot RAL 3000, Gehäuseunterteil grau RAL 7035, Gehäuseschrauben grau RAL 7035, Gehäuseoberteil grau RAL 7035, Betätigungsklappe rauchtopas Gerätehöhe: 500 mm, Gerätebreite: 180 mm, Gerätetiefe: 191 mm Sonstige technische Eigenschaften: Die Leitungseinführung ist einmal oben und zweimal unten offen, Mit eingebautem Fi Schutzschalter 63/0,3A 4pol | 15163/Wandsteckdose abgesichert 63A400V6h4pIP44 | BALS-Art.-Nr: 15163 EAN: 4024941151634 Wandsteckdose TE abgesichert 63A 4p (3P+PE) 400V (380 - 415V~) 6h IP44 Frequenz: 50/60Hz Technische Kennfarbe: rot RAL 3000 Gehäusegröße: 460x180 mm (HxB) Kontaktträger/Kontakte: Der Kontaktträger ist aus hochwärmebeständigem Material, Die Kontakte sind Messing vernickelt Maximaler Leiterquerschnitt: 25,0 qmm Gehäusematerial: Polycarbonat Anschlusstechnik: Schraubklemmen als Rahmenklemmen mit Kontex-Kontakt Absicherung: sonstige FI-Schutzschalter: FI 63/0,3A 4p Kabeleinführung: 1xM40 oben, 1xM40/M32 unten Gerätefarbe: Klappdeckel rot RAL 3000, Gehäuseunterteil grau RAL 7035, Gehäuseschrauben grau RAL 7035, Gehäuseoberteil grau RAL 7035, Betätigungsklappe rauchtopas Gerätehöhe: 500 mm, Gerätebreite: 180 mm, Gerätetiefe: 191 mm Phasenwender: FALSE Militärausführung: FALSE Sonstige technische Eigenschaften: Die Leitungseinführung ist einmal oben und zweimal unten offen, Mit eingebautem Fi Schutzschalter 63/0,3A 4pol | C62 | C62 | 1,0 | 1,0 | 1,0 | 1,0 | 0,0172 | 4,2 | 0,5 | 0,18 | 0,191 |  | DE |  | 85366990 |  | true | 2023-09-05 | 16 |  | 16 |  |  |  | 20 | physical | 99 | false | true | true | 4eefcee9-d026-4f60-8d78-e56386e510ea
15164 |  | Wanddose-Abgesi. 63A 5p 400V 6h IP44 | 15164 |  | 4024941151641 |  |  | Bals Elektrotechnik GmbH & Co. KG | BALS |  | Wandsteckdose abgesichert 63A 5p 400V 6h IP44 | Wanddose-Abgesi. 63A 5p 400V 6h IP44 | Wandsteckdose abgesichert 63A 5p (3P+N+PE) 400V (200/346 - 240/415V~) 6h IP44 Frequenz: 50/60Hz Technische Kennfarbe: rot RAL 3000 Gehäusegröße: 460x180 mm (HxB) Kontaktträger/Kontakte: Der Kontaktträger ist aus Polyamid, Die Kontakte sind Messing vernickelt Maximaler Leiterquerschnitt: 25,0 qmm Gehäusematerial: Polycarbonat Anschlusstechnik: Schraubklemmen als Rahmenklemmen mit Kontex-Kontakt Absicherung: sonstige FI-Schutzschalter: FI 63/0,3A 4p Kabeleinführung: 1xM40 oben, 1xM40/M32 unten Gerätefarbe: Klappdeckel rot RAL 3000, Gehäuseunterteil grau RAL 7035, Gehäuseschrauben grau RAL 7035, Gehäuseoberteil grau RAL 7035, Betätigungsklappe rauchtopas Gerätehöhe: 500 mm, Gerätebreite: 180 mm, Gerätetiefe: 189 mm Sonstige technische Eigenschaften: Die Leitungseinführung ist einmal oben und zweimal unten offen, Mit eingebautem Fi Schutzschalter 63/0,3A 4pol | 15164/Wandsteckdose abgesichert 63A400V6h5pIP44 | BALS-Art.-Nr: 15164 EAN: 4024941151641 Wandsteckdose abgesichert 63A 5p (3P+N+PE) 400V (200/346 - 240/415V~) 6h IP44 Frequenz: 50/60Hz Technische Kennfarbe: rot RAL 3000 Gehäusegröße: 460x180 mm (HxB) Kontaktträger/Kontakte: Der Kontaktträger ist aus Polyamid, Die Kontakte sind Messing vernickelt Maximaler Leiterquerschnitt: 25,0 qmm Gehäusematerial: Polycarbonat Anschlusstechnik: Schraubklemmen als Rahmenklemmen mit Kontex-Kontakt Absicherung: sonstige FI-Schutzschalter: FI 63/0,3A 4p Kabeleinführung: 1xM40 oben, 1xM40/M32 unten Gerätefarbe: Klappdeckel rot RAL 3000, Gehäuseunterteil grau RAL 7035, Gehäuseschrauben grau RAL 7035, Gehäuseoberteil grau RAL 7035, Betätigungsklappe rauchtopas Gerätehöhe: 500 mm, Gerätebreite: 180 mm, Gerätetiefe: 189 mm Phasenwender: FALSE Militärausführung: FALSE Sonstige technische Eigenschaften: Die Leitungseinführung ist einmal oben und zweimal unten offen, Mit eingebautem Fi Schutzschalter 63/0,3A 4pol | C62 | C62 | 1,0 | 1,0 | 1,0 | 1,0 | 0,017 | 3,406 | 0,5 | 0,18 | 0,189 |  | DE |  | 85366990 |  | true | 2023-09-05 | 16 |  | 16 |  |  |  | 10 | physical | 99 | false | true | true | 4eefcee9-d026-4f60-8d78-e56386e510ea
15165 |  | Wanddose-Abgesi. 63A 4p 400V 6h IP67 | 15165 |  | 4024941151658 |  |  | Bals Elektrotechnik GmbH & Co. KG | BALS |  | Wandsteckdose TE abgesichert 63A 4p 400V 6h IP67 | Wanddose-Abgesi. 63A 4p 400V 6h IP67 | Wandsteckdose TE abgesichert 63A 4p (3P+PE) 400V (380 - 415V~) 6h IP67 Frequenz: 50/60Hz Technische Kennfarbe: rot RAL 3000 Gehäusegröße: 460x180 mm (HxB) Kontaktträger/Kontakte: Der Kontaktträger ist aus hochwärmebeständigem Material, Die Kontakte sind Messing vernickelt Maximaler Leiterquerschnitt: 25,0 qmm Gehäusematerial: Polycarbonat Anschlusstechnik: Schraubklemmen als Rahmenklemmen mit Kontex-Kontakt Absicherung: sonstige FI-Schutzschalter: FI 63/0,03A 4p Kabeleinführung: 1xM40 oben, 1xM40/M32 unten Gerätefarbe: Klappdeckel rot RAL 3000, Gehäuseunterteil grau RAL 7035, Gehäuseschrauben grau RAL 7035, Gehäuseoberteil grau RAL 7035, Betätigungsklappe rauchtopas, Bajonettring grau RAL 7035 Gerätehöhe: 503 mm, Gerätebreite: 180 mm, Gerätetiefe: 192 mm Sonstige technische Eigenschaften: Die Leitungseinführung ist einmal oben und zweimal unten offen, Mit eingebautem Fi Schutzschalter 63/0,03A 4pol | 15165/Wandsteckdose abgesichert 63A400V6h4pIP67 | BALS-Art.-Nr: 15165 EAN: 4024941151658 Wandsteckdose TE abgesichert 63A 4p (3P+PE) 400V (380 - 415V~) 6h IP67 Frequenz: 50/60Hz Technische Kennfarbe: rot RAL 3000 Gehäusegröße: 460x180 mm (HxB) Kontaktträger/Kontakte: Der Kontaktträger ist aus hochwärmebeständigem Material, Die Kontakte sind Messing vernickelt Maximaler Leiterquerschnitt: 25,0 qmm Gehäusematerial: Polycarbonat Anschlusstechnik: Schraubklemmen als Rahmenklemmen mit Kontex-Kontakt Absicherung: sonstige FI-Schutzschalter: FI 63/0,03A 4p Kabeleinführung: 1xM40 oben, 1xM40/M32 unten Gerätefarbe: Klappdeckel rot RAL 3000, Gehäuseunterteil grau RAL 7035, Gehäuseschrauben grau RAL 7035, Gehäuseoberteil grau RAL 7035, Betätigungsklappe rauchtopas, Bajonettring grau RAL 7035 Gerätehöhe: 503 mm, Gerätebreite: 180 mm, Gerätetiefe: 192 mm Phasenwender: FALSE Militärausführung: FALSE Sonstige technische Eigenschaften: Die Leitungseinführung ist einmal oben und zweimal unten offen, Mit eingebautem Fi Schutzschalter 63/0,03A 4pol | C62 | C62 | 1,0 | 1,0 | 1,0 | 1,0 | 0,0174 |  | 0,503 | 0,18 | 0,192 |  | DE |  | 85366990 |  | true | 2023-09-05 | 16 |  | 16 |  |  |  | 20 | physical | 99 | false | true | true | 4eefcee9-d026-4f60-8d78-e56386e510ea
15166 |  | Wanddose-Abgesi. 63A 5p 400V 6h IP67 | 15166 |  | 4024941151665 |  |  | Bals Elektrotechnik GmbH & Co. KG | BALS |  | Wandsteckdose abgesichert 63A 5p 400V 6h IP67 | Wanddose-Abgesi. 63A 5p 400V 6h IP67 | Wandsteckdose abgesichert 63A 5p (3P+N+PE) 400V (200/346 - 240/415V~) 6h IP67 Frequenz: 50/60Hz Technische Kennfarbe: rot RAL 3000 Gehäusegröße: 460x180 mm (HxB) Kontaktträger/Kontakte: Der Kontaktträger ist aus Polyamid, Die Kontakte sind Messing vernickelt Maximaler Leiterquerschnitt: 25,0 qmm Gehäusematerial: Polycarbonat Anschlusstechnik: Schraubklemmen als Rahmenklemmen mit Kontex-Kontakt Absicherung: sonstige FI-Schutzschalter: FI 63/0,03A 4p Kabeleinführung: 1xM40 oben, 1xM40/M32 unten Gerätefarbe: Klappdeckel rot RAL 3000, Gehäuseunterteil grau RAL 7035, Gehäuseschrauben grau RAL 7035, Gehäuseoberteil grau RAL 7035, Betätigungsklappe rauchtopas, Bajonettring grau RAL 7035 Gerätehöhe: 503 mm, Gerätebreite: 180 mm, Gerätetiefe: 192 mm Sonstige technische Eigenschaften: Die Leitungseinführung ist einmal oben und zweimal unten offen, Mit eingebautem Fi Schutzschalter 63/0,03A 4pol | 15166/Wandsteckdose abgesichert 63A400V6h5pIP67 | BALS-Art.-Nr: 15166 EAN: 4024941151665 Wandsteckdose abgesichert 63A 5p (3P+N+PE) 400V (200/346 - 240/415V~) 6h IP67 Frequenz: 50/60Hz Technische Kennfarbe: rot RAL 3000 Gehäusegröße: 460x180 mm (HxB) Kontaktträger/Kontakte: Der Kontaktträger ist aus Polyamid, Die Kontakte sind Messing vernickelt Maximaler Leiterquerschnitt: 25,0 qmm Gehäusematerial: Polycarbonat Anschlusstechnik: Schraubklemmen als Rahmenklemmen mit Kontex-Kontakt Absicherung: sonstige FI-Schutzschalter: FI 63/0,03A 4p Kabeleinführung: 1xM40 oben, 1xM40/M32 unten Gerätefarbe: Klappdeckel rot RAL 3000, Gehäuseunterteil grau RAL 7035, Gehäuseschrauben grau RAL 7035, Gehäuseoberteil grau RAL 7035, Betätigungsklappe rauchtopas, Bajonettring grau RAL 7035 Gerätehöhe: 503 mm, Gerätebreite: 180 mm, Gerätetiefe: 192 mm Phasenwender: FALSE Militärausführung: FALSE Sonstige technische Eigenschaften: Die Leitungseinführung ist einmal oben und zweimal unten offen, Mit eingebautem Fi Schutzschalter 63/0,03A 4pol | C62 | C62 | 1,0 | 1,0 | 1,0 | 1,0 | 0,0174 | 3,285 | 0,503 | 0,18 | 0,192 |  | DE |  | 85366990 |  | true | 2023-09-05 | 16 |  | 16 |  |  |  | 20 | physical | 99 | false | true | true | 4eefcee9-d026-4f60-8d78-e56386e510ea
15167 |  | Wanddose-Abgesi. 63A 4p 400V 6h IP67 | 15167 |  | 4024941151672 |  |  | Bals Elektrotechnik GmbH & Co. KG | BALS |  | Wandsteckdose TE abgesichert 63A 4p 400V 6h IP67 | Wanddose-Abgesi. 63A 4p 400V 6h IP67 | Wandsteckdose TE abgesichert 63A 4p (3P+PE) 400V (380 - 415V~) 6h IP67 Frequenz: 50/60Hz Technische Kennfarbe: rot RAL 3000 Gehäusegröße: 460x180 mm (HxB) Kontaktträger/Kontakte: Der Kontaktträger ist aus hochwärmebeständigem Material, Die Kontakte sind Messing vernickelt Maximaler Leiterquerschnitt: 25,0 qmm Gehäusematerial: Polycarbonat Anschlusstechnik: Schraubklemmen als Rahmenklemmen mit Kontex-Kontakt Absicherung: sonstige FI-Schutzschalter: FI 63/0,3A 4p Kabeleinführung: 1xM40 oben, 1xM40/M32 unten Gerätefarbe: Klappdeckel rot RAL 3000, Gehäuseunterteil grau RAL 7035, Gehäuseschrauben grau RAL 7035, Gehäuseoberteil grau RAL 7035, Betätigungsklappe rauchtopas, Bajonettring grau RAL 7035 Gerätehöhe: 503 mm, Gerätebreite: 180 mm, Gerätetiefe: 192 mm Sonstige technische Eigenschaften: Die Leitungseinführung ist einmal oben und zweimal unten offen, Mit eingebautem Fi Schutzschalter 63/0,3A 4pol | 15167/Wandsteckdose abgesichert 63A400V6h4pIP67 | BALS-Art.-Nr: 15167 EAN: 4024941151672 Wandsteckdose TE abgesichert 63A 4p (3P+PE) 400V (380 - 415V~) 6h IP67 Frequenz: 50/60Hz Technische Kennfarbe: rot RAL 3000 Gehäusegröße: 460x180 mm (HxB) Kontaktträger/Kontakte: Der Kontaktträger ist aus hochwärmebeständigem Material, Die Kontakte sind Messing vernickelt Maximaler Leiterquerschnitt: 25,0 qmm Gehäusematerial: Polycarbonat Anschlusstechnik: Schraubklemmen als Rahmenklemmen mit Kontex-Kontakt Absicherung: sonstige FI-Schutzschalter: FI 63/0,3A 4p Kabeleinführung: 1xM40 oben, 1xM40/M32 unten Gerätefarbe: Klappdeckel rot RAL 3000, Gehäuseunterteil grau RAL 7035, Gehäuseschrauben grau RAL 7035, Gehäuseoberteil grau RAL 7035, Betätigungsklappe rauchtopas, Bajonettring grau RAL 7035 Gerätehöhe: 503 mm, Gerätebreite: 180 mm, Gerätetiefe: 192 mm Phasenwender: FALSE Militärausführung: FALSE Sonstige technische Eigenschaften: Die Leitungseinführung ist einmal oben und zweimal unten offen, Mit eingebautem Fi Schutzschalter 63/0,3A 4pol | C62 | C62 | 1,0 | 1,0 | 1,0 | 1,0 | 0,0174 |  | 0,503 | 0,18 | 0,192 |  | DE |  | 85366990 |  | true | 2023-09-05 | 16 |  | 16 |  |  |  | 20 | physical | 99 | false | true | true | 4eefcee9-d026-4f60-8d78-e56386e510ea
15168 |  | Wanddose-Abgesi. 63A 5p 400V 6h IP67 | 15168 |  | 4024941151689 |  |  | Bals Elektrotechnik GmbH & Co. KG | BALS |  | Wandsteckdose abgesichert 63A 5p 400V 6h IP67 | Wanddose-Abgesi. 63A 5p 400V 6h IP67 | Wandsteckdose abgesichert 63A 5p (3P+N+PE) 400V (200/346 - 240/415V~) 6h IP67 Frequenz: 50/60Hz Technische Kennfarbe: rot RAL 3000 Gehäusegröße: 460x180 mm (HxB) Kontaktträger/Kontakte: Der Kontaktträger ist aus Polyamid, Die Kontakte sind Messing vernickelt Maximaler Leiterquerschnitt: 25,0 qmm Gehäusematerial: Polycarbonat Anschlusstechnik: Schraubklemmen als Rahmenklemmen mit Kontex-Kontakt Absicherung: sonstige FI-Schutzschalter: FI 63/0,3A 4p Kabeleinführung: 1xM40 oben, 1xM40/M32 unten Gerätefarbe: Klappdeckel rot RAL 3000, Gehäuseunterteil grau RAL 7035, Gehäuseschrauben grau RAL 7035, Gehäuseoberteil grau RAL 7035, Betätigungsklappe rauchtopas, Bajonettring grau RAL 7035 Gerätehöhe: 503 mm, Gerätebreite: 180 mm, Gerätetiefe: 192 mm Sonstige technische Eigenschaften: Die Leitungseinführung ist einmal oben offen und zweimal unten verschlossen, Mit eingebautem Fi Schutzschalter 63/0,3A 4pol | 15168/Wandsteckdose abgesichert 63A400V6h5pIP67 | BALS-Art.-Nr: 15168 EAN: 4024941151689 Wandsteckdose abgesichert 63A 5p (3P+N+PE) 400V (200/346 - 240/415V~) 6h IP67 Frequenz: 50/60Hz Technische Kennfarbe: rot RAL 3000 Gehäusegröße: 460x180 mm (HxB) Kontaktträger/Kontakte: Der Kontaktträger ist aus Polyamid, Die Kontakte sind Messing vernickelt Maximaler Leiterquerschnitt: 25,0 qmm Gehäusematerial: Polycarbonat Anschlusstechnik: Schraubklemmen als Rahmenklemmen mit Kontex-Kontakt Absicherung: sonstige FI-Schutzschalter: FI 63/0,3A 4p Kabeleinführung: 1xM40 oben, 1xM40/M32 unten Gerätefarbe: Klappdeckel rot RAL 3000, Gehäuseunterteil grau RAL 7035, Gehäuseschrauben grau RAL 7035, Gehäuseoberteil grau RAL 7035, Betätigungsklappe rauchtopas, Bajonettring grau RAL 7035 Gerätehöhe: 503 mm, Gerätebreite: 180 mm, Gerätetiefe: 192 mm Phasenwender: FALSE Militärausführung: FALSE Sonstige technische Eigenschaften: Die Leitungseinführung ist einmal oben offen und zweimal unten verschlossen, Mit eingebautem Fi Schutzschalter 63/0,3A 4pol | C62 | C62 | 1,0 | 1,0 | 1,0 | 1,0 | 0,0174 | 3,356 | 0,503 | 0,18 | 0,192 |  | DE |  | 85366990 |  | true | 2023-09-05 | 16 |  | 16 |  |  |  | 20 | physical | 99 | false | true | true | 4eefcee9-d026-4f60-8d78-e56386e510ea
15169 |  | Wanddose-Abgesi. 125A 4p 400V 6h IP67 | 15169 |  | 4024941151696 |  |  | Bals Elektrotechnik GmbH & Co. KG | BALS |  | Wandsteckdose TE abgesichert 125A 4p 400V 6h IP67 | Wanddose-Abgesi. 125A 4p 400V 6h IP67 | Wandsteckdose TE abgesichert 125A 4p (3P+PE) 400V (380 - 415V~) 6h IP67 Frequenz: 50/60Hz Technische Kennfarbe: rot RAL 3000 Gehäusegröße: 460x180 mm (HxB) Kontaktträger/Kontakte: Der Kontaktträger ist aus hochwärmebeständigem Material, Die Kontakte sind Messing vernickelt Maximaler Leiterquerschnitt: 70 mm² (möglicherweise begrenzt durch eingesetzte Kabeleinführung) Gehäusematerial: Polycarbonat Anschlusstechnik: Schraubklemmen als Rahmenklemmen mit Kontex-Kontakt Absicherung: sonstige FI-Schutzschalter: FI 125/0,3A 4p Kabeleinführung: 1xM40 oben, 1xM50/M40 unten Gerätefarbe: Klappdeckel rot RAL 3000, Gehäuseunterteil grau RAL 7035, Gehäuseschrauben grau RAL 7035, Gehäuseoberteil grau RAL 7035, Betätigungsklappe rauchtopas, Bajonettring grau RAL 7035 Gerätehöhe: 512 mm, Gerätebreite: 180 mm, Gerätetiefe: 210 mm Sonstige technische Eigenschaften: Die Leitungseinführung ist einmal oben und zweimal unten offen, Mit eingebautem Fi Schutzschalter 125/0,3A 4pol | 15169/Wandsteckdose abgesichert 125A400V6h4pIP67 | BALS-Art.-Nr: 15169 EAN: 4024941151696 Wandsteckdose TE abgesichert 125A 4p (3P+PE) 400V (380 - 415V~) 6h IP67 Frequenz: 50/60Hz Technische Kennfarbe: rot RAL 3000 Gehäusegröße: 460x180 mm (HxB) Kontaktträger/Kontakte: Der Kontaktträger ist aus hochwärmebeständigem Material, Die Kontakte sind Messing vernickelt Maximaler Leiterquerschnitt: 70 mm² (möglicherweise begrenzt durch eingesetzte Kabeleinführung) Gehäusematerial: Polycarbonat Anschlusstechnik: Schraubklemmen als Rahmenklemmen mit Kontex-Kontakt Absicherung: sonstige FI-Schutzschalter: FI 125/0,3A 4p Kabeleinführung: 1xM40 oben, 1xM50/M40 unten Gerätefarbe: Klappdeckel rot RAL 3000, Gehäuseunterteil grau RAL 7035, Gehäuseschrauben grau RAL 7035, Gehäuseoberteil grau RAL 7035, Betätigungsklappe rauchtopas, Bajonettring grau RAL 7035 Gerätehöhe: 512 mm, Gerätebreite: 180 mm, Gerätetiefe: 210 mm Phasenwender: FALSE Militärausführung: FALSE Sonstige technische Eigenschaften: Die Leitungseinführung ist einmal oben und zweimal unten offen, Mit eingebautem Fi Schutzschalter 125/0,3A 4pol | C62 | C62 | 1,0 | 1,0 | 1,0 | 1,0 | 0,0194 |  | 0,512 | 0,18 | 0,21 |  | DE |  | 85366990 |  | true | 2023-09-05 | 16 |  | 16 |  |  |  | 20 | physical | 99 | false | true | true | 4eefcee9-d026-4f60-8d78-e56386e510ea
15170 |  | Wanddose-Abgesi. 125A 5p 400V 6h IP67 | 15170 |  | 4024941151702 |  |  | Bals Elektrotechnik GmbH & Co. KG | BALS |  | Wandsteckdose TE abgesichert 125A 5p 400V 6h IP67 | Wanddose-Abgesi. 125A 5p 400V 6h IP67 | Wandsteckdose TE abgesichert 125A 5p (3P+N+PE) 400V (200/346 - 240/415V~) 6h IP67 Frequenz: 50/60Hz Technische Kennfarbe: rot RAL 3000 Gehäusegröße: 460x180 mm (HxB) Kontaktträger/Kontakte: Der Kontaktträger ist aus hochwärmebeständigem Material, Die Kontakte sind Messing vernickelt Maximaler Leiterquerschnitt: 70 mm² (möglicherweise begrenzt durch eingesetzte Kabeleinführung) Gehäusematerial: Polycarbonat Anschlusstechnik: Schraubklemmen als Rahmenklemmen mit Kontex-Kontakt Absicherung: sonstige FI-Schutzschalter: FI 125/0,3A 4p Kabeleinführung: 1xM40 oben, 1xM50/M40 unten Gerätefarbe: Klappdeckel rot RAL 3000, Gehäuseunterteil grau RAL 7035, Gehäuseschrauben grau RAL 7035, Gehäuseoberteil grau RAL 7035, Betätigungsklappe rauchtopas, Bajonettring grau RAL 7035 Gerätehöhe: 512 mm, Gerätebreite: 180 mm, Gerätetiefe: 210 mm Sonstige technische Eigenschaften: Die Leitungseinführung ist einmal oben und zweimal unten offen, Mit eingebautem Fi Schutzschalter 125/0,3A 4pol | 15170/Wandsteckdose abgesichert 125A400V6h5pIP67 | BALS-Art.-Nr: 15170 EAN: 4024941151702 Wandsteckdose TE abgesichert 125A 5p (3P+N+PE) 400V (200/346 - 240/415V~) 6h IP67 Frequenz: 50/60Hz Technische Kennfarbe: rot RAL 3000 Gehäusegröße: 460x180 mm (HxB) Kontaktträger/Kontakte: Der Kontaktträger ist aus hochwärmebeständigem Material, Die Kontakte sind Messing vernickelt Maximaler Leiterquerschnitt: 70 mm² (möglicherweise begrenzt durch eingesetzte Kabeleinführung) Gehäusematerial: Polycarbonat Anschlusstechnik: Schraubklemmen als Rahmenklemmen mit Kontex-Kontakt Absicherung: sonstige FI-Schutzschalter: FI 125/0,3A 4p Kabeleinführung: 1xM40 oben, 1xM50/M40 unten Gerätefarbe: Klappdeckel rot RAL 3000, Gehäuseunterteil grau RAL 7035, Gehäuseschrauben grau RAL 7035, Gehäuseoberteil grau RAL 7035, Betätigungsklappe rauchtopas, Bajonettring grau RAL 7035 Gerätehöhe: 512 mm, Gerätebreite: 180 mm, Gerätetiefe: 210 mm Phasenwender: FALSE Militärausführung: FALSE Sonstige technische Eigenschaften: Die Leitungseinführung ist einmal oben und zweimal unten offen, Mit eingebautem Fi Schutzschalter 125/0,3A 4pol | C62 | C62 | 1,0 | 1,0 | 1,0 | 1,0 | 0,0194 | 4,028 | 0,512 | 0,18 | 0,21 |  | DE |  | 85366990 |  | true | 2023-09-05 | 16 |  | 16 |  |  |  | 20 | physical | 99 | false | true | true | 4eefcee9-d026-4f60-8d78-e56386e510ea
15171 |  | Wanddose-Abgesi. 125A 4p 400V 6h IP67 | 15171 |  | 4024941151719 |  |  | Bals Elektrotechnik GmbH & Co. KG | BALS |  | Wandsteckdose TE abgesichert 125A 4p 400V 6h IP67 | Wanddose-Abgesi. 125A 4p 400V 6h IP67 | Wandsteckdose TE abgesichert 125A 4p (3P+PE) 400V (380 - 415V~) 6h IP67 Frequenz: 50/60Hz Technische Kennfarbe: rot RAL 3000 Gehäusegröße: 460x180 mm (HxB) Kontaktträger/Kontakte: Der Kontaktträger ist aus hochwärmebeständigem Material, Die Kontakte sind Messing vernickelt Maximaler Leiterquerschnitt: 70 mm² (möglicherweise begrenzt durch eingesetzte Kabeleinführung) Gehäusematerial: Polycarbonat Anschlusstechnik: Schraubklemmen als Rahmenklemmen mit Kontex-Kontakt Absicherung: sonstige FI-Schutzschalter: FI 125/0,5A 4p Kabeleinführung: 1xM40 oben, 1xM50/M40 unten Gerätefarbe: Klappdeckel rot RAL 3000, Gehäuseunterteil grau RAL 7035, Gehäuseschrauben grau RAL 7035, Gehäuseoberteil grau RAL 7035, Betätigungsklappe rauchtopas, Bajonettring grau RAL 7035 Gerätehöhe: 512 mm, Gerätebreite: 180 mm, Gerätetiefe: 210 mm Sonstige technische Eigenschaften: Die Leitungseinführung ist einmal oben und zweimal unten offen, Mit eingebautem Fi Schutzschalter 125/0,5A 4pol | 15171/Wandsteckdose abgesichert 125A400V6h4pIP67 | BALS-Art.-Nr: 15171 EAN: 4024941151719 Wandsteckdose TE abgesichert 125A 4p (3P+PE) 400V (380 - 415V~) 6h IP67 Frequenz: 50/60Hz Technische Kennfarbe: rot RAL 3000 Gehäusegröße: 460x180 mm (HxB) Kontaktträger/Kontakte: Der Kontaktträger ist aus hochwärmebeständigem Material, Die Kontakte sind Messing vernickelt Maximaler Leiterquerschnitt: 70 mm² (möglicherweise begrenzt durch eingesetzte Kabeleinführung) Gehäusematerial: Polycarbonat Anschlusstechnik: Schraubklemmen als Rahmenklemmen mit Kontex-Kontakt Absicherung: sonstige FI-Schutzschalter: FI 125/0,5A 4p Kabeleinführung: 1xM40 oben, 1xM50/M40 unten Gerätefarbe: Klappdeckel rot RAL 3000, Gehäuseunterteil grau RAL 7035, Gehäuseschrauben grau RAL 7035, Gehäuseoberteil grau RAL 7035, Betätigungsklappe rauchtopas, Bajonettring grau RAL 7035 Gerätehöhe: 512 mm, Gerätebreite: 180 mm, Gerätetiefe: 210 mm Phasenwender: FALSE Militärausführung: FALSE Sonstige technische Eigenschaften: Die Leitungseinführung ist einmal oben und zweimal unten offen, Mit eingebautem Fi Schutzschalter 125/0,5A 4pol | C62 | C62 | 1,0 | 1,0 | 1,0 | 1,0 | 0,0194 | 3,88 | 0,512 | 0,18 | 0,21 |  | DE |  | 85366990 |  | true | 2023-09-05 | 16 |  | 16 |  |  |  | 10 | physical | 99 | false | true | true | 4eefcee9-d026-4f60-8d78-e56386e510ea
15172 |  | Wanddose-Abgesi. 32A 4p 500V 7h IP44 | 15172 |  | 4024941151726 |  |  | Bals Elektrotechnik GmbH & Co. KG | BALS |  | Wandsteckdose QUICK-CONNECT abgesichert 32A 4p 500V 7h IP44 | Wanddose-Abgesi. 32A 4p 500V 7h IP44 | Wandsteckdose QUICK-CONNECT abgesichert 32A 4p (3P+PE) 500V (480 - 500V~) 7h IP44 Frequenz: 50/60Hz Technische Kennfarbe: schwarz RAL 9005 Gehäusegröße: 260x160 mm (HxB) Kontaktträger/Kontakte: Der Kontaktträger ist aus Polyamid, Die Kontakte sind Messing vernickelt Maximaler Leiterquerschnitt: 10,0 qmm Gehäusematerial: Polycarbonat Anschlusstechnik: schraublose Federklemmtechnik als Käfigzugfederklemme mit Kontex-Kontakt Absicherung: ohne Kabeleinführung: 1xM40 oben, 1xM40/M32 unten Gerätefarbe: Klappdeckel schwarz RAL 9005, Gehäuseunterteil grau RAL 7035, Gehäuseoberteil grau RAL 7035, Betätigungsklappe rauchtopas, Gehäuseschrauben grau RAL 7035 Gerätehöhe: 287 mm, Gerätebreite: 160 mm, Gerätetiefe: 160 mm Sonstige technische Eigenschaften: Die Leitungseinführung ist einmal oben und zweimal unten offen, Eine Tragschiene für 7 Teilungseinheiten waagerecht ist unter der Betätigungsklappe vorhanden, Im Gehäuseunterteil ist eine Tragschiene vorhanden, Die Sicherungsabdeckung ist mit Vorprägungen | 15172/Wandsteckdose abgesichert 32A500V7h4pIP44 | BALS-Art.-Nr: 15172 EAN: 4024941151726 Wandsteckdose QUICK-CONNECT abgesichert 32A 4p (3P+PE) 500V (480 - 500V~) 7h IP44 Frequenz: 50/60Hz Technische Kennfarbe: schwarz RAL 9005 Gehäusegröße: 260x160 mm (HxB) Kontaktträger/Kontakte: Der Kontaktträger ist aus Polyamid, Die Kontakte sind Messing vernickelt Maximaler Leiterquerschnitt: 10,0 qmm Gehäusematerial: Polycarbonat Anschlusstechnik: schraublose Federklemmtechnik als Käfigzugfederklemme mit Kontex-Kontakt Absicherung: ohne Kabeleinführung: 1xM40 oben, 1xM40/M32 unten Gerätefarbe: Klappdeckel schwarz RAL 9005, Gehäuseunterteil grau RAL 7035, Gehäuseoberteil grau RAL 7035, Betätigungsklappe rauchtopas, Gehäuseschrauben grau RAL 7035 Gerätehöhe: 287 mm, Gerätebreite: 160 mm, Gerätetiefe: 160 mm Phasenwender: FALSE Militärausführung: FALSE Sonstige technische Eigenschaften: Die Leitungseinführung ist einmal oben und zweimal unten offen, Eine Tragschiene für 7 Teilungseinheiten waagerecht ist unter der Betätigungsklappe vorhanden, Im Gehäuseunterteil ist eine Tragschiene vorhanden, Die Sicherungsabdeckung ist mit Vorprägungen | C62 | C62 | 1,0 | 1,0 | 1,0 | 1,0 | 0,0073 |  | 0,287 | 0,16 | 0,16 |  | DE |  | 85366990 |  | false | 2023-09-05 | 16 |  | 16 |  |  |  | 20 | physical | 99 | false | true | true
15174 |  | Wanddose-Abgesi. 32A 4p 500V 7h IP67 | 15174 |  | 4024941151740 |  |  | Bals Elektrotechnik GmbH & Co. KG | BALS |  | Wandsteckdose QUICK-CONNECT abgesichert 32A 4p 500V 7h IP67 | Wanddose-Abgesi. 32A 4p 500V 7h IP67 | Wandsteckdose QUICK-CONNECT abgesichert 32A 4p (3P+PE) 500V (480 - 500V~) 7h IP67 Frequenz: 50/60Hz Technische Kennfarbe: schwarz RAL 9005 Gehäusegröße: 260x160 mm (HxB) Kontaktträger/Kontakte: Der Kontaktträger ist aus Polyamid, Die Kontakte sind Messing vernickelt Maximaler Leiterquerschnitt: 10,0 qmm Gehäusematerial: Polycarbonat Anschlusstechnik: schraublose Federklemmtechnik als Käfigzugfederklemme mit Kontex-Kontakt Absicherung: ohne Kabeleinführung: 1xM40 oben, 1xM40/M32 unten Gerätefarbe: Klappdeckel schwarz RAL 9005, Gehäuseunterteil grau RAL 7035, Gehäuseoberteil grau RAL 7035, Betätigungsklappe rauchtopas, Gehäuseschrauben grau RAL 7035, Bajonettring grau RAL 7035 Gerätehöhe: 296 mm, Gerätebreite: 160 mm, Gerätetiefe: 169 mm Sonstige technische Eigenschaften: Die Leitungseinführung ist einmal oben und zweimal unten offen, Eine Tragschiene für 7 Teilungseinheiten waagerecht ist unter der Betätigungsklappe vorhanden, Im Gehäuseunterteil ist eine Tragschiene vorhanden, Die Sicherungsabdeckung ist mit Vorprägungen | 15174/Wandsteckdose abgesichert 32A500V7h4pIP67 | BALS-Art.-Nr: 15174 EAN: 4024941151740 Wandsteckdose QUICK-CONNECT abgesichert 32A 4p (3P+PE) 500V (480 - 500V~) 7h IP67 Frequenz: 50/60Hz Technische Kennfarbe: schwarz RAL 9005 Gehäusegröße: 260x160 mm (HxB) Kontaktträger/Kontakte: Der Kontaktträger ist aus Polyamid, Die Kontakte sind Messing vernickelt Maximaler Leiterquerschnitt: 10,0 qmm Gehäusematerial: Polycarbonat Anschlusstechnik: schraublose Federklemmtechnik als Käfigzugfederklemme mit Kontex-Kontakt Absicherung: ohne Kabeleinführung: 1xM40 oben, 1xM40/M32 unten Gerätefarbe: Klappdeckel schwarz RAL 9005, Gehäuseunterteil grau RAL 7035, Gehäuseoberteil grau RAL 7035, Betätigungsklappe rauchtopas, Gehäuseschrauben grau RAL 7035, Bajonettring grau RAL 7035 Gerätehöhe: 296 mm, Gerätebreite: 160 mm, Gerätetiefe: 169 mm Phasenwender: FALSE Militärausführung: FALSE Sonstige technische Eigenschaften: Die Leitungseinführung ist einmal oben und zweimal unten offen, Eine Tragschiene für 7 Teilungseinheiten waagerecht ist unter der Betätigungsklappe vorhanden, Im Gehäuseunterteil ist eine Tragschiene vorhanden, Die Sicherungsabdeckung ist mit Vorprägungen | C62 | C62 | 1,0 | 1,0 | 1,0 | 1,0 | 0,008 |  | 0,296 | 0,16 | 0,169 |  | DE |  | 85366990 |  | false | 2023-09-05 | 16 |  | 16 |  |  |  | 20 | physical | 99 | false | true | true
15175 |  | Wanddose-Abgesi. 63A 4p 500V 7h IP67 | 15175 |  | 4024941151757 |  |  | Bals Elektrotechnik GmbH & Co. KG | BALS |  | Wandsteckdose TE abgesichert 63A 4p 500V 7h IP67 | Wanddose-Abgesi. 63A 4p 500V 7h IP67 | Wandsteckdose TE abgesichert 63A 4p (3P+PE) 500V (480 - 500V~) 7h IP67 Frequenz: 50/60Hz Technische Kennfarbe: schwarz RAL 9005 Gehäusegröße: 260x160 mm (HxB) Kontaktträger/Kontakte: Der Kontaktträger ist aus hochwärmebeständigem Material, Die Kontakte sind Messing vernickelt Maximaler Leiterquerschnitt: 25,0 qmm Gehäusematerial: Polycarbonat Anschlusstechnik: Schraubklemmen als Rahmenklemmen mit Kontex-Kontakt Absicherung: ohne Kabeleinführung: 1xM40 oben, 1xM40/M32 unten Gerätefarbe: Klappdeckel schwarz RAL 9005, Gehäuseunterteil grau RAL 7035, Gehäuseoberteil grau RAL 7035, Betätigungsklappe rauchtopas, Gehäuseschrauben grau RAL 7035, Bajonettring grau RAL 7035 Gerätehöhe: 304 mm, Gerätebreite: 160 mm, Gerätetiefe: 195 mm Sonstige technische Eigenschaften: Die Leitungseinführung ist einmal oben und zweimal unten offen, Im Gehäuseunterteil ist eine Tragschiene vorhanden, Die Sicherungsabdeckung ist mit Vorprägungen, Eine Tragschiene für 7 Teilungseinheiten waagerecht ist unter der Betätigungsklappe vorhanden | 15175/Wandsteckdose abgesichert 63A500V7h4pIP67 | BALS-Art.-Nr: 15175 EAN: 4024941151757 Wandsteckdose TE abgesichert 63A 4p (3P+PE) 500V (480 - 500V~) 7h IP67 Frequenz: 50/60Hz Technische Kennfarbe: schwarz RAL 9005 Gehäusegröße: 260x160 mm (HxB) Kontaktträger/Kontakte: Der Kontaktträger ist aus hochwärmebeständigem Material, Die Kontakte sind Messing vernickelt Maximaler Leiterquerschnitt: 25,0 qmm Gehäusematerial: Polycarbonat Anschlusstechnik: Schraubklemmen als Rahmenklemmen mit Kontex-Kontakt Absicherung: ohne Kabeleinführung: 1xM40 oben, 1xM40/M32 unten Gerätefarbe: Klappdeckel schwarz RAL 9005, Gehäuseunterteil grau RAL 7035, Gehäuseoberteil grau RAL 7035, Betätigungsklappe rauchtopas, Gehäuseschrauben grau RAL 7035, Bajonettring grau RAL 7035 Gerätehöhe: 304 mm, Gerätebreite: 160 mm, Gerätetiefe: 195 mm Phasenwender: FALSE Militärausführung: FALSE Sonstige technische Eigenschaften: Die Leitungseinführung ist einmal oben und zweimal unten offen, Im Gehäuseunterteil ist eine Tragschiene vorhanden, Die Sicherungsabdeckung ist mit Vorprägungen, Eine Tragschiene für 7 Teilungseinheiten waagerecht ist unter der Betätigungsklappe vorhanden | C62 | C62 | 1,0 | 1,0 | 1,0 | 1,0 | 0,0095 | 1,85 | 0,304 | 0,16 | 0,195 |  | DE |  | 85366990 |  | true | 2023-09-05 | 16 |  | 16 |  |  |  | 20 | physical | 99 | false | true | true | 4eefcee9-d026-4f60-8d78-e56386e510ea
15176 |  | Wanddose-Abgesi. 16A 4p 500V 7h IP67 | 15176 |  | 4024941151764 |  |  | Bals Elektrotechnik GmbH & Co. KG | BALS |  | Wandsteckdose QUICK-CONNECT TE abgesichert 16A 4p 500V 7h IP67 | Wanddose-Abgesi. 16A 4p 500V 7h IP67 | Wandsteckdose QUICK-CONNECT TE, abgesichert 16A 4p (3P+PE) 500V (480 - 500V~) 7h IP67 Frequenz: 50/60Hz Technische Kennfarbe: schwarz RAL 9005 Gehäusegröße: 225x118 mm (HxB) Kontaktträger/Kontakte: Die Kontakte sind Messing vernickelt, Der Kontaktträger ist aus Polyamid Maximaler Leiterquerschnitt: 4,0 qmm Gehäusematerial: Polycarbonat Anschlusstechnik: schraublose Federklemmtechnik als Käfigzugfederklemme mit Kontex-Kontakt Absicherung: ohne Kabeleinführung: 2xM25 oben, 2xM25 unten Gerätefarbe: Klappdeckel schwarz RAL 9005, Gehäuseunterteil grau RAL 7035, Gehäuseschrauben grau RAL 7035, Bajonettring grau RAL 7035, Gehäuseoberteil grau RAL 7035, Betätigungsklappe rauchtopas Gerätehöhe: 250 mm, Gerätebreite: 118 mm, Gerätetiefe: 127 mm Sonstige technische Eigenschaften: Die Leitungseinführung ist einmal oben offen, einmal oben verschlossen, zweimal unten verschlossen, Im Gehäuseunterteil ist eine Tragschiene vorhanden, Eine Tragschiene für 5 Teilungseinheiten waagerecht ist unter der Betätigungsklappe vorhanden, Die Sicherungsabdeckung ist mit Vorprägungen | 15176/Wandsteckdose abgesichert 16A500V7h4pIP67 | BALS-Art.-Nr: 15176 EAN: 4024941151764 Wandsteckdose QUICK-CONNECT TE, abgesichert 16A 4p (3P+PE) 500V (480 - 500V~) 7h IP67 Frequenz: 50/60Hz Technische Kennfarbe: schwarz RAL 9005 Gehäusegröße: 225x118 mm (HxB) Kontaktträger/Kontakte: Die Kontakte sind Messing vernickelt, Der Kontaktträger ist aus Polyamid Maximaler Leiterquerschnitt: 4,0 qmm Gehäusematerial: Polycarbonat Anschlusstechnik: schraublose Federklemmtechnik als Käfigzugfederklemme mit Kontex-Kontakt Absicherung: ohne Kabeleinführung: 2xM25 oben, 2xM25 unten Gerätefarbe: Klappdeckel schwarz RAL 9005, Gehäuseunterteil grau RAL 7035, Gehäuseschrauben grau RAL 7035, Bajonettring grau RAL 7035, Gehäuseoberteil grau RAL 7035, Betätigungsklappe rauchtopas Gerätehöhe: 250 mm, Gerätebreite: 118 mm, Gerätetiefe: 127 mm Phasenwender: FALSE Militärausführung: FALSE Sonstige technische Eigenschaften: Die Leitungseinführung ist einmal oben offen, einmal oben verschlossen, zweimal unten verschlossen, Im Gehäuseunterteil ist eine Tragschiene vorhanden, Eine Tragschiene für 5 Teilungseinheiten waagerecht ist unter der Betätigungsklappe vorhanden, Die Sicherungsabdeckung ist mit Vorprägungen | C62 | C62 | 1,0 | 1,0 | 1,0 | 1,0 | 0,0037 | 0,816 | 0,25 | 0,118 | 0,127 |  | DE |  | 85366990 |  | true | 2023-09-05 | 16 |  | 16 |  |  |  | 20 | physical | 99 | false | true | true | 4eefcee9-d026-4f60-8d78-e56386e510ea
15177 |  | Wanddose-Abgesi. 32A 4p 500V 7h IP67 | 15177 |  | 4024941151771 |  |  | Bals Elektrotechnik GmbH & Co. KG | BALS |  | Wandsteckdose QUICK-CONNECT abgesichert 32A 4p 500V 7h IP67 | Wanddose-Abgesi. 32A 4p 500V 7h IP67 | Wandsteckdose QUICK-CONNECT abgesichert 32A 4p (3P+PE) 500V (480 - 500V~) 7h IP67 Frequenz: 50/60Hz Technische Kennfarbe: schwarz RAL 9005 Gehäusegröße: 225x118 mm (HxB) Kontaktträger/Kontakte: Der Kontaktträger ist aus hochwärmebeständigem Material, Die Kontakte sind Messing vernickelt, Der Kontaktträger ist aus Polyamid Maximaler Leiterquerschnitt: 10,0 qmm Gehäusematerial: Polycarbonat Anschlusstechnik: schraublose Federklemmtechnik als Käfigzugfederklemme mit Kontex-Kontakt Absicherung: ohne Kabeleinführung: 2xM25 oben, 2xM25 unten Gerätefarbe: Klappdeckel schwarz RAL 9005, Gehäuseunterteil grau RAL 7035, Gehäuseschrauben grau RAL 7035, Bajonettring grau RAL 7035, Gehäuseoberteil grau RAL 7035, Betätigungsklappe rauchtopas Gerätehöhe: 260 mm, Gerätebreite: 118 mm, Gerätetiefe: 144 mm Sonstige technische Eigenschaften: Die Leitungseinführung ist einmal oben offen, einmal oben verschlossen, zweimal unten verschlossen, Eine Tragschiene für 5 Teilungseinheiten waagerecht ist unter der Betätigungsklappe vorhanden, Im Gehäuseunterteil ist eine Tragschiene vorhanden, Die Sicherungsabdeckung ist mit Vorprägungen | 15177/Wandsteckdose abgesichert 32A500V7h4pIP67 | BALS-Art.-Nr: 15177 EAN: 4024941151771 Wandsteckdose QUICK-CONNECT abgesichert 32A 4p (3P+PE) 500V (480 - 500V~) 7h IP67 Frequenz: 50/60Hz Technische Kennfarbe: schwarz RAL 9005 Gehäusegröße: 225x118 mm (HxB) Kontaktträger/Kontakte: Der Kontaktträger ist aus hochwärmebeständigem Material, Die Kontakte sind Messing vernickelt, Der Kontaktträger ist aus Polyamid Maximaler Leiterquerschnitt: 10,0 qmm Gehäusematerial: Polycarbonat Anschlusstechnik: schraublose Federklemmtechnik als Käfigzugfederklemme mit Kontex-Kontakt Absicherung: ohne Kabeleinführung: 2xM25 oben, 2xM25 unten Gerätefarbe: Klappdeckel schwarz RAL 9005, Gehäuseunterteil grau RAL 7035, Gehäuseschrauben grau RAL 7035, Bajonettring grau RAL 7035, Gehäuseoberteil grau RAL 7035, Betätigungsklappe rauchtopas Gerätehöhe: 260 mm, Gerätebreite: 118 mm, Gerätetiefe: 144 mm Phasenwender: FALSE Militärausführung: FALSE Sonstige technische Eigenschaften: Die Leitungseinführung ist einmal oben offen, einmal oben verschlossen, zweimal unten verschlossen, Eine Tragschiene für 5 Teilungseinheiten waagerecht ist unter der Betätigungsklappe vorhanden, Im Gehäuseunterteil ist eine Tragschiene vorhanden, Die Sicherungsabdeckung ist mit Vorprägungen | C62 | C62 | 1,0 | 1,0 | 1,0 | 1,0 | 0,0044 | 0,94 | 0,26 | 0,118 | 0,144 |  | DE |  | 85366990 |  | false | 2023-09-05 | 16 |  | 16 |  |  |  | 20 | physical | 99 | false | true | true
15239 |  | Wanddose-Abgesi. 16A 3p 110V 4h IP44 | 15239 |  | 4024941152396 |  |  | Bals Elektrotechnik GmbH & Co. KG | BALS |  | Wandsteckdose QUICK-CONNECT TE abgesichert 16A 3p 110V 4h IP44 | Wanddose-Abgesi. 16A 3p 110V 4h IP44 | Wandsteckdose QUICK-CONNECT TE, abgesichert 16A 3p (2P+PE) 110V (100 - 130V~) 4h IP44 Frequenz: 50/60Hz Technische Kennfarbe: gelb RAL 1012 Gehäusegröße: 170x90 mm (HxB) Kontaktträger/Kontakte: Die Kontakte sind Messing vernickelt, Der Kontaktträger ist aus Polyamid Maximaler Leiterquerschnitt: 4,0 qmm Gehäusematerial: Polycarbonat Anschlusstechnik: schraublose Federklemmtechnik als Käfigzugfederklemme mit Kontex-Kontakt Absicherung: ohne Kabeleinführung: 1xM20 oben, 1xM25/20 unten Gerätefarbe: Klappdeckel gelb RAL 1012, Gehäuseunterteil grau RAL 7035, Gehäuseoberteil grau RAL 7035, Betätigungsklappe rauchtopas Gerätehöhe: 188 mm, Gerätebreite: 90 mm, Gerätetiefe: 108 mm Sonstige technische Eigenschaften: Die Leitungseinführung ist einmal oben offen und zweimal unten verschlossen, Das Gehäuseunterteil ist um 180° drehbar, Die Sicherungsabdeckung ist mit Vorprägungen, Eine Tragschiene für 5 Teilungseinheiten senkrecht ist unter der Betätigungsklappe vorhanden, Im Gehäuseunterteil ist eine Tragschiene vorhanden | 15239/Wandsteckdose abgesichert 16A110V4h3pIP44 | BALS-Art.-Nr: 15239 EAN: 4024941152396 Wandsteckdose QUICK-CONNECT TE, abgesichert 16A 3p (2P+PE) 110V (100 - 130V~) 4h IP44 Frequenz: 50/60Hz Technische Kennfarbe: gelb RAL 1012 Gehäusegröße: 170x90 mm (HxB) Kontaktträger/Kontakte: Die Kontakte sind Messing vernickelt, Der Kontaktträger ist aus Polyamid Maximaler Leiterquerschnitt: 4,0 qmm Gehäusematerial: Polycarbonat Anschlusstechnik: schraublose Federklemmtechnik als Käfigzugfederklemme mit Kontex-Kontakt Absicherung: ohne Kabeleinführung: 1xM20 oben, 1xM25/20 unten Gerätefarbe: Klappdeckel gelb RAL 1012, Gehäuseunterteil grau RAL 7035, Gehäuseoberteil grau RAL 7035, Betätigungsklappe rauchtopas Gerätehöhe: 188 mm, Gerätebreite: 90 mm, Gerätetiefe: 108 mm Phasenwender: FALSE Militärausführung: FALSE Sonstige technische Eigenschaften: Die Leitungseinführung ist einmal oben offen und zweimal unten verschlossen, Das Gehäuseunterteil ist um 180° drehbar, Die Sicherungsabdeckung ist mit Vorprägungen, Eine Tragschiene für 5 Teilungseinheiten senkrecht ist unter der Betätigungsklappe vorhanden, Im Gehäuseunterteil ist eine Tragschiene vorhanden | C62 | C62 | 1,0 | 1,0 | 1,0 | 1,0 | 0,0018 | 0,505 | 0,188 | 0,09 | 0,108 |  | DE |  | 85366990 |  | false | 2023-09-05 | 16 |  | 16 |  |  |  | 20 | physical | 99 | false | true | true
15240 |  | Wanddose-Abgesi. 16A 3p 110V 4h IP67 | 15240 |  | 4024941152402 |  |  | Bals Elektrotechnik GmbH & Co. KG | BALS |  | Wandsteckdose QUICK-CONNECT TE abgesichert 16A 3p 110V 4h IP67 | Wanddose-Abgesi. 16A 3p 110V 4h IP67 | Wandsteckdose QUICK-CONNECT TE, abgesichert 16A 3p (2P+PE) 110V (100 - 130V~) 4h IP67 Frequenz: 50/60Hz Technische Kennfarbe: gelb RAL 1012 Gehäusegröße: 170x90 mm (HxB) Kontaktträger/Kontakte: Die Kontakte sind Messing vernickelt, Der Kontaktträger ist aus Polyamid Maximaler Leiterquerschnitt: 4,0 qmm Gehäusematerial: Polycarbonat Anschlusstechnik: schraublose Federklemmtechnik als Käfigzugfederklemme mit Kontex-Kontakt Absicherung: ohne Kabeleinführung: 1xM20 oben, 1xM25/20 unten Gerätefarbe: Klappdeckel gelb RAL 1012, Gehäuseunterteil grau RAL 7035, Gehäuseoberteil grau RAL 7035, Betätigungsklappe rauchtopas, Bajonettring grau RAL 7035 Gerätehöhe: 195 mm, Gerätebreite: 90 mm, Gerätetiefe: 109 mm Sonstige technische Eigenschaften: Die Leitungseinführung ist einmal oben offen und zweimal unten verschlossen, Das Gehäuseunterteil ist um 180° drehbar, Die Sicherungsabdeckung ist mit Vorprägungen, Eine Tragschiene für 5 Teilungseinheiten senkrecht ist unter der Betätigungsklappe vorhanden, Im Gehäuseunterteil ist eine Tragschiene vorhanden | 15240/Wandsteckdose abgesichert 16A110V4h3pIP67 | BALS-Art.-Nr: 15240 EAN: 4024941152402 Wandsteckdose QUICK-CONNECT TE, abgesichert 16A 3p (2P+PE) 110V (100 - 130V~) 4h IP67 Frequenz: 50/60Hz Technische Kennfarbe: gelb RAL 1012 Gehäusegröße: 170x90 mm (HxB) Kontaktträger/Kontakte: Die Kontakte sind Messing vernickelt, Der Kontaktträger ist aus Polyamid Maximaler Leiterquerschnitt: 4,0 qmm Gehäusematerial: Polycarbonat Anschlusstechnik: schraublose Federklemmtechnik als Käfigzugfederklemme mit Kontex-Kontakt Absicherung: ohne Kabeleinführung: 1xM20 oben, 1xM25/20 unten Gerätefarbe: Klappdeckel gelb RAL 1012, Gehäuseunterteil grau RAL 7035, Gehäuseoberteil grau RAL 7035, Betätigungsklappe rauchtopas, Bajonettring grau RAL 7035 Gerätehöhe: 195 mm, Gerätebreite: 90 mm, Gerätetiefe: 109 mm Phasenwender: FALSE Militärausführung: FALSE Sonstige technische Eigenschaften: Die Leitungseinführung ist einmal oben offen und zweimal unten verschlossen, Das Gehäuseunterteil ist um 180° drehbar, Die Sicherungsabdeckung ist mit Vorprägungen, Eine Tragschiene für 5 Teilungseinheiten senkrecht ist unter der Betätigungsklappe vorhanden, Im Gehäuseunterteil ist eine Tragschiene vorhanden | C62 | C62 | 1,0 | 1,0 | 1,0 | 1,0 | 0,0019 | 0,515 | 0,195 | 0,09 | 0,109 |  | DE |  | 85366990 |  | false | 2023-09-05 | 16 |  | 16 |  |  |  | 20 | physical | 99 | false | true | true
15352 |  | Wanddose-Abgesi. 32A 3p 230V 6h IP67 | 15352 |  | 4024941153522 |  |  | Bals Elektrotechnik GmbH & Co. KG | BALS |  | Wandsteckdose QUICK-CONNECT abgesichert 32A 3p 230V 6h IP67 | Wanddose-Abgesi. 32A 3p 230V 6h IP67 | Wandsteckdose QUICK-CONNECT abgesichert 32A 3p (2P+PE) 230V (200 - 250V~) 6h IP67 Frequenz: 50/60Hz Technische Kennfarbe: blau RAL 5015 Gehäusegröße: 225x118 mm (HxB) Kontaktträger/Kontakte: Die Kontakte sind Messing vernickelt, Der Kontaktträger ist aus Polyamid Maximaler Leiterquerschnitt: 10,0 qmm Gehäusematerial: Polycarbonat Anschlusstechnik: schraublose Federklemmtechnik als Käfigzugfederklemme mit Kontex-Kontakt Absicherung: ohne Kabeleinführung: 2xM25 oben, 2xM25 unten Gerätefarbe: Klappdeckel blau RAL 5015, Gehäuseunterteil grau RAL 7035, Gehäuseschrauben grau RAL 7035, Bajonettring grau RAL 7035, Gehäuseoberteil grau RAL 7035, Betätigungsklappe rauchtopas Gerätehöhe: 260 mm, Gerätebreite: 118 mm, Gerätetiefe: 144 mm Sonstige technische Eigenschaften: Die Leitungseinführung ist einmal oben offen, einmal oben verschlossen, zweimal unten verschlossen, Im Gehäuseunterteil ist eine Tragschiene vorhanden, Die Sicherungsabdeckung ist mit Vorprägungen, Eine Tragschiene für 5 Teilungseinheiten waagerecht ist unter der Betätigungsklappe vorhanden | 15352/Wandsteckdose abgesichert 32A230V6h3pIP67 | BALS-Art.-Nr: 15352 EAN: 4024941153522 Wandsteckdose QUICK-CONNECT abgesichert 32A 3p (2P+PE) 230V (200 - 250V~) 6h IP67 Frequenz: 50/60Hz Technische Kennfarbe: blau RAL 5015 Gehäusegröße: 225x118 mm (HxB) Kontaktträger/Kontakte: Die Kontakte sind Messing vernickelt, Der Kontaktträger ist aus Polyamid Maximaler Leiterquerschnitt: 10,0 qmm Gehäusematerial: Polycarbonat Anschlusstechnik: schraublose Federklemmtechnik als Käfigzugfederklemme mit Kontex-Kontakt Absicherung: ohne Kabeleinführung: 2xM25 oben, 2xM25 unten Gerätefarbe: Klappdeckel blau RAL 5015, Gehäuseunterteil grau RAL 7035, Gehäuseschrauben grau RAL 7035, Bajonettring grau RAL 7035, Gehäuseoberteil grau RAL 7035, Betätigungsklappe rauchtopas Gerätehöhe: 260 mm, Gerätebreite: 118 mm, Gerätetiefe: 144 mm Phasenwender: FALSE Militärausführung: FALSE Sonstige technische Eigenschaften: Die Leitungseinführung ist einmal oben offen, einmal oben verschlossen, zweimal unten verschlossen, Im Gehäuseunterteil ist eine Tragschiene vorhanden, Die Sicherungsabdeckung ist mit Vorprägungen, Eine Tragschiene für 5 Teilungseinheiten waagerecht ist unter der Betätigungsklappe vorhanden | C62 | C62 | 1,0 | 1,0 | 1,0 | 1,0 | 0,0044 | 0,924 | 0,26 | 0,118 | 0,144 |  | DE |  | 85366990 |  | false | 2023-09-05 | 16 |  | 16 |  |  |  | 5 | physical | 99 | false | true | true
15382 |  | Wanddose-Abgesi. 16A 3p 110V 4h IP44 | 15382 |  | 4024941196895 |  |  | Bals Elektrotechnik GmbH & Co. KG | BALS |  | Wandsteckdose QUICK-CONNECT TE abgesichert 16A 3p 110V 4h IP44 | Wanddose-Abgesi. 16A 3p 110V 4h IP44 | Wandsteckdose QUICK-CONNECT TE, abgesichert 16A 3p (2P+PE) 110V (100 - 130V~) 4h IP44 Frequenz: 50/60Hz Technische Kennfarbe: gelb RAL 1012 Gehäusegröße: 170x90 mm (HxB) Kontaktträger/Kontakte: Die Kontakte sind Messing vernickelt, Der Kontaktträger ist aus Polyamid Maximaler Leiterquerschnitt: 4,0 qmm Gehäusematerial: Polycarbonat Anschlusstechnik: schraublose Federklemmtechnik als Käfigzugfederklemme mit Kontex-Kontakt Absicherung: D0-Sicherung Kabeleinführung: 1xM20 oben, 1xM25/20 unten Gerätefarbe: Klappdeckel gelb RAL 1012, Gehäuseunterteil grau RAL 7035, Gehäuseoberteil grau RAL 7035, Betätigungsklappe rauchtopas Gerätehöhe: 188 mm, Gerätebreite: 90 mm, Gerätetiefe: 108 mm Sonstige technische Eigenschaften: Die Leitungseinführung ist einmal oben offen und zweimal unten verschlossen, Das Gehäuseunterteil ist um 180° drehbar, Ein Sicherungssockel D 01 1pol ist unter der Betätigungsklappe vorhanden | 15382/Wandsteckdose abgesichert 16A110V4h3pIP44 | BALS-Art.-Nr: 15382 EAN: 4024941196895 Wandsteckdose QUICK-CONNECT TE, abgesichert 16A 3p (2P+PE) 110V (100 - 130V~) 4h IP44 Frequenz: 50/60Hz Technische Kennfarbe: gelb RAL 1012 Gehäusegröße: 170x90 mm (HxB) Kontaktträger/Kontakte: Die Kontakte sind Messing vernickelt, Der Kontaktträger ist aus Polyamid Maximaler Leiterquerschnitt: 4,0 qmm Gehäusematerial: Polycarbonat Anschlusstechnik: schraublose Federklemmtechnik als Käfigzugfederklemme mit Kontex-Kontakt Absicherung: D0-Sicherung Kabeleinführung: 1xM20 oben, 1xM25/20 unten Gerätefarbe: Klappdeckel gelb RAL 1012, Gehäuseunterteil grau RAL 7035, Gehäuseoberteil grau RAL 7035, Betätigungsklappe rauchtopas Gerätehöhe: 188 mm, Gerätebreite: 90 mm, Gerätetiefe: 108 mm Phasenwender: FALSE Militärausführung: FALSE Sonstige technische Eigenschaften: Die Leitungseinführung ist einmal oben offen und zweimal unten verschlossen, Das Gehäuseunterteil ist um 180° drehbar, Ein Sicherungssockel D 01 1pol ist unter der Betätigungsklappe vorhanden | C62 | C62 | 1,0 | 1,0 | 1,0 | 1,0 | 0,0018 | 0,59 | 0,188 | 0,09 | 0,108 |  | DE |  | 85366990 |  | true | 2023-09-05 | 16 |  | 16 |  |  |  | 20 | physical | 99 | false | true | true | 4eefcee9-d026-4f60-8d78-e56386e510ea
15383 |  | Wanddose-Abgesi. 16A 3p 110V 4h IP67 | 15383 |  | 4024941196901 |  |  | Bals Elektrotechnik GmbH & Co. KG | BALS |  | Wandsteckdose QUICK-CONNECT TE abgesichert 16A 3p 110V 4h IP67 | Wanddose-Abgesi. 16A 3p 110V 4h IP67 | Wandsteckdose QUICK-CONNECT TE, abgesichert 16A 3p (2P+PE) 110V (100 - 130V~) 4h IP67 Frequenz: 50/60Hz Technische Kennfarbe: gelb RAL 1012 Gehäusegröße: 170x90 mm (HxB) Kontaktträger/Kontakte: Die Kontakte sind Messing vernickelt, Der Kontaktträger ist aus Polyamid Maximaler Leiterquerschnitt: 4,0 qmm Gehäusematerial: Polycarbonat Anschlusstechnik: schraublose Federklemmtechnik als Käfigzugfederklemme mit Kontex-Kontakt Absicherung: D0-Sicherung Kabeleinführung: 1xM20 oben, 1xM25/20 unten Gerätefarbe: Klappdeckel gelb RAL 1012, Gehäuseunterteil grau RAL 7035, Gehäuseoberteil grau RAL 7035, Betätigungsklappe rauchtopas, Bajonettring grau RAL 7035 Gerätehöhe: 195 mm, Gerätebreite: 90 mm, Gerätetiefe: 109 mm Sonstige technische Eigenschaften: Die Leitungseinführung ist einmal oben offen und zweimal unten verschlossen, Das Gehäuseunterteil ist um 180° drehbar, Ein Sicherungssockel D 01 1pol ist unter der Betätigungsklappe vorhanden | 15383/Wandsteckdose abgesichert 16A110V4h3pIP67 | BALS-Art.-Nr: 15383 EAN: 4024941196901 Wandsteckdose QUICK-CONNECT TE, abgesichert 16A 3p (2P+PE) 110V (100 - 130V~) 4h IP67 Frequenz: 50/60Hz Technische Kennfarbe: gelb RAL 1012 Gehäusegröße: 170x90 mm (HxB) Kontaktträger/Kontakte: Die Kontakte sind Messing vernickelt, Der Kontaktträger ist aus Polyamid Maximaler Leiterquerschnitt: 4,0 qmm Gehäusematerial: Polycarbonat Anschlusstechnik: schraublose Federklemmtechnik als Käfigzugfederklemme mit Kontex-Kontakt Absicherung: D0-Sicherung Kabeleinführung: 1xM20 oben, 1xM25/20 unten Gerätefarbe: Klappdeckel gelb RAL 1012, Gehäuseunterteil grau RAL 7035, Gehäuseoberteil grau RAL 7035, Betätigungsklappe rauchtopas, Bajonettring grau RAL 7035 Gerätehöhe: 195 mm, Gerätebreite: 90 mm, Gerätetiefe: 109 mm Phasenwender: FALSE Militärausführung: FALSE Sonstige technische Eigenschaften: Die Leitungseinführung ist einmal oben offen und zweimal unten verschlossen, Das Gehäuseunterteil ist um 180° drehbar, Ein Sicherungssockel D 01 1pol ist unter der Betätigungsklappe vorhanden | C62 | C62 | 1,0 | 1,0 | 1,0 | 1,0 | 0,0019 | 0,6 | 0,195 | 0,09 | 0,109 |  | DE |  | 85366990 |  | true | 2023-09-05 | 16 |  | 16 |  |  |  | 20 | physical | 99 | false | true | true | 4eefcee9-d026-4f60-8d78-e56386e510ea
15384 |  | Wanddose-Abgesi. 16A 3p 110V 4h IP44 | 15384 |  | 4024941196918 |  |  | Bals Elektrotechnik GmbH & Co. KG | BALS |  | Wandsteckdose QUICK-CONNECT TE abgesichert 16A 3p 110V 4h IP44 | Wanddose-Abgesi. 16A 3p 110V 4h IP44 | Wandsteckdose QUICK-CONNECT TE, abgesichert 16A 3p (2P+PE) 110V (100 - 130V~) 4h IP44 Frequenz: 50/60Hz Technische Kennfarbe: gelb RAL 1012 Gehäusegröße: 170x90 mm (HxB) Kontaktträger/Kontakte: Die Kontakte sind Messing vernickelt, Der Kontaktträger ist aus Polyamid Maximaler Leiterquerschnitt: 4,0 qmm Gehäusematerial: Polycarbonat Anschlusstechnik: schraublose Federklemmtechnik als Käfigzugfederklemme mit Kontex-Kontakt Absicherung: Automat Kabeleinführung: 1xM20 oben, 1xM25/20 unten Gerätefarbe: Klappdeckel gelb RAL 1012, Gehäuseunterteil grau RAL 7035, Gehäuseoberteil grau RAL 7035, Betätigungsklappe rauchtopas Gerätehöhe: 188 mm, Gerätebreite: 90 mm, Gerätetiefe: 108 mm Sonstige technische Eigenschaften: Die Leitungseinführung ist einmal oben offen und zweimal unten verschlossen, Das Gehäuseunterteil ist um 180° drehbar, Mit eingebautem Leitungsschutzschalter C 1pol | 15384/Wandsteckdose abgesichert 16A110V4h3pIP44 | BALS-Art.-Nr: 15384 EAN: 4024941196918 Wandsteckdose QUICK-CONNECT TE, abgesichert 16A 3p (2P+PE) 110V (100 - 130V~) 4h IP44 Frequenz: 50/60Hz Technische Kennfarbe: gelb RAL 1012 Gehäusegröße: 170x90 mm (HxB) Kontaktträger/Kontakte: Die Kontakte sind Messing vernickelt, Der Kontaktträger ist aus Polyamid Maximaler Leiterquerschnitt: 4,0 qmm Gehäusematerial: Polycarbonat Anschlusstechnik: schraublose Federklemmtechnik als Käfigzugfederklemme mit Kontex-Kontakt Absicherung: Automat Kabeleinführung: 1xM20 oben, 1xM25/20 unten Gerätefarbe: Klappdeckel gelb RAL 1012, Gehäuseunterteil grau RAL 7035, Gehäuseoberteil grau RAL 7035, Betätigungsklappe rauchtopas Gerätehöhe: 188 mm, Gerätebreite: 90 mm, Gerätetiefe: 108 mm Phasenwender: FALSE Militärausführung: FALSE Sonstige technische Eigenschaften: Die Leitungseinführung ist einmal oben offen und zweimal unten verschlossen, Das Gehäuseunterteil ist um 180° drehbar, Mit eingebautem Leitungsschutzschalter C 1pol | C62 | C62 | 1,0 | 1,0 | 1,0 | 1,0 | 0,0018 | 0,56 | 0,188 | 0,09 | 0,108 |  | DE |  | 85366990 |  | true | 2023-09-05 | 16 |  | 16 |  |  |  | 20 | physical | 99 | false | true | true | 4eefcee9-d026-4f60-8d78-e56386e510ea
15385 |  | Wanddose-Abgesi. 16A 3p 110V 4h IP67 | 15385 |  | 4024941196925 |  |  | Bals Elektrotechnik GmbH & Co. KG | BALS |  | Wandsteckdose QUICK-CONNECT TE abgesichert 16A 3p 110V 4h IP67 | Wanddose-Abgesi. 16A 3p 110V 4h IP67 | Wandsteckdose QUICK-CONNECT TE, abgesichert 16A 3p (2P+PE) 110V (100 - 130V~) 4h IP67 Frequenz: 50/60Hz Technische Kennfarbe: gelb RAL 1012 Gehäusegröße: 170x90 mm (HxB) Kontaktträger/Kontakte: Die Kontakte sind Messing vernickelt, Der Kontaktträger ist aus Polyamid Maximaler Leiterquerschnitt: 4,0 qmm Gehäusematerial: Polycarbonat Anschlusstechnik: schraublose Federklemmtechnik als Käfigzugfederklemme mit Kontex-Kontakt Absicherung: Automat Kabeleinführung: 1xM20 oben, 1xM25/20 unten Gerätefarbe: Klappdeckel gelb RAL 1012, Gehäuseunterteil grau RAL 7035, Gehäuseoberteil grau RAL 7035, Betätigungsklappe rauchtopas, Bajonettring grau RAL 7035 Gerätehöhe: 195 mm, Gerätebreite: 90 mm, Gerätetiefe: 109 mm Sonstige technische Eigenschaften: Die Leitungseinführung ist einmal oben offen und zweimal unten verschlossen, Das Gehäuseunterteil ist um 180° drehbar, Mit eingebautem Leitungsschutzschalter C 1pol | 15385/Wandsteckdose abgesichert 16A110V4h3pIP67 | BALS-Art.-Nr: 15385 EAN: 4024941196925 Wandsteckdose QUICK-CONNECT TE, abgesichert 16A 3p (2P+PE) 110V (100 - 130V~) 4h IP67 Frequenz: 50/60Hz Technische Kennfarbe: gelb RAL 1012 Gehäusegröße: 170x90 mm (HxB) Kontaktträger/Kontakte: Die Kontakte sind Messing vernickelt, Der Kontaktträger ist aus Polyamid Maximaler Leiterquerschnitt: 4,0 qmm Gehäusematerial: Polycarbonat Anschlusstechnik: schraublose Federklemmtechnik als Käfigzugfederklemme mit Kontex-Kontakt Absicherung: Automat Kabeleinführung: 1xM20 oben, 1xM25/20 unten Gerätefarbe: Klappdeckel gelb RAL 1012, Gehäuseunterteil grau RAL 7035, Gehäuseoberteil grau RAL 7035, Betätigungsklappe rauchtopas, Bajonettring grau RAL 7035 Gerätehöhe: 195 mm, Gerätebreite: 90 mm, Gerätetiefe: 109 mm Phasenwender: FALSE Militärausführung: FALSE Sonstige technische Eigenschaften: Die Leitungseinführung ist einmal oben offen und zweimal unten verschlossen, Das Gehäuseunterteil ist um 180° drehbar, Mit eingebautem Leitungsschutzschalter C 1pol | C62 | C62 | 1,0 | 1,0 | 1,0 | 1,0 | 0,0019 | 0,64 | 0,195 | 0,09 | 0,109 |  | DE |  | 85366990 |  | true | 2023-09-05 | 16 |  | 16 |  |  |  | 20 | physical | 99 | false | true | true | 4eefcee9-d026-4f60-8d78-e56386e510ea
15386 |  | Wanddose-Abgesi. 16A 3p 110V 4h IP44 | 15386 |  | 4024941196932 |  |  | Bals Elektrotechnik GmbH & Co. KG | BALS |  | Wandsteckdose QUICK-CONNECT TE abgesichert 16A 3p 110V 4h IP44 | Wanddose-Abgesi. 16A 3p 110V 4h IP44 | Wandsteckdose QUICK-CONNECT TE, abgesichert 16A 3p (2P+PE) 110V (100 - 130V~) 4h IP44 Frequenz: 50/60Hz Technische Kennfarbe: gelb RAL 1012 Gehäusegröße: 170x90 mm (HxB) Kontaktträger/Kontakte: Die Kontakte sind Messing vernickelt, Der Kontaktträger ist aus Polyamid Maximaler Leiterquerschnitt: 4,0 qmm Gehäusematerial: Polycarbonat Anschlusstechnik: schraublose Federklemmtechnik als Käfigzugfederklemme mit Kontex-Kontakt Absicherung: sonstige FI-Schutzschalter: FI 25/0,03A 2p Kabeleinführung: 1xM20 oben, 1xM25/20 unten Gerätefarbe: Klappdeckel gelb RAL 1012, Gehäuseunterteil grau RAL 7035, Gehäuseoberteil grau RAL 7035, Betätigungsklappe rauchtopas Gerätehöhe: 188 mm, Gerätebreite: 90 mm, Gerätetiefe: 108 mm Sonstige technische Eigenschaften: Die Leitungseinführung ist einmal oben offen und zweimal unten verschlossen, Das Gehäuseunterteil ist um 180° drehbar, Mit eingebautem Fi Schutzschalter 25/0,03A 2pol | 15386/Wandsteckdose abgesichert 16A110V4h3pIP44 | BALS-Art.-Nr: 15386 EAN: 4024941196932 Wandsteckdose QUICK-CONNECT TE, abgesichert 16A 3p (2P+PE) 110V (100 - 130V~) 4h IP44 Frequenz: 50/60Hz Technische Kennfarbe: gelb RAL 1012 Gehäusegröße: 170x90 mm (HxB) Kontaktträger/Kontakte: Die Kontakte sind Messing vernickelt, Der Kontaktträger ist aus Polyamid Maximaler Leiterquerschnitt: 4,0 qmm Gehäusematerial: Polycarbonat Anschlusstechnik: schraublose Federklemmtechnik als Käfigzugfederklemme mit Kontex-Kontakt Absicherung: sonstige FI-Schutzschalter: FI 25/0,03A 2p Kabeleinführung: 1xM20 oben, 1xM25/20 unten Gerätefarbe: Klappdeckel gelb RAL 1012, Gehäuseunterteil grau RAL 7035, Gehäuseoberteil grau RAL 7035, Betätigungsklappe rauchtopas Gerätehöhe: 188 mm, Gerätebreite: 90 mm, Gerätetiefe: 108 mm Phasenwender: FALSE Militärausführung: FALSE Sonstige technische Eigenschaften: Die Leitungseinführung ist einmal oben offen und zweimal unten verschlossen, Das Gehäuseunterteil ist um 180° drehbar, Mit eingebautem Fi Schutzschalter 25/0,03A 2pol | C62 | C62 | 1,0 | 1,0 | 1,0 | 1,0 | 0,0018 | 0,75 | 0,188 | 0,09 | 0,108 |  | DE |  | 85366990 |  | false | 2023-09-05 | 16 |  | 16 |  |  |  | 20 | physical | 99 | false | true | true
15387 |  | Wanddose-Abgesi. 16A 3p 110V 4h IP67 | 15387 |  | 4024941196949 |  |  | Bals Elektrotechnik GmbH & Co. KG | BALS |  | Wandsteckdose QUICK-CONNECT TE abgesichert 16A 3p 110V 4h IP67 | Wanddose-Abgesi. 16A 3p 110V 4h IP67 | Wandsteckdose QUICK-CONNECT TE, abgesichert 16A 3p (2P+PE) 110V (100 - 130V~) 4h IP67 Frequenz: 50/60Hz Technische Kennfarbe: gelb RAL 1012 Gehäusegröße: 170x90 mm (HxB) Kontaktträger/Kontakte: Die Kontakte sind Messing vernickelt, Der Kontaktträger ist aus Polyamid Maximaler Leiterquerschnitt: 4,0 qmm Gehäusematerial: Polycarbonat Anschlusstechnik: schraublose Federklemmtechnik als Käfigzugfederklemme mit Kontex-Kontakt Absicherung: sonstige FI-Schutzschalter: FI 25/0,03A 2p Kabeleinführung: 1xM20 oben, 1xM25/20 unten Gerätefarbe: Klappdeckel gelb RAL 1012, Gehäuseunterteil grau RAL 7035, Gehäuseoberteil grau RAL 7035, Betätigungsklappe rauchtopas, Bajonettring grau RAL 7035 Gerätehöhe: 195 mm, Gerätebreite: 90 mm, Gerätetiefe: 109 mm Sonstige technische Eigenschaften: Die Leitungseinführung ist einmal oben offen und zweimal unten verschlossen, Das Gehäuseunterteil ist um 180° drehbar, Mit eingebautem Fi Schutzschalter 25/0,03A 2pol | 15387/Wandsteckdose abgesichert 16A110V4h3pIP67 | BALS-Art.-Nr: 15387 EAN: 4024941196949 Wandsteckdose QUICK-CONNECT TE, abgesichert 16A 3p (2P+PE) 110V (100 - 130V~) 4h IP67 Frequenz: 50/60Hz Technische Kennfarbe: gelb RAL 1012 Gehäusegröße: 170x90 mm (HxB) Kontaktträger/Kontakte: Die Kontakte sind Messing vernickelt, Der Kontaktträger ist aus Polyamid Maximaler Leiterquerschnitt: 4,0 qmm Gehäusematerial: Polycarbonat Anschlusstechnik: schraublose Federklemmtechnik als Käfigzugfederklemme mit Kontex-Kontakt Absicherung: sonstige FI-Schutzschalter: FI 25/0,03A 2p Kabeleinführung: 1xM20 oben, 1xM25/20 unten Gerätefarbe: Klappdeckel gelb RAL 1012, Gehäuseunterteil grau RAL 7035, Gehäuseoberteil grau RAL 7035, Betätigungsklappe rauchtopas, Bajonettring grau RAL 7035 Gerätehöhe: 195 mm, Gerätebreite: 90 mm, Gerätetiefe: 109 mm Phasenwender: FALSE Militärausführung: FALSE Sonstige technische Eigenschaften: Die Leitungseinführung ist einmal oben offen und zweimal unten verschlossen, Das Gehäuseunterteil ist um 180° drehbar, Mit eingebautem Fi Schutzschalter 25/0,03A 2pol | C62 | C62 | 1,0 | 1,0 | 1,0 | 1,0 | 0,0019 | 0,77 | 0,195 | 0,09 | 0,109 |  | DE |  | 85366990 |  | false | 2023-09-05 | 16 |  | 16 |  |  |  | 20 | physical | 99 | false | true | true
15388 |  | Wanddose-Abgesi. 32A 3p 110V 4h IP67 | 15388 |  | 4024941196956 |  |  | Bals Elektrotechnik GmbH & Co. KG | BALS |  | Wandsteckdose QUICK-CONNECT TE abgesichert 32A 3p 110V 4h IP67 | Wanddose-Abgesi. 32A 3p 110V 4h IP67 | Wandsteckdose QUICK-CONNECT TE, abgesichert 32A 3p (2P+PE) 110V (100 - 130V~) 4h IP67 Frequenz: 50/60Hz Technische Kennfarbe: gelb RAL 1012 Gehäusegröße: 225x118 mm (HxB) Kontaktträger/Kontakte: Die Kontakte sind Messing vernickelt, Der Kontaktträger ist aus Polyamid Maximaler Leiterquerschnitt: 10,0 qmm Gehäusematerial: Polycarbonat Anschlusstechnik: schraublose Federklemmtechnik als Käfigzugfederklemme mit Kontex-Kontakt Absicherung: ohne Kabeleinführung: 2xM25 oben, 2xM25 unten Gerätefarbe: Klappdeckel gelb RAL 1012, Gehäuseunterteil grau RAL 7035, Gehäuseschrauben grau RAL 7035, Bajonettring grau RAL 7035, Gehäuseoberteil grau RAL 7035, Betätigungsklappe rauchtopas Gerätehöhe: 260 mm, Gerätebreite: 118 mm, Gerätetiefe: 144 mm Sonstige technische Eigenschaften: Die Leitungseinführung ist einmal oben offen, einmal oben verschlossen, zweimal unten verschlossen, Die Sicherungsabdeckung ist mit Vorprägungen, Eine Tragschiene für 5 Teilungseinheiten waagerecht ist unter der Betätigungsklappe vorhanden, Im Gehäuseunterteil ist eine Tragschiene vorhanden | 15388/Wandsteckdose abgesichert 32A110V4h3pIP67 | BALS-Art.-Nr: 15388 EAN: 4024941196956 Wandsteckdose QUICK-CONNECT TE, abgesichert 32A 3p (2P+PE) 110V (100 - 130V~) 4h IP67 Frequenz: 50/60Hz Technische Kennfarbe: gelb RAL 1012 Gehäusegröße: 225x118 mm (HxB) Kontaktträger/Kontakte: Die Kontakte sind Messing vernickelt, Der Kontaktträger ist aus Polyamid Maximaler Leiterquerschnitt: 10,0 qmm Gehäusematerial: Polycarbonat Anschlusstechnik: schraublose Federklemmtechnik als Käfigzugfederklemme mit Kontex-Kontakt Absicherung: ohne Kabeleinführung: 2xM25 oben, 2xM25 unten Gerätefarbe: Klappdeckel gelb RAL 1012, Gehäuseunterteil grau RAL 7035, Gehäuseschrauben grau RAL 7035, Bajonettring grau RAL 7035, Gehäuseoberteil grau RAL 7035, Betätigungsklappe rauchtopas Gerätehöhe: 260 mm, Gerätebreite: 118 mm, Gerätetiefe: 144 mm Phasenwender: FALSE Militärausführung: FALSE Sonstige technische Eigenschaften: Die Leitungseinführung ist einmal oben offen, einmal oben verschlossen, zweimal unten verschlossen, Die Sicherungsabdeckung ist mit Vorprägungen, Eine Tragschiene für 5 Teilungseinheiten waagerecht ist unter der Betätigungsklappe vorhanden, Im Gehäuseunterteil ist eine Tragschiene vorhanden | C62 | C62 | 1,0 | 1,0 | 1,0 | 1,0 | 0,0044 | 0,925 | 0,26 | 0,118 | 0,144 |  | DE |  | 85366990 |  | false | 2023-09-05 | 16 |  | 16 |  |  |  | 20 | physical | 99 | false | true | true
16008 |  | Wanddose-Schalt. 16A 3p 110V 4h IP44 | 16008 |  | 4024941160087 |  |  | Bals Elektrotechnik GmbH & Co. KG | BALS |  | Wandsteckdose abschaltbar verriegelt 16A 3p 110V 4h IP44 | Wanddose-Schalt. 16A 3p 110V 4h IP44 | Wandsteckdose abschaltbar, verriegelt 16A 3p (2P+PE) 110V (100 - 130V~) 4h IP44 Frequenz: 50/60Hz Technische Kennfarbe: gelb RAL 1012 Gehäusegröße: 170x90 mm (HxB) Kontaktträger/Kontakte: Die Kontakte sind Messing vernickelt, Der Kontaktträger ist aus Polyamid Maximaler Leiterquerschnitt: 4,0 qmm Gehäusematerial: Polycarbonat Anschlusstechnik: schraublose Federklemmtechnik als Käfigzugfederklemme mit Kontex-Kontakt Absicherung: ohne Kabeleinführung: 1xM20 oben, 1xM25/20 unten Gerätefarbe: Klappdeckel gelb RAL 1012, Gehäuseunterteil grau RAL 7035, Gehäuseoberteil grau RAL 7035, Schalterknebel grau RAL 7035 Gerätehöhe: 188 mm, Gerätebreite: 90 mm, Gerätetiefe: 108 mm Sonstige technische Eigenschaften: Die Leitungseinführung ist einmal oben offen und zweimal unten verschlossen, In 0-Stellung abschließbar für bis zu 3 Bügelschlösser mit einem Bügeldurchmesser bis 7mm, Das Gehäuseunterteil ist um 180° drehbar | 16008/Wandsteckdose abs-verr 16A110V4h3pIP44 | BALS-Art.-Nr: 16008 EAN: 4024941160087 Wandsteckdose abschaltbar, verriegelt 16A 3p (2P+PE) 110V (100 - 130V~) 4h IP44 Frequenz: 50/60Hz Technische Kennfarbe: gelb RAL 1012 Gehäusegröße: 170x90 mm (HxB) Kontaktträger/Kontakte: Die Kontakte sind Messing vernickelt, Der Kontaktträger ist aus Polyamid Maximaler Leiterquerschnitt: 4,0 qmm Gehäusematerial: Polycarbonat Anschlusstechnik: schraublose Federklemmtechnik als Käfigzugfederklemme mit Kontex-Kontakt Absicherung: ohne Kabeleinführung: 1xM20 oben, 1xM25/20 unten Gerätefarbe: Klappdeckel gelb RAL 1012, Gehäuseunterteil grau RAL 7035, Gehäuseoberteil grau RAL 7035, Schalterknebel grau RAL 7035 Gerätehöhe: 188 mm, Gerätebreite: 90 mm, Gerätetiefe: 108 mm Phasenwender: FALSE Militärausführung: FALSE Sonstige technische Eigenschaften: Die Leitungseinführung ist einmal oben offen und zweimal unten verschlossen, In 0-Stellung abschließbar für bis zu 3 Bügelschlösser mit einem Bügeldurchmesser bis 7mm, Das Gehäuseunterteil ist um 180° drehbar | C62 | C62 | 1,0 | 1,0 | 1,0 | 1,0 | 0,0018 | 0,57 | 0,188 | 0,09 | 0,108 |  | DE |  | 85366990 |  | false | 2023-09-05 | 16 |  | 16 |  |  |  | 20 | physical | 99 | false | true | true
16038 |  | Wanddose-Schalt. 16A 4p 400V 6h IP44 | 16038 |  | 4024941160384 |  |  | Bals Elektrotechnik GmbH & Co. KG | BALS |  | Wandsteckdose TE abschaltbar verriegelt 16A 4p 400V 6h IP44 | Wanddose-Schalt. 16A 4p 400V 6h IP44 | Wandsteckdose TE abschaltbar, verriegelt 16A 4p (3P+PE) 400V (380 - 415V~) 6h IP44 Frequenz: 50/60Hz Technische Kennfarbe: rot RAL 3000 Gehäusegröße: 225x118 mm (HxB) Kontaktträger/Kontakte: Die Kontakte sind Messing vernickelt, Der Kontaktträger ist aus Polyamid Maximaler Leiterquerschnitt: 4,0 qmm Gehäusematerial: Polycarbonat Anschlusstechnik: schraublose Federklemmtechnik als Käfigzugfederklemme mit Kontex-Kontakt Absicherung: ohne Kabeleinführung: 2xM25 oben, 2xM25 unten Gerätefarbe: Klappdeckel rot RAL 3000, Gehäuseunterteil grau RAL 7035, Gehäuseschrauben grau RAL 7035, Gehäuseoberteil grau RAL 7035, Schalterknebel grau RAL 7035 Gerätehöhe: 243 mm, Gerätebreite: 118 mm, Gerätetiefe: 137 mm Sonstige technische Eigenschaften: Die Leitungseinführung ist einmal oben offen, einmal oben verschlossen, zweimal unten verschlossen, In 0-Stellung abschließbar für bis zu 3 Bügelschlösser mit einem Bügeldurchmesser bis 7mm | 16038/Wandsteckdose abs-verr 16A400V6h4pIP44 | BALS-Art.-Nr: 16038 EAN: 4024941160384 Wandsteckdose TE abschaltbar, verriegelt 16A 4p (3P+PE) 400V (380 - 415V~) 6h IP44 Frequenz: 50/60Hz Technische Kennfarbe: rot RAL 3000 Gehäusegröße: 225x118 mm (HxB) Kontaktträger/Kontakte: Die Kontakte sind Messing vernickelt, Der Kontaktträger ist aus Polyamid Maximaler Leiterquerschnitt: 4,0 qmm Gehäusematerial: Polycarbonat Anschlusstechnik: schraublose Federklemmtechnik als Käfigzugfederklemme mit Kontex-Kontakt Absicherung: ohne Kabeleinführung: 2xM25 oben, 2xM25 unten Gerätefarbe: Klappdeckel rot RAL 3000, Gehäuseunterteil grau RAL 7035, Gehäuseschrauben grau RAL 7035, Gehäuseoberteil grau RAL 7035, Schalterknebel grau RAL 7035 Gerätehöhe: 243 mm, Gerätebreite: 118 mm, Gerätetiefe: 137 mm Phasenwender: FALSE Militärausführung: FALSE Sonstige technische Eigenschaften: Die Leitungseinführung ist einmal oben offen, einmal oben verschlossen, zweimal unten verschlossen, In 0-Stellung abschließbar für bis zu 3 Bügelschlösser mit einem Bügeldurchmesser bis 7mm | C62 | C62 | 1,0 | 1,0 | 1,0 | 1,0 | 0,0039 | 0,96 | 0,243 | 0,118 | 0,137 |  | DE |  | 85366990 |  | false | 2023-09-05 | 16 |  | 16 |  |  |  | 10 | physical | 99 | false | true | true
16039 |  | Wanddose-Schalt. 16A 5p 400V 6h IP44 | 16039 |  | 4024941160391 |  | true | Bals Elektrotechnik GmbH & Co. KG | BALS |  | Wandsteckdose TE abschaltbar verriegelt 16A 5p 400V 6h IP44 | Wanddose-Schalt. 16A 5p 400V 6h IP44 | Wandsteckdose TE abschaltbar, verriegelt 16A 5p (3P+N+PE) 400V (200/346 - 240/415V~) 6h IP44 Frequenz: 50/60Hz Technische Kennfarbe: rot RAL 3000 Gehäusegröße: 225x118 mm (HxB) Kontaktträger/Kontakte: Die Kontakte sind Messing vernickelt, Der Kontaktträger ist aus Polyamid Maximaler Leiterquerschnitt: 4,0 qmm Gehäusematerial: Polycarbonat Anschlusstechnik: schraublose Federklemmtechnik als Käfigzugfederklemme mit Kontex-Kontakt Absicherung: ohne Kabeleinführung: 2xM25 oben, 2xM25 unten Gerätefarbe: Klappdeckel rot RAL 3000, Gehäuseunterteil grau RAL 7035, Gehäuseschrauben grau RAL 7035, Gehäuseoberteil grau RAL 7035, Schalterknebel grau RAL 7035 Gerätehöhe: 243 mm, Gerätebreite: 118 mm, Gerätetiefe: 137 mm Sonstige technische Eigenschaften: Die Leitungseinführung ist einmal oben offen, einmal oben verschlossen, zweimal unten verschlossen, In 0-Stellung abschließbar für bis zu 3 Bügelschlösser mit einem Bügeldurchmesser bis 7mm | 16039/Wandsteckdose abs-verr 16A400V6h5pIP44 | BALS-Art.-Nr: 16039 EAN: 4024941160391 Wandsteckdose TE abschaltbar, verriegelt 16A 5p (3P+N+PE) 400V (200/346 - 240/415V~) 6h IP44 Frequenz: 50/60Hz Technische Kennfarbe: rot RAL 3000 Gehäusegröße: 225x118 mm (HxB) Kontaktträger/Kontakte: Die Kontakte sind Messing vernickelt, Der Kontaktträger ist aus Polyamid Maximaler Leiterquerschnitt: 4,0 qmm Gehäusematerial: Polycarbonat Anschlusstechnik: schraublose Federklemmtechnik als Käfigzugfederklemme mit Kontex-Kontakt Absicherung: ohne Kabeleinführung: 2xM25 oben, 2xM25 unten Gerätefarbe: Klappdeckel rot RAL 3000, Gehäuseunterteil grau RAL 7035, Gehäuseschrauben grau RAL 7035, Gehäuseoberteil grau RAL 7035, Schalterknebel grau RAL 7035 Gerätehöhe: 243 mm, Gerätebreite: 118 mm, Gerätetiefe: 137 mm Phasenwender: FALSE Militärausführung: FALSE Sonstige technische Eigenschaften: Die Leitungseinführung ist einmal oben offen, einmal oben verschlossen, zweimal unten verschlossen, In 0-Stellung abschließbar für bis zu 3 Bügelschlösser mit einem Bügeldurchmesser bis 7mm | C62 | C62 | 1,0 | 1,0 | 1,0 | 1,0 | 0,0039 | 0,985 | 0,243 | 0,118 | 0,137 |  | DE |  | 85366990 |  | false | 2023-09-05 | 16 |  | 16 |  |  |  | 10 | physical | 99 | false | true | true
16040 |  | Wanddose-Schalt. 16A 4p 400V 6h IP67 | 16040 |  | 4024941160407 |  |  | Bals Elektrotechnik GmbH & Co. KG | BALS |  | Wandsteckdose TE abschaltbar verriegelt 16A 4p 400V 6h IP67 | Wanddose-Schalt. 16A 4p 400V 6h IP67 | Wandsteckdose TE abschaltbar, verriegelt 16A 4p (3P+PE) 400V (380 - 415V~) 6h IP67 Frequenz: 50/60Hz Technische Kennfarbe: rot RAL 3000 Gehäusegröße: 225x118 mm (HxB) Kontaktträger/Kontakte: Die Kontakte sind Messing vernickelt, Der Kontaktträger ist aus Polyamid Maximaler Leiterquerschnitt: 4,0 qmm Gehäusematerial: Polycarbonat Anschlusstechnik: schraublose Federklemmtechnik als Käfigzugfederklemme mit Kontex-Kontakt Absicherung: ohne Kabeleinführung: 2xM25 oben, 2xM25 unten Gerätefarbe: Klappdeckel rot RAL 3000, Gehäuseunterteil grau RAL 7035, Gehäuseschrauben grau RAL 7035, Bajonettring grau RAL 7035, Gehäuseoberteil grau RAL 7035, Schalterknebel grau RAL 7035 Gerätehöhe: 249 mm, Gerätebreite: 118 mm, Gerätetiefe: 138 mm Sonstige technische Eigenschaften: Die Leitungseinführung ist einmal oben offen, einmal oben verschlossen, zweimal unten verschlossen, In 0-Stellung abschließbar für bis zu 3 Bügelschlösser mit einem Bügeldurchmesser bis 7mm | 16040/Wandsteckdose abs-verr 16A400V6h4pIP67 | BALS-Art.-Nr: 16040 EAN: 4024941160407 Wandsteckdose TE abschaltbar, verriegelt 16A 4p (3P+PE) 400V (380 - 415V~) 6h IP67 Frequenz: 50/60Hz Technische Kennfarbe: rot RAL 3000 Gehäusegröße: 225x118 mm (HxB) Kontaktträger/Kontakte: Die Kontakte sind Messing vernickelt, Der Kontaktträger ist aus Polyamid Maximaler Leiterquerschnitt: 4,0 qmm Gehäusematerial: Polycarbonat Anschlusstechnik: schraublose Federklemmtechnik als Käfigzugfederklemme mit Kontex-Kontakt Absicherung: ohne Kabeleinführung: 2xM25 oben, 2xM25 unten Gerätefarbe: Klappdeckel rot RAL 3000, Gehäuseunterteil grau RAL 7035, Gehäuseschrauben grau RAL 7035, Bajonettring grau RAL 7035, Gehäuseoberteil grau RAL 7035, Schalterknebel grau RAL 7035 Gerätehöhe: 249 mm, Gerätebreite: 118 mm, Gerätetiefe: 138 mm Phasenwender: FALSE Militärausführung: FALSE Sonstige technische Eigenschaften: Die Leitungseinführung ist einmal oben offen, einmal oben verschlossen, zweimal unten verschlossen, In 0-Stellung abschließbar für bis zu 3 Bügelschlösser mit einem Bügeldurchmesser bis 7mm | C62 | C62 | 1,0 | 1,0 | 1,0 | 1,0 | 0,0041 | 0,995 | 0,249 | 0,118 | 0,138 |  | DE |  | 85366990 |  | false | 2023-09-05 | 16 |  | 16 |  |  |  | 10 | physical | 99 | false | true | true
16041 |  | Wanddose-Schalt. 16A 5p 400V 6h IP67 | 16041 |  | 4024941160414 |  |  | Bals Elektrotechnik GmbH & Co. KG | BALS |  | Wandsteckdose abschaltbar verriegelt 16A 5p 400V 6h IP67 | Wanddose-Schalt. 16A 5p 400V 6h IP67 | Wandsteckdose abschaltbar, verriegelt 16A 5p (3P+N+PE) 400V (200/346 - 240/415V~) 6h IP67 Frequenz: 50/60Hz Technische Kennfarbe: rot RAL 3000 Gehäusegröße: 225x118 mm (HxB) Kontaktträger/Kontakte: Die Kontakte sind Messing vernickelt, Der Kontaktträger ist aus Polyamid Maximaler Leiterquerschnitt: 4,0 qmm Gehäusematerial: Polycarbonat Anschlusstechnik: schraublose Federklemmtechnik als Käfigzugfederklemme mit Kontex-Kontakt Absicherung: ohne Kabeleinführung: 2xM25 oben, 2xM25 unten Gerätefarbe: Klappdeckel rot RAL 3000, Gehäuseunterteil grau RAL 7035, Gehäuseschrauben grau RAL 7035, Bajonettring grau RAL 7035, Gehäuseoberteil grau RAL 7035, Schalterknebel grau RAL 7035 Gerätehöhe: 250 mm, Gerätebreite: 118 mm, Gerätetiefe: 138 mm Sonstige technische Eigenschaften: Die Leitungseinführung ist einmal oben offen, einmal oben verschlossen, zweimal unten verschlossen, In 0-Stellung abschließbar für bis zu 3 Bügelschlösser mit einem Bügeldurchmesser bis 7mm | 16041/Wandsteckdose abs-verr 16A400V6h5pIP67 | BALS-Art.-Nr: 16041 EAN: 4024941160414 Wandsteckdose abschaltbar, verriegelt 16A 5p (3P+N+PE) 400V (200/346 - 240/415V~) 6h IP67 Frequenz: 50/60Hz Technische Kennfarbe: rot RAL 3000 Gehäusegröße: 225x118 mm (HxB) Kontaktträger/Kontakte: Die Kontakte sind Messing vernickelt, Der Kontaktträger ist aus Polyamid Maximaler Leiterquerschnitt: 4,0 qmm Gehäusematerial: Polycarbonat Anschlusstechnik: schraublose Federklemmtechnik als Käfigzugfederklemme mit Kontex-Kontakt Absicherung: ohne Kabeleinführung: 2xM25 oben, 2xM25 unten Gerätefarbe: Klappdeckel rot RAL 3000, Gehäuseunterteil grau RAL 7035, Gehäuseschrauben grau RAL 7035, Bajonettring grau RAL 7035, Gehäuseoberteil grau RAL 7035, Schalterknebel grau RAL 7035 Gerätehöhe: 250 mm, Gerätebreite: 118 mm, Gerätetiefe: 138 mm Phasenwender: FALSE Militärausführung: FALSE Sonstige technische Eigenschaften: Die Leitungseinführung ist einmal oben offen, einmal oben verschlossen, zweimal unten verschlossen, In 0-Stellung abschließbar für bis zu 3 Bügelschlösser mit einem Bügeldurchmesser bis 7mm | C62 | C62 | 1,0 | 1,0 | 1,0 | 1,0 | 0,0041 | 1,03 | 0,25 | 0,118 | 0,138 |  | DE |  | 85366990 |  | false | 2023-09-05 | 16 |  | 16 |  |  |  | 10 | physical | 99 | false | true | true
16042 |  | Wanddose-Schalt. 32A 4p 400V 6h IP44 | 16042 |  | 4024941160421 |  |  | Bals Elektrotechnik GmbH & Co. KG | BALS |  | Wandsteckdose TE abschaltbar verriegelt 32A 4p 400V 6h IP44 | Wanddose-Schalt. 32A 4p 400V 6h IP44 | Wandsteckdose TE abschaltbar, verriegelt 32A 4p (3P+PE) 400V (380 - 415V~) 6h IP44 Frequenz: 50/60Hz Technische Kennfarbe: rot RAL 3000 Gehäusegröße: 225x118 mm (HxB) Kontaktträger/Kontakte: Die Kontakte sind Messing vernickelt, Der Kontaktträger ist aus Polyamid Maximaler Leiterquerschnitt: 10,0 qmm Gehäusematerial: Polycarbonat Anschlusstechnik: schraublose Federklemmtechnik als Käfigzugfederklemme mit Kontex-Kontakt Absicherung: ohne Kabeleinführung: 2xM25 oben, 2xM25 unten Gerätefarbe: Klappdeckel rot RAL 3000, Gehäuseunterteil grau RAL 7035, Gehäuseschrauben grau RAL 7035, Gehäuseoberteil grau RAL 7035, Schalterknebel grau RAL 7035 Gerätehöhe: 251 mm, Gerätebreite: 118 mm, Gerätetiefe: 137 mm Sonstige technische Eigenschaften: Die Leitungseinführung ist einmal oben offen, einmal oben verschlossen, zweimal unten verschlossen, In 0-Stellung abschließbar für bis zu 3 Bügelschlösser mit einem Bügeldurchmesser bis 7mm | 16042/Wandsteckdose abs-verr 32A400V6h4pIP44 | BALS-Art.-Nr: 16042 EAN: 4024941160421 Wandsteckdose TE abschaltbar, verriegelt 32A 4p (3P+PE) 400V (380 - 415V~) 6h IP44 Frequenz: 50/60Hz Technische Kennfarbe: rot RAL 3000 Gehäusegröße: 225x118 mm (HxB) Kontaktträger/Kontakte: Die Kontakte sind Messing vernickelt, Der Kontaktträger ist aus Polyamid Maximaler Leiterquerschnitt: 10,0 qmm Gehäusematerial: Polycarbonat Anschlusstechnik: schraublose Federklemmtechnik als Käfigzugfederklemme mit Kontex-Kontakt Absicherung: ohne Kabeleinführung: 2xM25 oben, 2xM25 unten Gerätefarbe: Klappdeckel rot RAL 3000, Gehäuseunterteil grau RAL 7035, Gehäuseschrauben grau RAL 7035, Gehäuseoberteil grau RAL 7035, Schalterknebel grau RAL 7035 Gerätehöhe: 251 mm, Gerätebreite: 118 mm, Gerätetiefe: 137 mm Phasenwender: FALSE Militärausführung: FALSE Sonstige technische Eigenschaften: Die Leitungseinführung ist einmal oben offen, einmal oben verschlossen, zweimal unten verschlossen, In 0-Stellung abschließbar für bis zu 3 Bügelschlösser mit einem Bügeldurchmesser bis 7mm | C62 | C62 | 1,0 | 1,0 | 1,0 | 1,0 | 0,0041 | 1,185 | 0,251 | 0,118 | 0,137 |  | DE |  | 85366990 |  | false | 2023-09-05 | 16 |  | 16 |  |  |  | 10 | physical | 99 | false | true | true
16043 |  | Wanddose-Schalt. 32A 5p 400V 6h IP44 | 16043 |  | 4024941160438 |  | true | Bals Elektrotechnik GmbH & Co. KG | BALS |  | Wandsteckdose TE abschaltbar verriegelt 32A 5p 400V 6h IP44 | Wanddose-Schalt. 32A 5p 400V 6h IP44 | Wandsteckdose TE abschaltbar, verriegelt 32A 5p (3P+N+PE) 400V (200/346 - 240/415V~) 6h IP44 Frequenz: 50/60Hz Technische Kennfarbe: rot RAL 3000 Gehäusegröße: 225x118 mm (HxB) Kontaktträger/Kontakte: Die Kontakte sind Messing vernickelt, Der Kontaktträger ist aus Polyamid Maximaler Leiterquerschnitt: 10,0 qmm Gehäusematerial: Polycarbonat Anschlusstechnik: schraublose Federklemmtechnik als Käfigzugfederklemme mit Kontex-Kontakt Absicherung: ohne Kabeleinführung: 2xM25 oben, 2xM25 unten Gerätefarbe: Klappdeckel rot RAL 3000, Gehäuseunterteil grau RAL 7035, Gehäuseschrauben grau RAL 7035, Gehäuseoberteil grau RAL 7035, Schalterknebel grau RAL 7035 Gerätehöhe: 251 mm, Gerätebreite: 118 mm, Gerätetiefe: 144 mm Sonstige technische Eigenschaften: Die Leitungseinführung ist einmal oben offen, einmal oben verschlossen, zweimal unten verschlossen, In 0-Stellung abschließbar für bis zu 3 Bügelschlösser mit einem Bügeldurchmesser bis 7mm | 16043/Wandsteckdose abs-verr 32A400V6h5pIP44 | BALS-Art.-Nr: 16043 EAN: 4024941160438 Wandsteckdose TE abschaltbar, verriegelt 32A 5p (3P+N+PE) 400V (200/346 - 240/415V~) 6h IP44 Frequenz: 50/60Hz Technische Kennfarbe: rot RAL 3000 Gehäusegröße: 225x118 mm (HxB) Kontaktträger/Kontakte: Die Kontakte sind Messing vernickelt, Der Kontaktträger ist aus Polyamid Maximaler Leiterquerschnitt: 10,0 qmm Gehäusematerial: Polycarbonat Anschlusstechnik: schraublose Federklemmtechnik als Käfigzugfederklemme mit Kontex-Kontakt Absicherung: ohne Kabeleinführung: 2xM25 oben, 2xM25 unten Gerätefarbe: Klappdeckel rot RAL 3000, Gehäuseunterteil grau RAL 7035, Gehäuseschrauben grau RAL 7035, Gehäuseoberteil grau RAL 7035, Schalterknebel grau RAL 7035 Gerätehöhe: 251 mm, Gerätebreite: 118 mm, Gerätetiefe: 144 mm Phasenwender: FALSE Militärausführung: FALSE Sonstige technische Eigenschaften: Die Leitungseinführung ist einmal oben offen, einmal oben verschlossen, zweimal unten verschlossen, In 0-Stellung abschließbar für bis zu 3 Bügelschlösser mit einem Bügeldurchmesser bis 7mm | C62 | C62 | 1,0 | 1,0 | 1,0 | 1,0 | 0,0043 | 1,24 | 0,251 | 0,118 | 0,144 |  | DE |  | 85366990 |  | false | 2023-09-05 | 16 |  | 16 |  |  |  | 5 | physical | 99 | false | true | true
16050 |  | Wanddose-Schalt. 32A 4p 380 und 440V 3 | 16050 |  | 4024941160506 |  | true | Bals Elektrotechnik GmbH & Co. KG | BALS |  | Wandsteckdose TE abschaltbar verriegelt 32A 4p 380 und 440V 3h IP67/69 | 32 4 380 440 3H W-DO IP67 TE SCHA RIE | Wandsteckdose TE abschaltbar, verriegelt 32A 4p (3P+PE) 380 und 440V (380V~(50Hz) 440V~(60Hz)) 3h IP67/69 Frequenz: 50/60Hz Technische Kennfarbe: rot RAL 3000 Gehäusegröße: 225x118 mm (HxB) Kontaktträger/Kontakte: Die Kontakte sind Messing vernickelt, Der Kontaktträger ist aus Polyamid Maximaler Leiterquerschnitt: 10,0 qmm Gehäusematerial: Polycarbonat Anschlusstechnik: schraublose Federklemmtechnik als Käfigzugfederklemme mit Kontex-Kontakt Absicherung: ohne Kabeleinführung: 2xM25 oben, 2xM25 unten Gerätefarbe: Klappdeckel rot RAL 3000, Gehäuseunterteil grau RAL 7035, Gehäuseschrauben grau RAL 7035, Bajonettring grau RAL 7035, Gehäuseoberteil grau RAL 7035, Schalterknebel grau RAL 7035 Gerätehöhe: 260 mm, Gerätebreite: 118 mm, Gerätetiefe: 144 mm Sonstige technische Eigenschaften: Die Leitungseinführung ist einmal oben offen, einmal oben verschlossen, zweimal unten verschlossen, In 0-Stellung abschließbar für bis zu 3 Bügelschlösser mit einem Bügeldurchmesser bis 7mm | 16050/Wandsteckdose abs-verr 32A3h4pIP67/69 | BALS-Art.-Nr: 16050 EAN: 4024941160506 Wandsteckdose TE abschaltbar, verriegelt 32A 4p (3P+PE) 380 und 440V (380V~(50Hz) 440V~(60Hz)) 3h IP67/69 Frequenz: 50/60Hz Technische Kennfarbe: rot RAL 3000 Gehäusegröße: 225x118 mm (HxB) Kontaktträger/Kontakte: Die Kontakte sind Messing vernickelt, Der Kontaktträger ist aus Polyamid Maximaler Leiterquerschnitt: 10,0 qmm Gehäusematerial: Polycarbonat Anschlusstechnik: schraublose Federklemmtechnik als Käfigzugfederklemme mit Kontex-Kontakt Absicherung: ohne Kabeleinführung: 2xM25 oben, 2xM25 unten Gerätefarbe: Klappdeckel rot RAL 3000, Gehäuseunterteil grau RAL 7035, Gehäuseschrauben grau RAL 7035, Bajonettring grau RAL 7035, Gehäuseoberteil grau RAL 7035, Schalterknebel grau RAL 7035 Gerätehöhe: 260 mm, Gerätebreite: 118 mm, Gerätetiefe: 144 mm Phasenwender: FALSE Militärausführung: FALSE Sonstige technische Eigenschaften: Die Leitungseinführung ist einmal oben offen, einmal oben verschlossen, zweimal unten verschlossen, In 0-Stellung abschließbar für bis zu 3 Bügelschlösser mit einem Bügeldurchmesser bis 7mm | C62 | C62 | 1,0 | 1,0 | 1,0 | 1,0 | 0,0044 | 1,24 | 0,26 | 0,118 | 0,144 |  | DE |  | 85366990 |  | false | 2023-09-05 | 16 |  | 16 |  |  |  | 5 | physical | 99 | false | true | true
16058 |  | Wanddose-Schalt. 16A 4p 230V 9h IP44 | 16058 |  | 4024941160582 |  |  | Bals Elektrotechnik GmbH & Co. KG | BALS |  | Wandsteckdose TE abschaltbar verriegelt 16A 4p 230V 9h IP44 | Wanddose-Schalt. 16A 4p 230V 9h IP44 | Wandsteckdose TE abschaltbar, verriegelt 16A 4p (3P+PE) 230V (200 - 250V~) 9h IP44 Frequenz: 50/60Hz Technische Kennfarbe: blau RAL 5015 Gehäusegröße: 225x118 mm (HxB) Kontaktträger/Kontakte: Die Kontakte sind Messing vernickelt, Der Kontaktträger ist aus Polyamid Maximaler Leiterquerschnitt: 4,0 qmm Gehäusematerial: Polycarbonat Anschlusstechnik: schraublose Federklemmtechnik als Käfigzugfederklemme mit Kontex-Kontakt Absicherung: ohne Kabeleinführung: 2xM25 oben, 2xM25 unten Gerätefarbe: Klappdeckel blau RAL 5015, Gehäuseunterteil grau RAL 7035, Gehäuseschrauben grau RAL 7035, Gehäuseoberteil grau RAL 7035, Schalterknebel grau RAL 7035 Gerätehöhe: 243 mm, Gerätebreite: 118 mm, Gerätetiefe: 137 mm Sonstige technische Eigenschaften: Die Leitungseinführung ist einmal oben offen, einmal oben verschlossen, zweimal unten verschlossen, In 0-Stellung abschließbar für bis zu 3 Bügelschlösser mit einem Bügeldurchmesser bis 7mm | 16058/Wandsteckdose abs-verr 16A230V9h4pIP44 | BALS-Art.-Nr: 16058 EAN: 4024941160582 Wandsteckdose TE abschaltbar, verriegelt 16A 4p (3P+PE) 230V (200 - 250V~) 9h IP44 Frequenz: 50/60Hz Technische Kennfarbe: blau RAL 5015 Gehäusegröße: 225x118 mm (HxB) Kontaktträger/Kontakte: Die Kontakte sind Messing vernickelt, Der Kontaktträger ist aus Polyamid Maximaler Leiterquerschnitt: 4,0 qmm Gehäusematerial: Polycarbonat Anschlusstechnik: schraublose Federklemmtechnik als Käfigzugfederklemme mit Kontex-Kontakt Absicherung: ohne Kabeleinführung: 2xM25 oben, 2xM25 unten Gerätefarbe: Klappdeckel blau RAL 5015, Gehäuseunterteil grau RAL 7035, Gehäuseschrauben grau RAL 7035, Gehäuseoberteil grau RAL 7035, Schalterknebel grau RAL 7035 Gerätehöhe: 243 mm, Gerätebreite: 118 mm, Gerätetiefe: 137 mm Phasenwender: FALSE Militärausführung: FALSE Sonstige technische Eigenschaften: Die Leitungseinführung ist einmal oben offen, einmal oben verschlossen, zweimal unten verschlossen, In 0-Stellung abschließbar für bis zu 3 Bügelschlösser mit einem Bügeldurchmesser bis 7mm | C62 | C62 | 1,0 | 1,0 | 1,0 | 1,0 | 0,0039 | 0,96 | 0,243 | 0,118 | 0,137 |  | DE |  | 85366990 |  | false | 2023-09-05 | 16 |  | 16 |  |  |  | 20 | physical | 99 | false | true | true
16059 |  | Wanddose-Schalt. 16A 4p 230V 9h IP67 | 16059 |  | 4024941160599 |  |  | Bals Elektrotechnik GmbH & Co. KG | BALS |  | Wandsteckdose TE abschaltbar verriegelt 16A 4p 230V 9h IP67 | Wanddose-Schalt. 16A 4p 230V 9h IP67 | Wandsteckdose TE abschaltbar, verriegelt 16A 4p (3P+PE) 230V (200 - 250V~) 9h IP67 Frequenz: 50/60Hz Technische Kennfarbe: blau RAL 5015 Gehäusegröße: 225x118 mm (HxB) Kontaktträger/Kontakte: Die Kontakte sind Messing vernickelt, Der Kontaktträger ist aus Polyamid Maximaler Leiterquerschnitt: 4,0 qmm Gehäusematerial: Polycarbonat Anschlusstechnik: schraublose Federklemmtechnik als Käfigzugfederklemme mit Kontex-Kontakt Absicherung: ohne Kabeleinführung: 2xM25 oben, 2xM25 unten Gerätefarbe: Klappdeckel blau RAL 5015, Gehäuseunterteil grau RAL 7035, Gehäuseschrauben grau RAL 7035, Bajonettring grau RAL 7035, Gehäuseoberteil grau RAL 7035, Schalterknebel grau RAL 7035 Gerätehöhe: 249 mm, Gerätebreite: 118 mm, Gerätetiefe: 138 mm Sonstige technische Eigenschaften: Die Leitungseinführung ist einmal oben offen, einmal oben verschlossen, zweimal unten verschlossen, In 0-Stellung abschließbar für bis zu 3 Bügelschlösser mit einem Bügeldurchmesser bis 7mm | 16059/Wandsteckdose abs-verr 16A230V9h4pIP67 | BALS-Art.-Nr: 16059 EAN: 4024941160599 Wandsteckdose TE abschaltbar, verriegelt 16A 4p (3P+PE) 230V (200 - 250V~) 9h IP67 Frequenz: 50/60Hz Technische Kennfarbe: blau RAL 5015 Gehäusegröße: 225x118 mm (HxB) Kontaktträger/Kontakte: Die Kontakte sind Messing vernickelt, Der Kontaktträger ist aus Polyamid Maximaler Leiterquerschnitt: 4,0 qmm Gehäusematerial: Polycarbonat Anschlusstechnik: schraublose Federklemmtechnik als Käfigzugfederklemme mit Kontex-Kontakt Absicherung: ohne Kabeleinführung: 2xM25 oben, 2xM25 unten Gerätefarbe: Klappdeckel blau RAL 5015, Gehäuseunterteil grau RAL 7035, Gehäuseschrauben grau RAL 7035, Bajonettring grau RAL 7035, Gehäuseoberteil grau RAL 7035, Schalterknebel grau RAL 7035 Gerätehöhe: 249 mm, Gerätebreite: 118 mm, Gerätetiefe: 138 mm Phasenwender: FALSE Militärausführung: FALSE Sonstige technische Eigenschaften: Die Leitungseinführung ist einmal oben offen, einmal oben verschlossen, zweimal unten verschlossen, In 0-Stellung abschließbar für bis zu 3 Bügelschlösser mit einem Bügeldurchmesser bis 7mm | C62 | C62 | 1,0 | 1,0 | 1,0 | 1,0 | 0,0041 | 0,995 | 0,249 | 0,118 | 0,138 |  | DE |  | 85366990 |  | false | 2023-09-05 | 16 |  | 16 |  |  |  | 20 | physical | 99 | false | true | true
16060 |  | Wanddose-Schalt. 32A 4p 230V 9h IP44 | 16060 |  | 4024941160605 |  |  | Bals Elektrotechnik GmbH & Co. KG | BALS |  | Wandsteckdose TE abschaltbar verriegelt 32A 4p 230V 9h IP44 | Wanddose-Schalt. 32A 4p 230V 9h IP44 | Wandsteckdose TE abschaltbar, verriegelt 32A 4p (3P+PE) 230V (200 - 250V~) 9h IP44 Frequenz: 50/60Hz Technische Kennfarbe: blau RAL 5015 Gehäusegröße: 225x118 mm (HxB) Kontaktträger/Kontakte: Die Kontakte sind Messing vernickelt, Der Kontaktträger ist aus Polyamid Maximaler Leiterquerschnitt: 10,0 qmm Gehäusematerial: Polycarbonat Anschlusstechnik: schraublose Federklemmtechnik als Käfigzugfederklemme mit Kontex-Kontakt Absicherung: ohne Kabeleinführung: 2xM25 oben, 2xM25 unten Gerätefarbe: Klappdeckel blau RAL 5015, Gehäuseunterteil grau RAL 7035, Gehäuseschrauben grau RAL 7035, Gehäuseoberteil grau RAL 7035, Schalterknebel grau RAL 7035 Gerätehöhe: 251 mm, Gerätebreite: 118 mm, Gerätetiefe: 137 mm Sonstige technische Eigenschaften: Die Leitungseinführung ist einmal oben offen, einmal oben verschlossen, zweimal unten verschlossen, In 0-Stellung abschließbar für bis zu 3 Bügelschlösser mit einem Bügeldurchmesser bis 7mm | 16060/Wandsteckdose abs-verr 32A230V9h4pIP44 | BALS-Art.-Nr: 16060 EAN: 4024941160605 Wandsteckdose TE abschaltbar, verriegelt 32A 4p (3P+PE) 230V (200 - 250V~) 9h IP44 Frequenz: 50/60Hz Technische Kennfarbe: blau RAL 5015 Gehäusegröße: 225x118 mm (HxB) Kontaktträger/Kontakte: Die Kontakte sind Messing vernickelt, Der Kontaktträger ist aus Polyamid Maximaler Leiterquerschnitt: 10,0 qmm Gehäusematerial: Polycarbonat Anschlusstechnik: schraublose Federklemmtechnik als Käfigzugfederklemme mit Kontex-Kontakt Absicherung: ohne Kabeleinführung: 2xM25 oben, 2xM25 unten Gerätefarbe: Klappdeckel blau RAL 5015, Gehäuseunterteil grau RAL 7035, Gehäuseschrauben grau RAL 7035, Gehäuseoberteil grau RAL 7035, Schalterknebel grau RAL 7035 Gerätehöhe: 251 mm, Gerätebreite: 118 mm, Gerätetiefe: 137 mm Phasenwender: FALSE Militärausführung: FALSE Sonstige technische Eigenschaften: Die Leitungseinführung ist einmal oben offen, einmal oben verschlossen, zweimal unten verschlossen, In 0-Stellung abschließbar für bis zu 3 Bügelschlösser mit einem Bügeldurchmesser bis 7mm | C62 | C62 | 1,0 | 1,0 | 1,0 | 1,0 | 0,0041 | 1,185 | 0,251 | 0,118 | 0,137 |  | DE |  | 85366990 |  | false | 2023-09-05 | 16 |  | 16 |  |  |  | 20 | physical | 99 | false | true | true
16064 |  | Wanddose-Schalt. 16A 4p 500V 7h IP44 | 16064 |  | 4024941160643 |  |  | Bals Elektrotechnik GmbH & Co. KG | BALS |  | Wandsteckdose abschaltbar verriegelt 16A 4p 500V 7h IP44 | Wanddose-Schalt. 16A 4p 500V 7h IP44 | Wandsteckdose abschaltbar, verriegelt 16A 4p (3P+PE) 500V (480 - 500V~) 7h IP44 Frequenz: 50/60Hz Technische Kennfarbe: schwarz RAL 9005 Gehäusegröße: 225x118 mm (HxB) Kontaktträger/Kontakte: Die Kontakte sind Messing vernickelt, Der Kontaktträger ist aus Polyamid Maximaler Leiterquerschnitt: 4,0 qmm Gehäusematerial: Polycarbonat Anschlusstechnik: schraublose Federklemmtechnik als Käfigzugfederklemme mit Kontex-Kontakt Absicherung: ohne Kabeleinführung: 2xM25 oben, 2xM25 unten Gerätefarbe: Klappdeckel schwarz RAL 9005, Gehäuseunterteil grau RAL 7035, Gehäuseschrauben grau RAL 7035, Gehäuseoberteil grau RAL 7035, Schalterknebel grau RAL 7035 Gerätehöhe: 243 mm, Gerätebreite: 118 mm, Gerätetiefe: 137 mm Sonstige technische Eigenschaften: Die Leitungseinführung ist einmal oben offen, einmal oben verschlossen, zweimal unten verschlossen, In 0-Stellung abschließbar für bis zu 3 Bügelschlösser mit einem Bügeldurchmesser bis 7mm | 16064/Wandsteckdose abs-verr 16A500V7h4pIP44 | BALS-Art.-Nr: 16064 EAN: 4024941160643 Wandsteckdose abschaltbar, verriegelt 16A 4p (3P+PE) 500V (480 - 500V~) 7h IP44 Frequenz: 50/60Hz Technische Kennfarbe: schwarz RAL 9005 Gehäusegröße: 225x118 mm (HxB) Kontaktträger/Kontakte: Die Kontakte sind Messing vernickelt, Der Kontaktträger ist aus Polyamid Maximaler Leiterquerschnitt: 4,0 qmm Gehäusematerial: Polycarbonat Anschlusstechnik: schraublose Federklemmtechnik als Käfigzugfederklemme mit Kontex-Kontakt Absicherung: ohne Kabeleinführung: 2xM25 oben, 2xM25 unten Gerätefarbe: Klappdeckel schwarz RAL 9005, Gehäuseunterteil grau RAL 7035, Gehäuseschrauben grau RAL 7035, Gehäuseoberteil grau RAL 7035, Schalterknebel grau RAL 7035 Gerätehöhe: 243 mm, Gerätebreite: 118 mm, Gerätetiefe: 137 mm Phasenwender: FALSE Militärausführung: FALSE Sonstige technische Eigenschaften: Die Leitungseinführung ist einmal oben offen, einmal oben verschlossen, zweimal unten verschlossen, In 0-Stellung abschließbar für bis zu 3 Bügelschlösser mit einem Bügeldurchmesser bis 7mm | C62 | C62 | 1,0 | 1,0 | 1,0 | 1,0 | 0,0039 | 0,96 | 0,243 | 0,118 | 0,137 |  | DE |  | 85366990 |  | false | 2023-09-05 | 16 |  | 16 |  |  |  | 10 | physical | 99 | false | true | true
16065 |  | Wanddose-Schalt. 16A 4p 500V 7h IP67/ | 16065 |  | 4024941160650 |  |  | Bals Elektrotechnik GmbH & Co. KG | BALS |  | Wandsteckdose abschaltbar verriegelt 16A 4p 500V 7h IP67/69 | Wanddose-Schalt. 16A 4p 500V 7h IP67/69 | Wandsteckdose abschaltbar, verriegelt 16A 4p (3P+PE) 500V (480 - 500V~) 7h IP67/69 Frequenz: 50/60Hz Technische Kennfarbe: schwarz RAL 9005 Gehäusegröße: 225x118 mm (HxB) Kontaktträger/Kontakte: Die Kontakte sind Messing vernickelt, Der Kontaktträger ist aus Polyamid Maximaler Leiterquerschnitt: 4,0 qmm Gehäusematerial: Polycarbonat Anschlusstechnik: schraublose Federklemmtechnik als Käfigzugfederklemme mit Kontex-Kontakt Absicherung: ohne Kabeleinführung: 2xM25 oben, 2xM25 unten Gerätefarbe: Klappdeckel schwarz RAL 9005, Gehäuseunterteil grau RAL 7035, Gehäuseschrauben grau RAL 7035, Bajonettring grau RAL 7035, Gehäuseoberteil grau RAL 7035, Schalterknebel grau RAL 7035 Gerätehöhe: 249 mm, Gerätebreite: 118 mm, Gerätetiefe: 138 mm Sonstige technische Eigenschaften: Die Leitungseinführung ist einmal oben offen, einmal oben verschlossen, zweimal unten verschlossen, In 0-Stellung abschließbar für bis zu 3 Bügelschlösser mit einem Bügeldurchmesser bis 7mm | 16065/Wandsteckdose abs-verr 16A500V7h4pIP67/69 | BALS-Art.-Nr: 16065 EAN: 4024941160650 Wandsteckdose abschaltbar, verriegelt 16A 4p (3P+PE) 500V (480 - 500V~) 7h IP67/69 Frequenz: 50/60Hz Technische Kennfarbe: schwarz RAL 9005 Gehäusegröße: 225x118 mm (HxB) Kontaktträger/Kontakte: Die Kontakte sind Messing vernickelt, Der Kontaktträger ist aus Polyamid Maximaler Leiterquerschnitt: 4,0 qmm Gehäusematerial: Polycarbonat Anschlusstechnik: schraublose Federklemmtechnik als Käfigzugfederklemme mit Kontex-Kontakt Absicherung: ohne Kabeleinführung: 2xM25 oben, 2xM25 unten Gerätefarbe: Klappdeckel schwarz RAL 9005, Gehäuseunterteil grau RAL 7035, Gehäuseschrauben grau RAL 7035, Bajonettring grau RAL 7035, Gehäuseoberteil grau RAL 7035, Schalterknebel grau RAL 7035 Gerätehöhe: 249 mm, Gerätebreite: 118 mm, Gerätetiefe: 138 mm Phasenwender: FALSE Militärausführung: FALSE Sonstige technische Eigenschaften: Die Leitungseinführung ist einmal oben offen, einmal oben verschlossen, zweimal unten verschlossen, In 0-Stellung abschließbar für bis zu 3 Bügelschlösser mit einem Bügeldurchmesser bis 7mm | C62 | C62 | 1,0 | 1,0 | 1,0 | 1,0 | 0,0041 | 1,0 | 0,249 | 0,118 | 0,138 |  | DE |  | 85366990 |  | false | 2023-09-05 | 16 |  | 16 |  |  |  | 10 | physical | 99 | false | true | true
16066 |  | Wanddose-Schalt. 32A 4p 500V 7h IP44 | 16066 |  | 4024941160667 |  |  | Bals Elektrotechnik GmbH & Co. KG | BALS |  | Wandsteckdose abschaltbar verriegelt 32A 4p 500V 7h IP44 | Wanddose-Schalt. 32A 4p 500V 7h IP44 | Wandsteckdose abschaltbar, verriegelt 32A 4p (3P+PE) 500V (480 - 500V~) 7h IP44 Frequenz: 50/60Hz Technische Kennfarbe: schwarz RAL 9005 Gehäusegröße: 225x118 mm (HxB) Kontaktträger/Kontakte: Die Kontakte sind Messing vernickelt, Der Kontaktträger ist aus Polyamid Maximaler Leiterquerschnitt: 10,0 qmm Gehäusematerial: Polycarbonat Anschlusstechnik: schraublose Federklemmtechnik als Käfigzugfederklemme mit Kontex-Kontakt Absicherung: ohne Kabeleinführung: 2xM25 oben, 2xM25 unten Gerätefarbe: Klappdeckel schwarz RAL 9005, Gehäuseunterteil grau RAL 7035, Gehäuseschrauben grau RAL 7035, Gehäuseoberteil grau RAL 7035, Schalterknebel grau RAL 7035 Gerätehöhe: 251 mm, Gerätebreite: 118 mm, Gerätetiefe: 137 mm Sonstige technische Eigenschaften: Die Leitungseinführung ist einmal oben offen, einmal oben verschlossen, zweimal unten verschlossen, In 0-Stellung abschließbar für bis zu 3 Bügelschlösser mit einem Bügeldurchmesser bis 7mm | 16066/Wandsteckdose abs-verr 32A500V7h4pIP44 | BALS-Art.-Nr: 16066 EAN: 4024941160667 Wandsteckdose abschaltbar, verriegelt 32A 4p (3P+PE) 500V (480 - 500V~) 7h IP44 Frequenz: 50/60Hz Technische Kennfarbe: schwarz RAL 9005 Gehäusegröße: 225x118 mm (HxB) Kontaktträger/Kontakte: Die Kontakte sind Messing vernickelt, Der Kontaktträger ist aus Polyamid Maximaler Leiterquerschnitt: 10,0 qmm Gehäusematerial: Polycarbonat Anschlusstechnik: schraublose Federklemmtechnik als Käfigzugfederklemme mit Kontex-Kontakt Absicherung: ohne Kabeleinführung: 2xM25 oben, 2xM25 unten Gerätefarbe: Klappdeckel schwarz RAL 9005, Gehäuseunterteil grau RAL 7035, Gehäuseschrauben grau RAL 7035, Gehäuseoberteil grau RAL 7035, Schalterknebel grau RAL 7035 Gerätehöhe: 251 mm, Gerätebreite: 118 mm, Gerätetiefe: 137 mm Phasenwender: FALSE Militärausführung: FALSE Sonstige technische Eigenschaften: Die Leitungseinführung ist einmal oben offen, einmal oben verschlossen, zweimal unten verschlossen, In 0-Stellung abschließbar für bis zu 3 Bügelschlösser mit einem Bügeldurchmesser bis 7mm | C62 | C62 | 1,0 | 1,0 | 1,0 | 1,0 | 0,0041 | 1,185 | 0,251 | 0,118 | 0,137 |  | DE |  | 85366990 |  | false | 2023-09-05 | 16 |  | 16 |  |  |  | 20 | physical | 99 | false | true | true
16070 |  | Wanddose-Schalt. 63A 4p 400V 6h IP67 | 16070 |  | 4024941160704 |  |  | Bals Elektrotechnik GmbH & Co. KG | BALS |  | Wandsteckdose TE abschaltbar verriegelt 63A 4p 400V 6h IP67 | Wanddose-Schalt. 63A 4p 400V 6h IP67 | Wandsteckdose TE abschaltbar, verriegelt 63A 4p (3P+PE) 400V (380 - 415V~) 6h IP67 Frequenz: 50/60Hz Technische Kennfarbe: rot RAL 3000 Gehäusegröße: 260x160 mm (HxB) Kontaktträger/Kontakte: Die Kontakte sind Messing vernickelt, Der Kontaktträger ist aus hochwärmebeständigem Material Maximaler Leiterquerschnitt: 25,0 qmm Gehäusematerial: Polycarbonat Anschlusstechnik: Schraubklemmen als Rahmenklemmen mit Kontex-Kontakt Absicherung: ohne Kabeleinführung: 1xM40/M20 oben, 1xM40/M32 unten Gerätefarbe: Klappdeckel rot RAL 3000, Gehäuseunterteil grau RAL 7035, Gehäuseoberteil grau RAL 7035, Gehäuseschrauben grau RAL 7035, Bajonettring grau RAL 7035 Gerätehöhe: 304 mm, Gerätebreite: 160 mm, Gerätetiefe: 195 mm Sonstige technische Eigenschaften: Mit PSK-Verriegelung (Pilot- Schalter-Kontakt), Die elektrische Verriegelung erfolgt über den PSK Kontakt und Schütz, Die Leitungseinführung ist zweimal oben und zweimal unten offen | 16070/Wandsteckdose abs-verr 63A400V6h4pIP67 | BALS-Art.-Nr: 16070 EAN: 4024941160704 Wandsteckdose TE abschaltbar, verriegelt 63A 4p (3P+PE) 400V (380 - 415V~) 6h IP67 Frequenz: 50/60Hz Technische Kennfarbe: rot RAL 3000 Gehäusegröße: 260x160 mm (HxB) Kontaktträger/Kontakte: Die Kontakte sind Messing vernickelt, Der Kontaktträger ist aus hochwärmebeständigem Material Maximaler Leiterquerschnitt: 25,0 qmm Gehäusematerial: Polycarbonat Anschlusstechnik: Schraubklemmen als Rahmenklemmen mit Kontex-Kontakt Absicherung: ohne Kabeleinführung: 1xM40/M20 oben, 1xM40/M32 unten Gerätefarbe: Klappdeckel rot RAL 3000, Gehäuseunterteil grau RAL 7035, Gehäuseoberteil grau RAL 7035, Gehäuseschrauben grau RAL 7035, Bajonettring grau RAL 7035 Gerätehöhe: 304 mm, Gerätebreite: 160 mm, Gerätetiefe: 195 mm Phasenwender: FALSE Militärausführung: FALSE Sonstige technische Eigenschaften: Mit PSK-Verriegelung (Pilot- Schalter-Kontakt), Die elektrische Verriegelung erfolgt über den PSK Kontakt und Schütz, Die Leitungseinführung ist zweimal oben und zweimal unten offen | C62 | C62 | 1,0 | 1,0 | 1,0 | 1,0 | 0,0095 | 3,0 | 0,304 | 0,16 | 0,195 |  | DE |  | 85366990 |  | true | 2023-09-05 | 16 |  | 16 |  |  | 2025-09-23 | 20 | physical | 99 | false | true | true | e4fb0332-0471-4f12-badb-91826b5e659a
16071 |  | Wanddose-Schalt. 63A 4p 500V 7h IP67 | 16071 |  | 4024941160711 |  |  | Bals Elektrotechnik GmbH & Co. KG | BALS |  | Wandsteckdose TE abschaltbar verriegelt 63A 4p 500V 7h IP67 | Wanddose-Schalt. 63A 4p 500V 7h IP67 | Wandsteckdose TE abschaltbar, verriegelt 63A 4p (3P+PE) 500V (480 - 500V~) 7h IP67 Frequenz: 50/60Hz Technische Kennfarbe: schwarz RAL 9005 Gehäusegröße: 260x160 mm (HxB) Kontaktträger/Kontakte: Der Kontaktträger ist aus hochwärmebeständigem Material, Die Kontakte sind Messing vernickelt Maximaler Leiterquerschnitt: 25,0 qmm Gehäusematerial: Polycarbonat Anschlusstechnik: Schraubklemmen als Rahmenklemmen mit Kontex-Kontakt Absicherung: ohne Kabeleinführung: 1xM40/M20 oben, 1xM40/M32 unten Gerätefarbe: Klappdeckel schwarz RAL 9005, Gehäuseunterteil grau RAL 7035, Gehäuseoberteil grau RAL 7035, Gehäuseschrauben grau RAL 7035, Bajonettring grau RAL 7035 Gerätehöhe: 304 mm, Gerätebreite: 160 mm, Gerätetiefe: 195 mm Sonstige technische Eigenschaften: Mit PSK-Verriegelung (Pilot- Schalter-Kontakt), Die elektrische Verriegelung erfolgt über den PSK Kontakt und Schütz, Die Leitungseinführung ist zweimal oben und zweimal unten offen | 16071/Wandsteckdose abs-verr 63A500V7h4pIP67 | BALS-Art.-Nr: 16071 EAN: 4024941160711 Wandsteckdose TE abschaltbar, verriegelt 63A 4p (3P+PE) 500V (480 - 500V~) 7h IP67 Frequenz: 50/60Hz Technische Kennfarbe: schwarz RAL 9005 Gehäusegröße: 260x160 mm (HxB) Kontaktträger/Kontakte: Der Kontaktträger ist aus hochwärmebeständigem Material, Die Kontakte sind Messing vernickelt Maximaler Leiterquerschnitt: 25,0 qmm Gehäusematerial: Polycarbonat Anschlusstechnik: Schraubklemmen als Rahmenklemmen mit Kontex-Kontakt Absicherung: ohne Kabeleinführung: 1xM40/M20 oben, 1xM40/M32 unten Gerätefarbe: Klappdeckel schwarz RAL 9005, Gehäuseunterteil grau RAL 7035, Gehäuseoberteil grau RAL 7035, Gehäuseschrauben grau RAL 7035, Bajonettring grau RAL 7035 Gerätehöhe: 304 mm, Gerätebreite: 160 mm, Gerätetiefe: 195 mm Phasenwender: FALSE Militärausführung: FALSE Sonstige technische Eigenschaften: Mit PSK-Verriegelung (Pilot- Schalter-Kontakt), Die elektrische Verriegelung erfolgt über den PSK Kontakt und Schütz, Die Leitungseinführung ist zweimal oben und zweimal unten offen | C62 | C62 | 1,0 | 1,0 | 1,0 | 1,0 | 0,0095 | 3,0 | 0,304 | 0,16 | 0,195 |  | DE |  | 85366990 |  | true | 2023-09-05 | 16 |  | 16 |  |  |  | 10 | physical | 99 | false | true | true | e4fb0332-0471-4f12-badb-91826b5e659a
16072 |  | Wanddose-Schalt. 63A 5p 400V 6h IP67 | 16072 |  | 4024941160728 |  |  | Bals Elektrotechnik GmbH & Co. KG | BALS |  | Wandsteckdose abschaltbar 63A 5p 400V 6h IP67 | Wanddose-Schalt. 63A 5p 400V 6h IP67 | Wandsteckdose abschaltbar 63A 5p (3P+N+PE) 400V (200/346 - 240/415V~) 6h IP67 Frequenz: 50/60Hz Technische Kennfarbe: rot RAL 3000 Gehäusegröße: 260x160 mm (HxB) Kontaktträger/Kontakte: Die Kontakte sind Messing vernickelt, Der Kontaktträger ist aus Polyamid Maximaler Leiterquerschnitt: 25,0 qmm Gehäusematerial: Polycarbonat Anschlusstechnik: Schraubklemmen als Rahmenklemmen mit Kontex-Kontakt Absicherung: ohne Kabeleinführung: 1xM40/M20 oben, 1xM40/M32 unten Gerätefarbe: Klappdeckel rot RAL 3000, Gehäuseunterteil grau RAL 7035, Gehäuseoberteil grau RAL 7035, Gehäuseschrauben grau RAL 7035, Bajonettring grau RAL 7035 Gerätehöhe: 304 mm, Gerätebreite: 160 mm, Gerätetiefe: 195 mm Sonstige technische Eigenschaften: Die elektrische Verriegelung erfolgt über den PSK Kontakt und Schütz, Mit PSK-Verriegelung (Pilot- Schalter-Kontakt), Die Leitungseinführung ist zweimal oben und zweimal unten offen | 16072/Wandsteckdose abschaltbar 63A400V6h5pIP67 | BALS-Art.-Nr: 16072 EAN: 4024941160728 Wandsteckdose abschaltbar 63A 5p (3P+N+PE) 400V (200/346 - 240/415V~) 6h IP67 Frequenz: 50/60Hz Technische Kennfarbe: rot RAL 3000 Gehäusegröße: 260x160 mm (HxB) Kontaktträger/Kontakte: Die Kontakte sind Messing vernickelt, Der Kontaktträger ist aus Polyamid Maximaler Leiterquerschnitt: 25,0 qmm Gehäusematerial: Polycarbonat Anschlusstechnik: Schraubklemmen als Rahmenklemmen mit Kontex-Kontakt Absicherung: ohne Kabeleinführung: 1xM40/M20 oben, 1xM40/M32 unten Gerätefarbe: Klappdeckel rot RAL 3000, Gehäuseunterteil grau RAL 7035, Gehäuseoberteil grau RAL 7035, Gehäuseschrauben grau RAL 7035, Bajonettring grau RAL 7035 Gerätehöhe: 304 mm, Gerätebreite: 160 mm, Gerätetiefe: 195 mm Phasenwender: FALSE Militärausführung: FALSE Sonstige technische Eigenschaften: Die elektrische Verriegelung erfolgt über den PSK Kontakt und Schütz, Mit PSK-Verriegelung (Pilot- Schalter-Kontakt), Die Leitungseinführung ist zweimal oben und zweimal unten offen | C62 | C62 | 1,0 | 1,0 | 1,0 | 1,0 | 0,0095 | 2,915 | 0,304 | 0,16 | 0,195 |  | DE |  | 85366990 |  | true | 2023-09-05 | 16 |  | 16 |  |  |  | 10 | physical | 99 | false | true | true | e4fb0332-0471-4f12-badb-91826b5e659a
16093 |  | Wanddose-Schalt. 63A 3p 110V 4h IP44 | 16093 |  | 4024941160933 |  |  | Bals Elektrotechnik GmbH & Co. KG | BALS |  | Wandsteckdose TE abschaltbar verriegelt 63A 3p 110V 4h IP44 | Wanddose-Schalt. 63A 3p 110V 4h IP44 | Wandsteckdose TE abschaltbar, verriegelt 63A 3p (2P+PE) 110V (100 - 130V~) 4h IP44 Frequenz: 50/60Hz Technische Kennfarbe: gelb RAL 1012 Gehäusegröße: 260x160 mm (HxB) Kontaktträger/Kontakte: Die Kontakte sind Messing vernickelt, Der Kontaktträger ist aus hochwärmebeständigem Material Maximaler Leiterquerschnitt: 25,0 qmm Gehäusematerial: Polycarbonat Anschlusstechnik: Schraubklemmen als Rahmenklemmen mit Kontex-Kontakt Absicherung: ohne Kabeleinführung: 1xM40 oben, 1xM40/M32 unten Gerätefarbe: Klappdeckel gelb RAL 1012, Gehäuseunterteil grau RAL 7035, Gehäuseoberteil grau RAL 7035, Gehäuseschrauben grau RAL 7035, Schalterknebel grau RAL 7035 Gerätehöhe: 303 mm, Gerätebreite: 160 mm, Gerätetiefe: 185 mm Sonstige technische Eigenschaften: Die Leitungseinführung ist einmal oben und zweimal unten offen, In 0-Stellung abschließbar für bis zu 4 Bügelschlösser mit einem Bügeldurchmesser bis 7mm | 16093/Wandsteckdose abs-verr 63A110V4h3pIP44 | BALS-Art.-Nr: 16093 EAN: 4024941160933 Wandsteckdose TE abschaltbar, verriegelt 63A 3p (2P+PE) 110V (100 - 130V~) 4h IP44 Frequenz: 50/60Hz Technische Kennfarbe: gelb RAL 1012 Gehäusegröße: 260x160 mm (HxB) Kontaktträger/Kontakte: Die Kontakte sind Messing vernickelt, Der Kontaktträger ist aus hochwärmebeständigem Material Maximaler Leiterquerschnitt: 25,0 qmm Gehäusematerial: Polycarbonat Anschlusstechnik: Schraubklemmen als Rahmenklemmen mit Kontex-Kontakt Absicherung: ohne Kabeleinführung: 1xM40 oben, 1xM40/M32 unten Gerätefarbe: Klappdeckel gelb RAL 1012, Gehäuseunterteil grau RAL 7035, Gehäuseoberteil grau RAL 7035, Gehäuseschrauben grau RAL 7035, Schalterknebel grau RAL 7035 Gerätehöhe: 303 mm, Gerätebreite: 160 mm, Gerätetiefe: 185 mm Phasenwender: FALSE Militärausführung: FALSE Sonstige technische Eigenschaften: Die Leitungseinführung ist einmal oben und zweimal unten offen, In 0-Stellung abschließbar für bis zu 4 Bügelschlösser mit einem Bügeldurchmesser bis 7mm | C62 | C62 | 1,0 | 1,0 | 1,0 | 1,0 | 0,009 | 2,055 | 0,303 | 0,16 | 0,185 |  | DE |  | 85366990 |  | true | 2023-09-05 | 16 |  | 16 |  |  |  | 20 | physical | 99 | false | true | true | e4fb0332-0471-4f12-badb-91826b5e659a
16097 |  | Wanddose-Schalt. 32A 3p 230V 6h IP44 | 16097 |  | 4024941160971 |  |  | Bals Elektrotechnik GmbH & Co. KG | BALS |  | Wandsteckdose TE abschaltbar verriegelt 32A 3p 230V 6h IP44 | Wanddose-Schalt. 32A 3p 230V 6h IP44 | Wandsteckdose TE abschaltbar, verriegelt 32A 3p (2P+PE) 230V (200 - 250V~) 6h IP44 Frequenz: 50/60Hz Technische Kennfarbe: blau RAL 5015 Gehäusegröße: 225x118 mm (HxB) Kontaktträger/Kontakte: Die Kontakte sind Messing vernickelt, Der Kontaktträger ist aus Polyamid Maximaler Leiterquerschnitt: 10,0 qmm Gehäusematerial: Polycarbonat Anschlusstechnik: schraublose Federklemmtechnik als Käfigzugfederklemme mit Kontex-Kontakt Absicherung: ohne Kabeleinführung: 2xM25 oben, 2xM25 unten Gerätefarbe: Klappdeckel blau RAL 5015, Gehäuseunterteil grau RAL 7035, Gehäuseschrauben grau RAL 7035, Gehäuseoberteil grau RAL 7035, Schalterknebel grau RAL 7035 Gerätehöhe: 251 mm, Gerätebreite: 118 mm, Gerätetiefe: 137 mm Sonstige technische Eigenschaften: Die Leitungseinführung ist einmal oben offen, einmal oben verschlossen, zweimal unten verschlossen, In 0-Stellung abschließbar für bis zu 3 Bügelschlösser mit einem Bügeldurchmesser bis 7mm | 16097/Wandsteckdose abs-verr 32A230V6h3pIP44 | BALS-Art.-Nr: 16097 EAN: 4024941160971 Wandsteckdose TE abschaltbar, verriegelt 32A 3p (2P+PE) 230V (200 - 250V~) 6h IP44 Frequenz: 50/60Hz Technische Kennfarbe: blau RAL 5015 Gehäusegröße: 225x118 mm (HxB) Kontaktträger/Kontakte: Die Kontakte sind Messing vernickelt, Der Kontaktträger ist aus Polyamid Maximaler Leiterquerschnitt: 10,0 qmm Gehäusematerial: Polycarbonat Anschlusstechnik: schraublose Federklemmtechnik als Käfigzugfederklemme mit Kontex-Kontakt Absicherung: ohne Kabeleinführung: 2xM25 oben, 2xM25 unten Gerätefarbe: Klappdeckel blau RAL 5015, Gehäuseunterteil grau RAL 7035, Gehäuseschrauben grau RAL 7035, Gehäuseoberteil grau RAL 7035, Schalterknebel grau RAL 7035 Gerätehöhe: 251 mm, Gerätebreite: 118 mm, Gerätetiefe: 137 mm Phasenwender: FALSE Militärausführung: FALSE Sonstige technische Eigenschaften: Die Leitungseinführung ist einmal oben offen, einmal oben verschlossen, zweimal unten verschlossen, In 0-Stellung abschließbar für bis zu 3 Bügelschlösser mit einem Bügeldurchmesser bis 7mm | C62 | C62 | 1,0 | 1,0 | 1,0 | 1,0 | 0,0041 | 1,17 | 0,251 | 0,118 | 0,137 |  | DE |  | 85366990 |  | false | 2023-09-05 | 16 |  | 16 |  |  |  | 10 | physical | 99 | false | true | true
16104 |  | Wanddose-Schalt. 32A 3p 230V 6h IP67/ | 16104 |  | 4024941161046 |  |  | Bals Elektrotechnik GmbH & Co. KG | BALS |  | Wandsteckdose TE abschaltbar verriegelt 32A 3p 230V 6h IP67/69 | Wanddose-Schalt. 32A 3p 230V 6h IP67/69 | Wandsteckdose TE abschaltbar, verriegelt 32A 3p (2P+PE) 230V (200 - 250V~) 6h IP67/69 Frequenz: 50/60Hz Technische Kennfarbe: blau RAL 5015 Gehäusegröße: 225x118 mm (HxB) Kontaktträger/Kontakte: Die Kontakte sind Messing vernickelt, Der Kontaktträger ist aus Polyamid Maximaler Leiterquerschnitt: 10,0 qmm Gehäusematerial: Polycarbonat Anschlusstechnik: schraublose Federklemmtechnik als Käfigzugfederklemme mit Kontex-Kontakt Absicherung: ohne Kabeleinführung: 2xM25 oben, 2xM25 unten Gerätefarbe: Klappdeckel blau RAL 5015, Gehäuseunterteil grau RAL 7035, Gehäuseschrauben grau RAL 7035, Bajonettring grau RAL 7035, Gehäuseoberteil grau RAL 7035, Schalterknebel grau RAL 7035 Gerätehöhe: 260 mm, Gerätebreite: 118 mm, Gerätetiefe: 144 mm Sonstige technische Eigenschaften: Die Leitungseinführung ist einmal oben offen, einmal oben verschlossen, zweimal unten verschlossen, In 0-Stellung abschließbar für bis zu 3 Bügelschlösser mit einem Bügeldurchmesser bis 7mm | 16104/Wandsteckdose abs-verr 32A230V6h3pIP67/69 | BALS-Art.-Nr: 16104 EAN: 4024941161046 Wandsteckdose TE abschaltbar, verriegelt 32A 3p (2P+PE) 230V (200 - 250V~) 6h IP67/69 Frequenz: 50/60Hz Technische Kennfarbe: blau RAL 5015 Gehäusegröße: 225x118 mm (HxB) Kontaktträger/Kontakte: Die Kontakte sind Messing vernickelt, Der Kontaktträger ist aus Polyamid Maximaler Leiterquerschnitt: 10,0 qmm Gehäusematerial: Polycarbonat Anschlusstechnik: schraublose Federklemmtechnik als Käfigzugfederklemme mit Kontex-Kontakt Absicherung: ohne Kabeleinführung: 2xM25 oben, 2xM25 unten Gerätefarbe: Klappdeckel blau RAL 5015, Gehäuseunterteil grau RAL 7035, Gehäuseschrauben grau RAL 7035, Bajonettring grau RAL 7035, Gehäuseoberteil grau RAL 7035, Schalterknebel grau RAL 7035 Gerätehöhe: 260 mm, Gerätebreite: 118 mm, Gerätetiefe: 144 mm Phasenwender: FALSE Militärausführung: FALSE Sonstige technische Eigenschaften: Die Leitungseinführung ist einmal oben offen, einmal oben verschlossen, zweimal unten verschlossen, In 0-Stellung abschließbar für bis zu 3 Bügelschlösser mit einem Bügeldurchmesser bis 7mm | C62 | C62 | 1,0 | 1,0 | 1,0 | 1,0 | 0,0044 | 1,23 | 0,26 | 0,118 | 0,144 |  | DE |  | 85366990 |  | false | 2023-09-05 | 16 |  | 16 |  |  |  | 10 | physical | 99 | false | true | true
16123 |  | Wanddose-Schalt. 32A 3p 110V 4h IP44 | 16123 |  | 4024941161237 |  |  | Bals Elektrotechnik GmbH & Co. KG | BALS |  | Wandsteckdose abschaltbar verriegelt 32A 3p 110V 4h IP44 | Wanddose-Schalt. 32A 3p 110V 4h IP44 | Wandsteckdose abschaltbar, verriegelt 32A 3p (2P+PE) 110V (100 - 130V~) 4h IP44 Frequenz: 50/60Hz Technische Kennfarbe: gelb RAL 1012 Gehäusegröße: 225x118 mm (HxB) Kontaktträger/Kontakte: Die Kontakte sind Messing vernickelt, Der Kontaktträger ist aus Polyamid Maximaler Leiterquerschnitt: 10,0 qmm Gehäusematerial: Polycarbonat Anschlusstechnik: schraublose Federklemmtechnik als Käfigzugfederklemme mit Kontex-Kontakt Absicherung: ohne Kabeleinführung: 2xM25 oben, 2xM25 unten Gerätefarbe: Klappdeckel gelb RAL 1012, Gehäuseunterteil grau RAL 7035, Gehäuseschrauben grau RAL 7035, Gehäuseoberteil grau RAL 7035, Schalterknebel grau RAL 7035 Gerätehöhe: 251 mm, Gerätebreite: 118 mm, Gerätetiefe: 137 mm Sonstige technische Eigenschaften: Die Leitungseinführung ist einmal oben offen, einmal oben verschlossen, zweimal unten verschlossen, In 0-Stellung abschließbar für bis zu 3 Bügelschlösser mit einem Bügeldurchmesser bis 7mm | 16123/Wandsteckdose abs-verr 32A110V4h3pIP44 | BALS-Art.-Nr: 16123 EAN: 4024941161237 Wandsteckdose abschaltbar, verriegelt 32A 3p (2P+PE) 110V (100 - 130V~) 4h IP44 Frequenz: 50/60Hz Technische Kennfarbe: gelb RAL 1012 Gehäusegröße: 225x118 mm (HxB) Kontaktträger/Kontakte: Die Kontakte sind Messing vernickelt, Der Kontaktträger ist aus Polyamid Maximaler Leiterquerschnitt: 10,0 qmm Gehäusematerial: Polycarbonat Anschlusstechnik: schraublose Federklemmtechnik als Käfigzugfederklemme mit Kontex-Kontakt Absicherung: ohne Kabeleinführung: 2xM25 oben, 2xM25 unten Gerätefarbe: Klappdeckel gelb RAL 1012, Gehäuseunterteil grau RAL 7035, Gehäuseschrauben grau RAL 7035, Gehäuseoberteil grau RAL 7035, Schalterknebel grau RAL 7035 Gerätehöhe: 251 mm, Gerätebreite: 118 mm, Gerätetiefe: 137 mm Phasenwender: FALSE Militärausführung: FALSE Sonstige technische Eigenschaften: Die Leitungseinführung ist einmal oben offen, einmal oben verschlossen, zweimal unten verschlossen, In 0-Stellung abschließbar für bis zu 3 Bügelschlösser mit einem Bügeldurchmesser bis 7mm | C62 | C62 | 1,0 | 1,0 | 1,0 | 1,0 | 0,0041 | 1,17 | 0,251 | 0,118 | 0,137 |  | DE |  | 85366990 |  | false | 2023-09-05 | 16 |  | 16 |  |  |  | 20 | physical | 99 | false | true | true
16124 |  | Wanddose-Schalt. 32A 3p 110V 4h IP67/ | 16124 |  | 4024941161244 |  |  | Bals Elektrotechnik GmbH & Co. KG | BALS |  | Wandsteckdose abschaltbar verriegelt 32A 3p 110V 4h IP67/69 | Wanddose-Schalt. 32A 3p 110V 4h IP67/69 | Wandsteckdose abschaltbar, verriegelt 32A 3p (2P+PE) 110V (100 - 130V~) 4h IP67/69 Frequenz: 50/60Hz Technische Kennfarbe: gelb RAL 1012 Gehäusegröße: 225x118 mm (HxB) Kontaktträger/Kontakte: Die Kontakte sind Messing vernickelt, Der Kontaktträger ist aus Polyamid Maximaler Leiterquerschnitt: 10,0 qmm Gehäusematerial: Polycarbonat Anschlusstechnik: schraublose Federklemmtechnik als Käfigzugfederklemme mit Kontex-Kontakt Absicherung: ohne Kabeleinführung: 2xM25 oben, 2xM25 unten Gerätefarbe: Klappdeckel gelb RAL 1012, Gehäuseunterteil grau RAL 7035, Gehäuseschrauben grau RAL 7035, Bajonettring grau RAL 7035, Gehäuseoberteil grau RAL 7035, Schalterknebel grau RAL 7035 Gerätehöhe: 260 mm, Gerätebreite: 118 mm, Gerätetiefe: 144 mm Sonstige technische Eigenschaften: Die Leitungseinführung ist einmal oben offen, einmal oben verschlossen, zweimal unten verschlossen, In 0-Stellung abschließbar für bis zu 3 Bügelschlösser mit einem Bügeldurchmesser bis 7mm | 16124/Wandsteckdose abs-verr 32A110V4h3pIP67/69 | BALS-Art.-Nr: 16124 EAN: 4024941161244 Wandsteckdose abschaltbar, verriegelt 32A 3p (2P+PE) 110V (100 - 130V~) 4h IP67/69 Frequenz: 50/60Hz Technische Kennfarbe: gelb RAL 1012 Gehäusegröße: 225x118 mm (HxB) Kontaktträger/Kontakte: Die Kontakte sind Messing vernickelt, Der Kontaktträger ist aus Polyamid Maximaler Leiterquerschnitt: 10,0 qmm Gehäusematerial: Polycarbonat Anschlusstechnik: schraublose Federklemmtechnik als Käfigzugfederklemme mit Kontex-Kontakt Absicherung: ohne Kabeleinführung: 2xM25 oben, 2xM25 unten Gerätefarbe: Klappdeckel gelb RAL 1012, Gehäuseunterteil grau RAL 7035, Gehäuseschrauben grau RAL 7035, Bajonettring grau RAL 7035, Gehäuseoberteil grau RAL 7035, Schalterknebel grau RAL 7035 Gerätehöhe: 260 mm, Gerätebreite: 118 mm, Gerätetiefe: 144 mm Phasenwender: FALSE Militärausführung: FALSE Sonstige technische Eigenschaften: Die Leitungseinführung ist einmal oben offen, einmal oben verschlossen, zweimal unten verschlossen, In 0-Stellung abschließbar für bis zu 3 Bügelschlösser mit einem Bügeldurchmesser bis 7mm | C62 | C62 | 1,0 | 1,0 | 1,0 | 1,0 | 0,0044 | 1,23 | 0,26 | 0,118 | 0,144 |  | DE |  | 85366990 |  | false | 2023-09-05 | 16 |  | 16 |  |  |  | 20 | physical | 99 | false | true | true
16125 |  | Wanddose-Schalt. 63A 3p 110V 4h IP67/ | 16125 |  | 4024941161251 |  |  | Bals Elektrotechnik GmbH & Co. KG | BALS |  | Wandsteckdose TE abschaltbar verriegelt 63A 3p 110V 4h IP67/69 | Wanddose-Schalt. 63A 3p 110V 4h IP67/69 | Wandsteckdose TE abschaltbar, verriegelt 63A 3p (2P+PE) 110V (100 - 130V~) 4h IP67/69 Frequenz: 50/60Hz Technische Kennfarbe: gelb RAL 1012 Gehäusegröße: 260x160 mm (HxB) Kontaktträger/Kontakte: Der Kontaktträger ist aus hochwärmebeständigem Material, Die Kontakte sind Messing vernickelt Maximaler Leiterquerschnitt: 25,0 qmm Gehäusematerial: Polycarbonat Anschlusstechnik: Schraubklemmen als Rahmenklemmen mit Kontex-Kontakt Absicherung: ohne Kabeleinführung: 1xM40 oben, 1xM40/M32 unten Gerätefarbe: Klappdeckel gelb RAL 1012, Gehäuseunterteil grau RAL 7035, Gehäuseoberteil grau RAL 7035, Gehäuseschrauben grau RAL 7035, Schalterknebel grau RAL 7035, Bajonettring grau RAL 7035 Gerätehöhe: 304 mm, Gerätebreite: 160 mm, Gerätetiefe: 195 mm Sonstige technische Eigenschaften: Die Leitungseinführung ist einmal oben und zweimal unten offen, In 0-Stellung abschließbar für bis zu 4 Bügelschlösser mit einem Bügeldurchmesser bis 7mm | 16125/Wandsteckdose abs-verr 63A110V4h3pIP67/69 | BALS-Art.-Nr: 16125 EAN: 4024941161251 Wandsteckdose TE abschaltbar, verriegelt 63A 3p (2P+PE) 110V (100 - 130V~) 4h IP67/69 Frequenz: 50/60Hz Technische Kennfarbe: gelb RAL 1012 Gehäusegröße: 260x160 mm (HxB) Kontaktträger/Kontakte: Der Kontaktträger ist aus hochwärmebeständigem Material, Die Kontakte sind Messing vernickelt Maximaler Leiterquerschnitt: 25,0 qmm Gehäusematerial: Polycarbonat Anschlusstechnik: Schraubklemmen als Rahmenklemmen mit Kontex-Kontakt Absicherung: ohne Kabeleinführung: 1xM40 oben, 1xM40/M32 unten Gerätefarbe: Klappdeckel gelb RAL 1012, Gehäuseunterteil grau RAL 7035, Gehäuseoberteil grau RAL 7035, Gehäuseschrauben grau RAL 7035, Schalterknebel grau RAL 7035, Bajonettring grau RAL 7035 Gerätehöhe: 304 mm, Gerätebreite: 160 mm, Gerätetiefe: 195 mm Phasenwender: FALSE Militärausführung: FALSE Sonstige technische Eigenschaften: Die Leitungseinführung ist einmal oben und zweimal unten offen, In 0-Stellung abschließbar für bis zu 4 Bügelschlösser mit einem Bügeldurchmesser bis 7mm | C62 | C62 | 1,0 | 1,0 | 1,0 | 1,0 | 0,0095 | 2,135 | 0,304 | 0,16 | 0,195 |  | DE |  | 85366990 |  | true | 2023-09-05 | 16 |  | 16 |  |  |  | 20 | physical | 99 | false | true | true | e4fb0332-0471-4f12-badb-91826b5e659a
16138 |  | Wanddose-Schalt. 16A 3p 110V 4h IP67/ | 16138 |  | 4024941161381 |  |  | Bals Elektrotechnik GmbH & Co. KG | BALS |  | Wandsteckdose abschaltbar verriegelt 16A 3p 110V 4h IP67/69 | Wanddose-Schalt. 16A 3p 110V 4h IP67/69 | Wandsteckdose abschaltbar, verriegelt 16A 3p (2P+PE) 110V (100 - 130V~) 4h IP67/69 Frequenz: 50/60Hz Technische Kennfarbe: gelb RAL 1012 Gehäusegröße: 170x90 mm (HxB) Kontaktträger/Kontakte: Die Kontakte sind Messing vernickelt, Der Kontaktträger ist aus Polyamid Maximaler Leiterquerschnitt: 4,0 qmm Gehäusematerial: Polycarbonat Anschlusstechnik: schraublose Federklemmtechnik als Käfigzugfederklemme mit Kontex-Kontakt Absicherung: ohne Kabeleinführung: 1xM20 oben, 1xM25/20 unten Gerätefarbe: Klappdeckel gelb RAL 1012, Gehäuseunterteil grau RAL 7035, Bajonettring grau RAL 7035, Gehäuseoberteil grau RAL 7035, Schalterknebel grau RAL 7035 Gerätehöhe: 195 mm, Gerätebreite: 90 mm, Gerätetiefe: 109 mm Sonstige technische Eigenschaften: Die Leitungseinführung ist einmal oben offen und zweimal unten verschlossen, In 0-Stellung abschließbar für bis zu 3 Bügelschlösser mit einem Bügeldurchmesser bis 7mm, Das Gehäuseunterteil ist um 180° drehbar | 16138/Wandsteckdose abs-verr 16A110V4h3pIP67/69 | BALS-Art.-Nr: 16138 EAN: 4024941161381 Wandsteckdose abschaltbar, verriegelt 16A 3p (2P+PE) 110V (100 - 130V~) 4h IP67/69 Frequenz: 50/60Hz Technische Kennfarbe: gelb RAL 1012 Gehäusegröße: 170x90 mm (HxB) Kontaktträger/Kontakte: Die Kontakte sind Messing vernickelt, Der Kontaktträger ist aus Polyamid Maximaler Leiterquerschnitt: 4,0 qmm Gehäusematerial: Polycarbonat Anschlusstechnik: schraublose Federklemmtechnik als Käfigzugfederklemme mit Kontex-Kontakt Absicherung: ohne Kabeleinführung: 1xM20 oben, 1xM25/20 unten Gerätefarbe: Klappdeckel gelb RAL 1012, Gehäuseunterteil grau RAL 7035, Bajonettring grau RAL 7035, Gehäuseoberteil grau RAL 7035, Schalterknebel grau RAL 7035 Gerätehöhe: 195 mm, Gerätebreite: 90 mm, Gerätetiefe: 109 mm Phasenwender: FALSE Militärausführung: FALSE Sonstige technische Eigenschaften: Die Leitungseinführung ist einmal oben offen und zweimal unten verschlossen, In 0-Stellung abschließbar für bis zu 3 Bügelschlösser mit einem Bügeldurchmesser bis 7mm, Das Gehäuseunterteil ist um 180° drehbar | C62 | C62 | 1,0 | 1,0 | 1,0 | 1,0 | 0,0019 | 0,59 | 0,195 | 0,09 | 0,109 |  | DE |  | 85366990 |  | false | 2023-09-05 | 16 |  | 16 |  |  |  | 10 | physical | 99 | false | true | true
16276 |  | Wanddose-Schalt. 16A 4p 400V 6h IP44 | 16276 |  | 4024941162760 |  |  | Bals Elektrotechnik GmbH & Co. KG | BALS |  | Wandsteckdose TE abschaltbar verriegelt 16A 4p 400V 6h IP44 | Wanddose-Schalt. 16A 4p 400V 6h IP44 | Wandsteckdose TE abschaltbar, verriegelt 16A 4p (3P+PE) 400V (380 - 415V~) 6h IP44 Frequenz: 50/60Hz Technische Kennfarbe: rot RAL 3000 Gehäusegröße: 170x90 mm (HxB) Kontaktträger/Kontakte: Der Kontaktträger ist aus hochwärmebeständigem Material, Die Kontakte sind Messing vernickelt Maximaler Leiterquerschnitt: 4,0 qmm Gehäusematerial: Polycarbonat Anschlusstechnik: schraublose Federklemmtechnik als Käfigzugfederklemme mit Kontex-Kontakt Absicherung: ohne Kabeleinführung: 1xM20 oben, 1xM25/20 unten Gerätefarbe: Klappdeckel rot RAL 3000, Gehäuseunterteil grau RAL 7035, Gehäuseoberteil grau RAL 7035, Schalterknebel grau RAL 7035 Gerätehöhe: 189 mm, Gerätebreite: 90 mm, Gerätetiefe: 114 mm Sonstige technische Eigenschaften: Die Leitungseinführung ist einmal oben offen und zweimal unten verschlossen, Die Steckdose ist mit einem Hilfs-Kontakt-Schalter (Schließerkontakt) ausgerüstet, In 0-Stellung abschließbar für bis zu 3 Bügelschlösser mit einem Bügeldurchmesser bis 7mm, Das Gehäuseunterteil ist um 180° drehbar | 16276/Wandsteckdose abs-verr 16A400V6h4pIP44 | BALS-Art.-Nr: 16276 EAN: 4024941162760 Wandsteckdose TE abschaltbar, verriegelt 16A 4p (3P+PE) 400V (380 - 415V~) 6h IP44 Frequenz: 50/60Hz Technische Kennfarbe: rot RAL 3000 Gehäusegröße: 170x90 mm (HxB) Kontaktträger/Kontakte: Der Kontaktträger ist aus hochwärmebeständigem Material, Die Kontakte sind Messing vernickelt Maximaler Leiterquerschnitt: 4,0 qmm Gehäusematerial: Polycarbonat Anschlusstechnik: schraublose Federklemmtechnik als Käfigzugfederklemme mit Kontex-Kontakt Absicherung: ohne Kabeleinführung: 1xM20 oben, 1xM25/20 unten Gerätefarbe: Klappdeckel rot RAL 3000, Gehäuseunterteil grau RAL 7035, Gehäuseoberteil grau RAL 7035, Schalterknebel grau RAL 7035 Gerätehöhe: 189 mm, Gerätebreite: 90 mm, Gerätetiefe: 114 mm Phasenwender: FALSE Militärausführung: FALSE Sonstige technische Eigenschaften: Die Leitungseinführung ist einmal oben offen und zweimal unten verschlossen, Die Steckdose ist mit einem Hilfs-Kontakt-Schalter (Schließerkontakt) ausgerüstet, In 0-Stellung abschließbar für bis zu 3 Bügelschlösser mit einem Bügeldurchmesser bis 7mm, Das Gehäuseunterteil ist um 180° drehbar | C62 | C62 | 1,0 | 1,0 | 1,0 | 1,0 | 0,0019 | 0,61 | 0,189 | 0,09 | 0,114 |  | DE |  | 85366990 |  | false | 2023-09-05 | 16 |  | 16 |  |  |  | 10 | physical | 99 | false | true | true
16374 |  | Wanddose-Schalt. 16A 7p 400V 6h IP44 | 16374 |  | 4024941163743 |  |  | Bals Elektrotechnik GmbH & Co. KG | BALS |  | Wandsteckdose TE abschaltbar 16A 7p 400V 6h IP44 | Wanddose-Schalt. 16A 7p 400V 6h IP44 | Wandsteckdose TE abschaltbar 16A 7p (6P+PE) 400V (400V~) 6h IP44 Frequenz: 50/60Hz Technische Kennfarbe: rot RAL 3000 Gehäusegröße: 225x118 mm (HxB) Kontaktträger/Kontakte: Der Kontaktträger ist aus hochwärmebeständigem Material, Die Kontakte sind Messing vernickelt Maximaler Leiterquerschnitt: 4,0 qmm Gehäusematerial: Polycarbonat Anschlusstechnik: mit Schraubklemme Absicherung: ohne Kabeleinführung: 2xM25 oben, 2xM25 unten Gerätefarbe: Klappdeckel rot RAL 3000, Gehäuseunterteil grau RAL 7035, Gehäuseschrauben grau RAL 7035, Gehäuseoberteil grau RAL 7035, Schalterknebel grau RAL 7035 Gerätehöhe: 243 mm, Gerätebreite: 118 mm, Gerätetiefe: 137 mm Sonstige technische Eigenschaften: Die Leitungseinführung ist einmal oben offen, einmal oben verschlossen, zweimal unten verschlossen, In 0-Stellung abschließbar für bis zu 3 Bügelschlösser mit einem Bügeldurchmesser bis 7mm Gehäuse: : 225 x 118 mm | 16374/Wandsteckdose abschaltbar 16A400V6h7pIP44 | BALS-Art.-Nr: 16374 EAN: 4024941163743 Wandsteckdose TE abschaltbar 16A 7p (6P+PE) 400V (400V~) 6h IP44 Frequenz: 50/60Hz Technische Kennfarbe: rot RAL 3000 Gehäusegröße: 225x118 mm (HxB) Kontaktträger/Kontakte: Der Kontaktträger ist aus hochwärmebeständigem Material, Die Kontakte sind Messing vernickelt Maximaler Leiterquerschnitt: 4,0 qmm Gehäusematerial: Polycarbonat Anschlusstechnik: mit Schraubklemme Absicherung: ohne Kabeleinführung: 2xM25 oben, 2xM25 unten Gerätefarbe: Klappdeckel rot RAL 3000, Gehäuseunterteil grau RAL 7035, Gehäuseschrauben grau RAL 7035, Gehäuseoberteil grau RAL 7035, Schalterknebel grau RAL 7035 Gerätehöhe: 243 mm, Gerätebreite: 118 mm, Gerätetiefe: 137 mm Phasenwender: FALSE Militärausführung: FALSE Sonstige technische Eigenschaften: Die Leitungseinführung ist einmal oben offen, einmal oben verschlossen, zweimal unten verschlossen, In 0-Stellung abschließbar für bis zu 3 Bügelschlösser mit einem Bügeldurchmesser bis 7mm Gehäuse: : 225 x 118 mm | C62 | C62 | 1,0 | 1,0 | 1,0 | 1,0 | 0,0039 | 1,11 | 0,243 | 0,118 | 0,137 |  | DE |  | 85366990 |  | true | 2023-09-05 | 16 |  | 16 |  |  |  | 10 | physical | 99 | false | true | true | e4fb0332-0471-4f12-badb-91826b5e659a
16378 |  | Wanddose-Schalt. 16A 7p 400V 6h IP44 | 16378 |  | 4024941163781 |  |  | Bals Elektrotechnik GmbH & Co. KG | BALS |  | Wandsteckdose TE abschaltbar verriegelt 16A 7p 400V 6h IP44 | Wanddose-Schalt. 16A 7p 400V 6h IP44 | Wandsteckdose TE abschaltbar, verriegelt 16A 7p (6P+PE) 400V (400V~) 6h IP44 Frequenz: 50/60Hz Technische Kennfarbe: rot RAL 3000 Gehäusegröße: 225x118 mm (HxB) Kontaktträger/Kontakte: Der Kontaktträger ist aus hochwärmebeständigem Material, Die Kontakte sind Messing vernickelt Maximaler Leiterquerschnitt: 4,0 qmm Gehäusematerial: Polycarbonat Anschlusstechnik: mit Schraubklemme Absicherung: ohne Kabeleinführung: 2xM25 oben, 2xM25 unten Gerätefarbe: Klappdeckel rot RAL 3000, Gehäuseunterteil grau RAL 7035, Gehäuseschrauben grau RAL 7035, Gehäuseoberteil grau RAL 7035, Schalterknebel grau RAL 7035 Gerätehöhe: 243 mm, Gerätebreite: 118 mm, Gerätetiefe: 137 mm Sonstige technische Eigenschaften: Die Leitungseinführung ist einmal oben offen, einmal oben verschlossen, zweimal unten verschlossen, In 0-Stellung abschließbar für bis zu 3 Bügelschlösser mit einem Bügeldurchmesser bis 7mm | 16378/Wandsteckdose abs-verr 16A400V6h7pIP44 | BALS-Art.-Nr: 16378 EAN: 4024941163781 Wandsteckdose TE abschaltbar, verriegelt 16A 7p (6P+PE) 400V (400V~) 6h IP44 Frequenz: 50/60Hz Technische Kennfarbe: rot RAL 3000 Gehäusegröße: 225x118 mm (HxB) Kontaktträger/Kontakte: Der Kontaktträger ist aus hochwärmebeständigem Material, Die Kontakte sind Messing vernickelt Maximaler Leiterquerschnitt: 4,0 qmm Gehäusematerial: Polycarbonat Anschlusstechnik: mit Schraubklemme Absicherung: ohne Kabeleinführung: 2xM25 oben, 2xM25 unten Gerätefarbe: Klappdeckel rot RAL 3000, Gehäuseunterteil grau RAL 7035, Gehäuseschrauben grau RAL 7035, Gehäuseoberteil grau RAL 7035, Schalterknebel grau RAL 7035 Gerätehöhe: 243 mm, Gerätebreite: 118 mm, Gerätetiefe: 137 mm Phasenwender: FALSE Militärausführung: FALSE Sonstige technische Eigenschaften: Die Leitungseinführung ist einmal oben offen, einmal oben verschlossen, zweimal unten verschlossen, In 0-Stellung abschließbar für bis zu 3 Bügelschlösser mit einem Bügeldurchmesser bis 7mm | C62 | C62 | 1,0 | 1,0 | 1,0 | 1,0 | 0,0039 | 1,18 | 0,243 | 0,118 | 0,137 |  | DE |  | 85366990 |  | true | 2023-09-05 | 16 |  | 16 |  |  |  | 20 | physical | 99 | false | true | true | e4fb0332-0471-4f12-badb-91826b5e659a
16380 |  | Wanddose-Schalt. 16A 7p 400V 6h IP67 | 16380 |  | 4024941163804 |  |  | Bals Elektrotechnik GmbH & Co. KG | BALS |  | Wandsteckdose TE abschaltbar verriegelt 16A 7p 400V 6h IP67 | Wanddose-Schalt. 16A 7p 400V 6h IP67 | Wandsteckdose TE abschaltbar, verriegelt 16A 7p (6P+PE) 400V (400V~) 6h IP67 Frequenz: 50/60Hz Technische Kennfarbe: rot RAL 3000 Gehäusegröße: 225x118 mm (HxB) Kontaktträger/Kontakte: Der Kontaktträger ist aus hochwärmebeständigem Material, Die Kontakte sind Messing vernickelt Maximaler Leiterquerschnitt: 4,0 qmm Gehäusematerial: Polycarbonat Anschlusstechnik: mit Schraubklemme Absicherung: ohne Kabeleinführung: 2xM25 oben, 2xM25 unten Gerätefarbe: Klappdeckel rot RAL 3000, Gehäuseunterteil grau RAL 7035, Gehäuseschrauben grau RAL 7035, Bajonettring grau RAL 7035, Gehäuseoberteil grau RAL 7035, Schalterknebel grau RAL 7035 Gerätehöhe: 250 mm, Gerätebreite: 118 mm, Gerätetiefe: 138 mm Sonstige technische Eigenschaften: Die Leitungseinführung ist einmal oben offen, einmal oben verschlossen, zweimal unten verschlossen, In 0-Stellung abschließbar für bis zu 3 Bügelschlösser mit einem Bügeldurchmesser bis 7mm | 16380/Wandsteckdose abs-verr 16A400V6h7pIP67 | BALS-Art.-Nr: 16380 EAN: 4024941163804 Wandsteckdose TE abschaltbar, verriegelt 16A 7p (6P+PE) 400V (400V~) 6h IP67 Frequenz: 50/60Hz Technische Kennfarbe: rot RAL 3000 Gehäusegröße: 225x118 mm (HxB) Kontaktträger/Kontakte: Der Kontaktträger ist aus hochwärmebeständigem Material, Die Kontakte sind Messing vernickelt Maximaler Leiterquerschnitt: 4,0 qmm Gehäusematerial: Polycarbonat Anschlusstechnik: mit Schraubklemme Absicherung: ohne Kabeleinführung: 2xM25 oben, 2xM25 unten Gerätefarbe: Klappdeckel rot RAL 3000, Gehäuseunterteil grau RAL 7035, Gehäuseschrauben grau RAL 7035, Bajonettring grau RAL 7035, Gehäuseoberteil grau RAL 7035, Schalterknebel grau RAL 7035 Gerätehöhe: 250 mm, Gerätebreite: 118 mm, Gerätetiefe: 138 mm Phasenwender: FALSE Militärausführung: FALSE Sonstige technische Eigenschaften: Die Leitungseinführung ist einmal oben offen, einmal oben verschlossen, zweimal unten verschlossen, In 0-Stellung abschließbar für bis zu 3 Bügelschlösser mit einem Bügeldurchmesser bis 7mm | C62 | C62 | 1,0 | 1,0 | 1,0 | 1,0 | 0,0041 | 1,225 | 0,25 | 0,118 | 0,138 |  | DE |  | 85366990 |  | true | 2023-09-05 | 16 |  | 16 |  |  |  | 20 | physical | 99 | false | true | true | e4fb0332-0471-4f12-badb-91826b5e659a
16441 |  | Wanddose-Schalt. 16A 7p 230V 9h IP44 | 16441 |  | 4024941164412 |  |  | Bals Elektrotechnik GmbH & Co. KG | BALS |  | Wandsteckdose TE abschaltbar 16A 7p 230V 9h IP44 | Wanddose-Schalt. 16A 7p 230V 9h IP44 | Wandsteckdose TE abschaltbar 16A 7p (6P+PE) 230V (230V~) 9h IP44 Frequenz: 50/60Hz Technische Kennfarbe: blau RAL 5015 Gehäusegröße: 225x118 mm (HxB) Kontaktträger/Kontakte: Der Kontaktträger ist aus hochwärmebeständigem Material, Die Kontakte sind Messing vernickelt Maximaler Leiterquerschnitt: 4,0 qmm Gehäusematerial: Polycarbonat Anschlusstechnik: mit Schraubklemme Absicherung: ohne Kabeleinführung: 2xM25 oben, 2xM25 unten Gerätefarbe: Klappdeckel blau RAL 5015, Gehäuseunterteil grau RAL 7035, Gehäuseschrauben grau RAL 7035, Gehäuseoberteil grau RAL 7035, Schalterknebel grau RAL 7035 Gerätehöhe: 243 mm, Gerätebreite: 118 mm, Gerätetiefe: 137 mm Sonstige technische Eigenschaften: Die Leitungseinführung ist einmal oben offen, einmal oben verschlossen, zweimal unten verschlossen, In 0-Stellung abschließbar für bis zu 3 Bügelschlösser mit einem Bügeldurchmesser bis 7mm Gehäuse: : 225 x 118 mm | 16441/Wandsteckdose abschaltbar 16A230V9h7pIP44 | BALS-Art.-Nr: 16441 EAN: 4024941164412 Wandsteckdose TE abschaltbar 16A 7p (6P+PE) 230V (230V~) 9h IP44 Frequenz: 50/60Hz Technische Kennfarbe: blau RAL 5015 Gehäusegröße: 225x118 mm (HxB) Kontaktträger/Kontakte: Der Kontaktträger ist aus hochwärmebeständigem Material, Die Kontakte sind Messing vernickelt Maximaler Leiterquerschnitt: 4,0 qmm Gehäusematerial: Polycarbonat Anschlusstechnik: mit Schraubklemme Absicherung: ohne Kabeleinführung: 2xM25 oben, 2xM25 unten Gerätefarbe: Klappdeckel blau RAL 5015, Gehäuseunterteil grau RAL 7035, Gehäuseschrauben grau RAL 7035, Gehäuseoberteil grau RAL 7035, Schalterknebel grau RAL 7035 Gerätehöhe: 243 mm, Gerätebreite: 118 mm, Gerätetiefe: 137 mm Phasenwender: FALSE Militärausführung: FALSE Sonstige technische Eigenschaften: Die Leitungseinführung ist einmal oben offen, einmal oben verschlossen, zweimal unten verschlossen, In 0-Stellung abschließbar für bis zu 3 Bügelschlösser mit einem Bügeldurchmesser bis 7mm Gehäuse: : 225 x 118 mm | C62 | C62 | 1,0 | 1,0 | 1,0 | 1,0 | 0,0039 | 1,11 | 0,243 | 0,118 | 0,137 |  | DE |  | 85366990 |  | true | 2023-09-05 | 16 |  | 16 |  |  |  | 10 | physical | 99 | false | true | true | e4fb0332-0471-4f12-badb-91826b5e659a
16445 |  | Wanddose-Schalt. 16A 7p 230V 9h IP44 | 16445 |  | 4024941164450 |  |  | Bals Elektrotechnik GmbH & Co. KG | BALS |  | Wandsteckdose TE abschaltbar verriegelt 16A 7p 230V 9h IP44 | Wanddose-Schalt. 16A 7p 230V 9h IP44 | Wandsteckdose TE abschaltbar, verriegelt 16A 7p (6P+PE) 230V (230V~) 9h IP44 Frequenz: 50/60Hz Technische Kennfarbe: blau RAL 5015 Gehäusegröße: 225x118 mm (HxB) Kontaktträger/Kontakte: Der Kontaktträger ist aus hochwärmebeständigem Material, Die Kontakte sind Messing vernickelt Maximaler Leiterquerschnitt: 4,0 qmm Gehäusematerial: Polycarbonat Anschlusstechnik: mit Schraubklemme Absicherung: ohne Kabeleinführung: 2xM25 oben, 2xM25 unten Gerätefarbe: Klappdeckel blau RAL 5015, Gehäuseunterteil grau RAL 7035, Gehäuseschrauben grau RAL 7035, Gehäuseoberteil grau RAL 7035, Schalterknebel grau RAL 7035 Gerätehöhe: 243 mm, Gerätebreite: 118 mm, Gerätetiefe: 137 mm Sonstige technische Eigenschaften: Die Leitungseinführung ist einmal oben offen, einmal oben verschlossen, zweimal unten verschlossen, In 0-Stellung abschließbar für bis zu 3 Bügelschlösser mit einem Bügeldurchmesser bis 7mm | 16445/Wandsteckdose abs-verr 16A230V9h7pIP44 | BALS-Art.-Nr: 16445 EAN: 4024941164450 Wandsteckdose TE abschaltbar, verriegelt 16A 7p (6P+PE) 230V (230V~) 9h IP44 Frequenz: 50/60Hz Technische Kennfarbe: blau RAL 5015 Gehäusegröße: 225x118 mm (HxB) Kontaktträger/Kontakte: Der Kontaktträger ist aus hochwärmebeständigem Material, Die Kontakte sind Messing vernickelt Maximaler Leiterquerschnitt: 4,0 qmm Gehäusematerial: Polycarbonat Anschlusstechnik: mit Schraubklemme Absicherung: ohne Kabeleinführung: 2xM25 oben, 2xM25 unten Gerätefarbe: Klappdeckel blau RAL 5015, Gehäuseunterteil grau RAL 7035, Gehäuseschrauben grau RAL 7035, Gehäuseoberteil grau RAL 7035, Schalterknebel grau RAL 7035 Gerätehöhe: 243 mm, Gerätebreite: 118 mm, Gerätetiefe: 137 mm Phasenwender: FALSE Militärausführung: FALSE Sonstige technische Eigenschaften: Die Leitungseinführung ist einmal oben offen, einmal oben verschlossen, zweimal unten verschlossen, In 0-Stellung abschließbar für bis zu 3 Bügelschlösser mit einem Bügeldurchmesser bis 7mm | C62 | C62 | 1,0 | 1,0 | 1,0 | 1,0 | 0,0039 | 1,18 | 0,243 | 0,118 | 0,137 |  | DE |  | 85366990 |  | true | 2023-09-05 | 16 |  | 16 |  |  |  | 20 | physical | 99 | false | true | true | e4fb0332-0471-4f12-badb-91826b5e659a
16447 |  | Wanddose-Schalt. 16A 7p 230V 9h IP67 | 16447 |  | 4024941164474 |  |  | Bals Elektrotechnik GmbH & Co. KG | BALS |  | Wandsteckdose TE abschaltbar verriegelt 16A 7p 230V 9h IP67 | Wanddose-Schalt. 16A 7p 230V 9h IP67 | Wandsteckdose TE abschaltbar, verriegelt 16A 7p (6P+PE) 230V (230V~) 9h IP67 Frequenz: 50/60Hz Technische Kennfarbe: blau RAL 5015 Gehäusegröße: 225x118 mm (HxB) Kontaktträger/Kontakte: Der Kontaktträger ist aus hochwärmebeständigem Material, Die Kontakte sind Messing vernickelt Maximaler Leiterquerschnitt: 4,0 qmm Gehäusematerial: Polycarbonat Anschlusstechnik: mit Schraubklemme Absicherung: ohne Kabeleinführung: 2xM25 oben, 2xM25 unten Gerätefarbe: Klappdeckel blau RAL 5015, Gehäuseunterteil grau RAL 7035, Gehäuseschrauben grau RAL 7035, Bajonettring grau RAL 7035, Gehäuseoberteil grau RAL 7035, Schalterknebel grau RAL 7035 Gerätehöhe: 250 mm, Gerätebreite: 118 mm, Gerätetiefe: 138 mm Sonstige technische Eigenschaften: Die Leitungseinführung ist einmal oben offen, einmal oben verschlossen, zweimal unten verschlossen, In 0-Stellung abschließbar für bis zu 3 Bügelschlösser mit einem Bügeldurchmesser bis 7mm | 16447/Wandsteckdose abs-verr 16A230V9h7pIP67 | BALS-Art.-Nr: 16447 EAN: 4024941164474 Wandsteckdose TE abschaltbar, verriegelt 16A 7p (6P+PE) 230V (230V~) 9h IP67 Frequenz: 50/60Hz Technische Kennfarbe: blau RAL 5015 Gehäusegröße: 225x118 mm (HxB) Kontaktträger/Kontakte: Der Kontaktträger ist aus hochwärmebeständigem Material, Die Kontakte sind Messing vernickelt Maximaler Leiterquerschnitt: 4,0 qmm Gehäusematerial: Polycarbonat Anschlusstechnik: mit Schraubklemme Absicherung: ohne Kabeleinführung: 2xM25 oben, 2xM25 unten Gerätefarbe: Klappdeckel blau RAL 5015, Gehäuseunterteil grau RAL 7035, Gehäuseschrauben grau RAL 7035, Bajonettring grau RAL 7035, Gehäuseoberteil grau RAL 7035, Schalterknebel grau RAL 7035 Gerätehöhe: 250 mm, Gerätebreite: 118 mm, Gerätetiefe: 138 mm Phasenwender: FALSE Militärausführung: FALSE Sonstige technische Eigenschaften: Die Leitungseinführung ist einmal oben offen, einmal oben verschlossen, zweimal unten verschlossen, In 0-Stellung abschließbar für bis zu 3 Bügelschlösser mit einem Bügeldurchmesser bis 7mm | C62 | C62 | 1,0 | 1,0 | 1,0 | 1,0 | 0,0041 | 1,121 | 0,25 | 0,118 | 0,138 |  | DE |  | 85366990 |  | true | 2023-09-05 | 16 |  | 16 |  |  |  | 10 | physical | 99 | false | true | true | e4fb0332-0471-4f12-badb-91826b5e659a
16602 |  | Wanddose-Schalt. 63A 5p 400V 6h IP67/ | 16602 |  | 4024941166027 |  | true | Bals Elektrotechnik GmbH & Co. KG | BALS |  | Wandsteckdose abschaltbar verriegelt 63A 5p 400V 6h IP67/69 | 63 5 400 6H W-DO IP67 NI SCHA RIE 260x. | Wandsteckdose abschaltbar, verriegelt 63A 5p (3P+N+PE) 400V (200/346 - 240/415V~) 6h IP67/69 Frequenz: 50/60Hz Technische Kennfarbe: rot RAL 3000 Gehäusegröße: 260x160 mm (HxB) Kontaktträger/Kontakte: Die Kontakte sind Messing vernickelt, Der Kontaktträger ist aus Polyamid Maximaler Leiterquerschnitt: 25,0 qmm Gehäusematerial: Polycarbonat Anschlusstechnik: Schraubklemmen als Rahmenklemmen mit Kontex-Kontakt Absicherung: ohne Kabeleinführung: 1xM40 oben, 1xM40/M32 unten Gerätefarbe: Klappdeckel rot RAL 3000, Gehäuseunterteil grau RAL 7035, Gehäuseoberteil grau RAL 7035, Gehäuseschrauben grau RAL 7035, Schalterknebel grau RAL 7035, Bajonettring grau RAL 7035 Gerätehöhe: 304 mm, Gerätebreite: 160 mm, Gerätetiefe: 195 mm Sonstige technische Eigenschaften: Die Leitungseinführung ist einmal oben und zweimal unten offen, In 0-Stellung abschließbar für bis zu 4 Bügelschlösser mit einem Bügeldurchmesser bis 7mm | 16602/Wandsteckdose abs-verr 63A400V6h5pIP67/69 | BALS-Art.-Nr: 16602 EAN: 4024941166027 Wandsteckdose abschaltbar, verriegelt 63A 5p (3P+N+PE) 400V (200/346 - 240/415V~) 6h IP67/69 Frequenz: 50/60Hz Technische Kennfarbe: rot RAL 3000 Gehäusegröße: 260x160 mm (HxB) Kontaktträger/Kontakte: Die Kontakte sind Messing vernickelt, Der Kontaktträger ist aus Polyamid Maximaler Leiterquerschnitt: 25,0 qmm Gehäusematerial: Polycarbonat Anschlusstechnik: Schraubklemmen als Rahmenklemmen mit Kontex-Kontakt Absicherung: ohne Kabeleinführung: 1xM40 oben, 1xM40/M32 unten Gerätefarbe: Klappdeckel rot RAL 3000, Gehäuseunterteil grau RAL 7035, Gehäuseoberteil grau RAL 7035, Gehäuseschrauben grau RAL 7035, Schalterknebel grau RAL 7035, Bajonettring grau RAL 7035 Gerätehöhe: 304 mm, Gerätebreite: 160 mm, Gerätetiefe: 195 mm Phasenwender: FALSE Militärausführung: FALSE Sonstige technische Eigenschaften: Die Leitungseinführung ist einmal oben und zweimal unten offen, In 0-Stellung abschließbar für bis zu 4 Bügelschlösser mit einem Bügeldurchmesser bis 7mm | C62 | C62 | 1,0 | 1,0 | 1,0 | 1,0 | 0,0095 | 2,3 | 0,304 | 0,16 | 0,195 |  | DE |  | 85366990 |  | true | 2023-09-05 | 16 |  | 16 |  |  |  | 20 | physical | 99 | false | true | true | e4fb0332-0471-4f12-badb-91826b5e659a
16603 |  | Wanddose-Schalt. 63A 5p 400V 6h IP44 | 16603 |  | 4024941166034 |  | true | Bals Elektrotechnik GmbH & Co. KG | BALS |  | Wandsteckdose abschaltbar verriegelt 63A 5p 400V 6h IP44 | Wanddose-Schalt. 63A 5p 400V 6h IP44 | Wandsteckdose abschaltbar, verriegelt 63A 5p (3P+N+PE) 400V (200/346 - 240/415V~) 6h IP44 Frequenz: 50/60Hz Technische Kennfarbe: rot RAL 3000 Gehäusegröße: 260x160 mm (HxB) Kontaktträger/Kontakte: Die Kontakte sind Messing vernickelt, Der Kontaktträger ist aus Polyamid Maximaler Leiterquerschnitt: 25,0 qmm Gehäusematerial: Polycarbonat Anschlusstechnik: Schraubklemmen als Rahmenklemmen mit Kontex-Kontakt Absicherung: ohne Kabeleinführung: 1xM40 oben, 1xM40/M32 unten Gerätefarbe: Klappdeckel rot RAL 3000, Gehäuseunterteil grau RAL 7035, Gehäuseoberteil grau RAL 7035, Gehäuseschrauben grau RAL 7035, Schalterknebel grau RAL 7035 Gerätehöhe: 303 mm, Gerätebreite: 160 mm, Gerätetiefe: 185 mm Sonstige technische Eigenschaften: Die Leitungseinführung ist einmal oben und zweimal unten offen, In 0-Stellung abschließbar für bis zu 4 Bügelschlösser mit einem Bügeldurchmesser bis 7mm | 16603/Wandsteckdose abs-verr 63A400V6h5pIP44 | BALS-Art.-Nr: 16603 EAN: 4024941166034 Wandsteckdose abschaltbar, verriegelt 63A 5p (3P+N+PE) 400V (200/346 - 240/415V~) 6h IP44 Frequenz: 50/60Hz Technische Kennfarbe: rot RAL 3000 Gehäusegröße: 260x160 mm (HxB) Kontaktträger/Kontakte: Die Kontakte sind Messing vernickelt, Der Kontaktträger ist aus Polyamid Maximaler Leiterquerschnitt: 25,0 qmm Gehäusematerial: Polycarbonat Anschlusstechnik: Schraubklemmen als Rahmenklemmen mit Kontex-Kontakt Absicherung: ohne Kabeleinführung: 1xM40 oben, 1xM40/M32 unten Gerätefarbe: Klappdeckel rot RAL 3000, Gehäuseunterteil grau RAL 7035, Gehäuseoberteil grau RAL 7035, Gehäuseschrauben grau RAL 7035, Schalterknebel grau RAL 7035 Gerätehöhe: 303 mm, Gerätebreite: 160 mm, Gerätetiefe: 185 mm Phasenwender: FALSE Militärausführung: FALSE Sonstige technische Eigenschaften: Die Leitungseinführung ist einmal oben und zweimal unten offen, In 0-Stellung abschließbar für bis zu 4 Bügelschlösser mit einem Bügeldurchmesser bis 7mm | C62 | C62 | 1,0 | 1,0 | 1,0 | 1,0 | 0,009 | 2,245 | 0,303 | 0,16 | 0,185 |  | DE |  | 85366990 |  | true | 2023-09-05 | 16 |  | 16 |  |  |  | 5 | physical | 99 | false | true | true | e4fb0332-0471-4f12-badb-91826b5e659a
16604 |  | Wanddose-Schalt. 63A 4p 400V 6h IP67/ | 16604 |  | 4024941166041 |  |  | Bals Elektrotechnik GmbH & Co. KG | BALS |  | Wandsteckdose TE abschaltbar verriegelt 63A 4p 400V 6h IP67/69 | Wanddose-Schalt. 63A 4p 400V 6h IP67/69 | Wandsteckdose TE abschaltbar, verriegelt 63A 4p (3P+PE) 400V (380 - 415V~) 6h IP67/69 Frequenz: 50/60Hz Technische Kennfarbe: rot RAL 3000 Gehäusegröße: 260x160 mm (HxB) Kontaktträger/Kontakte: Die Kontakte sind Messing vernickelt, Der Kontaktträger ist aus hochwärmebeständigem Material Maximaler Leiterquerschnitt: 25,0 qmm Gehäusematerial: Polycarbonat Anschlusstechnik: Schraubklemmen als Rahmenklemmen mit Kontex-Kontakt Absicherung: ohne Kabeleinführung: 1xM40 oben, 1xM40/M32 unten Gerätefarbe: Klappdeckel rot RAL 3000, Gehäuseunterteil grau RAL 7035, Gehäuseoberteil grau RAL 7035, Gehäuseschrauben grau RAL 7035, Schalterknebel grau RAL 7035, Bajonettring grau RAL 7035 Gerätehöhe: 304 mm, Gerätebreite: 160 mm, Gerätetiefe: 195 mm Sonstige technische Eigenschaften: Die Leitungseinführung ist einmal oben und zweimal unten offen, In 0-Stellung abschließbar für bis zu 4 Bügelschlösser mit einem Bügeldurchmesser bis 7mm | 16604/Wandsteckdose abs-verr 63A400V6h4pIP67/69 | BALS-Art.-Nr: 16604 EAN: 4024941166041 Wandsteckdose TE abschaltbar, verriegelt 63A 4p (3P+PE) 400V (380 - 415V~) 6h IP67/69 Frequenz: 50/60Hz Technische Kennfarbe: rot RAL 3000 Gehäusegröße: 260x160 mm (HxB) Kontaktträger/Kontakte: Die Kontakte sind Messing vernickelt, Der Kontaktträger ist aus hochwärmebeständigem Material Maximaler Leiterquerschnitt: 25,0 qmm Gehäusematerial: Polycarbonat Anschlusstechnik: Schraubklemmen als Rahmenklemmen mit Kontex-Kontakt Absicherung: ohne Kabeleinführung: 1xM40 oben, 1xM40/M32 unten Gerätefarbe: Klappdeckel rot RAL 3000, Gehäuseunterteil grau RAL 7035, Gehäuseoberteil grau RAL 7035, Gehäuseschrauben grau RAL 7035, Schalterknebel grau RAL 7035, Bajonettring grau RAL 7035 Gerätehöhe: 304 mm, Gerätebreite: 160 mm, Gerätetiefe: 195 mm Phasenwender: FALSE Militärausführung: FALSE Sonstige technische Eigenschaften: Die Leitungseinführung ist einmal oben und zweimal unten offen, In 0-Stellung abschließbar für bis zu 4 Bügelschlösser mit einem Bügeldurchmesser bis 7mm | C62 | C62 | 1,0 | 1,0 | 1,0 | 1,0 | 0,0095 | 2,2 | 0,304 | 0,16 | 0,195 |  | DE |  | 85366990 |  | true | 2023-09-05 | 16 |  | 16 |  |  |  | 10 | physical | 99 | false | true | true | e4fb0332-0471-4f12-badb-91826b5e659a
16605 |  | Wanddose-Schalt. 63A 4p 400V 6h IP44 | 16605 |  | 4024941166058 |  |  | Bals Elektrotechnik GmbH & Co. KG | BALS |  | Wandsteckdose TE abschaltbar verriegelt 63A 4p 400V 6h IP44 | Wanddose-Schalt. 63A 4p 400V 6h IP44 | Wandsteckdose TE abschaltbar, verriegelt 63A 4p (3P+PE) 400V (380 - 415V~) 6h IP44 Frequenz: 50/60Hz Technische Kennfarbe: rot RAL 3000 Gehäusegröße: 260x160 mm (HxB) Kontaktträger/Kontakte: Der Kontaktträger ist aus hochwärmebeständigem Material, Die Kontakte sind Messing vernickelt Maximaler Leiterquerschnitt: 25,0 qmm Gehäusematerial: Polycarbonat Anschlusstechnik: Schraubklemmen als Rahmenklemmen mit Kontex-Kontakt Absicherung: ohne Kabeleinführung: 1xM40 oben, 1xM40/M32 unten Gerätefarbe: Klappdeckel rot RAL 3000, Gehäuseunterteil grau RAL 7035, Gehäuseoberteil grau RAL 7035, Gehäuseschrauben grau RAL 7035, Schalterknebel grau RAL 7035 Gerätehöhe: 303 mm, Gerätebreite: 160 mm, Gerätetiefe: 185 mm Sonstige technische Eigenschaften: Die Leitungseinführung ist einmal oben und zweimal unten offen, In 0-Stellung abschließbar für bis zu 4 Bügelschlösser mit einem Bügeldurchmesser bis 7mm | 16605/Wandsteckdose abs-verr 63A400V6h4pIP44 | BALS-Art.-Nr: 16605 EAN: 4024941166058 Wandsteckdose TE abschaltbar, verriegelt 63A 4p (3P+PE) 400V (380 - 415V~) 6h IP44 Frequenz: 50/60Hz Technische Kennfarbe: rot RAL 3000 Gehäusegröße: 260x160 mm (HxB) Kontaktträger/Kontakte: Der Kontaktträger ist aus hochwärmebeständigem Material, Die Kontakte sind Messing vernickelt Maximaler Leiterquerschnitt: 25,0 qmm Gehäusematerial: Polycarbonat Anschlusstechnik: Schraubklemmen als Rahmenklemmen mit Kontex-Kontakt Absicherung: ohne Kabeleinführung: 1xM40 oben, 1xM40/M32 unten Gerätefarbe: Klappdeckel rot RAL 3000, Gehäuseunterteil grau RAL 7035, Gehäuseoberteil grau RAL 7035, Gehäuseschrauben grau RAL 7035, Schalterknebel grau RAL 7035 Gerätehöhe: 303 mm, Gerätebreite: 160 mm, Gerätetiefe: 185 mm Phasenwender: FALSE Militärausführung: FALSE Sonstige technische Eigenschaften: Die Leitungseinführung ist einmal oben und zweimal unten offen, In 0-Stellung abschließbar für bis zu 4 Bügelschlösser mit einem Bügeldurchmesser bis 7mm | C62 | C62 | 1,0 | 1,0 | 1,0 | 1,0 | 0,009 | 2,15 | 0,303 | 0,16 | 0,185 |  | DE |  | 85366990 |  | true | 2023-09-05 | 16 |  | 16 |  |  |  | 10 | physical | 99 | false | true | true | e4fb0332-0471-4f12-badb-91826b5e659a
16606 |  | Wanddose-Schalt. 63A 3p 230V 6h IP67/ | 16606 |  | 4024941166065 |  |  | Bals Elektrotechnik GmbH & Co. KG | BALS |  | Wandsteckdose TE abschaltbar verriegelt 63A 3p 230V 6h IP67/69 | Wanddose-Schalt. 63A 3p 230V 6h IP67/69 | Wandsteckdose TE abschaltbar, verriegelt 63A 3p (2P+PE) 230V (200 - 250V~) 6h IP67/69 Frequenz: 50/60Hz Technische Kennfarbe: blau RAL 5015 Gehäusegröße: 260x160 mm (HxB) Kontaktträger/Kontakte: Die Kontakte sind Messing vernickelt, Der Kontaktträger ist aus hochwärmebeständigem Material Maximaler Leiterquerschnitt: 25,0 qmm Gehäusematerial: Polycarbonat Anschlusstechnik: Schraubklemmen als Rahmenklemmen mit Kontex-Kontakt Absicherung: ohne Kabeleinführung: 1xM40 oben, 1xM40/M32 unten Gerätefarbe: Klappdeckel blau RAL 5015, Gehäuseunterteil grau RAL 7035, Gehäuseoberteil grau RAL 7035, Gehäuseschrauben grau RAL 7035, Schalterknebel grau RAL 7035, Bajonettring grau RAL 7035 Gerätehöhe: 304 mm, Gerätebreite: 160 mm, Gerätetiefe: 195 mm Sonstige technische Eigenschaften: Die Leitungseinführung ist einmal oben und zweimal unten offen, In 0-Stellung abschließbar für bis zu 4 Bügelschlösser mit einem Bügeldurchmesser bis 7mm | 16606/Wandsteckdose abs-verr 63A230V6h3pIP67/69 | BALS-Art.-Nr: 16606 EAN: 4024941166065 Wandsteckdose TE abschaltbar, verriegelt 63A 3p (2P+PE) 230V (200 - 250V~) 6h IP67/69 Frequenz: 50/60Hz Technische Kennfarbe: blau RAL 5015 Gehäusegröße: 260x160 mm (HxB) Kontaktträger/Kontakte: Die Kontakte sind Messing vernickelt, Der Kontaktträger ist aus hochwärmebeständigem Material Maximaler Leiterquerschnitt: 25,0 qmm Gehäusematerial: Polycarbonat Anschlusstechnik: Schraubklemmen als Rahmenklemmen mit Kontex-Kontakt Absicherung: ohne Kabeleinführung: 1xM40 oben, 1xM40/M32 unten Gerätefarbe: Klappdeckel blau RAL 5015, Gehäuseunterteil grau RAL 7035, Gehäuseoberteil grau RAL 7035, Gehäuseschrauben grau RAL 7035, Schalterknebel grau RAL 7035, Bajonettring grau RAL 7035 Gerätehöhe: 304 mm, Gerätebreite: 160 mm, Gerätetiefe: 195 mm Phasenwender: FALSE Militärausführung: FALSE Sonstige technische Eigenschaften: Die Leitungseinführung ist einmal oben und zweimal unten offen, In 0-Stellung abschließbar für bis zu 4 Bügelschlösser mit einem Bügeldurchmesser bis 7mm | C62 | C62 | 1,0 | 1,0 | 1,0 | 1,0 | 0,0095 | 2,135 | 0,304 | 0,16 | 0,195 |  | DE |  | 85366990 |  | true | 2023-09-05 | 16 |  | 16 |  |  |  | 10 | physical | 99 | false | true | true | e4fb0332-0471-4f12-badb-91826b5e659a
16620 |  | Wanddose-Schalt. 125A 3p 230V 6h IP67 | 16620 |  | 4024941166201 |  |  | Bals Elektrotechnik GmbH & Co. KG | BALS |  | Wandsteckdose TE abschaltbar verriegelt 125A 3p 230V 6h IP67 | Wanddose-Schalt. 125A 3p 230V 6h IP67 | Wandsteckdose TE abschaltbar, verriegelt 125A 3p (2P+PE) 230V (200 - 250V~) 6h IP67 Frequenz: 50/60Hz Technische Kennfarbe: blau RAL 5015 Gehäusegröße: 460x180 mm (HxB) Kontaktträger/Kontakte: Der Kontaktträger ist aus hochwärmebeständigem Material, Die Kontakte sind Messing vernickelt Maximaler Leiterquerschnitt: 70 mm² (möglicherweise begrenzt durch eingesetzte Kabeleinführung) Gehäusematerial: Polycarbonat Anschlusstechnik: Schraubklemmen als Rahmenklemmen mit Kontex-Kontakt Absicherung: ohne Kabeleinführung: 1xM40 oben, 1xM50/M40 unten Gerätefarbe: Klappdeckel blau RAL 5015, Gehäuseunterteil grau RAL 7035, Gehäuseschrauben grau RAL 7035, Gehäuseoberteil grau RAL 7035, Bajonettring grau RAL 7035, Schalterknebel grau RAL 7035 Gerätehöhe: 512 mm, Gerätebreite: 180 mm, Gerätetiefe: 210 mm Sonstige technische Eigenschaften: Die Leitungseinführung ist einmal oben und zweimal unten offen, In 0-Stellung abschließbar für bis zu 4 Bügelschlösser mit einem Bügeldurchmesser bis 7mm | 16620/Wandsteckdose abs-verr 125A230V6h3pIP67 | BALS-Art.-Nr: 16620 EAN: 4024941166201 Wandsteckdose TE abschaltbar, verriegelt 125A 3p (2P+PE) 230V (200 - 250V~) 6h IP67 Frequenz: 50/60Hz Technische Kennfarbe: blau RAL 5015 Gehäusegröße: 460x180 mm (HxB) Kontaktträger/Kontakte: Der Kontaktträger ist aus hochwärmebeständigem Material, Die Kontakte sind Messing vernickelt Maximaler Leiterquerschnitt: 70 mm² (möglicherweise begrenzt durch eingesetzte Kabeleinführung) Gehäusematerial: Polycarbonat Anschlusstechnik: Schraubklemmen als Rahmenklemmen mit Kontex-Kontakt Absicherung: ohne Kabeleinführung: 1xM40 oben, 1xM50/M40 unten Gerätefarbe: Klappdeckel blau RAL 5015, Gehäuseunterteil grau RAL 7035, Gehäuseschrauben grau RAL 7035, Gehäuseoberteil grau RAL 7035, Bajonettring grau RAL 7035, Schalterknebel grau RAL 7035 Gerätehöhe: 512 mm, Gerätebreite: 180 mm, Gerätetiefe: 210 mm Phasenwender: FALSE Militärausführung: FALSE Sonstige technische Eigenschaften: Die Leitungseinführung ist einmal oben und zweimal unten offen, In 0-Stellung abschließbar für bis zu 4 Bügelschlösser mit einem Bügeldurchmesser bis 7mm | C62 | C62 | 1,0 | 1,0 | 1,0 | 1,0 | 0,0194 | 3,648 | 0,512 | 0,18 | 0,21 |  | DE |  | 85366990 |  | true | 2023-09-05 | 16 |  | 16 |  |  |  | 20 | physical | 99 | false | true | true | e4fb0332-0471-4f12-badb-91826b5e659a
16621 |  | Wanddose-Schalt. 125A 4p 400V 6h IP67 | 16621 |  | 4024941166218 |  |  | Bals Elektrotechnik GmbH & Co. KG | BALS |  | Wandsteckdose TE abschaltbar verriegelt 125A 4p 400V 6h IP67 | Wanddose-Schalt. 125A 4p 400V 6h IP67 | Wandsteckdose TE abschaltbar, verriegelt 125A 4p (3P+PE) 400V (380 - 415V~) 6h IP67 Frequenz: 50/60Hz Technische Kennfarbe: rot RAL 3000 Gehäusegröße: 460x180 mm (HxB) Kontaktträger/Kontakte: Der Kontaktträger ist aus hochwärmebeständigem Material, Die Kontakte sind Messing vernickelt Maximaler Leiterquerschnitt: 70 mm² (möglicherweise begrenzt durch eingesetzte Kabeleinführung) Gehäusematerial: Polycarbonat Anschlusstechnik: Schraubklemmen als Rahmenklemmen mit Kontex-Kontakt Absicherung: ohne Kabeleinführung: 1xM40 oben, 1xM50/M40 unten Gerätefarbe: Klappdeckel rot RAL 3000, Gehäuseunterteil grau RAL 7035, Gehäuseschrauben grau RAL 7035, Gehäuseoberteil grau RAL 7035, Bajonettring grau RAL 7035, Schalterknebel grau RAL 7035 Gerätehöhe: 512 mm, Gerätebreite: 180 mm, Gerätetiefe: 210 mm Sonstige technische Eigenschaften: Die Leitungseinführung ist einmal oben und zweimal unten offen, In 0-Stellung abschließbar für bis zu 4 Bügelschlösser mit einem Bügeldurchmesser bis 7mm | 16621/Wandsteckdose abs-verr 125A400V6h4pIP67 | BALS-Art.-Nr: 16621 EAN: 4024941166218 Wandsteckdose TE abschaltbar, verriegelt 125A 4p (3P+PE) 400V (380 - 415V~) 6h IP67 Frequenz: 50/60Hz Technische Kennfarbe: rot RAL 3000 Gehäusegröße: 460x180 mm (HxB) Kontaktträger/Kontakte: Der Kontaktträger ist aus hochwärmebeständigem Material, Die Kontakte sind Messing vernickelt Maximaler Leiterquerschnitt: 70 mm² (möglicherweise begrenzt durch eingesetzte Kabeleinführung) Gehäusematerial: Polycarbonat Anschlusstechnik: Schraubklemmen als Rahmenklemmen mit Kontex-Kontakt Absicherung: ohne Kabeleinführung: 1xM40 oben, 1xM50/M40 unten Gerätefarbe: Klappdeckel rot RAL 3000, Gehäuseunterteil grau RAL 7035, Gehäuseschrauben grau RAL 7035, Gehäuseoberteil grau RAL 7035, Bajonettring grau RAL 7035, Schalterknebel grau RAL 7035 Gerätehöhe: 512 mm, Gerätebreite: 180 mm, Gerätetiefe: 210 mm Phasenwender: FALSE Militärausführung: FALSE Sonstige technische Eigenschaften: Die Leitungseinführung ist einmal oben und zweimal unten offen, In 0-Stellung abschließbar für bis zu 4 Bügelschlösser mit einem Bügeldurchmesser bis 7mm | C62 | C62 | 1,0 | 1,0 | 1,0 | 1,0 | 0,0194 | 3,725 | 0,512 | 0,18 | 0,21 |  | DE |  | 85366990 |  | true | 2023-09-05 | 16 |  | 16 |  |  |  | 10 | physical | 99 | false | true | true | e4fb0332-0471-4f12-badb-91826b5e659a
16622 |  | Wanddose-Schalt. 125A 5p 400V 6h IP67 | 16622 |  | 4024941166225 |  | true | Bals Elektrotechnik GmbH & Co. KG | BALS |  | Wandsteckdose TE abschaltbar verriegelt 125A 5p 400V 6h IP67 | Wanddose-Schalt. 125A 5p 400V 6h IP67 | Wandsteckdose TE abschaltbar, verriegelt 125A 5p (3P+N+PE) 400V (200/346 - 240/415V~) 6h IP67 Frequenz: 50/60Hz Technische Kennfarbe: rot RAL 3000 Gehäusegröße: 460x180 mm (HxB) Kontaktträger/Kontakte: Der Kontaktträger ist aus hochwärmebeständigem Material, Die Kontakte sind Messing vernickelt Maximaler Leiterquerschnitt: 70 mm² (möglicherweise begrenzt durch eingesetzte Kabeleinführung) Gehäusematerial: Polycarbonat Anschlusstechnik: Schraubklemmen als Rahmenklemmen mit Kontex-Kontakt Absicherung: ohne Kabeleinführung: 1xM40 oben, 1xM50/M40 unten Gerätefarbe: Klappdeckel rot RAL 3000, Gehäuseunterteil grau RAL 7035, Gehäuseschrauben grau RAL 7035, Gehäuseoberteil grau RAL 7035, Bajonettring grau RAL 7035, Schalterknebel grau RAL 7035 Gerätehöhe: 512 mm, Gerätebreite: 180 mm, Gerätetiefe: 210 mm Sonstige technische Eigenschaften: Die Leitungseinführung ist einmal oben und zweimal unten offen, In 0-Stellung abschließbar für bis zu 4 Bügelschlösser mit einem Bügeldurchmesser bis 7mm | 16622/Wandsteckdose abs-verr 125A400V6h5pIP67 | BALS-Art.-Nr: 16622 EAN: 4024941166225 Wandsteckdose TE abschaltbar, verriegelt 125A 5p (3P+N+PE) 400V (200/346 - 240/415V~) 6h IP67 Frequenz: 50/60Hz Technische Kennfarbe: rot RAL 3000 Gehäusegröße: 460x180 mm (HxB) Kontaktträger/Kontakte: Der Kontaktträger ist aus hochwärmebeständigem Material, Die Kontakte sind Messing vernickelt Maximaler Leiterquerschnitt: 70 mm² (möglicherweise begrenzt durch eingesetzte Kabeleinführung) Gehäusematerial: Polycarbonat Anschlusstechnik: Schraubklemmen als Rahmenklemmen mit Kontex-Kontakt Absicherung: ohne Kabeleinführung: 1xM40 oben, 1xM50/M40 unten Gerätefarbe: Klappdeckel rot RAL 3000, Gehäuseunterteil grau RAL 7035, Gehäuseschrauben grau RAL 7035, Gehäuseoberteil grau RAL 7035, Bajonettring grau RAL 7035, Schalterknebel grau RAL 7035 Gerätehöhe: 512 mm, Gerätebreite: 180 mm, Gerätetiefe: 210 mm Phasenwender: FALSE Militärausführung: FALSE Sonstige technische Eigenschaften: Die Leitungseinführung ist einmal oben und zweimal unten offen, In 0-Stellung abschließbar für bis zu 4 Bügelschlösser mit einem Bügeldurchmesser bis 7mm | C62 | C62 | 1,0 | 1,0 | 1,0 | 1,0 | 0,0194 | 3,89 | 0,512 | 0,18 | 0,21 |  | DE |  | 85366990 |  | true | 2023-09-05 | 16 |  | 16 |  |  |  | 10 | physical | 99 | false | true | true | e4fb0332-0471-4f12-badb-91826b5e659a
16643 |  | Wanddose-Schalt. 16A 7p 400V 6h IP44 | 16643 |  | 4024941166430 |  |  | Bals Elektrotechnik GmbH & Co. KG | BALS |  | Wandsteckdose TE abschaltbar verriegelt 16A 7p 400V 6h IP44 | Wanddose-Schalt. 16A 7p 400V 6h IP44 | Wandsteckdose TE abschaltbar, verriegelt 16A 7p (6P+PE) 400V (400V~) 6h IP44 Frequenz: 50/60Hz Technische Kennfarbe: rot RAL 3000 Gehäusegröße: 225x118 mm (HxB) Kontaktträger/Kontakte: Der Kontaktträger ist aus hochwärmebeständigem Material, Die Kontakte sind Messing vernickelt Maximaler Leiterquerschnitt: 4,0 qmm Gehäusematerial: Polycarbonat Anschlusstechnik: mit Schraubklemme Absicherung: ohne Kabeleinführung: 2xM25 oben, 2xM25 unten Gerätefarbe: Klappdeckel rot RAL 3000, Gehäuseunterteil grau RAL 7035, Gehäuseschrauben grau RAL 7035, Gehäuseoberteil grau RAL 7035, Schalterknebel grau RAL 7035 Gerätehöhe: 243 mm, Gerätebreite: 118 mm, Gerätetiefe: 137 mm Sonstige technische Eigenschaften: Die Leitungseinführung ist einmal oben offen, einmal oben verschlossen, zweimal unten verschlossen, Die Steckdose ist mit einem Hilfs-Kontakt-Schalter (Schließerkontakt) ausgerüstet, In 0-Stellung abschließbar für bis zu 3 Bügelschlösser mit einem Bügeldurchmesser bis 7mm | 16643/Wandsteckdose abs-verr 16A400V6h7pIP44 | BALS-Art.-Nr: 16643 EAN: 4024941166430 Wandsteckdose TE abschaltbar, verriegelt 16A 7p (6P+PE) 400V (400V~) 6h IP44 Frequenz: 50/60Hz Technische Kennfarbe: rot RAL 3000 Gehäusegröße: 225x118 mm (HxB) Kontaktträger/Kontakte: Der Kontaktträger ist aus hochwärmebeständigem Material, Die Kontakte sind Messing vernickelt Maximaler Leiterquerschnitt: 4,0 qmm Gehäusematerial: Polycarbonat Anschlusstechnik: mit Schraubklemme Absicherung: ohne Kabeleinführung: 2xM25 oben, 2xM25 unten Gerätefarbe: Klappdeckel rot RAL 3000, Gehäuseunterteil grau RAL 7035, Gehäuseschrauben grau RAL 7035, Gehäuseoberteil grau RAL 7035, Schalterknebel grau RAL 7035 Gerätehöhe: 243 mm, Gerätebreite: 118 mm, Gerätetiefe: 137 mm Phasenwender: FALSE Militärausführung: FALSE Sonstige technische Eigenschaften: Die Leitungseinführung ist einmal oben offen, einmal oben verschlossen, zweimal unten verschlossen, Die Steckdose ist mit einem Hilfs-Kontakt-Schalter (Schließerkontakt) ausgerüstet, In 0-Stellung abschließbar für bis zu 3 Bügelschlösser mit einem Bügeldurchmesser bis 7mm | C62 | C62 | 1,0 | 1,0 | 1,0 | 1,0 | 0,0039 | 1,05 | 0,243 | 0,118 | 0,137 |  | DE |  | 85366990 |  | true | 2023-09-05 | 16 |  | 16 |  |  |  | 10 | physical | 99 | false | true | true | e4fb0332-0471-4f12-badb-91826b5e659a
16721 |  | Wanddose-Schalt. 63A 5p 500V 7h IP44 | 16721 |  | 4024941167215 |  |  | Bals Elektrotechnik GmbH & Co. KG | BALS |  | Wandsteckdose TE abschaltbar verriegelt 63A 5p 500V 7h IP44 | Wanddose-Schalt. 63A 5p 500V 7h IP44 | Wandsteckdose TE abschaltbar, verriegelt 63A 5p (3P+N+PE) 500V (277/480 - 288/500V~) 7h IP44 Frequenz: 50/60Hz Technische Kennfarbe: schwarz RAL 9005 Gehäusegröße: 260x160 mm (HxB) Kontaktträger/Kontakte: Der Kontaktträger ist aus Polyamid, Die Kontakte sind Messing vernickelt Maximaler Leiterquerschnitt: 25,0 qmm Gehäusematerial: Polycarbonat Anschlusstechnik: Schraubklemmen als Rahmenklemmen mit Kontex-Kontakt Absicherung: ohne Kabeleinführung: 1xM40 oben, 1xM40/M32 unten Gerätefarbe: Klappdeckel schwarz RAL 9005, Gehäuseunterteil grau RAL 7035, Gehäuseoberteil grau RAL 7035, Gehäuseschrauben grau RAL 7035, Schalterknebel grau RAL 7035 Gerätehöhe: 303 mm, Gerätebreite: 160 mm, Gerätetiefe: 185 mm Sonstige technische Eigenschaften: Die Leitungseinführung ist einmal oben und zweimal unten offen, In 0-Stellung abschließbar für bis zu 4 Bügelschlösser mit einem Bügeldurchmesser bis 7mm | 16721/Wandsteckdose abs-verr 63A500V7h5pIP44 | BALS-Art.-Nr: 16721 EAN: 4024941167215 Wandsteckdose TE abschaltbar, verriegelt 63A 5p (3P+N+PE) 500V (277/480 - 288/500V~) 7h IP44 Frequenz: 50/60Hz Technische Kennfarbe: schwarz RAL 9005 Gehäusegröße: 260x160 mm (HxB) Kontaktträger/Kontakte: Der Kontaktträger ist aus Polyamid, Die Kontakte sind Messing vernickelt Maximaler Leiterquerschnitt: 25,0 qmm Gehäusematerial: Polycarbonat Anschlusstechnik: Schraubklemmen als Rahmenklemmen mit Kontex-Kontakt Absicherung: ohne Kabeleinführung: 1xM40 oben, 1xM40/M32 unten Gerätefarbe: Klappdeckel schwarz RAL 9005, Gehäuseunterteil grau RAL 7035, Gehäuseoberteil grau RAL 7035, Gehäuseschrauben grau RAL 7035, Schalterknebel grau RAL 7035 Gerätehöhe: 303 mm, Gerätebreite: 160 mm, Gerätetiefe: 185 mm Phasenwender: FALSE Militärausführung: FALSE Sonstige technische Eigenschaften: Die Leitungseinführung ist einmal oben und zweimal unten offen, In 0-Stellung abschließbar für bis zu 4 Bügelschlösser mit einem Bügeldurchmesser bis 7mm | C62 | C62 | 1,0 | 1,0 | 1,0 | 1,0 | 0,009 | 2,35 | 0,303 | 0,16 | 0,185 |  | DE |  | 85366990 |  | true | 2023-09-05 | 16 |  | 16 |  |  |  | 20 | physical | 99 | false | true | true | e4fb0332-0471-4f12-badb-91826b5e659a
16827 |  | Wanddose-Schalt. 63A 4p 500V 7h IP44 | 16827 |  | 4024941168274 |  |  | Bals Elektrotechnik GmbH & Co. KG | BALS |  | Wandsteckdose TE abschaltbar verriegelt 63A 4p 500V 7h IP44 | Wanddose-Schalt. 63A 4p 500V 7h IP44 | Wandsteckdose TE abschaltbar, verriegelt 63A 4p (3P+PE) 500V (480 - 500V~) 7h IP44 Frequenz: 50/60Hz Technische Kennfarbe: schwarz RAL 9005 Gehäusegröße: 260x160 mm (HxB) Kontaktträger/Kontakte: Der Kontaktträger ist aus hochwärmebeständigem Material, Die Kontakte sind Messing vernickelt Maximaler Leiterquerschnitt: 25,0 qmm Gehäusematerial: Polycarbonat Anschlusstechnik: Schraubklemmen als Rahmenklemmen mit Kontex-Kontakt Absicherung: ohne Kabeleinführung: 1xM40 oben, 1xM40/M32 unten Gerätefarbe: Klappdeckel schwarz RAL 9005, Gehäuseunterteil grau RAL 7035, Gehäuseoberteil grau RAL 7035, Gehäuseschrauben grau RAL 7035, Schalterknebel grau RAL 7035 Gerätehöhe: 303 mm, Gerätebreite: 160 mm, Gerätetiefe: 185 mm Sonstige technische Eigenschaften: Die Leitungseinführung ist einmal oben und zweimal unten offen, In 0-Stellung abschließbar für bis zu 4 Bügelschlösser mit einem Bügeldurchmesser bis 7mm | 16827/Wandsteckdose abs-verr 63A500V7h4pIP44 | BALS-Art.-Nr: 16827 EAN: 4024941168274 Wandsteckdose TE abschaltbar, verriegelt 63A 4p (3P+PE) 500V (480 - 500V~) 7h IP44 Frequenz: 50/60Hz Technische Kennfarbe: schwarz RAL 9005 Gehäusegröße: 260x160 mm (HxB) Kontaktträger/Kontakte: Der Kontaktträger ist aus hochwärmebeständigem Material, Die Kontakte sind Messing vernickelt Maximaler Leiterquerschnitt: 25,0 qmm Gehäusematerial: Polycarbonat Anschlusstechnik: Schraubklemmen als Rahmenklemmen mit Kontex-Kontakt Absicherung: ohne Kabeleinführung: 1xM40 oben, 1xM40/M32 unten Gerätefarbe: Klappdeckel schwarz RAL 9005, Gehäuseunterteil grau RAL 7035, Gehäuseoberteil grau RAL 7035, Gehäuseschrauben grau RAL 7035, Schalterknebel grau RAL 7035 Gerätehöhe: 303 mm, Gerätebreite: 160 mm, Gerätetiefe: 185 mm Phasenwender: FALSE Militärausführung: FALSE Sonstige technische Eigenschaften: Die Leitungseinführung ist einmal oben und zweimal unten offen, In 0-Stellung abschließbar für bis zu 4 Bügelschlösser mit einem Bügeldurchmesser bis 7mm | C62 | C62 | 1,0 | 1,0 | 1,0 | 1,0 | 0,009 | 2,145 | 0,303 | 0,16 | 0,185 |  | DE |  | 85366990 |  | true | 2023-09-05 | 16 |  | 16 |  |  |  | 10 | physical | 99 | false | true | true | e4fb0332-0471-4f12-badb-91826b5e659a
16828 |  | Wanddose-Schalt. 63A 4p 500V 7h IP67/ | 16828 |  | 4024941168281 |  |  | Bals Elektrotechnik GmbH & Co. KG | BALS |  | Wandsteckdose TE abschaltbar verriegelt 63A 4p 500V 7h IP67/69 | Wanddose-Schalt. 63A 4p 500V 7h IP67/69 | Wandsteckdose TE abschaltbar, verriegelt 63A 4p (3P+PE) 500V (480 - 500V~) 7h IP67/69 Frequenz: 50/60Hz Technische Kennfarbe: schwarz RAL 9005 Gehäusegröße: 260x160 mm (HxB) Kontaktträger/Kontakte: Der Kontaktträger ist aus hochwärmebeständigem Material, Die Kontakte sind Messing vernickelt Maximaler Leiterquerschnitt: 25,0 qmm Gehäusematerial: Polycarbonat Anschlusstechnik: Schraubklemmen als Rahmenklemmen mit Kontex-Kontakt Absicherung: ohne Kabeleinführung: 1xM40 oben, 1xM40/M32 unten Gerätefarbe: Klappdeckel schwarz RAL 9005, Gehäuseunterteil grau RAL 7035, Gehäuseoberteil grau RAL 7035, Gehäuseschrauben grau RAL 7035, Schalterknebel grau RAL 7035, Bajonettring grau RAL 7035 Gerätehöhe: 304 mm, Gerätebreite: 160 mm, Gerätetiefe: 195 mm Sonstige technische Eigenschaften: Die Leitungseinführung ist einmal oben und zweimal unten offen, In 0-Stellung abschließbar für bis zu 4 Bügelschlösser mit einem Bügeldurchmesser bis 7mm | 16828/Wandsteckdose abs-verr 63A500V7h4pIP67/69 | BALS-Art.-Nr: 16828 EAN: 4024941168281 Wandsteckdose TE abschaltbar, verriegelt 63A 4p (3P+PE) 500V (480 - 500V~) 7h IP67/69 Frequenz: 50/60Hz Technische Kennfarbe: schwarz RAL 9005 Gehäusegröße: 260x160 mm (HxB) Kontaktträger/Kontakte: Der Kontaktträger ist aus hochwärmebeständigem Material, Die Kontakte sind Messing vernickelt Maximaler Leiterquerschnitt: 25,0 qmm Gehäusematerial: Polycarbonat Anschlusstechnik: Schraubklemmen als Rahmenklemmen mit Kontex-Kontakt Absicherung: ohne Kabeleinführung: 1xM40 oben, 1xM40/M32 unten Gerätefarbe: Klappdeckel schwarz RAL 9005, Gehäuseunterteil grau RAL 7035, Gehäuseoberteil grau RAL 7035, Gehäuseschrauben grau RAL 7035, Schalterknebel grau RAL 7035, Bajonettring grau RAL 7035 Gerätehöhe: 304 mm, Gerätebreite: 160 mm, Gerätetiefe: 195 mm Phasenwender: FALSE Militärausführung: FALSE Sonstige technische Eigenschaften: Die Leitungseinführung ist einmal oben und zweimal unten offen, In 0-Stellung abschließbar für bis zu 4 Bügelschlösser mit einem Bügeldurchmesser bis 7mm | C62 | C62 | 1,0 | 1,0 | 1,0 | 1,0 | 0,0095 | 2,2 | 0,304 | 0,16 | 0,195 |  | DE |  | 85366990 |  | true | 2023-09-05 | 16 |  | 16 |  |  |  | 10 | physical | 99 | false | true | true | e4fb0332-0471-4f12-badb-91826b5e659a
16831 |  | Wanddose-Schalt. 125A 4p 500V 7h IP67 | 16831 |  | 4024941168311 |  |  | Bals Elektrotechnik GmbH & Co. KG | BALS |  | Wandsteckdose TE abschaltbar verriegelt 125A 4p 500V 7h IP67 | Wanddose-Schalt. 125A 4p 500V 7h IP67 | Wandsteckdose TE abschaltbar, verriegelt 125A 4p (3P+PE) 500V (480 - 500V~) 7h IP67 Frequenz: 50/60Hz Technische Kennfarbe: schwarz RAL 9005 Gehäusegröße: 460x180 mm (HxB) Kontaktträger/Kontakte: Der Kontaktträger ist aus hochwärmebeständigem Material, Die Kontakte sind Messing vernickelt Maximaler Leiterquerschnitt: 70 mm² (möglicherweise begrenzt durch eingesetzte Kabeleinführung) Gehäusematerial: Polycarbonat Anschlusstechnik: Schraubklemmen als Rahmenklemmen mit Kontex-Kontakt Absicherung: ohne Kabeleinführung: 1xM40 oben, 1xM50/M40 unten Gerätefarbe: Klappdeckel schwarz RAL 9005, Gehäuseunterteil grau RAL 7035, Gehäuseschrauben grau RAL 7035, Gehäuseoberteil grau RAL 7035, Bajonettring grau RAL 7035, Schalterknebel grau RAL 7035 Gerätehöhe: 512 mm, Gerätebreite: 180 mm, Gerätetiefe: 210 mm Sonstige technische Eigenschaften: Die Leitungseinführung ist einmal oben und zweimal unten offen, In 0-Stellung abschließbar für bis zu 4 Bügelschlösser mit einem Bügeldurchmesser bis 7mm | 16831/Wandsteckdose abs-verr 125A500V7h4pIP67 | BALS-Art.-Nr: 16831 EAN: 4024941168311 Wandsteckdose TE abschaltbar, verriegelt 125A 4p (3P+PE) 500V (480 - 500V~) 7h IP67 Frequenz: 50/60Hz Technische Kennfarbe: schwarz RAL 9005 Gehäusegröße: 460x180 mm (HxB) Kontaktträger/Kontakte: Der Kontaktträger ist aus hochwärmebeständigem Material, Die Kontakte sind Messing vernickelt Maximaler Leiterquerschnitt: 70 mm² (möglicherweise begrenzt durch eingesetzte Kabeleinführung) Gehäusematerial: Polycarbonat Anschlusstechnik: Schraubklemmen als Rahmenklemmen mit Kontex-Kontakt Absicherung: ohne Kabeleinführung: 1xM40 oben, 1xM50/M40 unten Gerätefarbe: Klappdeckel schwarz RAL 9005, Gehäuseunterteil grau RAL 7035, Gehäuseschrauben grau RAL 7035, Gehäuseoberteil grau RAL 7035, Bajonettring grau RAL 7035, Schalterknebel grau RAL 7035 Gerätehöhe: 512 mm, Gerätebreite: 180 mm, Gerätetiefe: 210 mm Phasenwender: FALSE Militärausführung: FALSE Sonstige technische Eigenschaften: Die Leitungseinführung ist einmal oben und zweimal unten offen, In 0-Stellung abschließbar für bis zu 4 Bügelschlösser mit einem Bügeldurchmesser bis 7mm | C62 | C62 | 1,0 | 1,0 | 1,0 | 1,0 | 0,0194 | 3,645 | 0,512 | 0,18 | 0,21 |  | DE |  | 85366990 |  | true | 2023-09-05 | 16 |  | 16 |  |  |  | 20 | physical | 99 | false | true | true | e4fb0332-0471-4f12-badb-91826b5e659a
16871 |  | Wanddose-Schalt. 63A 4p 400V 6h IP44 | 16871 |  | 4024941168717 |  |  | Bals Elektrotechnik GmbH & Co. KG | BALS |  | Wandsteckdose TE abschaltbar verriegelt 63A 4p 400V 6h IP44 | Wanddose-Schalt. 63A 4p 400V 6h IP44 | Wandsteckdose TE abschaltbar, verriegelt 63A 4p (3P+PE) 400V (380 - 415V~) 6h IP44 Frequenz: 50/60Hz Technische Kennfarbe: rot RAL 3000 Gehäusegröße: 260x160 mm (HxB) Kontaktträger/Kontakte: Die Kontakte sind Messing vernickelt, Der Kontaktträger ist aus hochwärmebeständigem Material Maximaler Leiterquerschnitt: 25,0 qmm Gehäusematerial: Polycarbonat Anschlusstechnik: Schraubklemmen als Rahmenklemmen mit Kontex-Kontakt Absicherung: ohne Kabeleinführung: 1xM40 oben, 1xM40/M32 unten Gerätefarbe: Klappdeckel rot RAL 3000, Gehäuseunterteil grau RAL 7035, Gehäuseoberteil grau RAL 7035, Gehäuseschrauben grau RAL 7035 Gerätehöhe: 302 mm, Gerätebreite: 160 mm, Gerätetiefe: 192 mm Sonstige technische Eigenschaften: Mit PSK-Verriegelung (Pilot- Schalter-Kontakt), Die elektrische Verriegelung erfolgt über den PSK Kontakt und Schütz, Die Leitungseinführung ist zweimal oben und zweimal unten offen | 16871/Wandsteckdose 63A400V6h4pIP44 | BALS-Art.-Nr: 16871 EAN: 4024941168717 Wandsteckdose TE abschaltbar, verriegelt 63A 4p (3P+PE) 400V (380 - 415V~) 6h IP44 Frequenz: 50/60Hz Technische Kennfarbe: rot RAL 3000 Gehäusegröße: 260x160 mm (HxB) Kontaktträger/Kontakte: Die Kontakte sind Messing vernickelt, Der Kontaktträger ist aus hochwärmebeständigem Material Maximaler Leiterquerschnitt: 25,0 qmm Gehäusematerial: Polycarbonat Anschlusstechnik: Schraubklemmen als Rahmenklemmen mit Kontex-Kontakt Absicherung: ohne Kabeleinführung: 1xM40 oben, 1xM40/M32 unten Gerätefarbe: Klappdeckel rot RAL 3000, Gehäuseunterteil grau RAL 7035, Gehäuseoberteil grau RAL 7035, Gehäuseschrauben grau RAL 7035 Gerätehöhe: 302 mm, Gerätebreite: 160 mm, Gerätetiefe: 192 mm Phasenwender: FALSE Militärausführung: FALSE Sonstige technische Eigenschaften: Mit PSK-Verriegelung (Pilot- Schalter-Kontakt), Die elektrische Verriegelung erfolgt über den PSK Kontakt und Schütz, Die Leitungseinführung ist zweimal oben und zweimal unten offen | C62 | C62 | 1,0 | 1,0 | 1,0 | 1,0 | 0,0093 | 3,14 | 0,302 | 0,16 | 0,192 |  | DE |  | 85366990 |  | true | 2023-09-05 | 16 |  | 16 |  |  |  | 20 | physical | 99 | false | true | true | e4fb0332-0471-4f12-badb-91826b5e659a
16872 |  | Wanddose-Schalt. 63A 4p 500V 7h IP44 | 16872 |  | 4024941168724 |  |  | Bals Elektrotechnik GmbH & Co. KG | BALS |  | Wandsteckdose TE abschaltbar verriegelt 63A 4p 500V 7h IP44 | Wanddose-Schalt. 63A 4p 500V 7h IP44 | Wandsteckdose TE abschaltbar, verriegelt 63A 4p (3P+PE) 500V (480 - 500V~) 7h IP44 Frequenz: 50/60Hz Technische Kennfarbe: schwarz RAL 9005 Gehäusegröße: 260x160 mm (HxB) Kontaktträger/Kontakte: Der Kontaktträger ist aus hochwärmebeständigem Material, Die Kontakte sind Messing vernickelt Maximaler Leiterquerschnitt: 25,0 qmm Gehäusematerial: Polycarbonat Anschlusstechnik: Schraubklemmen als Rahmenklemmen mit Kontex-Kontakt Absicherung: ohne Kabeleinführung: 1xM40/M20 oben, 1xM40/M32 unten Gerätefarbe: Klappdeckel schwarz RAL 9005, Gehäuseunterteil grau RAL 7035, Gehäuseoberteil grau RAL 7035, Gehäuseschrauben grau RAL 7035 Gerätehöhe: 302 mm, Gerätebreite: 160 mm, Gerätetiefe: 192 mm Sonstige technische Eigenschaften: Die Leitungseinführung ist zweimal oben und zweimal unten offen, Mit PSK-Verriegelung (Pilot- Schalter-Kontakt), Die elektrische Verriegelung erfolgt über den PSK Kontakt und Schütz | 16872/Wandsteckdose abs-verr 63A500V7h4pIP44 | BALS-Art.-Nr: 16872 EAN: 4024941168724 Wandsteckdose TE abschaltbar, verriegelt 63A 4p (3P+PE) 500V (480 - 500V~) 7h IP44 Frequenz: 50/60Hz Technische Kennfarbe: schwarz RAL 9005 Gehäusegröße: 260x160 mm (HxB) Kontaktträger/Kontakte: Der Kontaktträger ist aus hochwärmebeständigem Material, Die Kontakte sind Messing vernickelt Maximaler Leiterquerschnitt: 25,0 qmm Gehäusematerial: Polycarbonat Anschlusstechnik: Schraubklemmen als Rahmenklemmen mit Kontex-Kontakt Absicherung: ohne Kabeleinführung: 1xM40/M20 oben, 1xM40/M32 unten Gerätefarbe: Klappdeckel schwarz RAL 9005, Gehäuseunterteil grau RAL 7035, Gehäuseoberteil grau RAL 7035, Gehäuseschrauben grau RAL 7035 Gerätehöhe: 302 mm, Gerätebreite: 160 mm, Gerätetiefe: 192 mm Phasenwender: FALSE Militärausführung: FALSE Sonstige technische Eigenschaften: Die Leitungseinführung ist zweimal oben und zweimal unten offen, Mit PSK-Verriegelung (Pilot- Schalter-Kontakt), Die elektrische Verriegelung erfolgt über den PSK Kontakt und Schütz | C62 | C62 | 1,0 | 1,0 | 1,0 | 1,0 | 0,0093 | 3,026 | 0,302 | 0,16 | 0,192 |  | DE |  | 85366990 |  | true | 2023-09-05 | 16 |  | 16 |  |  |  | 20 | physical | 99 | false | true | true | e4fb0332-0471-4f12-badb-91826b5e659a
16873 |  | Wanddose-Schalt. 63A 5p 400V 6h IP44 | 16873 |  | 4024941168731 |  |  | Bals Elektrotechnik GmbH & Co. KG | BALS |  | Wandsteckdose abschaltbar verriegelt 63A 5p 400V 6h IP44 | Wanddose-Schalt. 63A 5p 400V 6h IP44 | Wandsteckdose abschaltbar, verriegelt 63A 5p (3P+N+PE) 400V (200/346 - 240/415V~) 6h IP44 Frequenz: 50/60Hz Technische Kennfarbe: rot RAL 3000 Gehäusegröße: 260x160 mm (HxB) Kontaktträger/Kontakte: Die Kontakte sind Messing vernickelt, Der Kontaktträger ist aus Polyamid Maximaler Leiterquerschnitt: 25,0 qmm Gehäusematerial: Polycarbonat Anschlusstechnik: Schraubklemmen als Rahmenklemmen mit Kontex-Kontakt Absicherung: ohne Kabeleinführung: 1xM40/M20 oben, 1xM40/M32 unten Gerätefarbe: Klappdeckel rot RAL 3000, Gehäuseunterteil grau RAL 7035, Gehäuseoberteil grau RAL 7035, Gehäuseschrauben grau RAL 7035 Gerätehöhe: 302 mm, Gerätebreite: 160 mm, Gerätetiefe: 192 mm Sonstige technische Eigenschaften: Mit PSK-Verriegelung (Pilot- Schalter-Kontakt), Die elektrische Verriegelung erfolgt über den PSK Kontakt und Schütz, Die Leitungseinführung ist zweimal oben und zweimal unten offen | 16873/Wandsteckdose 63A400V6h5pIP44 | BALS-Art.-Nr: 16873 EAN: 4024941168731 Wandsteckdose abschaltbar, verriegelt 63A 5p (3P+N+PE) 400V (200/346 - 240/415V~) 6h IP44 Frequenz: 50/60Hz Technische Kennfarbe: rot RAL 3000 Gehäusegröße: 260x160 mm (HxB) Kontaktträger/Kontakte: Die Kontakte sind Messing vernickelt, Der Kontaktträger ist aus Polyamid Maximaler Leiterquerschnitt: 25,0 qmm Gehäusematerial: Polycarbonat Anschlusstechnik: Schraubklemmen als Rahmenklemmen mit Kontex-Kontakt Absicherung: ohne Kabeleinführung: 1xM40/M20 oben, 1xM40/M32 unten Gerätefarbe: Klappdeckel rot RAL 3000, Gehäuseunterteil grau RAL 7035, Gehäuseoberteil grau RAL 7035, Gehäuseschrauben grau RAL 7035 Gerätehöhe: 302 mm, Gerätebreite: 160 mm, Gerätetiefe: 192 mm Phasenwender: FALSE Militärausführung: FALSE Sonstige technische Eigenschaften: Mit PSK-Verriegelung (Pilot- Schalter-Kontakt), Die elektrische Verriegelung erfolgt über den PSK Kontakt und Schütz, Die Leitungseinführung ist zweimal oben und zweimal unten offen | C62 | C62 | 1,0 | 1,0 | 1,0 | 1,0 | 0,0093 | 2,92 | 0,302 | 0,16 | 0,192 |  | DE |  | 85366990 |  | true | 2023-09-05 | 16 |  | 16 |  |  |  | 20 | physical | 99 | false | true | true | e4fb0332-0471-4f12-badb-91826b5e659a
16875 |  | Wanddose-Schalt. 32A 4p 230V 9h IP67/ | 16875 |  | 4024941168755 |  |  | Bals Elektrotechnik GmbH & Co. KG | BALS |  | Wandsteckdose TE abschaltbar verriegelt 32A 4p 230V 9h IP67/69 | Wanddose-Schalt. 32A 4p 230V 9h IP67/69 | Wandsteckdose TE abschaltbar, verriegelt 32A 4p (3P+PE) 230V (200 - 250V~) 9h IP67/69 Frequenz: 50/60Hz Technische Kennfarbe: blau RAL 5015 Gehäusegröße: 225x118 mm (HxB) Kontaktträger/Kontakte: Die Kontakte sind Messing vernickelt, Der Kontaktträger ist aus Polyamid Maximaler Leiterquerschnitt: 10,0 qmm Gehäusematerial: Polycarbonat Anschlusstechnik: schraublose Federklemmtechnik als Käfigzugfederklemme mit Kontex-Kontakt Absicherung: ohne Kabeleinführung: 2xM25 oben, 2xM25 unten Gerätefarbe: Klappdeckel blau RAL 5015, Gehäuseunterteil grau RAL 7035, Gehäuseschrauben grau RAL 7035, Bajonettring grau RAL 7035, Gehäuseoberteil grau RAL 7035, Schalterknebel grau RAL 7035 Gerätehöhe: 260 mm, Gerätebreite: 118 mm, Gerätetiefe: 144 mm Sonstige technische Eigenschaften: Die Leitungseinführung ist einmal oben offen, einmal oben verschlossen, zweimal unten verschlossen, In 0-Stellung abschließbar für bis zu 3 Bügelschlösser mit einem Bügeldurchmesser bis 7mm | 16875/Wandsteckdose abs-verr 32A230V9h4pIP67/69 | BALS-Art.-Nr: 16875 EAN: 4024941168755 Wandsteckdose TE abschaltbar, verriegelt 32A 4p (3P+PE) 230V (200 - 250V~) 9h IP67/69 Frequenz: 50/60Hz Technische Kennfarbe: blau RAL 5015 Gehäusegröße: 225x118 mm (HxB) Kontaktträger/Kontakte: Die Kontakte sind Messing vernickelt, Der Kontaktträger ist aus Polyamid Maximaler Leiterquerschnitt: 10,0 qmm Gehäusematerial: Polycarbonat Anschlusstechnik: schraublose Federklemmtechnik als Käfigzugfederklemme mit Kontex-Kontakt Absicherung: ohne Kabeleinführung: 2xM25 oben, 2xM25 unten Gerätefarbe: Klappdeckel blau RAL 5015, Gehäuseunterteil grau RAL 7035, Gehäuseschrauben grau RAL 7035, Bajonettring grau RAL 7035, Gehäuseoberteil grau RAL 7035, Schalterknebel grau RAL 7035 Gerätehöhe: 260 mm, Gerätebreite: 118 mm, Gerätetiefe: 144 mm Phasenwender: FALSE Militärausführung: FALSE Sonstige technische Eigenschaften: Die Leitungseinführung ist einmal oben offen, einmal oben verschlossen, zweimal unten verschlossen, In 0-Stellung abschließbar für bis zu 3 Bügelschlösser mit einem Bügeldurchmesser bis 7mm | C62 | C62 | 1,0 | 1,0 | 1,0 | 1,0 | 0,0044 | 1,24 | 0,26 | 0,118 | 0,144 |  | DE |  | 85366990 |  | false | 2023-09-05 | 16 |  | 16 |  |  |  | 20 | physical | 99 | false | true | true
16886 |  | Wanddose-Schalt. 63A 5p 400V 6h IP67/ | 16886 |  | 4024941168861 |  |  | Bals Elektrotechnik GmbH & Co. KG | BALS |  | Wandsteckdose TE abschaltbar verriegelt 63A 5p 400V 6h IP67/69 | Wanddose-Schalt. 63A 5p 400V 6h IP67/69 | Wandsteckdose TE abschaltbar, verriegelt 63A 5p (3P+N+PE) 400V (200/346 - 240/415V~) 6h IP67/69 Frequenz: 50/60Hz Technische Kennfarbe: rot RAL 3000 Gehäusegröße: 260x160 mm (HxB) Kontaktträger/Kontakte: Der Kontaktträger ist aus hochwärmebeständigem Material, Die Kontakte sind Messing vernickelt Maximaler Leiterquerschnitt: 25,0 qmm Gehäusematerial: Polycarbonat-Polyethylenterephthalat lightbeige Anschlusstechnik: Schraubklemmen als Rahmenklemmen mit Kontex-Kontakt Absicherung: ohne Kabeleinführung: 1xM40 oben, 1xM40/M32 unten Gerätefarbe: Klappdeckel rot RAL 3000, Gehäuseunterteil lightbeige, Gehäuseoberteil lightbeige, Gehäuseschrauben lightbeige, Bajonettring lightbeige, Schalterknebel lightbeige Gerätehöhe: 304 mm, Gerätebreite: 160 mm, Gerätetiefe: 195 mm Sonstige technische Eigenschaften: Die Leitungseinführung ist einmal oben und zweimal unten offen, In 0-Stellung abschließbar für bis zu 4 Bügelschlösser mit einem Bügeldurchmesser bis 7mm | 16886/Wandsteckd. abs-verr chem.-best. 63A6h5p | BALS-Art.-Nr: 16886 EAN: 4024941168861 Wandsteckdose TE abschaltbar, verriegelt 63A 5p (3P+N+PE) 400V (200/346 - 240/415V~) 6h IP67/69 Frequenz: 50/60Hz Technische Kennfarbe: rot RAL 3000 Gehäusegröße: 260x160 mm (HxB) Kontaktträger/Kontakte: Der Kontaktträger ist aus hochwärmebeständigem Material, Die Kontakte sind Messing vernickelt Maximaler Leiterquerschnitt: 25,0 qmm Gehäusematerial: Polycarbonat-Polyethylenterephthalat lightbeige Anschlusstechnik: Schraubklemmen als Rahmenklemmen mit Kontex-Kontakt Absicherung: ohne Kabeleinführung: 1xM40 oben, 1xM40/M32 unten Gerätefarbe: Klappdeckel rot RAL 3000, Gehäuseunterteil lightbeige, Gehäuseoberteil lightbeige, Gehäuseschrauben lightbeige, Bajonettring lightbeige, Schalterknebel lightbeige Gerätehöhe: 304 mm, Gerätebreite: 160 mm, Gerätetiefe: 195 mm Phasenwender: FALSE Militärausführung: FALSE Sonstige technische Eigenschaften: Die Leitungseinführung ist einmal oben und zweimal unten offen, In 0-Stellung abschließbar für bis zu 4 Bügelschlösser mit einem Bügeldurchmesser bis 7mm | C62 | C62 | 1,0 | 1,0 | 1,0 | 1,0 | 0,0095 | 2,315 | 0,304 | 0,16 | 0,195 |  | DE |  | 85366990 |  | true | 2023-09-05 | 16 |  | 16 |  |  |  | 10 | physical | 99 | false | true | true | e4fb0332-0471-4f12-badb-91826b5e659a
16890 |  | Wanddose-Schalt. 125A 5p 400V 6h IP67 | 16890 |  | 4024941168908 |  |  | Bals Elektrotechnik GmbH & Co. KG | BALS |  | Wandsteckdose TE abschaltbar verriegelt 125A 5p 400V 6h IP67 | Wanddose-Schalt. 125A 5p 400V 6h IP67 | Wandsteckdose TE abschaltbar, verriegelt 125A 5p (3P+N+PE) 400V (200/346 - 240/415V~) 6h IP67 Frequenz: 50/60Hz Technische Kennfarbe: rot RAL 3000 Gehäusegröße: 460x180 mm (HxB) Kontaktträger/Kontakte: Der Kontaktträger ist aus hochwärmebeständigem Material, Die Kontakte sind Messing vernickelt Maximaler Leiterquerschnitt: 70 mm² (möglicherweise begrenzt durch eingesetzte Kabeleinführung) Gehäusematerial: Polycarbonat-Polyethylenterephthalat lightbeige Anschlusstechnik: Schraubklemmen als Rahmenklemmen mit Kontex-Kontakt Absicherung: ohne Kabeleinführung: 1xM40 oben, 1xM50/M40 unten Gerätefarbe: Klappdeckel rot RAL 3000, Gehäuseunterteil lightbeige, Gehäuseoberteil lightbeige, Gehäuseschrauben lightbeige, Bajonettring lightbeige, Schalterknebel lightbeige Gerätehöhe: 512 mm, Gerätebreite: 180 mm, Gerätetiefe: 210 mm Sonstige technische Eigenschaften: Die Leitungseinführung ist einmal oben und zweimal unten offen, In 0-Stellung abschließbar für bis zu 4 Bügelschlösser mit einem Bügeldurchmesser bis 7mm | 16890/Wandsteckd. abs-verr chem.-best. 125A6h5p | BALS-Art.-Nr: 16890 EAN: 4024941168908 Wandsteckdose TE abschaltbar, verriegelt 125A 5p (3P+N+PE) 400V (200/346 - 240/415V~) 6h IP67 Frequenz: 50/60Hz Technische Kennfarbe: rot RAL 3000 Gehäusegröße: 460x180 mm (HxB) Kontaktträger/Kontakte: Der Kontaktträger ist aus hochwärmebeständigem Material, Die Kontakte sind Messing vernickelt Maximaler Leiterquerschnitt: 70 mm² (möglicherweise begrenzt durch eingesetzte Kabeleinführung) Gehäusematerial: Polycarbonat-Polyethylenterephthalat lightbeige Anschlusstechnik: Schraubklemmen als Rahmenklemmen mit Kontex-Kontakt Absicherung: ohne Kabeleinführung: 1xM40 oben, 1xM50/M40 unten Gerätefarbe: Klappdeckel rot RAL 3000, Gehäuseunterteil lightbeige, Gehäuseoberteil lightbeige, Gehäuseschrauben lightbeige, Bajonettring lightbeige, Schalterknebel lightbeige Gerätehöhe: 512 mm, Gerätebreite: 180 mm, Gerätetiefe: 210 mm Phasenwender: FALSE Militärausführung: FALSE Sonstige technische Eigenschaften: Die Leitungseinführung ist einmal oben und zweimal unten offen, In 0-Stellung abschließbar für bis zu 4 Bügelschlösser mit einem Bügeldurchmesser bis 7mm | C62 | C62 | 1,0 | 1,0 | 1,0 | 1,0 | 0,0194 | 4,061 | 0,512 | 0,18 | 0,21 |  | DE |  | 85366990 |  | true | 2023-09-05 | 16 |  | 16 |  |  |  | 20 | physical | 99 | false | true | true | e4fb0332-0471-4f12-badb-91826b5e659a
16901 |  | Wanddose-Schalt. 63A 5p 400V 6h IP44 | 16901 |  | 4024941169011 |  |  | Bals Elektrotechnik GmbH & Co. KG | BALS |  | Wandsteckdose TE abschaltbar verriegelt 63A 5p 400V 6h IP44 | Wanddose-Schalt. 63A 5p 400V 6h IP44 | Wandsteckdose TE abschaltbar, verriegelt 63A 5p (3P+N+PE) 400V (200/346 - 240/415V~) 6h IP44 Frequenz: 50/60Hz Technische Kennfarbe: rot RAL 3000 Gehäusegröße: 260x160 mm (HxB) Kontaktträger/Kontakte: Der Kontaktträger ist aus hochwärmebeständigem Material, Die Kontakte sind Messing vernickelt Maximaler Leiterquerschnitt: 25,0 qmm Gehäusematerial: Polycarbonat-Polyethylenterephthalat lightbeige Anschlusstechnik: Schraubklemmen als Rahmenklemmen mit Kontex-Kontakt Absicherung: ohne Kabeleinführung: 1xM40 oben, 1xM40/M32 unten Gerätefarbe: Klappdeckel rot RAL 3000, Gehäuseunterteil lightbeige, Gehäuseoberteil lightbeige, Gehäuseschrauben lightbeige, Schalterknebel lightbeige Gerätehöhe: 303 mm, Gerätebreite: 160 mm, Gerätetiefe: 185 mm Sonstige technische Eigenschaften: Die Leitungseinführung ist einmal oben und zweimal unten offen, In 0-Stellung abschließbar für bis zu 4 Bügelschlösser mit einem Bügeldurchmesser bis 7mm | 16901/Wandsteckd. abs-verr chem.-best. 63A6h5pIP44 | BALS-Art.-Nr: 16901 EAN: 4024941169011 Wandsteckdose TE abschaltbar, verriegelt 63A 5p (3P+N+PE) 400V (200/346 - 240/415V~) 6h IP44 Frequenz: 50/60Hz Technische Kennfarbe: rot RAL 3000 Gehäusegröße: 260x160 mm (HxB) Kontaktträger/Kontakte: Der Kontaktträger ist aus hochwärmebeständigem Material, Die Kontakte sind Messing vernickelt Maximaler Leiterquerschnitt: 25,0 qmm Gehäusematerial: Polycarbonat-Polyethylenterephthalat lightbeige Anschlusstechnik: Schraubklemmen als Rahmenklemmen mit Kontex-Kontakt Absicherung: ohne Kabeleinführung: 1xM40 oben, 1xM40/M32 unten Gerätefarbe: Klappdeckel rot RAL 3000, Gehäuseunterteil lightbeige, Gehäuseoberteil lightbeige, Gehäuseschrauben lightbeige, Schalterknebel lightbeige Gerätehöhe: 303 mm, Gerätebreite: 160 mm, Gerätetiefe: 185 mm Phasenwender: FALSE Militärausführung: FALSE Sonstige technische Eigenschaften: Die Leitungseinführung ist einmal oben und zweimal unten offen, In 0-Stellung abschließbar für bis zu 4 Bügelschlösser mit einem Bügeldurchmesser bis 7mm | C62 | C62 | 1,0 | 1,0 | 1,0 | 1,0 | 0,009 | 2,25 | 0,303 | 0,16 | 0,185 |  | DE |  | 85366990 |  | true | 2023-09-05 | 16 |  | 16 |  |  |  | 10 | physical | 99 | false | true | true | e4fb0332-0471-4f12-badb-91826b5e659a
16906 |  | Wanddose-Schalt. 16A 5p 230V 9h IP44 | 16906 |  | 4024941169066 |  |  | Bals Elektrotechnik GmbH & Co. KG | BALS |  | Wandsteckdose TE abschaltbar verriegelt 16A 5p 230V 9h IP44 | Wanddose-Schalt. 16A 5p 230V 9h IP44 | Wandsteckdose TE abschaltbar, verriegelt 16A 5p (3P+N+PE) 230V (120/208 - 144/250V~) 9h IP44 Frequenz: 50/60Hz Technische Kennfarbe: blau RAL 5015 Gehäusegröße: 170x90 mm (HxB) Kontaktträger/Kontakte: Der Kontaktträger ist aus hochwärmebeständigem Material, Die Kontakte sind Messing vernickelt Maximaler Leiterquerschnitt: 4,0 qmm Gehäusematerial: Polycarbonat-Polyethylenterephthalat lightbeige Anschlusstechnik: schraublose Federklemmtechnik als Käfigzugfederklemme mit Kontex-Kontakt Absicherung: ohne Kabeleinführung: 1xM20 oben, 1xM25/20 unten Gerätefarbe: Klappdeckel blau RAL 5015, Gehäuseoberteil lightbeige, Gehäuseunterteil lightbeige, Schalterknebel lightbeige Gerätehöhe: 190 mm, Gerätebreite: 90 mm, Gerätetiefe: 122 mm Sonstige technische Eigenschaften: Die Leitungseinführung ist einmal oben offen und zweimal unten verschlossen, Das Gehäuseunterteil ist um 180° drehbar, In 0-Stellung abschließbar für bis zu 3 Bügelschlösser mit einem Bügeldurchmesser bis 7mm | 16906/Wandsteckd. abs-verr chem.-best. 16A9h5pIP44 | BALS-Art.-Nr: 16906 EAN: 4024941169066 Wandsteckdose TE abschaltbar, verriegelt 16A 5p (3P+N+PE) 230V (120/208 - 144/250V~) 9h IP44 Frequenz: 50/60Hz Technische Kennfarbe: blau RAL 5015 Gehäusegröße: 170x90 mm (HxB) Kontaktträger/Kontakte: Der Kontaktträger ist aus hochwärmebeständigem Material, Die Kontakte sind Messing vernickelt Maximaler Leiterquerschnitt: 4,0 qmm Gehäusematerial: Polycarbonat-Polyethylenterephthalat lightbeige Anschlusstechnik: schraublose Federklemmtechnik als Käfigzugfederklemme mit Kontex-Kontakt Absicherung: ohne Kabeleinführung: 1xM20 oben, 1xM25/20 unten Gerätefarbe: Klappdeckel blau RAL 5015, Gehäuseoberteil lightbeige, Gehäuseunterteil lightbeige, Schalterknebel lightbeige Gerätehöhe: 190 mm, Gerätebreite: 90 mm, Gerätetiefe: 122 mm Phasenwender: FALSE Militärausführung: FALSE Sonstige technische Eigenschaften: Die Leitungseinführung ist einmal oben offen und zweimal unten verschlossen, Das Gehäuseunterteil ist um 180° drehbar, In 0-Stellung abschließbar für bis zu 3 Bügelschlösser mit einem Bügeldurchmesser bis 7mm | C62 | C62 | 1,0 | 1,0 | 1,0 | 1,0 | 0,0021 | 0,277 | 0,19 | 0,09 | 0,122 |  | DE |  | 85366990 |  | false | 2023-09-05 | 16 |  | 16 |  |  |  | 20 | physical | 99 | false | true | true
16907 |  | Wanddose-Schalt. 16A 5p 400V 6h IP44 | 16907 |  | 4024941169073 |  |  | Bals Elektrotechnik GmbH & Co. KG | BALS |  | Wandsteckdose TE abschaltbar verriegelt 16A 5p 400V 6h IP44 | Wanddose-Schalt. 16A 5p 400V 6h IP44 | Wandsteckdose TE abschaltbar, verriegelt 16A 5p (3P+N+PE) 400V (200/346 - 240/415V~) 6h IP44 Frequenz: 50/60Hz Technische Kennfarbe: rot RAL 3000 Gehäusegröße: 170x90 mm (HxB) Kontaktträger/Kontakte: Der Kontaktträger ist aus hochwärmebeständigem Material, Die Kontakte sind Messing vernickelt Maximaler Leiterquerschnitt: 4,0 qmm Gehäusematerial: Polycarbonat-Polyethylenterephthalat lightbeige Anschlusstechnik: schraublose Federklemmtechnik als Käfigzugfederklemme mit Kontex-Kontakt Absicherung: ohne Kabeleinführung: 1xM20 oben, 1xM25/20 unten Gerätefarbe: Klappdeckel rot RAL 3000, Gehäuseoberteil lightbeige, Gehäuseunterteil lightbeige, Schalterknebel lightbeige Gerätehöhe: 190 mm, Gerätebreite: 90 mm, Gerätetiefe: 122 mm Sonstige technische Eigenschaften: Die Leitungseinführung ist einmal oben offen und zweimal unten verschlossen, In 0-Stellung abschließbar für bis zu 3 Bügelschlösser mit einem Bügeldurchmesser bis 7mm, Das Gehäuseunterteil ist um 180° drehbar | 16907/Wandsteckd. abs-verr chem.-best. 16A6h5pIP44 | BALS-Art.-Nr: 16907 EAN: 4024941169073 Wandsteckdose TE abschaltbar, verriegelt 16A 5p (3P+N+PE) 400V (200/346 - 240/415V~) 6h IP44 Frequenz: 50/60Hz Technische Kennfarbe: rot RAL 3000 Gehäusegröße: 170x90 mm (HxB) Kontaktträger/Kontakte: Der Kontaktträger ist aus hochwärmebeständigem Material, Die Kontakte sind Messing vernickelt Maximaler Leiterquerschnitt: 4,0 qmm Gehäusematerial: Polycarbonat-Polyethylenterephthalat lightbeige Anschlusstechnik: schraublose Federklemmtechnik als Käfigzugfederklemme mit Kontex-Kontakt Absicherung: ohne Kabeleinführung: 1xM20 oben, 1xM25/20 unten Gerätefarbe: Klappdeckel rot RAL 3000, Gehäuseoberteil lightbeige, Gehäuseunterteil lightbeige, Schalterknebel lightbeige Gerätehöhe: 190 mm, Gerätebreite: 90 mm, Gerätetiefe: 122 mm Phasenwender: FALSE Militärausführung: FALSE Sonstige technische Eigenschaften: Die Leitungseinführung ist einmal oben offen und zweimal unten verschlossen, In 0-Stellung abschließbar für bis zu 3 Bügelschlösser mit einem Bügeldurchmesser bis 7mm, Das Gehäuseunterteil ist um 180° drehbar | C62 | C62 | 1,0 | 1,0 | 1,0 | 1,0 | 0,0021 | 0,655 | 0,19 | 0,09 | 0,122 |  | DE |  | 85366990 |  | false | 2023-09-05 | 16 |  | 16 |  |  |  | 10 | physical | 99 | false | true | true
16915 |  | Wanddose-Schalt. 16A 5p 230V 9h IP67 | 16915 |  | 4024941169158 |  |  | Bals Elektrotechnik GmbH & Co. KG | BALS |  | Wandsteckdose TE abschaltbar verriegelt 16A 5p 230V 9h IP67 | Wanddose-Schalt. 16A 5p 230V 9h IP67 | Wandsteckdose TE abschaltbar, verriegelt 16A 5p (3P+N+PE) 230V (120/208 - 144/250V~) 9h IP67 Frequenz: 50/60Hz Technische Kennfarbe: blau RAL 5015 Gehäusegröße: 170x90 mm (HxB) Kontaktträger/Kontakte: Der Kontaktträger ist aus hochwärmebeständigem Material, Die Kontakte sind Messing vernickelt Maximaler Leiterquerschnitt: 4,0 qmm Gehäusematerial: Polycarbonat-Polyethylenterephthalat lightbeige Anschlusstechnik: schraublose Federklemmtechnik als Käfigzugfederklemme mit Kontex-Kontakt Absicherung: ohne Kabeleinführung: 1xM20 oben, 1xM25/20 unten Gerätefarbe: Klappdeckel blau RAL 5015, Bajonettring lightbeige, Gehäuseunterteil lightbeige, Gehäuseoberteil lightbeige, Schalterknebel lightbeige Gerätehöhe: 195 mm, Gerätebreite: 90 mm, Gerätetiefe: 123 mm Sonstige technische Eigenschaften: Die Leitungseinführung ist einmal oben offen und zweimal unten verschlossen, Das Gehäuseunterteil ist um 180° drehbar, In 0-Stellung abschließbar für bis zu 3 Bügelschlösser mit einem Bügeldurchmesser bis 7mm | 16915/Wandsteckd. abs-verr chem.-best. 16A9h5pIP67 | BALS-Art.-Nr: 16915 EAN: 4024941169158 Wandsteckdose TE abschaltbar, verriegelt 16A 5p (3P+N+PE) 230V (120/208 - 144/250V~) 9h IP67 Frequenz: 50/60Hz Technische Kennfarbe: blau RAL 5015 Gehäusegröße: 170x90 mm (HxB) Kontaktträger/Kontakte: Der Kontaktträger ist aus hochwärmebeständigem Material, Die Kontakte sind Messing vernickelt Maximaler Leiterquerschnitt: 4,0 qmm Gehäusematerial: Polycarbonat-Polyethylenterephthalat lightbeige Anschlusstechnik: schraublose Federklemmtechnik als Käfigzugfederklemme mit Kontex-Kontakt Absicherung: ohne Kabeleinführung: 1xM20 oben, 1xM25/20 unten Gerätefarbe: Klappdeckel blau RAL 5015, Bajonettring lightbeige, Gehäuseunterteil lightbeige, Gehäuseoberteil lightbeige, Schalterknebel lightbeige Gerätehöhe: 195 mm, Gerätebreite: 90 mm, Gerätetiefe: 123 mm Phasenwender: FALSE Militärausführung: FALSE Sonstige technische Eigenschaften: Die Leitungseinführung ist einmal oben offen und zweimal unten verschlossen, Das Gehäuseunterteil ist um 180° drehbar, In 0-Stellung abschließbar für bis zu 3 Bügelschlösser mit einem Bügeldurchmesser bis 7mm | C62 | C62 | 1,0 | 1,0 | 1,0 | 1,0 | 0,0022 | 0,69 | 0,195 | 0,09 | 0,123 |  | DE |  | 85366990 |  | false | 2023-09-05 | 16 |  | 16 |  |  |  | 20 | physical | 99 | false | true | true
16916 |  | Wanddose-Schalt. 16A 5p 400V 6h IP67 | 16916 |  | 4024941169165 |  |  | Bals Elektrotechnik GmbH & Co. KG | BALS |  | Wandsteckdose TE abschaltbar verriegelt 16A 5p 400V 6h IP67 | Wanddose-Schalt. 16A 5p 400V 6h IP67 | Wandsteckdose TE abschaltbar, verriegelt 16A 5p (3P+N+PE) 400V (200/346 - 240/415V~) 6h IP67 Frequenz: 50/60Hz Technische Kennfarbe: rot RAL 3000 Gehäusegröße: 170x90 mm (HxB) Kontaktträger/Kontakte: Der Kontaktträger ist aus hochwärmebeständigem Material, Die Kontakte sind Messing vernickelt Maximaler Leiterquerschnitt: 4,0 qmm Gehäusematerial: Polycarbonat-Polyethylenterephthalat lightbeige Anschlusstechnik: schraublose Federklemmtechnik als Käfigzugfederklemme mit Kontex-Kontakt Absicherung: ohne Kabeleinführung: 1xM20 oben, 1xM25/20 unten Gerätefarbe: Klappdeckel rot RAL 3000, Bajonettring lightbeige, Gehäuseunterteil lightbeige, Gehäuseoberteil lightbeige, Schalterknebel lightbeige Gerätehöhe: 195 mm, Gerätebreite: 90 mm, Gerätetiefe: 123 mm Sonstige technische Eigenschaften: Die Leitungseinführung ist einmal oben offen und zweimal unten verschlossen, In 0-Stellung abschließbar für bis zu 3 Bügelschlösser mit einem Bügeldurchmesser bis 7mm, Das Gehäuseunterteil ist um 180° drehbar | 16916/Wandsteckd. abs-verr chem.-best. 16A6h5pIP67 | BALS-Art.-Nr: 16916 EAN: 4024941169165 Wandsteckdose TE abschaltbar, verriegelt 16A 5p (3P+N+PE) 400V (200/346 - 240/415V~) 6h IP67 Frequenz: 50/60Hz Technische Kennfarbe: rot RAL 3000 Gehäusegröße: 170x90 mm (HxB) Kontaktträger/Kontakte: Der Kontaktträger ist aus hochwärmebeständigem Material, Die Kontakte sind Messing vernickelt Maximaler Leiterquerschnitt: 4,0 qmm Gehäusematerial: Polycarbonat-Polyethylenterephthalat lightbeige Anschlusstechnik: schraublose Federklemmtechnik als Käfigzugfederklemme mit Kontex-Kontakt Absicherung: ohne Kabeleinführung: 1xM20 oben, 1xM25/20 unten Gerätefarbe: Klappdeckel rot RAL 3000, Bajonettring lightbeige, Gehäuseunterteil lightbeige, Gehäuseoberteil lightbeige, Schalterknebel lightbeige Gerätehöhe: 195 mm, Gerätebreite: 90 mm, Gerätetiefe: 123 mm Phasenwender: FALSE Militärausführung: FALSE Sonstige technische Eigenschaften: Die Leitungseinführung ist einmal oben offen und zweimal unten verschlossen, In 0-Stellung abschließbar für bis zu 3 Bügelschlösser mit einem Bügeldurchmesser bis 7mm, Das Gehäuseunterteil ist um 180° drehbar | C62 | C62 | 1,0 | 1,0 | 1,0 | 1,0 | 0,0022 | 0,69 | 0,195 | 0,09 | 0,123 |  | DE |  | 85366990 |  | false | 2023-09-05 | 16 |  | 16 |  |  |  | 10 | physical | 99 | false | true | true
16930 |  | Wanddose-Schalt. 125A 4p 230V 9h IP67 | 16930 |  | 4024941169301 |  |  | Bals Elektrotechnik GmbH & Co. KG | BALS |  | Wandsteckdose TE abschaltbar verriegelt 125A 4p 230V 9h IP67 | Wanddose-Schalt. 125A 4p 230V 9h IP67 | Wandsteckdose TE abschaltbar, verriegelt 125A 4p (3P+PE) 230V (200 - 250V~) 9h IP67 Frequenz: 50/60Hz Technische Kennfarbe: blau RAL 5015 Gehäusegröße: 460x180 mm (HxB) Kontaktträger/Kontakte: Der Kontaktträger ist aus hochwärmebeständigem Material, Die Kontakte sind Messing vernickelt Maximaler Leiterquerschnitt: 70 mm² (möglicherweise begrenzt durch eingesetzte Kabeleinführung) Gehäusematerial: Polycarbonat Anschlusstechnik: Schraubklemmen als Rahmenklemmen mit Kontex-Kontakt Absicherung: ohne Kabeleinführung: 1xM40 oben, 1xM50/M40 unten Gerätefarbe: Klappdeckel blau RAL 5015, Gehäuseunterteil grau RAL 7035, Gehäuseschrauben grau RAL 7035, Gehäuseoberteil grau RAL 7035, Bajonettring grau RAL 7035, Schalterknebel grau RAL 7035 Gerätehöhe: 512 mm, Gerätebreite: 180 mm, Gerätetiefe: 210 mm Sonstige technische Eigenschaften: Die Leitungseinführung ist einmal oben und zweimal unten offen, In 0-Stellung abschließbar für bis zu 4 Bügelschlösser mit einem Bügeldurchmesser bis 7mm | 16930/Wandsteckdose abs-verr 125A230V9h4pIP67 | BALS-Art.-Nr: 16930 EAN: 4024941169301 Wandsteckdose TE abschaltbar, verriegelt 125A 4p (3P+PE) 230V (200 - 250V~) 9h IP67 Frequenz: 50/60Hz Technische Kennfarbe: blau RAL 5015 Gehäusegröße: 460x180 mm (HxB) Kontaktträger/Kontakte: Der Kontaktträger ist aus hochwärmebeständigem Material, Die Kontakte sind Messing vernickelt Maximaler Leiterquerschnitt: 70 mm² (möglicherweise begrenzt durch eingesetzte Kabeleinführung) Gehäusematerial: Polycarbonat Anschlusstechnik: Schraubklemmen als Rahmenklemmen mit Kontex-Kontakt Absicherung: ohne Kabeleinführung: 1xM40 oben, 1xM50/M40 unten Gerätefarbe: Klappdeckel blau RAL 5015, Gehäuseunterteil grau RAL 7035, Gehäuseschrauben grau RAL 7035, Gehäuseoberteil grau RAL 7035, Bajonettring grau RAL 7035, Schalterknebel grau RAL 7035 Gerätehöhe: 512 mm, Gerätebreite: 180 mm, Gerätetiefe: 210 mm Phasenwender: FALSE Militärausführung: FALSE Sonstige technische Eigenschaften: Die Leitungseinführung ist einmal oben und zweimal unten offen, In 0-Stellung abschließbar für bis zu 4 Bügelschlösser mit einem Bügeldurchmesser bis 7mm | C62 | C62 | 1,0 | 1,0 | 1,0 | 1,0 | 0,0194 | 3,645 | 0,512 | 0,18 | 0,21 |  | DE |  | 85366990 |  | true | 2023-09-05 | 16 |  | 16 |  |  |  | 10 | physical | 99 | false | true | true | e4fb0332-0471-4f12-badb-91826b5e659a
16933 |  | Wanddose-Schalt. 63A 4p 230V 9h IP44 | 16933 |  | 4024941169332 |  |  | Bals Elektrotechnik GmbH & Co. KG | BALS |  | Wandsteckdose TE abschaltbar verriegelt 63A 4p 230V 9h IP44 | Wanddose-Schalt. 63A 4p 230V 9h IP44 | Wandsteckdose TE abschaltbar, verriegelt 63A 4p (3P+PE) 230V (200 - 250V~) 9h IP44 Frequenz: 50/60Hz Technische Kennfarbe: blau RAL 5015 Gehäusegröße: 260x160 mm (HxB) Kontaktträger/Kontakte: Der Kontaktträger ist aus hochwärmebeständigem Material, Die Kontakte sind Messing vernickelt Maximaler Leiterquerschnitt: 25,0 qmm Gehäusematerial: Polycarbonat Anschlusstechnik: Schraubklemmen als Rahmenklemmen mit Kontex-Kontakt Absicherung: ohne Kabeleinführung: 1xM40 oben, 1xM40/M32 unten Gerätefarbe: Klappdeckel blau RAL 5015, Gehäuseunterteil grau RAL 7035, Gehäuseoberteil grau RAL 7035, Gehäuseschrauben grau RAL 7035, Schalterknebel grau RAL 7035 Gerätehöhe: 303 mm, Gerätebreite: 160 mm, Gerätetiefe: 185 mm Sonstige technische Eigenschaften: Die Leitungseinführung ist einmal oben offen und zweimal unten verschlossen, In 0-Stellung abschließbar für bis zu 4 Bügelschlösser mit einem Bügeldurchmesser bis 7mm | 16933/Wandsteckdose abs-verr 63A230V9h4pIP44 | BALS-Art.-Nr: 16933 EAN: 4024941169332 Wandsteckdose TE abschaltbar, verriegelt 63A 4p (3P+PE) 230V (200 - 250V~) 9h IP44 Frequenz: 50/60Hz Technische Kennfarbe: blau RAL 5015 Gehäusegröße: 260x160 mm (HxB) Kontaktträger/Kontakte: Der Kontaktträger ist aus hochwärmebeständigem Material, Die Kontakte sind Messing vernickelt Maximaler Leiterquerschnitt: 25,0 qmm Gehäusematerial: Polycarbonat Anschlusstechnik: Schraubklemmen als Rahmenklemmen mit Kontex-Kontakt Absicherung: ohne Kabeleinführung: 1xM40 oben, 1xM40/M32 unten Gerätefarbe: Klappdeckel blau RAL 5015, Gehäuseunterteil grau RAL 7035, Gehäuseoberteil grau RAL 7035, Gehäuseschrauben grau RAL 7035, Schalterknebel grau RAL 7035 Gerätehöhe: 303 mm, Gerätebreite: 160 mm, Gerätetiefe: 185 mm Phasenwender: FALSE Militärausführung: FALSE Sonstige technische Eigenschaften: Die Leitungseinführung ist einmal oben offen und zweimal unten verschlossen, In 0-Stellung abschließbar für bis zu 4 Bügelschlösser mit einem Bügeldurchmesser bis 7mm | C62 | C62 | 1,0 | 1,0 | 1,0 | 1,0 | 0,009 | 2,105 | 0,303 | 0,16 | 0,185 |  | DE |  | 85366990 |  | true | 2023-09-05 | 16 |  | 16 |  |  |  | 10 | physical | 99 | false | true | true | e4fb0332-0471-4f12-badb-91826b5e659a
16934 |  | Wanddose-Schalt. 63A 4p 230V 9h IP67/ | 16934 |  | 4024941169349 |  |  | Bals Elektrotechnik GmbH & Co. KG | BALS |  | Wandsteckdose TE abschaltbar verriegelt 63A 4p 230V 9h IP67/69 | Wanddose-Schalt. 63A 4p 230V 9h IP67/69 | Wandsteckdose TE abschaltbar, verriegelt 63A 4p (3P+PE) 230V (200 - 250V~) 9h IP67/69 Frequenz: 50/60Hz Technische Kennfarbe: blau RAL 5015 Gehäusegröße: 260x160 mm (HxB) Kontaktträger/Kontakte: Der Kontaktträger ist aus hochwärmebeständigem Material, Die Kontakte sind Messing vernickelt Maximaler Leiterquerschnitt: 25,0 qmm Gehäusematerial: Polycarbonat Anschlusstechnik: Schraubklemmen als Rahmenklemmen mit Kontex-Kontakt Absicherung: ohne Kabeleinführung: 1xM40 oben, 1xM40/M32 unten Gerätefarbe: Klappdeckel blau RAL 5015, Gehäuseunterteil grau RAL 7035, Gehäuseoberteil grau RAL 7035, Gehäuseschrauben grau RAL 7035, Schalterknebel grau RAL 7035, Bajonettring grau RAL 7035 Gerätehöhe: 304 mm, Gerätebreite: 160 mm, Gerätetiefe: 195 mm Sonstige technische Eigenschaften: Die Leitungseinführung ist einmal oben und zweimal unten offen, In 0-Stellung abschließbar für bis zu 4 Bügelschlösser mit einem Bügeldurchmesser bis 7mm | 16934/Wandsteckdose abs-verr 63A230V9h4pIP67/69 | BALS-Art.-Nr: 16934 EAN: 4024941169349 Wandsteckdose TE abschaltbar, verriegelt 63A 4p (3P+PE) 230V (200 - 250V~) 9h IP67/69 Frequenz: 50/60Hz Technische Kennfarbe: blau RAL 5015 Gehäusegröße: 260x160 mm (HxB) Kontaktträger/Kontakte: Der Kontaktträger ist aus hochwärmebeständigem Material, Die Kontakte sind Messing vernickelt Maximaler Leiterquerschnitt: 25,0 qmm Gehäusematerial: Polycarbonat Anschlusstechnik: Schraubklemmen als Rahmenklemmen mit Kontex-Kontakt Absicherung: ohne Kabeleinführung: 1xM40 oben, 1xM40/M32 unten Gerätefarbe: Klappdeckel blau RAL 5015, Gehäuseunterteil grau RAL 7035, Gehäuseoberteil grau RAL 7035, Gehäuseschrauben grau RAL 7035, Schalterknebel grau RAL 7035, Bajonettring grau RAL 7035 Gerätehöhe: 304 mm, Gerätebreite: 160 mm, Gerätetiefe: 195 mm Phasenwender: FALSE Militärausführung: FALSE Sonstige technische Eigenschaften: Die Leitungseinführung ist einmal oben und zweimal unten offen, In 0-Stellung abschließbar für bis zu 4 Bügelschlösser mit einem Bügeldurchmesser bis 7mm | C62 | C62 | 1,0 | 1,0 | 1,0 | 1,0 | 0,0095 | 2,24 | 0,304 | 0,16 | 0,195 |  | DE |  | 85366990 |  | true | 2023-09-05 | 16 |  | 16 |  |  |  | 10 | physical | 99 | false | true | true | e4fb0332-0471-4f12-badb-91826b5e659a
16956 |  | Wanddose-Schalt. 63A 3p 230V 6h IP44 | 16956 |  | 4024941169561 |  |  | Bals Elektrotechnik GmbH & Co. KG | BALS |  | Wandsteckdose TE abschaltbar verriegelt 63A 3p 230V 6h IP44 | Wanddose-Schalt. 63A 3p 230V 6h IP44 | Wandsteckdose TE abschaltbar, verriegelt 63A 3p (2P+PE) 230V (200 - 250V~) 6h IP44 Frequenz: 50/60Hz Technische Kennfarbe: blau RAL 5015 Gehäusegröße: 260x160 mm (HxB) Kontaktträger/Kontakte: Der Kontaktträger ist aus hochwärmebeständigem Material, Die Kontakte sind Messing vernickelt Maximaler Leiterquerschnitt: 25,0 qmm Gehäusematerial: Polycarbonat Anschlusstechnik: Schraubklemmen als Rahmenklemmen mit Kontex-Kontakt Absicherung: ohne Kabeleinführung: 1xM40 oben, 1xM40/M32 unten Gerätefarbe: Klappdeckel blau RAL 5015, Gehäuseunterteil grau RAL 7035, Gehäuseoberteil grau RAL 7035, Gehäuseschrauben grau RAL 7035, Schalterknebel grau RAL 7035 Gerätehöhe: 303 mm, Gerätebreite: 160 mm, Gerätetiefe: 185 mm Sonstige technische Eigenschaften: Die Leitungseinführung ist einmal oben und zweimal unten offen, In 0-Stellung abschließbar für bis zu 4 Bügelschlösser mit einem Bügeldurchmesser bis 7mm | 16956/Wandsteckdose abs-verr 63A230V6h3pIP44 | BALS-Art.-Nr: 16956 EAN: 4024941169561 Wandsteckdose TE abschaltbar, verriegelt 63A 3p (2P+PE) 230V (200 - 250V~) 6h IP44 Frequenz: 50/60Hz Technische Kennfarbe: blau RAL 5015 Gehäusegröße: 260x160 mm (HxB) Kontaktträger/Kontakte: Der Kontaktträger ist aus hochwärmebeständigem Material, Die Kontakte sind Messing vernickelt Maximaler Leiterquerschnitt: 25,0 qmm Gehäusematerial: Polycarbonat Anschlusstechnik: Schraubklemmen als Rahmenklemmen mit Kontex-Kontakt Absicherung: ohne Kabeleinführung: 1xM40 oben, 1xM40/M32 unten Gerätefarbe: Klappdeckel blau RAL 5015, Gehäuseunterteil grau RAL 7035, Gehäuseoberteil grau RAL 7035, Gehäuseschrauben grau RAL 7035, Schalterknebel grau RAL 7035 Gerätehöhe: 303 mm, Gerätebreite: 160 mm, Gerätetiefe: 185 mm Phasenwender: FALSE Militärausführung: FALSE Sonstige technische Eigenschaften: Die Leitungseinführung ist einmal oben und zweimal unten offen, In 0-Stellung abschließbar für bis zu 4 Bügelschlösser mit einem Bügeldurchmesser bis 7mm | C62 | C62 | 1,0 | 1,0 | 1,0 | 1,0 | 0,009 | 2,055 | 0,303 | 0,16 | 0,185 |  | DE |  | 85366990 |  | true | 2023-09-05 | 16 |  | 16 |  |  |  | 20 | physical | 99 | false | true | true | e4fb0332-0471-4f12-badb-91826b5e659a
17000 |  | Wanddose-Schalt. 32A 5p 400V 6h IP44 | 17000 |  | 4024941170000 |  |  | Bals Elektrotechnik GmbH & Co. KG | BALS |  | Wandsteckdose abschaltbar verriegelt abgesichert 32A 5p 400V 6h IP44 | Wanddose-Schalt. 32A 5p 400V 6h IP44 | Wandsteckdose abschaltbar, verriegelt, abgesichert 32A 5p (3P+N+PE) 400V (200/346 - 240/415V~) 6h IP44 Frequenz: 50/60Hz Technische Kennfarbe: rot RAL 3000 Gehäusegröße: 365x134 mm (HxB) Kontaktträger/Kontakte: Die Kontakte sind Messing vernickelt, Der Kontaktträger ist aus Polyamid Maximaler Leiterquerschnitt: 10,0 qmm Gehäusematerial: Polycarbonat Anschlusstechnik: schraublose Federklemmtechnik als Käfigzugfederklemme mit Kontex-Kontakt Absicherung: D0-Sicherung Kabeleinführung: 1xM40/M32 oben, 1xM40/M32 unten Gerätefarbe: Klappdeckel rot RAL 3000, Gehäuseunterteil grau RAL 7035, Gehäuseoberteil grau RAL 7035, Gehäuseschrauben grau RAL 7035, Schalterknebel grau RAL 7035, Betätigungsklappe rauchtopas Gerätehöhe: 391 mm, Gerätebreite: 134 mm, Gerätetiefe: 153 mm Sonstige technische Eigenschaften: Die Leitungseinführung ist zweimal oben und zweimal unten offen, In 0-Stellung abschließbar für bis zu 3 Bügelschlösser mit einem Bügeldurchmesser bis 7mm, Ein Sicherungssockel D 02 3pol ist unter der Betätigungsklappe vorhanden | 17000/Wandsteckdose abs-verr-abges 32A400V6h5p | BALS-Art.-Nr: 17000 EAN: 4024941170000 Wandsteckdose abschaltbar, verriegelt, abgesichert 32A 5p (3P+N+PE) 400V (200/346 - 240/415V~) 6h IP44 Frequenz: 50/60Hz Technische Kennfarbe: rot RAL 3000 Gehäusegröße: 365x134 mm (HxB) Kontaktträger/Kontakte: Die Kontakte sind Messing vernickelt, Der Kontaktträger ist aus Polyamid Maximaler Leiterquerschnitt: 10,0 qmm Gehäusematerial: Polycarbonat Anschlusstechnik: schraublose Federklemmtechnik als Käfigzugfederklemme mit Kontex-Kontakt Absicherung: D0-Sicherung Kabeleinführung: 1xM40/M32 oben, 1xM40/M32 unten Gerätefarbe: Klappdeckel rot RAL 3000, Gehäuseunterteil grau RAL 7035, Gehäuseoberteil grau RAL 7035, Gehäuseschrauben grau RAL 7035, Schalterknebel grau RAL 7035, Betätigungsklappe rauchtopas Gerätehöhe: 391 mm, Gerätebreite: 134 mm, Gerätetiefe: 153 mm Phasenwender: FALSE Militärausführung: FALSE Sonstige technische Eigenschaften: Die Leitungseinführung ist zweimal oben und zweimal unten offen, In 0-Stellung abschließbar für bis zu 3 Bügelschlösser mit einem Bügeldurchmesser bis 7mm, Ein Sicherungssockel D 02 3pol ist unter der Betätigungsklappe vorhanden | C62 | C62 | 1,0 | 1,0 | 1,0 | 1,0 | 0,008 | 2,154 | 0,391 | 0,134 | 0,153 |  | DE |  | 85366990 |  | false | 2023-09-05 | 16 |  | 16 |  |  |  | 20 | physical | 99 | false | true | true
17001 |  | Wanddose-Schalt. 16A 4p 400V 6h IP67 | 17001 |  | 4024941170017 |  |  | Bals Elektrotechnik GmbH & Co. KG | BALS |  | Wandsteckdose TE abschaltbar verriegelt abgesichert 16A 4p 400V 6h IP67 | Wanddose-Schalt. 16A 4p 400V 6h IP67 | Wandsteckdose TE abschaltbar, verriegelt, abgesichert 16A 4p (3P+PE) 400V (380 - 415V~) 6h IP67 Frequenz: 50/60Hz Technische Kennfarbe: rot RAL 3000 Gehäusegröße: 365x134 mm (HxB) Kontaktträger/Kontakte: Die Kontakte sind Messing vernickelt, Der Kontaktträger ist aus hochwärmebeständigem Material Maximaler Leiterquerschnitt: 4,0 qmm Gehäusematerial: Polycarbonat Anschlusstechnik: schraublose Federklemmtechnik als Käfigzugfederklemme mit Kontex-Kontakt Absicherung: D0-Sicherung Kabeleinführung: 1xM32/M25 oben, 1xM32/M25 unten Gerätefarbe: Klappdeckel rot RAL 3000, Gehäuseunterteil grau RAL 7035, Gehäuseoberteil grau RAL 7035, Gehäuseschrauben grau RAL 7035, Schalterknebel grau RAL 7035, Betätigungsklappe rauchtopas, Bajonettring grau RAL 7035 Gerätehöhe: 390 mm, Gerätebreite: 134 mm, Gerätetiefe: 153 mm Sonstige technische Eigenschaften: Die Leitungseinführung ist zweimal oben und zweimal unten offen, In 0-Stellung abschließbar für bis zu 3 Bügelschlösser mit einem Bügeldurchmesser bis 7mm, Ein Sicherungssockel D 01 3pol ist unter der Betätigungsklappe vorhanden | 17001/Wandsteckdose abs-verr-abges 16A400V6h4p | BALS-Art.-Nr: 17001 EAN: 4024941170017 Wandsteckdose TE abschaltbar, verriegelt, abgesichert 16A 4p (3P+PE) 400V (380 - 415V~) 6h IP67 Frequenz: 50/60Hz Technische Kennfarbe: rot RAL 3000 Gehäusegröße: 365x134 mm (HxB) Kontaktträger/Kontakte: Die Kontakte sind Messing vernickelt, Der Kontaktträger ist aus hochwärmebeständigem Material Maximaler Leiterquerschnitt: 4,0 qmm Gehäusematerial: Polycarbonat Anschlusstechnik: schraublose Federklemmtechnik als Käfigzugfederklemme mit Kontex-Kontakt Absicherung: D0-Sicherung Kabeleinführung: 1xM32/M25 oben, 1xM32/M25 unten Gerätefarbe: Klappdeckel rot RAL 3000, Gehäuseunterteil grau RAL 7035, Gehäuseoberteil grau RAL 7035, Gehäuseschrauben grau RAL 7035, Schalterknebel grau RAL 7035, Betätigungsklappe rauchtopas, Bajonettring grau RAL 7035 Gerätehöhe: 390 mm, Gerätebreite: 134 mm, Gerätetiefe: 153 mm Phasenwender: FALSE Militärausführung: FALSE Sonstige technische Eigenschaften: Die Leitungseinführung ist zweimal oben und zweimal unten offen, In 0-Stellung abschließbar für bis zu 3 Bügelschlösser mit einem Bügeldurchmesser bis 7mm, Ein Sicherungssockel D 01 3pol ist unter der Betätigungsklappe vorhanden | C62 | C62 | 1,0 | 1,0 | 1,0 | 1,0 | 0,008 | 2,05 | 0,39 | 0,134 | 0,153 |  | DE |  | 85366990 |  | true | 2023-09-05 | 16 |  | 16 |  |  |  | 20 | physical | 99 | false | true | true | e4fb0332-0471-4f12-badb-91826b5e659a
17002 |  | Wanddose-Schalt. 16A 5p 400V 6h IP67 | 17002 |  | 4024941170024 |  |  | Bals Elektrotechnik GmbH & Co. KG | BALS |  | Wandsteckdose abschaltbar verriegelt abgesichert 16A 5p 400V 6h IP67 | Wanddose-Schalt. 16A 5p 400V 6h IP67 | Wandsteckdose abschaltbar, verriegelt, abgesichert 16A 5p (3P+N+PE) 400V (200/346 - 240/415V~) 6h IP67 Frequenz: 50/60Hz Technische Kennfarbe: rot RAL 3000 Gehäusegröße: 365x134 mm (HxB) Kontaktträger/Kontakte: Die Kontakte sind Messing vernickelt, Der Kontaktträger ist aus Polyamid Maximaler Leiterquerschnitt: 4,0 qmm Gehäusematerial: Polycarbonat Anschlusstechnik: schraublose Federklemmtechnik als Käfigzugfederklemme mit Kontex-Kontakt Absicherung: D0-Sicherung Kabeleinführung: 1xM32/M25 oben, 1xM32/M25 unten Gerätefarbe: Klappdeckel rot RAL 3000, Gehäuseunterteil grau RAL 7035, Gehäuseoberteil grau RAL 7035, Gehäuseschrauben grau RAL 7035, Schalterknebel grau RAL 7035, Betätigungsklappe rauchtopas, Bajonettring grau RAL 7035 Gerätehöhe: 390 mm, Gerätebreite: 134 mm, Gerätetiefe: 153 mm Sonstige technische Eigenschaften: Die Leitungseinführung ist zweimal oben und zweimal unten offen, In 0-Stellung abschließbar für bis zu 3 Bügelschlösser mit einem Bügeldurchmesser bis 7mm, Ein Sicherungssockel D 01 3pol ist unter der Betätigungsklappe vorhanden | 17002/Wandsteckdose abs-verr-abges 16A400V6h5p | BALS-Art.-Nr: 17002 EAN: 4024941170024 Wandsteckdose abschaltbar, verriegelt, abgesichert 16A 5p (3P+N+PE) 400V (200/346 - 240/415V~) 6h IP67 Frequenz: 50/60Hz Technische Kennfarbe: rot RAL 3000 Gehäusegröße: 365x134 mm (HxB) Kontaktträger/Kontakte: Die Kontakte sind Messing vernickelt, Der Kontaktträger ist aus Polyamid Maximaler Leiterquerschnitt: 4,0 qmm Gehäusematerial: Polycarbonat Anschlusstechnik: schraublose Federklemmtechnik als Käfigzugfederklemme mit Kontex-Kontakt Absicherung: D0-Sicherung Kabeleinführung: 1xM32/M25 oben, 1xM32/M25 unten Gerätefarbe: Klappdeckel rot RAL 3000, Gehäuseunterteil grau RAL 7035, Gehäuseoberteil grau RAL 7035, Gehäuseschrauben grau RAL 7035, Schalterknebel grau RAL 7035, Betätigungsklappe rauchtopas, Bajonettring grau RAL 7035 Gerätehöhe: 390 mm, Gerätebreite: 134 mm, Gerätetiefe: 153 mm Phasenwender: FALSE Militärausführung: FALSE Sonstige technische Eigenschaften: Die Leitungseinführung ist zweimal oben und zweimal unten offen, In 0-Stellung abschließbar für bis zu 3 Bügelschlösser mit einem Bügeldurchmesser bis 7mm, Ein Sicherungssockel D 01 3pol ist unter der Betätigungsklappe vorhanden | C62 | C62 | 1,0 | 1,0 | 1,0 | 1,0 | 0,008 | 1,924 | 0,39 | 0,134 | 0,153 |  | DE |  | 85366990 |  | true | 2023-09-05 | 16 |  | 16 |  |  |  | 20 | physical | 99 | false | true | true | e4fb0332-0471-4f12-badb-91826b5e659a
17003 |  | Wanddose-Schalt. 32A 4p 400V 6h IP67 | 17003 |  | 4024941170031 |  |  | Bals Elektrotechnik GmbH & Co. KG | BALS |  | Wandsteckdose abschaltbar verriegelt abgesichert 32A 4p 400V 6h IP67 | Wanddose-Schalt. 32A 4p 400V 6h IP67 | Wandsteckdose abschaltbar, verriegelt, abgesichert 32A 4p (3P+PE) 400V (380 - 415V~) 6h IP67 Frequenz: 50/60Hz Technische Kennfarbe: rot RAL 3000 Gehäusegröße: 365x134 mm (HxB) Kontaktträger/Kontakte: Die Kontakte sind Messing vernickelt, Der Kontaktträger ist aus Polyamid Maximaler Leiterquerschnitt: 10,0 qmm Gehäusematerial: Polycarbonat Anschlusstechnik: schraublose Federklemmtechnik als Käfigzugfederklemme mit Kontex-Kontakt Absicherung: D0-Sicherung Kabeleinführung: 1xM40/M32 oben, 1xM40/M32 unten Gerätefarbe: Klappdeckel rot RAL 3000, Gehäuseunterteil grau RAL 7035, Gehäuseoberteil grau RAL 7035, Gehäuseschrauben grau RAL 7035, Schalterknebel grau RAL 7035, Betätigungsklappe rauchtopas, Bajonettring grau RAL 7035 Gerätehöhe: 400 mm, Gerätebreite: 134 mm, Gerätetiefe: 154 mm Sonstige technische Eigenschaften: Die Leitungseinführung ist zweimal oben und zweimal unten offen, In 0-Stellung abschließbar für bis zu 3 Bügelschlösser mit einem Bügeldurchmesser bis 7mm, Ein Sicherungssockel D 02 3pol ist unter der Betätigungsklappe vorhanden | 17003/Wandsteckdose abs-verr-abges 32A400V6h4p | BALS-Art.-Nr: 17003 EAN: 4024941170031 Wandsteckdose abschaltbar, verriegelt, abgesichert 32A 4p (3P+PE) 400V (380 - 415V~) 6h IP67 Frequenz: 50/60Hz Technische Kennfarbe: rot RAL 3000 Gehäusegröße: 365x134 mm (HxB) Kontaktträger/Kontakte: Die Kontakte sind Messing vernickelt, Der Kontaktträger ist aus Polyamid Maximaler Leiterquerschnitt: 10,0 qmm Gehäusematerial: Polycarbonat Anschlusstechnik: schraublose Federklemmtechnik als Käfigzugfederklemme mit Kontex-Kontakt Absicherung: D0-Sicherung Kabeleinführung: 1xM40/M32 oben, 1xM40/M32 unten Gerätefarbe: Klappdeckel rot RAL 3000, Gehäuseunterteil grau RAL 7035, Gehäuseoberteil grau RAL 7035, Gehäuseschrauben grau RAL 7035, Schalterknebel grau RAL 7035, Betätigungsklappe rauchtopas, Bajonettring grau RAL 7035 Gerätehöhe: 400 mm, Gerätebreite: 134 mm, Gerätetiefe: 154 mm Phasenwender: FALSE Militärausführung: FALSE Sonstige technische Eigenschaften: Die Leitungseinführung ist zweimal oben und zweimal unten offen, In 0-Stellung abschließbar für bis zu 3 Bügelschlösser mit einem Bügeldurchmesser bis 7mm, Ein Sicherungssockel D 02 3pol ist unter der Betätigungsklappe vorhanden | C62 | C62 | 1,0 | 1,0 | 1,0 | 1,0 | 0,0083 | 2,3 | 0,4 | 0,134 | 0,154 |  | DE |  | 85366990 |  | false | 2023-09-05 | 16 |  | 16 |  |  |  | 20 | physical | 99 | false | true | true
17004 |  | Wanddose-Schalt. 32A 5p 400V 6h IP67 | 17004 |  | 4024941170048 |  |  | Bals Elektrotechnik GmbH & Co. KG | BALS |  | Wandsteckdose abschaltbar verriegelt abgesichert 32A 5p 400V 6h IP67 | Wanddose-Schalt. 32A 5p 400V 6h IP67 | Wandsteckdose abschaltbar, verriegelt, abgesichert 32A 5p (3P+N+PE) 400V (200/346 - 240/415V~) 6h IP67 Frequenz: 50/60Hz Technische Kennfarbe: rot RAL 3000 Gehäusegröße: 365x134 mm (HxB) Kontaktträger/Kontakte: Die Kontakte sind Messing vernickelt, Der Kontaktträger ist aus Polyamid Maximaler Leiterquerschnitt: 10,0 qmm Gehäusematerial: Polycarbonat Anschlusstechnik: schraublose Federklemmtechnik als Käfigzugfederklemme mit Kontex-Kontakt Absicherung: D0-Sicherung Kabeleinführung: 1xM40/M32 oben, 1xM40/M32 unten Gerätefarbe: Klappdeckel rot RAL 3000, Gehäuseunterteil grau RAL 7035, Gehäuseoberteil grau RAL 7035, Gehäuseschrauben grau RAL 7035, Schalterknebel grau RAL 7035, Betätigungsklappe rauchtopas, Bajonettring grau RAL 7035 Gerätehöhe: 400 mm, Gerätebreite: 134 mm, Gerätetiefe: 161 mm Sonstige technische Eigenschaften: Die Leitungseinführung ist zweimal oben und zweimal unten offen, In 0-Stellung abschließbar für bis zu 3 Bügelschlösser mit einem Bügeldurchmesser bis 7mm, Ein Sicherungssockel D 02 3pol ist unter der Betätigungsklappe vorhanden | 17004/Wandsteckdose abs-verr-abges 32A400V6h5p | BALS-Art.-Nr: 17004 EAN: 4024941170048 Wandsteckdose abschaltbar, verriegelt, abgesichert 32A 5p (3P+N+PE) 400V (200/346 - 240/415V~) 6h IP67 Frequenz: 50/60Hz Technische Kennfarbe: rot RAL 3000 Gehäusegröße: 365x134 mm (HxB) Kontaktträger/Kontakte: Die Kontakte sind Messing vernickelt, Der Kontaktträger ist aus Polyamid Maximaler Leiterquerschnitt: 10,0 qmm Gehäusematerial: Polycarbonat Anschlusstechnik: schraublose Federklemmtechnik als Käfigzugfederklemme mit Kontex-Kontakt Absicherung: D0-Sicherung Kabeleinführung: 1xM40/M32 oben, 1xM40/M32 unten Gerätefarbe: Klappdeckel rot RAL 3000, Gehäuseunterteil grau RAL 7035, Gehäuseoberteil grau RAL 7035, Gehäuseschrauben grau RAL 7035, Schalterknebel grau RAL 7035, Betätigungsklappe rauchtopas, Bajonettring grau RAL 7035 Gerätehöhe: 400 mm, Gerätebreite: 134 mm, Gerätetiefe: 161 mm Phasenwender: FALSE Militärausführung: FALSE Sonstige technische Eigenschaften: Die Leitungseinführung ist zweimal oben und zweimal unten offen, In 0-Stellung abschließbar für bis zu 3 Bügelschlösser mit einem Bügeldurchmesser bis 7mm, Ein Sicherungssockel D 02 3pol ist unter der Betätigungsklappe vorhanden | C62 | C62 | 1,0 | 1,0 | 1,0 | 1,0 | 0,0086 | 2,28 | 0,4 | 0,134 | 0,161 |  | DE |  | 85366990 |  | false | 2023-09-05 | 16 |  | 16 |  |  |  | 10 | physical | 99 | false | true | true
17007 |  | Wanddose-Schalt. 16A 4p 400V 6h IP44 | 17007 |  | 4024941170079 |  |  | Bals Elektrotechnik GmbH & Co. KG | BALS |  | Wandsteckdose abschaltbar verriegelt abgesichert 16A 4p 400V 6h IP44 | Wanddose-Schalt. 16A 4p 400V 6h IP44 | Wandsteckdose abschaltbar, verriegelt, abgesichert 16A 4p (3P+PE) 400V (380 - 415V~) 6h IP44 Frequenz: 50/60Hz Technische Kennfarbe: rot RAL 3000 Gehäusegröße: 365x134 mm (HxB) Kontaktträger/Kontakte: Die Kontakte sind Messing vernickelt, Der Kontaktträger ist aus hochwärmebeständigem Material Maximaler Leiterquerschnitt: 4,0 qmm Gehäusematerial: Polycarbonat Anschlusstechnik: schraublose Federklemmtechnik als Käfigzugfederklemme mit Kontex-Kontakt Absicherung: D-Sicherung Kabeleinführung: 1xM32/M25 oben, 1xM32/M25 unten Gerätefarbe: Klappdeckel rot RAL 3000, Gehäuseunterteil grau RAL 7035, Gehäuseoberteil grau RAL 7035, Gehäuseschrauben grau RAL 7035, Schalterknebel grau RAL 7035, Betätigungsklappe rauchtopas Gerätehöhe: 384 mm, Gerätebreite: 134 mm, Gerätetiefe: 153 mm Sonstige technische Eigenschaften: Die Leitungseinführung ist zweimal oben und zweimal unten offen, In 0-Stellung abschließbar für bis zu 3 Bügelschlösser mit einem Bügeldurchmesser bis 7mm, Ein Sicherungssockel D II 3pol ist unter der Betätigungsklappe vorhanden | 17007/Wandsteckdose abs-verr-abges 16A400V6h4p | BALS-Art.-Nr: 17007 EAN: 4024941170079 Wandsteckdose abschaltbar, verriegelt, abgesichert 16A 4p (3P+PE) 400V (380 - 415V~) 6h IP44 Frequenz: 50/60Hz Technische Kennfarbe: rot RAL 3000 Gehäusegröße: 365x134 mm (HxB) Kontaktträger/Kontakte: Die Kontakte sind Messing vernickelt, Der Kontaktträger ist aus hochwärmebeständigem Material Maximaler Leiterquerschnitt: 4,0 qmm Gehäusematerial: Polycarbonat Anschlusstechnik: schraublose Federklemmtechnik als Käfigzugfederklemme mit Kontex-Kontakt Absicherung: D-Sicherung Kabeleinführung: 1xM32/M25 oben, 1xM32/M25 unten Gerätefarbe: Klappdeckel rot RAL 3000, Gehäuseunterteil grau RAL 7035, Gehäuseoberteil grau RAL 7035, Gehäuseschrauben grau RAL 7035, Schalterknebel grau RAL 7035, Betätigungsklappe rauchtopas Gerätehöhe: 384 mm, Gerätebreite: 134 mm, Gerätetiefe: 153 mm Phasenwender: FALSE Militärausführung: FALSE Sonstige technische Eigenschaften: Die Leitungseinführung ist zweimal oben und zweimal unten offen, In 0-Stellung abschließbar für bis zu 3 Bügelschlösser mit einem Bügeldurchmesser bis 7mm, Ein Sicherungssockel D II 3pol ist unter der Betätigungsklappe vorhanden | C62 | C62 | 1,0 | 1,0 | 1,0 | 1,0 | 0,0079 | 2,032 | 0,384 | 0,134 | 0,153 |  | DE |  | 85366990 |  | true | 2023-09-05 | 16 |  | 16 |  |  |  | 20 | physical | 99 | false | true | true | e4fb0332-0471-4f12-badb-91826b5e659a
17008 |  | Wanddose-Schalt. 16A 5p 400V 6h IP44 | 17008 |  | 4024941170086 |  |  | Bals Elektrotechnik GmbH & Co. KG | BALS |  | Wandsteckdose abschaltbar verriegelt abgesichert 16A 5p 400V 6h IP44 | Wanddose-Schalt. 16A 5p 400V 6h IP44 | Wandsteckdose abschaltbar, verriegelt, abgesichert 16A 5p (3P+N+PE) 400V (200/346 - 240/415V~) 6h IP44 Frequenz: 50/60Hz Technische Kennfarbe: rot RAL 3000 Gehäusegröße: 365x134 mm (HxB) Kontaktträger/Kontakte: Die Kontakte sind Messing vernickelt, Der Kontaktträger ist aus Polyamid Maximaler Leiterquerschnitt: 4,0 qmm Gehäusematerial: Polycarbonat Anschlusstechnik: schraublose Federklemmtechnik als Käfigzugfederklemme mit Kontex-Kontakt Absicherung: D-Sicherung Kabeleinführung: 1xM32/M25 oben, 1xM32/M25 unten Gerätefarbe: Klappdeckel rot RAL 3000, Gehäuseunterteil grau RAL 7035, Gehäuseoberteil grau RAL 7035, Gehäuseschrauben grau RAL 7035, Schalterknebel grau RAL 7035, Betätigungsklappe rauchtopas Gerätehöhe: 384 mm, Gerätebreite: 134 mm, Gerätetiefe: 153 mm Sonstige technische Eigenschaften: Die Leitungseinführung ist zweimal oben und zweimal unten offen, In 0-Stellung abschließbar für bis zu 3 Bügelschlösser mit einem Bügeldurchmesser bis 7mm, Ein Sicherungssockel D II 3pol ist unter der Betätigungsklappe vorhanden | 17008/Wandsteckdose abs-verr-abges 16A400V6h5p | BALS-Art.-Nr: 17008 EAN: 4024941170086 Wandsteckdose abschaltbar, verriegelt, abgesichert 16A 5p (3P+N+PE) 400V (200/346 - 240/415V~) 6h IP44 Frequenz: 50/60Hz Technische Kennfarbe: rot RAL 3000 Gehäusegröße: 365x134 mm (HxB) Kontaktträger/Kontakte: Die Kontakte sind Messing vernickelt, Der Kontaktträger ist aus Polyamid Maximaler Leiterquerschnitt: 4,0 qmm Gehäusematerial: Polycarbonat Anschlusstechnik: schraublose Federklemmtechnik als Käfigzugfederklemme mit Kontex-Kontakt Absicherung: D-Sicherung Kabeleinführung: 1xM32/M25 oben, 1xM32/M25 unten Gerätefarbe: Klappdeckel rot RAL 3000, Gehäuseunterteil grau RAL 7035, Gehäuseoberteil grau RAL 7035, Gehäuseschrauben grau RAL 7035, Schalterknebel grau RAL 7035, Betätigungsklappe rauchtopas Gerätehöhe: 384 mm, Gerätebreite: 134 mm, Gerätetiefe: 153 mm Phasenwender: FALSE Militärausführung: FALSE Sonstige technische Eigenschaften: Die Leitungseinführung ist zweimal oben und zweimal unten offen, In 0-Stellung abschließbar für bis zu 3 Bügelschlösser mit einem Bügeldurchmesser bis 7mm, Ein Sicherungssockel D II 3pol ist unter der Betätigungsklappe vorhanden | C62 | C62 | 1,0 | 1,0 | 1,0 | 1,0 | 0,0079 | 2,048 | 0,384 | 0,134 | 0,153 |  | DE |  | 85366990 |  | true | 2023-09-05 | 16 |  | 16 |  |  |  | 20 | physical | 99 | false | true | true | e4fb0332-0471-4f12-badb-91826b5e659a
17009 |  | Wanddose-Schalt. 32A 4p 400V 6h IP44 | 17009 |  | 4024941170093 |  |  | Bals Elektrotechnik GmbH & Co. KG | BALS |  | Wandsteckdose abschaltbar verriegelt abgesichert 32A 4p 400V 6h IP44 | Wanddose-Schalt. 32A 4p 400V 6h IP44 | Wandsteckdose abschaltbar, verriegelt, abgesichert 32A 4p (3P+PE) 400V (380 - 415V~) 6h IP44 Frequenz: 50/60Hz Technische Kennfarbe: rot RAL 3000 Gehäusegröße: 365x134 mm (HxB) Kontaktträger/Kontakte: Die Kontakte sind Messing vernickelt, Der Kontaktträger ist aus Polyamid Maximaler Leiterquerschnitt: 10,0 qmm Gehäusematerial: Polycarbonat Anschlusstechnik: schraublose Federklemmtechnik als Käfigzugfederklemme mit Kontex-Kontakt Absicherung: D-Sicherung Kabeleinführung: 1xM40/M32 oben, 1xM40/M32 unten Gerätefarbe: Klappdeckel rot RAL 3000, Gehäuseunterteil grau RAL 7035, Gehäuseoberteil grau RAL 7035, Gehäuseschrauben grau RAL 7035, Schalterknebel grau RAL 7035, Betätigungsklappe rauchtopas Gerätehöhe: 391 mm, Gerätebreite: 134 mm, Gerätetiefe: 153 mm Sonstige technische Eigenschaften: Die Leitungseinführung ist zweimal oben und zweimal unten offen, In 0-Stellung abschließbar für bis zu 3 Bügelschlösser mit einem Bügeldurchmesser bis 7mm, Ein Sicherungssockel D III 3pol ist unter der Betätigungsklappe vorhanden | 17009/Wandsteckdose abs-verr-abges 32A400V6h4p | BALS-Art.-Nr: 17009 EAN: 4024941170093 Wandsteckdose abschaltbar, verriegelt, abgesichert 32A 4p (3P+PE) 400V (380 - 415V~) 6h IP44 Frequenz: 50/60Hz Technische Kennfarbe: rot RAL 3000 Gehäusegröße: 365x134 mm (HxB) Kontaktträger/Kontakte: Die Kontakte sind Messing vernickelt, Der Kontaktträger ist aus Polyamid Maximaler Leiterquerschnitt: 10,0 qmm Gehäusematerial: Polycarbonat Anschlusstechnik: schraublose Federklemmtechnik als Käfigzugfederklemme mit Kontex-Kontakt Absicherung: D-Sicherung Kabeleinführung: 1xM40/M32 oben, 1xM40/M32 unten Gerätefarbe: Klappdeckel rot RAL 3000, Gehäuseunterteil grau RAL 7035, Gehäuseoberteil grau RAL 7035, Gehäuseschrauben grau RAL 7035, Schalterknebel grau RAL 7035, Betätigungsklappe rauchtopas Gerätehöhe: 391 mm, Gerätebreite: 134 mm, Gerätetiefe: 153 mm Phasenwender: FALSE Militärausführung: FALSE Sonstige technische Eigenschaften: Die Leitungseinführung ist zweimal oben und zweimal unten offen, In 0-Stellung abschließbar für bis zu 3 Bügelschlösser mit einem Bügeldurchmesser bis 7mm, Ein Sicherungssockel D III 3pol ist unter der Betätigungsklappe vorhanden | C62 | C62 | 1,0 | 1,0 | 1,0 | 1,0 | 0,008 | 2,4 | 0,391 | 0,134 | 0,153 |  | DE |  | 85366990 |  | false | 2023-09-05 | 16 |  | 16 |  |  |  | 20 | physical | 99 | false | true | true
17010 |  | Wanddose-Schalt. 32A 5p 400V 6h IP44 | 17010 |  | 4024941170109 |  |  | Bals Elektrotechnik GmbH & Co. KG | BALS |  | Wandsteckdose abschaltbar verriegelt abgesichert 32A 5p 400V 6h IP44 | Wanddose-Schalt. 32A 5p 400V 6h IP44 | Wandsteckdose abschaltbar, verriegelt, abgesichert 32A 5p (3P+N+PE) 400V (200/346 - 240/415V~) 6h IP44 Frequenz: 50/60Hz Technische Kennfarbe: rot RAL 3000 Gehäusegröße: 365x134 mm (HxB) Kontaktträger/Kontakte: Die Kontakte sind Messing vernickelt, Der Kontaktträger ist aus Polyamid Maximaler Leiterquerschnitt: 10,0 qmm Gehäusematerial: Polycarbonat Anschlusstechnik: schraublose Federklemmtechnik als Käfigzugfederklemme mit Kontex-Kontakt Absicherung: D-Sicherung Kabeleinführung: 1xM40/M32 oben, 1xM40/M32 unten Gerätefarbe: Klappdeckel rot RAL 3000, Gehäuseunterteil grau RAL 7035, Gehäuseoberteil grau RAL 7035, Gehäuseschrauben grau RAL 7035, Schalterknebel grau RAL 7035, Betätigungsklappe rauchtopas Gerätehöhe: 391 mm, Gerätebreite: 134 mm, Gerätetiefe: 153 mm Sonstige technische Eigenschaften: Die Leitungseinführung ist zweimal oben und zweimal unten offen, In 0-Stellung abschließbar für bis zu 3 Bügelschlösser mit einem Bügeldurchmesser bis 7mm, Ein Sicherungssockel D III 3pol ist unter der Betätigungsklappe vorhanden | 17010/Wandsteckdose abs-verr-abges 32A400V6h5p | BALS-Art.-Nr: 17010 EAN: 4024941170109 Wandsteckdose abschaltbar, verriegelt, abgesichert 32A 5p (3P+N+PE) 400V (200/346 - 240/415V~) 6h IP44 Frequenz: 50/60Hz Technische Kennfarbe: rot RAL 3000 Gehäusegröße: 365x134 mm (HxB) Kontaktträger/Kontakte: Die Kontakte sind Messing vernickelt, Der Kontaktträger ist aus Polyamid Maximaler Leiterquerschnitt: 10,0 qmm Gehäusematerial: Polycarbonat Anschlusstechnik: schraublose Federklemmtechnik als Käfigzugfederklemme mit Kontex-Kontakt Absicherung: D-Sicherung Kabeleinführung: 1xM40/M32 oben, 1xM40/M32 unten Gerätefarbe: Klappdeckel rot RAL 3000, Gehäuseunterteil grau RAL 7035, Gehäuseoberteil grau RAL 7035, Gehäuseschrauben grau RAL 7035, Schalterknebel grau RAL 7035, Betätigungsklappe rauchtopas Gerätehöhe: 391 mm, Gerätebreite: 134 mm, Gerätetiefe: 153 mm Phasenwender: FALSE Militärausführung: FALSE Sonstige technische Eigenschaften: Die Leitungseinführung ist zweimal oben und zweimal unten offen, In 0-Stellung abschließbar für bis zu 3 Bügelschlösser mit einem Bügeldurchmesser bis 7mm, Ein Sicherungssockel D III 3pol ist unter der Betätigungsklappe vorhanden | C62 | C62 | 1,0 | 1,0 | 1,0 | 1,0 | 0,008 | 2,47 | 0,391 | 0,134 | 0,153 |  | DE |  | 85366990 |  | false | 2023-09-05 | 16 |  | 16 |  |  |  | 20 | physical | 99 | false | true | true
17011 |  | Wanddose-Schalt. 16A 4p 400V 6h IP67 | 17011 |  | 4024941170116 |  |  | Bals Elektrotechnik GmbH & Co. KG | BALS |  | Wandsteckdose abschaltbar verriegelt abgesichert 16A 4p 400V 6h IP67 | Wanddose-Schalt. 16A 4p 400V 6h IP67 | Wandsteckdose abschaltbar, verriegelt, abgesichert 16A 4p (3P+PE) 400V (380 - 415V~) 6h IP67 Frequenz: 50/60Hz Technische Kennfarbe: rot RAL 3000 Gehäusegröße: 365x134 mm (HxB) Kontaktträger/Kontakte: Die Kontakte sind Messing vernickelt, Der Kontaktträger ist aus hochwärmebeständigem Material Maximaler Leiterquerschnitt: 4,0 qmm Gehäusematerial: Polycarbonat Anschlusstechnik: schraublose Federklemmtechnik als Käfigzugfederklemme mit Kontex-Kontakt Absicherung: D-Sicherung Kabeleinführung: 1xM32/M25 oben, 1xM32/M25 unten Gerätefarbe: Klappdeckel rot RAL 3000, Gehäuseunterteil grau RAL 7035, Gehäuseoberteil grau RAL 7035, Gehäuseschrauben grau RAL 7035, Schalterknebel grau RAL 7035, Betätigungsklappe rauchtopas, Bajonettring grau RAL 7035 Gerätehöhe: 390 mm, Gerätebreite: 134 mm, Gerätetiefe: 153 mm Sonstige technische Eigenschaften: Die Leitungseinführung ist zweimal oben und zweimal unten offen, In 0-Stellung abschließbar für bis zu 3 Bügelschlösser mit einem Bügeldurchmesser bis 7mm, Ein Sicherungssockel D II 3pol ist unter der Betätigungsklappe vorhanden | 17011/Wandsteckdose abs-verr-abges 16A400V6h4p | BALS-Art.-Nr: 17011 EAN: 4024941170116 Wandsteckdose abschaltbar, verriegelt, abgesichert 16A 4p (3P+PE) 400V (380 - 415V~) 6h IP67 Frequenz: 50/60Hz Technische Kennfarbe: rot RAL 3000 Gehäusegröße: 365x134 mm (HxB) Kontaktträger/Kontakte: Die Kontakte sind Messing vernickelt, Der Kontaktträger ist aus hochwärmebeständigem Material Maximaler Leiterquerschnitt: 4,0 qmm Gehäusematerial: Polycarbonat Anschlusstechnik: schraublose Federklemmtechnik als Käfigzugfederklemme mit Kontex-Kontakt Absicherung: D-Sicherung Kabeleinführung: 1xM32/M25 oben, 1xM32/M25 unten Gerätefarbe: Klappdeckel rot RAL 3000, Gehäuseunterteil grau RAL 7035, Gehäuseoberteil grau RAL 7035, Gehäuseschrauben grau RAL 7035, Schalterknebel grau RAL 7035, Betätigungsklappe rauchtopas, Bajonettring grau RAL 7035 Gerätehöhe: 390 mm, Gerätebreite: 134 mm, Gerätetiefe: 153 mm Phasenwender: FALSE Militärausführung: FALSE Sonstige technische Eigenschaften: Die Leitungseinführung ist zweimal oben und zweimal unten offen, In 0-Stellung abschließbar für bis zu 3 Bügelschlösser mit einem Bügeldurchmesser bis 7mm, Ein Sicherungssockel D II 3pol ist unter der Betätigungsklappe vorhanden | C62 | C62 | 1,0 | 1,0 | 1,0 | 1,0 | 0,008 | 2,08 | 0,39 | 0,134 | 0,153 |  | DE |  | 85366990 |  | true | 2023-09-05 | 16 |  | 16 |  |  |  | 20 | physical | 99 | false | true | true | e4fb0332-0471-4f12-badb-91826b5e659a
17012 |  | Wanddose-Schalt. 16A 5p 400V 6h IP67 | 17012 |  | 4024941170123 |  |  | Bals Elektrotechnik GmbH & Co. KG | BALS |  | Wandsteckdose abschaltbar verriegelt abgesichert 16A 5p 400V 6h IP67 | Wanddose-Schalt. 16A 5p 400V 6h IP67 | Wandsteckdose abschaltbar, verriegelt, abgesichert 16A 5p (3P+N+PE) 400V (200/346 - 240/415V~) 6h IP67 Frequenz: 50/60Hz Technische Kennfarbe: rot RAL 3000 Gehäusegröße: 365x134 mm (HxB) Kontaktträger/Kontakte: Die Kontakte sind Messing vernickelt, Der Kontaktträger ist aus hochwärmebeständigem Material Maximaler Leiterquerschnitt: 4,0 qmm Gehäusematerial: Polycarbonat Anschlusstechnik: schraublose Federklemmtechnik als Käfigzugfederklemme mit Kontex-Kontakt Absicherung: D-Sicherung Kabeleinführung: 1xM32/M25 oben, 1xM32/M25 unten Gerätefarbe: Klappdeckel rot RAL 3000, Gehäuseunterteil grau RAL 7035, Gehäuseoberteil grau RAL 7035, Gehäuseschrauben grau RAL 7035, Schalterknebel grau RAL 7035, Betätigungsklappe rauchtopas, Bajonettring grau RAL 7035 Gerätehöhe: 390 mm, Gerätebreite: 134 mm, Gerätetiefe: 153 mm Sonstige technische Eigenschaften: Die Leitungseinführung ist zweimal oben und zweimal unten offen, In 0-Stellung abschließbar für bis zu 3 Bügelschlösser mit einem Bügeldurchmesser bis 7mm, Ein Sicherungssockel D II 3pol ist unter der Betätigungsklappe vorhanden | 17012/Wandsteckdose abs-verr-abges 16A400V6h5p | BALS-Art.-Nr: 17012 EAN: 4024941170123 Wandsteckdose abschaltbar, verriegelt, abgesichert 16A 5p (3P+N+PE) 400V (200/346 - 240/415V~) 6h IP67 Frequenz: 50/60Hz Technische Kennfarbe: rot RAL 3000 Gehäusegröße: 365x134 mm (HxB) Kontaktträger/Kontakte: Die Kontakte sind Messing vernickelt, Der Kontaktträger ist aus hochwärmebeständigem Material Maximaler Leiterquerschnitt: 4,0 qmm Gehäusematerial: Polycarbonat Anschlusstechnik: schraublose Federklemmtechnik als Käfigzugfederklemme mit Kontex-Kontakt Absicherung: D-Sicherung Kabeleinführung: 1xM32/M25 oben, 1xM32/M25 unten Gerätefarbe: Klappdeckel rot RAL 3000, Gehäuseunterteil grau RAL 7035, Gehäuseoberteil grau RAL 7035, Gehäuseschrauben grau RAL 7035, Schalterknebel grau RAL 7035, Betätigungsklappe rauchtopas, Bajonettring grau RAL 7035 Gerätehöhe: 390 mm, Gerätebreite: 134 mm, Gerätetiefe: 153 mm Phasenwender: FALSE Militärausführung: FALSE Sonstige technische Eigenschaften: Die Leitungseinführung ist zweimal oben und zweimal unten offen, In 0-Stellung abschließbar für bis zu 3 Bügelschlösser mit einem Bügeldurchmesser bis 7mm, Ein Sicherungssockel D II 3pol ist unter der Betätigungsklappe vorhanden | C62 | C62 | 1,0 | 1,0 | 1,0 | 1,0 | 0,008 | 2,1 | 0,39 | 0,134 | 0,153 |  | DE |  | 85366990 |  | true | 2023-09-05 | 16 |  | 16 |  |  |  | 20 | physical | 99 | false | true | true | e4fb0332-0471-4f12-badb-91826b5e659a
17013 |  | Wanddose-Schalt. 32A 4p 400V 6h IP67 | 17013 |  | 4024941170130 |  |  | Bals Elektrotechnik GmbH & Co. KG | BALS |  | Wandsteckdose abschaltbar verriegelt abgesichert 32A 4p 400V 6h IP67 | Wanddose-Schalt. 32A 4p 400V 6h IP67 | Wandsteckdose abschaltbar, verriegelt, abgesichert 32A 4p (3P+PE) 400V (380 - 415V~) 6h IP67 Frequenz: 50/60Hz Technische Kennfarbe: rot RAL 3000 Gehäusegröße: 365x134 mm (HxB) Kontaktträger/Kontakte: Die Kontakte sind Messing vernickelt, Der Kontaktträger ist aus Polyamid Maximaler Leiterquerschnitt: 10,0 qmm Gehäusematerial: Polycarbonat Anschlusstechnik: schraublose Federklemmtechnik als Käfigzugfederklemme mit Kontex-Kontakt Absicherung: D-Sicherung Kabeleinführung: 1xM40/M32 oben, 1xM40/M32 unten Gerätefarbe: Klappdeckel rot RAL 3000, Gehäuseunterteil grau RAL 7035, Gehäuseoberteil grau RAL 7035, Gehäuseschrauben grau RAL 7035, Schalterknebel grau RAL 7035, Betätigungsklappe rauchtopas, Bajonettring grau RAL 7035 Gerätehöhe: 400 mm, Gerätebreite: 134 mm, Gerätetiefe: 154 mm Sonstige technische Eigenschaften: Die Leitungseinführung ist zweimal oben und zweimal unten offen, In 0-Stellung abschließbar für bis zu 3 Bügelschlösser mit einem Bügeldurchmesser bis 7mm, Ein Sicherungssockel D III 3pol ist unter der Betätigungsklappe vorhanden | 17013/Wandsteckdose abs-verr-abges 32A400V6h4p | BALS-Art.-Nr: 17013 EAN: 4024941170130 Wandsteckdose abschaltbar, verriegelt, abgesichert 32A 4p (3P+PE) 400V (380 - 415V~) 6h IP67 Frequenz: 50/60Hz Technische Kennfarbe: rot RAL 3000 Gehäusegröße: 365x134 mm (HxB) Kontaktträger/Kontakte: Die Kontakte sind Messing vernickelt, Der Kontaktträger ist aus Polyamid Maximaler Leiterquerschnitt: 10,0 qmm Gehäusematerial: Polycarbonat Anschlusstechnik: schraublose Federklemmtechnik als Käfigzugfederklemme mit Kontex-Kontakt Absicherung: D-Sicherung Kabeleinführung: 1xM40/M32 oben, 1xM40/M32 unten Gerätefarbe: Klappdeckel rot RAL 3000, Gehäuseunterteil grau RAL 7035, Gehäuseoberteil grau RAL 7035, Gehäuseschrauben grau RAL 7035, Schalterknebel grau RAL 7035, Betätigungsklappe rauchtopas, Bajonettring grau RAL 7035 Gerätehöhe: 400 mm, Gerätebreite: 134 mm, Gerätetiefe: 154 mm Phasenwender: FALSE Militärausführung: FALSE Sonstige technische Eigenschaften: Die Leitungseinführung ist zweimal oben und zweimal unten offen, In 0-Stellung abschließbar für bis zu 3 Bügelschlösser mit einem Bügeldurchmesser bis 7mm, Ein Sicherungssockel D III 3pol ist unter der Betätigungsklappe vorhanden | C62 | C62 | 1,0 | 1,0 | 1,0 | 1,0 | 0,0083 | 2,35 | 0,4 | 0,134 | 0,154 |  | DE |  | 85366990 |  | false | 2023-09-05 | 16 |  | 16 |  |  |  | 20 | physical | 99 | false | true | true
17014 |  | Wanddose-Schalt. 32A 5p 400V 6h IP67 | 17014 |  | 4024941170147 |  |  | Bals Elektrotechnik GmbH & Co. KG | BALS |  | Wandsteckdose abschaltbar verriegelt abgesichert 32A 5p 400V 6h IP67 | Wanddose-Schalt. 32A 5p 400V 6h IP67 | Wandsteckdose abschaltbar, verriegelt, abgesichert 32A 5p (3P+N+PE) 400V (200/346 - 240/415V~) 6h IP67 Frequenz: 50/60Hz Technische Kennfarbe: rot RAL 3000 Gehäusegröße: 365x134 mm (HxB) Kontaktträger/Kontakte: Die Kontakte sind Messing vernickelt, Der Kontaktträger ist aus hochwärmebeständigem Material Maximaler Leiterquerschnitt: 10,0 qmm Gehäusematerial: Polycarbonat Anschlusstechnik: schraublose Federklemmtechnik als Käfigzugfederklemme mit Kontex-Kontakt Absicherung: D-Sicherung Kabeleinführung: 1xM40/M32 oben, 1xM40/M32 unten Gerätefarbe: Klappdeckel rot RAL 3000, Gehäuseunterteil grau RAL 7035, Gehäuseoberteil grau RAL 7035, Gehäuseschrauben grau RAL 7035, Schalterknebel grau RAL 7035, Betätigungsklappe rauchtopas, Bajonettring grau RAL 7035 Gerätehöhe: 400 mm, Gerätebreite: 134 mm, Gerätetiefe: 161 mm Sonstige technische Eigenschaften: Die Leitungseinführung ist zweimal oben und zweimal unten offen, In 0-Stellung abschließbar für bis zu 3 Bügelschlösser mit einem Bügeldurchmesser bis 7mm, Ein Sicherungssockel D III 3pol ist unter der Betätigungsklappe vorhanden | 17014/Wandsteckdose abs-verr-abges 32A400V6h5p | BALS-Art.-Nr: 17014 EAN: 4024941170147 Wandsteckdose abschaltbar, verriegelt, abgesichert 32A 5p (3P+N+PE) 400V (200/346 - 240/415V~) 6h IP67 Frequenz: 50/60Hz Technische Kennfarbe: rot RAL 3000 Gehäusegröße: 365x134 mm (HxB) Kontaktträger/Kontakte: Die Kontakte sind Messing vernickelt, Der Kontaktträger ist aus hochwärmebeständigem Material Maximaler Leiterquerschnitt: 10,0 qmm Gehäusematerial: Polycarbonat Anschlusstechnik: schraublose Federklemmtechnik als Käfigzugfederklemme mit Kontex-Kontakt Absicherung: D-Sicherung Kabeleinführung: 1xM40/M32 oben, 1xM40/M32 unten Gerätefarbe: Klappdeckel rot RAL 3000, Gehäuseunterteil grau RAL 7035, Gehäuseoberteil grau RAL 7035, Gehäuseschrauben grau RAL 7035, Schalterknebel grau RAL 7035, Betätigungsklappe rauchtopas, Bajonettring grau RAL 7035 Gerätehöhe: 400 mm, Gerätebreite: 134 mm, Gerätetiefe: 161 mm Phasenwender: FALSE Militärausführung: FALSE Sonstige technische Eigenschaften: Die Leitungseinführung ist zweimal oben und zweimal unten offen, In 0-Stellung abschließbar für bis zu 3 Bügelschlösser mit einem Bügeldurchmesser bis 7mm, Ein Sicherungssockel D III 3pol ist unter der Betätigungsklappe vorhanden | C62 | C62 | 1,0 | 1,0 | 1,0 | 1,0 | 0,0086 | 2,56 | 0,4 | 0,134 | 0,161 |  | DE |  | 85366990 |  | false | 2023-09-05 | 16 |  | 16 |  |  |  | 20 | physical | 99 | false | true | true
17019 |  | Wanddose-Schalt. 16A 4p 500V 7h IP44 | 17019 |  | 4024941170192 |  |  | Bals Elektrotechnik GmbH & Co. KG | BALS |  | Wandsteckdose TE abschaltbar verriegelt abgesichert 16A 4p 500V 7h IP44 | Wanddose-Schalt. 16A 4p 500V 7h IP44 | Wandsteckdose TE abschaltbar, verriegelt, abgesichert 16A 4p (3P+PE) 500V (480 - 500V~) 7h IP44 Frequenz: 50/60Hz Technische Kennfarbe: schwarz RAL 9005 Gehäusegröße: 365x134 mm (HxB) Kontaktträger/Kontakte: Die Kontakte sind Messing vernickelt, Der Kontaktträger ist aus hochwärmebeständigem Material Maximaler Leiterquerschnitt: 4,0 qmm Gehäusematerial: Polycarbonat Anschlusstechnik: schraublose Federklemmtechnik als Käfigzugfederklemme mit Kontex-Kontakt Absicherung: D-Sicherung Kabeleinführung: 1xM32/M25 oben, 1xM32/M25 unten Gerätefarbe: Klappdeckel schwarz RAL 9005, Gehäuseunterteil grau RAL 7035, Gehäuseoberteil grau RAL 7035, Gehäuseschrauben grau RAL 7035, Schalterknebel grau RAL 7035, Betätigungsklappe rauchtopas Gerätehöhe: 384 mm, Gerätebreite: 134 mm, Gerätetiefe: 153 mm Sonstige technische Eigenschaften: Die Leitungseinführung ist zweimal oben und zweimal unten offen, In 0-Stellung abschließbar für bis zu 3 Bügelschlösser mit einem Bügeldurchmesser bis 7mm, Ein Sicherungssockel D II 3pol ist unter der Betätigungsklappe vorhanden | 17019/Wandsteckdose abs-verr-abges 16A500V7h4p | BALS-Art.-Nr: 17019 EAN: 4024941170192 Wandsteckdose TE abschaltbar, verriegelt, abgesichert 16A 4p (3P+PE) 500V (480 - 500V~) 7h IP44 Frequenz: 50/60Hz Technische Kennfarbe: schwarz RAL 9005 Gehäusegröße: 365x134 mm (HxB) Kontaktträger/Kontakte: Die Kontakte sind Messing vernickelt, Der Kontaktträger ist aus hochwärmebeständigem Material Maximaler Leiterquerschnitt: 4,0 qmm Gehäusematerial: Polycarbonat Anschlusstechnik: schraublose Federklemmtechnik als Käfigzugfederklemme mit Kontex-Kontakt Absicherung: D-Sicherung Kabeleinführung: 1xM32/M25 oben, 1xM32/M25 unten Gerätefarbe: Klappdeckel schwarz RAL 9005, Gehäuseunterteil grau RAL 7035, Gehäuseoberteil grau RAL 7035, Gehäuseschrauben grau RAL 7035, Schalterknebel grau RAL 7035, Betätigungsklappe rauchtopas Gerätehöhe: 384 mm, Gerätebreite: 134 mm, Gerätetiefe: 153 mm Phasenwender: FALSE Militärausführung: FALSE Sonstige technische Eigenschaften: Die Leitungseinführung ist zweimal oben und zweimal unten offen, In 0-Stellung abschließbar für bis zu 3 Bügelschlösser mit einem Bügeldurchmesser bis 7mm, Ein Sicherungssockel D II 3pol ist unter der Betätigungsklappe vorhanden | C62 | C62 | 1,0 | 1,0 | 1,0 | 1,0 | 0,0079 | 2,032 | 0,384 | 0,134 | 0,153 |  | DE |  | 85366990 |  | true | 2023-09-05 | 16 |  | 16 |  |  |  | 10 | physical | 99 | false | true | true | e4fb0332-0471-4f12-badb-91826b5e659a
17020 |  | Wanddose-Schalt. 32A 4p 500V 7h IP44 | 17020 |  | 4024941170208 |  |  | Bals Elektrotechnik GmbH & Co. KG | BALS |  | Wandsteckdose abschaltbar verriegelt abgesichert 32A 4p 500V 7h IP44 | Wanddose-Schalt. 32A 4p 500V 7h IP44 | Wandsteckdose abschaltbar, verriegelt, abgesichert 32A 4p (3P+PE) 500V (480 - 500V~) 7h IP44 Frequenz: 50/60Hz Technische Kennfarbe: schwarz RAL 9005 Gehäusegröße: 365x134 mm (HxB) Kontaktträger/Kontakte: Die Kontakte sind Messing vernickelt, Der Kontaktträger ist aus Polyamid Maximaler Leiterquerschnitt: 10,0 qmm Gehäusematerial: Polycarbonat Anschlusstechnik: schraublose Federklemmtechnik als Käfigzugfederklemme mit Kontex-Kontakt Absicherung: D-Sicherung Kabeleinführung: 1xM40/M32 oben, 1xM40/M32 unten Gerätefarbe: Klappdeckel schwarz RAL 9005, Gehäuseunterteil grau RAL 7035, Gehäuseoberteil grau RAL 7035, Gehäuseschrauben grau RAL 7035, Schalterknebel grau RAL 7035, Betätigungsklappe rauchtopas Gerätehöhe: 391 mm, Gerätebreite: 134 mm, Gerätetiefe: 153 mm Sonstige technische Eigenschaften: Die Leitungseinführung ist zweimal oben und zweimal unten offen, In 0-Stellung abschließbar für bis zu 3 Bügelschlösser mit einem Bügeldurchmesser bis 7mm, Ein Sicherungssockel D III 3pol ist unter der Betätigungsklappe vorhanden | 17020/Wandsteckdose abs-verr-abges 32A500V7h4p | BALS-Art.-Nr: 17020 EAN: 4024941170208 Wandsteckdose abschaltbar, verriegelt, abgesichert 32A 4p (3P+PE) 500V (480 - 500V~) 7h IP44 Frequenz: 50/60Hz Technische Kennfarbe: schwarz RAL 9005 Gehäusegröße: 365x134 mm (HxB) Kontaktträger/Kontakte: Die Kontakte sind Messing vernickelt, Der Kontaktträger ist aus Polyamid Maximaler Leiterquerschnitt: 10,0 qmm Gehäusematerial: Polycarbonat Anschlusstechnik: schraublose Federklemmtechnik als Käfigzugfederklemme mit Kontex-Kontakt Absicherung: D-Sicherung Kabeleinführung: 1xM40/M32 oben, 1xM40/M32 unten Gerätefarbe: Klappdeckel schwarz RAL 9005, Gehäuseunterteil grau RAL 7035, Gehäuseoberteil grau RAL 7035, Gehäuseschrauben grau RAL 7035, Schalterknebel grau RAL 7035, Betätigungsklappe rauchtopas Gerätehöhe: 391 mm, Gerätebreite: 134 mm, Gerätetiefe: 153 mm Phasenwender: FALSE Militärausführung: FALSE Sonstige technische Eigenschaften: Die Leitungseinführung ist zweimal oben und zweimal unten offen, In 0-Stellung abschließbar für bis zu 3 Bügelschlösser mit einem Bügeldurchmesser bis 7mm, Ein Sicherungssockel D III 3pol ist unter der Betätigungsklappe vorhanden | C62 | C62 | 1,0 | 1,0 | 1,0 | 1,0 | 0,008 | 2,4 | 0,391 | 0,134 | 0,153 |  | DE |  | 85366990 |  | false | 2023-09-05 | 16 |  | 16 |  |  |  | 20 | physical | 99 | false | true | true
17021 |  | Wanddose-Schalt. 16A 4p 500V 7h IP67 | 17021 |  | 4024941170215 |  |  | Bals Elektrotechnik GmbH & Co. KG | BALS |  | Wandsteckdose TE abschaltbar verriegelt abgesichert 16A 4p 500V 7h IP67 | Wanddose-Schalt. 16A 4p 500V 7h IP67 | Wandsteckdose TE abschaltbar, verriegelt, abgesichert 16A 4p (3P+PE) 500V (480 - 500V~) 7h IP67 Frequenz: 50/60Hz Technische Kennfarbe: schwarz RAL 9005 Gehäusegröße: 365x134 mm (HxB) Kontaktträger/Kontakte: Die Kontakte sind Messing vernickelt, Der Kontaktträger ist aus Polyamid Maximaler Leiterquerschnitt: 4,0 qmm Gehäusematerial: Polycarbonat Anschlusstechnik: schraublose Federklemmtechnik als Käfigzugfederklemme mit Kontex-Kontakt Absicherung: D-Sicherung Kabeleinführung: 1xM32/M25 oben, 1xM32/M25 unten Gerätefarbe: Klappdeckel schwarz RAL 9005, Gehäuseunterteil grau RAL 7035, Gehäuseoberteil grau RAL 7035, Gehäuseschrauben grau RAL 7035, Schalterknebel grau RAL 7035, Betätigungsklappe rauchtopas, Bajonettring grau RAL 7035 Gerätehöhe: 390 mm, Gerätebreite: 134 mm, Gerätetiefe: 153 mm Sonstige technische Eigenschaften: Die Leitungseinführung ist zweimal oben und zweimal unten offen, In 0-Stellung abschließbar für bis zu 3 Bügelschlösser mit einem Bügeldurchmesser bis 7mm, Ein Sicherungssockel D II 3pol ist unter der Betätigungsklappe vorhanden | 17021/Wandsteckdose abs-verr-abges 16A500V7h4p | BALS-Art.-Nr: 17021 EAN: 4024941170215 Wandsteckdose TE abschaltbar, verriegelt, abgesichert 16A 4p (3P+PE) 500V (480 - 500V~) 7h IP67 Frequenz: 50/60Hz Technische Kennfarbe: schwarz RAL 9005 Gehäusegröße: 365x134 mm (HxB) Kontaktträger/Kontakte: Die Kontakte sind Messing vernickelt, Der Kontaktträger ist aus Polyamid Maximaler Leiterquerschnitt: 4,0 qmm Gehäusematerial: Polycarbonat Anschlusstechnik: schraublose Federklemmtechnik als Käfigzugfederklemme mit Kontex-Kontakt Absicherung: D-Sicherung Kabeleinführung: 1xM32/M25 oben, 1xM32/M25 unten Gerätefarbe: Klappdeckel schwarz RAL 9005, Gehäuseunterteil grau RAL 7035, Gehäuseoberteil grau RAL 7035, Gehäuseschrauben grau RAL 7035, Schalterknebel grau RAL 7035, Betätigungsklappe rauchtopas, Bajonettring grau RAL 7035 Gerätehöhe: 390 mm, Gerätebreite: 134 mm, Gerätetiefe: 153 mm Phasenwender: FALSE Militärausführung: FALSE Sonstige technische Eigenschaften: Die Leitungseinführung ist zweimal oben und zweimal unten offen, In 0-Stellung abschließbar für bis zu 3 Bügelschlösser mit einem Bügeldurchmesser bis 7mm, Ein Sicherungssockel D II 3pol ist unter der Betätigungsklappe vorhanden | C62 | C62 | 1,0 | 1,0 | 1,0 | 1,0 | 0,008 | 2,08 | 0,39 | 0,134 | 0,153 |  | DE |  | 85366990 |  | true | 2023-09-05 | 16 |  | 16 |  |  |  | 20 | physical | 99 | false | true | true | e4fb0332-0471-4f12-badb-91826b5e659a
17022 |  | Wanddose-Schalt. 32A 4p 500V 7h IP67 | 17022 |  | 4024941170222 |  |  | Bals Elektrotechnik GmbH & Co. KG | BALS |  | Wandsteckdose abschaltbar verriegelt abgesichert 32A 4p 500V 7h IP67 | Wanddose-Schalt. 32A 4p 500V 7h IP67 | Wandsteckdose abschaltbar, verriegelt, abgesichert 32A 4p (3P+PE) 500V (480 - 500V~) 7h IP67 Frequenz: 50/60Hz Technische Kennfarbe: schwarz RAL 9005 Gehäusegröße: 365x134 mm (HxB) Kontaktträger/Kontakte: Die Kontakte sind Messing vernickelt, Der Kontaktträger ist aus hochwärmebeständigem Material Maximaler Leiterquerschnitt: 10,0 qmm Gehäusematerial: Polycarbonat Anschlusstechnik: schraublose Federklemmtechnik als Käfigzugfederklemme mit Kontex-Kontakt Absicherung: D-Sicherung Kabeleinführung: 1xM40/M32 oben, 1xM40/M32 unten Gerätefarbe: Klappdeckel schwarz RAL 9005, Gehäuseunterteil grau RAL 7035, Gehäuseoberteil grau RAL 7035, Gehäuseschrauben grau RAL 7035, Schalterknebel grau RAL 7035, Betätigungsklappe rauchtopas, Bajonettring grau RAL 7035 Gerätehöhe: 400 mm, Gerätebreite: 134 mm, Gerätetiefe: 154 mm Sonstige technische Eigenschaften: Die Leitungseinführung ist zweimal oben und zweimal unten offen, In 0-Stellung abschließbar für bis zu 3 Bügelschlösser mit einem Bügeldurchmesser bis 7mm, Ein Sicherungssockel D III 3pol ist unter der Betätigungsklappe vorhanden | 17022/Wandsteckdose abs-verr-abges 32A500V7h4p | BALS-Art.-Nr: 17022 EAN: 4024941170222 Wandsteckdose abschaltbar, verriegelt, abgesichert 32A 4p (3P+PE) 500V (480 - 500V~) 7h IP67 Frequenz: 50/60Hz Technische Kennfarbe: schwarz RAL 9005 Gehäusegröße: 365x134 mm (HxB) Kontaktträger/Kontakte: Die Kontakte sind Messing vernickelt, Der Kontaktträger ist aus hochwärmebeständigem Material Maximaler Leiterquerschnitt: 10,0 qmm Gehäusematerial: Polycarbonat Anschlusstechnik: schraublose Federklemmtechnik als Käfigzugfederklemme mit Kontex-Kontakt Absicherung: D-Sicherung Kabeleinführung: 1xM40/M32 oben, 1xM40/M32 unten Gerätefarbe: Klappdeckel schwarz RAL 9005, Gehäuseunterteil grau RAL 7035, Gehäuseoberteil grau RAL 7035, Gehäuseschrauben grau RAL 7035, Schalterknebel grau RAL 7035, Betätigungsklappe rauchtopas, Bajonettring grau RAL 7035 Gerätehöhe: 400 mm, Gerätebreite: 134 mm, Gerätetiefe: 154 mm Phasenwender: FALSE Militärausführung: FALSE Sonstige technische Eigenschaften: Die Leitungseinführung ist zweimal oben und zweimal unten offen, In 0-Stellung abschließbar für bis zu 3 Bügelschlösser mit einem Bügeldurchmesser bis 7mm, Ein Sicherungssockel D III 3pol ist unter der Betätigungsklappe vorhanden | C62 | C62 | 1,0 | 1,0 | 1,0 | 1,0 | 0,0083 | 2,47 | 0,4 | 0,134 | 0,154 |  | DE |  | 85366990 |  | false | 2023-09-05 | 16 |  | 16 |  |  |  | 20 | physical | 99 | false | true | true
17026 |  | Wanddose-Schalt. 32A 4p 380 und 440V 3 | 17026 |  | 4024941170260 |  |  | Bals Elektrotechnik GmbH & Co. KG | BALS |  | Wandsteckdose abschaltbar verriegelt abgesichert 32A 4p 380 und 440V 3h IP67 | Wandsteckdose absc-ver-abg32A4p3h | Wandsteckdose abschaltbar, verriegelt, abgesichert 32A 4p (3P+PE) 380 und 440V (380V~(50Hz) 440V~(60Hz)) 3h IP67 Frequenz: 50/60Hz Technische Kennfarbe: rot RAL 3000 Gehäusegröße: 365x134 mm (HxB) Kontaktträger/Kontakte: Die Kontakte sind Messing vernickelt, Der Kontaktträger ist aus Polyamid Maximaler Leiterquerschnitt: 10,0 qmm Gehäusematerial: Polycarbonat Anschlusstechnik: schraublose Federklemmtechnik als Käfigzugfederklemme mit Kontex-Kontakt Absicherung: ohne Kabeleinführung: 1xM40/M32 oben, 1xM40/M32 unten Gerätefarbe: Klappdeckel rot RAL 3000, Gehäuseunterteil grau RAL 7035, Gehäuseoberteil grau RAL 7035, Gehäuseschrauben grau RAL 7035, Schalterknebel grau RAL 7035, Betätigungsklappe rauchtopas, Bajonettring grau RAL 7035 Gerätehöhe: 400 mm, Gerätebreite: 134 mm, Gerätetiefe: 154 mm Sonstige technische Eigenschaften: Die Leitungseinführung ist zweimal oben und zweimal unten offen, In 0-Stellung abschließbar für bis zu 3 Bügelschlösser mit einem Bügeldurchmesser bis 7mm, Eine Tragschiene für 6 Teilungseinheiten waagerecht ist unter der Betätigungsklappe vorhanden, Im Gehäuseunterteil ist eine Tragschiene vorhanden | 17026/Wandsteckd. abs-verr-abges 32A3h4p | BALS-Art.-Nr: 17026 EAN: 4024941170260 Wandsteckdose abschaltbar, verriegelt, abgesichert 32A 4p (3P+PE) 380 und 440V (380V~(50Hz) 440V~(60Hz)) 3h IP67 Frequenz: 50/60Hz Technische Kennfarbe: rot RAL 3000 Gehäusegröße: 365x134 mm (HxB) Kontaktträger/Kontakte: Die Kontakte sind Messing vernickelt, Der Kontaktträger ist aus Polyamid Maximaler Leiterquerschnitt: 10,0 qmm Gehäusematerial: Polycarbonat Anschlusstechnik: schraublose Federklemmtechnik als Käfigzugfederklemme mit Kontex-Kontakt Absicherung: ohne Kabeleinführung: 1xM40/M32 oben, 1xM40/M32 unten Gerätefarbe: Klappdeckel rot RAL 3000, Gehäuseunterteil grau RAL 7035, Gehäuseoberteil grau RAL 7035, Gehäuseschrauben grau RAL 7035, Schalterknebel grau RAL 7035, Betätigungsklappe rauchtopas, Bajonettring grau RAL 7035 Gerätehöhe: 400 mm, Gerätebreite: 134 mm, Gerätetiefe: 154 mm Phasenwender: FALSE Militärausführung: FALSE Sonstige technische Eigenschaften: Die Leitungseinführung ist zweimal oben und zweimal unten offen, In 0-Stellung abschließbar für bis zu 3 Bügelschlösser mit einem Bügeldurchmesser bis 7mm, Eine Tragschiene für 6 Teilungseinheiten waagerecht ist unter der Betätigungsklappe vorhanden, Im Gehäuseunterteil ist eine Tragschiene vorhanden | C62 | C62 | 1,0 | 1,0 | 1,0 | 1,0 | 0,0083 | 2,156 | 0,4 | 0,134 | 0,154 |  | DE |  | 85366990 |  | false | 2023-09-05 | 16 |  | 16 |  |  |  | 10 | physical | 99 | false | true | true
17027 |  | Wanddose-Schalt. 16A 4p 230V 9h IP44 | 17027 |  | 4024941170277 |  |  | Bals Elektrotechnik GmbH & Co. KG | BALS |  | Wandsteckdose TE abschaltbar abgesichert 16A 4p 230V 9h IP44 | Wanddose-Schalt. 16A 4p 230V 9h IP44 | Wandsteckdose TE abschaltbar, abgesichert 16A 4p (3P+PE) 230V (200 - 250V~) 9h IP44 Frequenz: 50/60Hz Technische Kennfarbe: blau RAL 5015 Gehäusegröße: 365x134 mm (HxB) Kontaktträger/Kontakte: Die Kontakte sind Messing vernickelt, Der Kontaktträger ist aus hochwärmebeständigem Material Maximaler Leiterquerschnitt: 4,0 qmm Gehäusematerial: Polycarbonat Anschlusstechnik: schraublose Federklemmtechnik als Käfigzugfederklemme mit Kontex-Kontakt Absicherung: D0-Sicherung Kabeleinführung: 1xM32/M25 oben, 1xM32/M25 unten Gerätefarbe: Klappdeckel blau RAL 5015, Gehäuseunterteil grau RAL 7035, Gehäuseoberteil grau RAL 7035, Gehäuseschrauben grau RAL 7035, Schalterknebel grau RAL 7035, Betätigungsklappe rauchtopas Gerätehöhe: 384 mm, Gerätebreite: 134 mm, Gerätetiefe: 153 mm Sonstige technische Eigenschaften: Die Leitungseinführung ist zweimal oben und zweimal unten offen, In 0-Stellung abschließbar für bis zu 3 Bügelschlösser mit einem Bügeldurchmesser bis 7mm, Ein Sicherungssockel D 01 3pol ist unter der Betätigungsklappe vorhanden | 17027/Wandsteckdose abs-abges 16A230V9h4pIP44 | BALS-Art.-Nr: 17027 EAN: 4024941170277 Wandsteckdose TE abschaltbar, abgesichert 16A 4p (3P+PE) 230V (200 - 250V~) 9h IP44 Frequenz: 50/60Hz Technische Kennfarbe: blau RAL 5015 Gehäusegröße: 365x134 mm (HxB) Kontaktträger/Kontakte: Die Kontakte sind Messing vernickelt, Der Kontaktträger ist aus hochwärmebeständigem Material Maximaler Leiterquerschnitt: 4,0 qmm Gehäusematerial: Polycarbonat Anschlusstechnik: schraublose Federklemmtechnik als Käfigzugfederklemme mit Kontex-Kontakt Absicherung: D0-Sicherung Kabeleinführung: 1xM32/M25 oben, 1xM32/M25 unten Gerätefarbe: Klappdeckel blau RAL 5015, Gehäuseunterteil grau RAL 7035, Gehäuseoberteil grau RAL 7035, Gehäuseschrauben grau RAL 7035, Schalterknebel grau RAL 7035, Betätigungsklappe rauchtopas Gerätehöhe: 384 mm, Gerätebreite: 134 mm, Gerätetiefe: 153 mm Phasenwender: FALSE Militärausführung: FALSE Sonstige technische Eigenschaften: Die Leitungseinführung ist zweimal oben und zweimal unten offen, In 0-Stellung abschließbar für bis zu 3 Bügelschlösser mit einem Bügeldurchmesser bis 7mm, Ein Sicherungssockel D 01 3pol ist unter der Betätigungsklappe vorhanden | C62 | C62 | 1,0 | 1,0 | 1,0 | 1,0 | 0,0079 | 1,78 | 0,384 | 0,134 | 0,153 |  | DE |  | 85366990 |  | true | 2023-09-05 | 16 |  | 16 |  |  |  | 20 | physical | 99 | false | true | true | e4fb0332-0471-4f12-badb-91826b5e659a
17028 |  | Wanddose-Schalt. 32A 4p 230V 9h IP44 | 17028 |  | 4024941170284 |  |  | Bals Elektrotechnik GmbH & Co. KG | BALS |  | Wandsteckdose abschaltbar abgesichert 32A 4p 230V 9h IP44 | Wanddose-Schalt. 32A 4p 230V 9h IP44 | Wandsteckdose abschaltbar abgesichert 32A 4p (3P+PE) 230V (200 - 250V~) 9h IP44 Frequenz: 50/60Hz Technische Kennfarbe: blau RAL 5015 Gehäusegröße: 365x134 mm (HxB) Kontaktträger/Kontakte: Der Kontaktträger ist aus hochwärmebeständigem Material, Die Kontakte sind Messing vernickelt Maximaler Leiterquerschnitt: 10,0 qmm Gehäusematerial: Polycarbonat Anschlusstechnik: schraublose Federklemmtechnik als Käfigzugfederklemme mit Kontex-Kontakt Absicherung: D0-Sicherung Kabeleinführung: 1xM40/M32 oben, 1xM40/M32 unten Gerätefarbe: Klappdeckel blau RAL 5015, Gehäuseunterteil grau RAL 7035, Gehäuseoberteil grau RAL 7035, Gehäuseschrauben grau RAL 7035, Schalterknebel grau RAL 7035, Betätigungsklappe rauchtopas Gerätehöhe: 391 mm, Gerätebreite: 134 mm, Gerätetiefe: 153 mm Sonstige technische Eigenschaften: Die Leitungseinführung ist zweimal oben und zweimal unten offen, In 0-Stellung abschließbar für bis zu 3 Bügelschlösser mit einem Bügeldurchmesser bis 7mm, Ein Sicherungssockel D 02 3pol ist unter der Betätigungsklappe vorhanden | 17028/Wandsteckdose abs-abges 32A230V9h4pIP44 | BALS-Art.-Nr: 17028 EAN: 4024941170284 Wandsteckdose abschaltbar abgesichert 32A 4p (3P+PE) 230V (200 - 250V~) 9h IP44 Frequenz: 50/60Hz Technische Kennfarbe: blau RAL 5015 Gehäusegröße: 365x134 mm (HxB) Kontaktträger/Kontakte: Der Kontaktträger ist aus hochwärmebeständigem Material, Die Kontakte sind Messing vernickelt Maximaler Leiterquerschnitt: 10,0 qmm Gehäusematerial: Polycarbonat Anschlusstechnik: schraublose Federklemmtechnik als Käfigzugfederklemme mit Kontex-Kontakt Absicherung: D0-Sicherung Kabeleinführung: 1xM40/M32 oben, 1xM40/M32 unten Gerätefarbe: Klappdeckel blau RAL 5015, Gehäuseunterteil grau RAL 7035, Gehäuseoberteil grau RAL 7035, Gehäuseschrauben grau RAL 7035, Schalterknebel grau RAL 7035, Betätigungsklappe rauchtopas Gerätehöhe: 391 mm, Gerätebreite: 134 mm, Gerätetiefe: 153 mm Phasenwender: FALSE Militärausführung: FALSE Sonstige technische Eigenschaften: Die Leitungseinführung ist zweimal oben und zweimal unten offen, In 0-Stellung abschließbar für bis zu 3 Bügelschlösser mit einem Bügeldurchmesser bis 7mm, Ein Sicherungssockel D 02 3pol ist unter der Betätigungsklappe vorhanden | C62 | C62 | 1,0 | 1,0 | 1,0 | 1,0 | 0,008 | 2,11 | 0,391 | 0,134 | 0,153 |  | DE |  | 85366990 |  | false | 2023-09-05 | 16 |  | 16 |  |  |  | 10 | physical | 99 | false | true | true
17029 |  | Wanddose-Schalt. 16A 4p 230V 9h IP67 | 17029 |  | 4024941170291 |  |  | Bals Elektrotechnik GmbH & Co. KG | BALS |  | Wandsteckdose abschaltbar abgesichert 16A 4p 230V 9h IP67 | Wanddose-Schalt. 16A 4p 230V 9h IP67 | Wandsteckdose abschaltbar abgesichert 16A 4p (3P+PE) 230V (200 - 250V~) 9h IP67 Frequenz: 50/60Hz Technische Kennfarbe: blau RAL 5015 Gehäusegröße: 365x134 mm (HxB) Kontaktträger/Kontakte: Die Kontakte sind Messing vernickelt, Der Kontaktträger ist aus Polyamid Maximaler Leiterquerschnitt: 4,0 qmm Gehäusematerial: Polycarbonat Anschlusstechnik: schraublose Federklemmtechnik als Käfigzugfederklemme mit Kontex-Kontakt Absicherung: D0-Sicherung Kabeleinführung: 1xM32/M25 oben, 1xM32/M25 unten Gerätefarbe: Klappdeckel blau RAL 5015, Gehäuseunterteil grau RAL 7035, Gehäuseoberteil grau RAL 7035, Gehäuseschrauben grau RAL 7035, Schalterknebel grau RAL 7035, Betätigungsklappe rauchtopas, Bajonettring grau RAL 7035 Gerätehöhe: 390 mm, Gerätebreite: 134 mm, Gerätetiefe: 153 mm Sonstige technische Eigenschaften: Die Leitungseinführung ist zweimal oben und zweimal unten offen, In 0-Stellung abschließbar für bis zu 3 Bügelschlösser mit einem Bügeldurchmesser bis 7mm, Ein Sicherungssockel D 01 3pol ist unter der Betätigungsklappe vorhanden | 17029/Wandsteckdose abs-abges 16A230V9h4pIP67 | BALS-Art.-Nr: 17029 EAN: 4024941170291 Wandsteckdose abschaltbar abgesichert 16A 4p (3P+PE) 230V (200 - 250V~) 9h IP67 Frequenz: 50/60Hz Technische Kennfarbe: blau RAL 5015 Gehäusegröße: 365x134 mm (HxB) Kontaktträger/Kontakte: Die Kontakte sind Messing vernickelt, Der Kontaktträger ist aus Polyamid Maximaler Leiterquerschnitt: 4,0 qmm Gehäusematerial: Polycarbonat Anschlusstechnik: schraublose Federklemmtechnik als Käfigzugfederklemme mit Kontex-Kontakt Absicherung: D0-Sicherung Kabeleinführung: 1xM32/M25 oben, 1xM32/M25 unten Gerätefarbe: Klappdeckel blau RAL 5015, Gehäuseunterteil grau RAL 7035, Gehäuseoberteil grau RAL 7035, Gehäuseschrauben grau RAL 7035, Schalterknebel grau RAL 7035, Betätigungsklappe rauchtopas, Bajonettring grau RAL 7035 Gerätehöhe: 390 mm, Gerätebreite: 134 mm, Gerätetiefe: 153 mm Phasenwender: FALSE Militärausführung: FALSE Sonstige technische Eigenschaften: Die Leitungseinführung ist zweimal oben und zweimal unten offen, In 0-Stellung abschließbar für bis zu 3 Bügelschlösser mit einem Bügeldurchmesser bis 7mm, Ein Sicherungssockel D 01 3pol ist unter der Betätigungsklappe vorhanden | C62 | C62 | 1,0 | 1,0 | 1,0 | 1,0 | 0,008 |  | 0,39 | 0,134 | 0,153 |  | DE |  | 85366990 |  | true | 2023-09-05 | 16 |  | 16 |  |  |  | 20 | physical | 99 | false | true | true | e4fb0332-0471-4f12-badb-91826b5e659a
17030 |  | Wanddose-Schalt. 32A 4p 230V 9h IP67 | 17030 |  | 4024941170307 |  |  | Bals Elektrotechnik GmbH & Co. KG | BALS |  | Wandsteckdose abschaltbar abgesichert 32A 4p 230V 9h IP67 | Wanddose-Schalt. 32A 4p 230V 9h IP67 | Wandsteckdose abschaltbar abgesichert 32A 4p (3P+PE) 230V (200 - 250V~) 9h IP67 Frequenz: 50/60Hz Technische Kennfarbe: blau RAL 5015 Gehäusegröße: 365x134 mm (HxB) Kontaktträger/Kontakte: Die Kontakte sind Messing vernickelt, Der Kontaktträger ist aus hochwärmebeständigem Material Maximaler Leiterquerschnitt: 10,0 qmm Gehäusematerial: Polycarbonat Anschlusstechnik: schraublose Federklemmtechnik als Käfigzugfederklemme mit Kontex-Kontakt Absicherung: D0-Sicherung Kabeleinführung: 1xM40/M32 oben, 1xM40/M32 unten Gerätefarbe: Gehäuseunterteil grau RAL 7035, Gehäuseoberteil grau RAL 7035, Gehäuseschrauben grau RAL 7035, Schalterknebel grau RAL 7035, Betätigungsklappe rauchtopas, Bajonettring grau RAL 7035, Klappdeckel blau RAL 5015 Gerätehöhe: 400 mm, Gerätebreite: 134 mm, Gerätetiefe: 154 mm Sonstige technische Eigenschaften: Die Leitungseinführung ist zweimal oben und zweimal unten offen, In 0-Stellung abschließbar für bis zu 3 Bügelschlösser mit einem Bügeldurchmesser bis 7mm, Ein Sicherungssockel D 02 3pol ist unter der Betätigungsklappe vorhanden | 17030/Wandsteckdose abs-abges 32A230V9h4pIP67 | BALS-Art.-Nr: 17030 EAN: 4024941170307 Wandsteckdose abschaltbar abgesichert 32A 4p (3P+PE) 230V (200 - 250V~) 9h IP67 Frequenz: 50/60Hz Technische Kennfarbe: blau RAL 5015 Gehäusegröße: 365x134 mm (HxB) Kontaktträger/Kontakte: Die Kontakte sind Messing vernickelt, Der Kontaktträger ist aus hochwärmebeständigem Material Maximaler Leiterquerschnitt: 10,0 qmm Gehäusematerial: Polycarbonat Anschlusstechnik: schraublose Federklemmtechnik als Käfigzugfederklemme mit Kontex-Kontakt Absicherung: D0-Sicherung Kabeleinführung: 1xM40/M32 oben, 1xM40/M32 unten Gerätefarbe: Gehäuseunterteil grau RAL 7035, Gehäuseoberteil grau RAL 7035, Gehäuseschrauben grau RAL 7035, Schalterknebel grau RAL 7035, Betätigungsklappe rauchtopas, Bajonettring grau RAL 7035, Klappdeckel blau RAL 5015 Gerätehöhe: 400 mm, Gerätebreite: 134 mm, Gerätetiefe: 154 mm Phasenwender: FALSE Militärausführung: FALSE Sonstige technische Eigenschaften: Die Leitungseinführung ist zweimal oben und zweimal unten offen, In 0-Stellung abschließbar für bis zu 3 Bügelschlösser mit einem Bügeldurchmesser bis 7mm, Ein Sicherungssockel D 02 3pol ist unter der Betätigungsklappe vorhanden | C62 | C62 | 1,0 | 1,0 | 1,0 | 1,0 | 0,0083 |  | 0,4 | 0,134 | 0,154 |  | DE |  | 85366990 |  | false | 2023-09-05 | 16 |  | 16 |  |  |  | 20 | physical | 99 | false | true | true
17031 |  | Wanddose-Schalt. 63A 4p 230V 9h IP67 | 17031 |  | 4024941170314 |  |  | Bals Elektrotechnik GmbH & Co. KG | BALS |  | Wandsteckdose abschaltbar abgesichert 63A 4p 230V 9h IP67 | Wanddose-Schalt. 63A 4p 230V 9h IP67 | Wandsteckdose abschaltbar abgesichert 63A 4p (3P+PE) 230V (200 - 250V~) 9h IP67 Frequenz: 50/60Hz Technische Kennfarbe: blau RAL 5015 Gehäusegröße: 460x180 mm (HxB) Kontaktträger/Kontakte: Die Kontakte sind Messing vernickelt, Der Kontaktträger ist aus hochwärmebeständigem Material Maximaler Leiterquerschnitt: 25,0 qmm Gehäusematerial: Polycarbonat Anschlusstechnik: Schraubklemmen als Rahmenklemmen mit Kontex-Kontakt Absicherung: D0-Sicherung Kabeleinführung: 1xM40 oben, 1xM40/M32 unten Gerätefarbe: Klappdeckel blau RAL 5015, Gehäuseunterteil grau RAL 7035, Gehäuseschrauben grau RAL 7035, Gehäuseoberteil grau RAL 7035, Schalterknebel grau RAL 7035, Bajonettring grau RAL 7035, Betätigungsklappe rauchtopas Gerätehöhe: 503 mm, Gerätebreite: 180 mm, Gerätetiefe: 192 mm Sonstige technische Eigenschaften: Die Leitungseinführung ist einmal oben und zweimal unten offen, In 0-Stellung abschließbar für bis zu 4 Bügelschlösser mit einem Bügeldurchmesser bis 7mm, Ein Sicherungssockel D 02 3pol ist unter der Betätigungsklappe vorhanden | 17031/Wandsteckdose abs-abges 63A230V9h4pIP67 | BALS-Art.-Nr: 17031 EAN: 4024941170314 Wandsteckdose abschaltbar abgesichert 63A 4p (3P+PE) 230V (200 - 250V~) 9h IP67 Frequenz: 50/60Hz Technische Kennfarbe: blau RAL 5015 Gehäusegröße: 460x180 mm (HxB) Kontaktträger/Kontakte: Die Kontakte sind Messing vernickelt, Der Kontaktträger ist aus hochwärmebeständigem Material Maximaler Leiterquerschnitt: 25,0 qmm Gehäusematerial: Polycarbonat Anschlusstechnik: Schraubklemmen als Rahmenklemmen mit Kontex-Kontakt Absicherung: D0-Sicherung Kabeleinführung: 1xM40 oben, 1xM40/M32 unten Gerätefarbe: Klappdeckel blau RAL 5015, Gehäuseunterteil grau RAL 7035, Gehäuseschrauben grau RAL 7035, Gehäuseoberteil grau RAL 7035, Schalterknebel grau RAL 7035, Bajonettring grau RAL 7035, Betätigungsklappe rauchtopas Gerätehöhe: 503 mm, Gerätebreite: 180 mm, Gerätetiefe: 192 mm Phasenwender: FALSE Militärausführung: FALSE Sonstige technische Eigenschaften: Die Leitungseinführung ist einmal oben und zweimal unten offen, In 0-Stellung abschließbar für bis zu 4 Bügelschlösser mit einem Bügeldurchmesser bis 7mm, Ein Sicherungssockel D 02 3pol ist unter der Betätigungsklappe vorhanden | C62 | C62 | 1,0 | 1,0 | 1,0 | 1,0 | 0,0174 |  | 0,503 | 0,18 | 0,192 |  | DE |  | 85366990 |  | true | 2023-09-05 | 16 |  | 16 |  |  |  | 20 | physical | 99 | false | true | true | e4fb0332-0471-4f12-badb-91826b5e659a
17032 |  | Wanddose-Schalt. 16A 4p 230V 9h IP44 | 17032 |  | 4024941170321 |  |  | Bals Elektrotechnik GmbH & Co. KG | BALS |  | Wandsteckdose abschaltbar abgesichert 16A 4p 230V 9h IP44 | Wanddose-Schalt. 16A 4p 230V 9h IP44 | Wandsteckdose abschaltbar abgesichert 16A 4p (3P+PE) 230V (200 - 250V~) 9h IP44 Frequenz: 50/60Hz Technische Kennfarbe: blau RAL 5015 Gehäusegröße: 365x134 mm (HxB) Kontaktträger/Kontakte: Die Kontakte sind Messing vernickelt, Der Kontaktträger ist aus Polyamid Maximaler Leiterquerschnitt: 4,0 qmm Gehäusematerial: Polycarbonat Anschlusstechnik: schraublose Federklemmtechnik als Käfigzugfederklemme mit Kontex-Kontakt Absicherung: D-Sicherung Kabeleinführung: 1xM32/M25 oben, 1xM32/M25 unten Gerätefarbe: Klappdeckel blau RAL 5015, Gehäuseunterteil grau RAL 7035, Gehäuseoberteil grau RAL 7035, Gehäuseschrauben grau RAL 7035, Schalterknebel grau RAL 7035, Betätigungsklappe rauchtopas Gerätehöhe: 384 mm, Gerätebreite: 134 mm, Gerätetiefe: 153 mm Sonstige technische Eigenschaften: Die Leitungseinführung ist zweimal oben und zweimal unten offen, In 0-Stellung abschließbar für bis zu 3 Bügelschlösser mit einem Bügeldurchmesser bis 7mm, Ein Sicherungssockel D II 3pol ist unter der Betätigungsklappe vorhanden | 17032/Wandsteckdose abs-abges 16A230V9h4pIP44 | BALS-Art.-Nr: 17032 EAN: 4024941170321 Wandsteckdose abschaltbar abgesichert 16A 4p (3P+PE) 230V (200 - 250V~) 9h IP44 Frequenz: 50/60Hz Technische Kennfarbe: blau RAL 5015 Gehäusegröße: 365x134 mm (HxB) Kontaktträger/Kontakte: Die Kontakte sind Messing vernickelt, Der Kontaktträger ist aus Polyamid Maximaler Leiterquerschnitt: 4,0 qmm Gehäusematerial: Polycarbonat Anschlusstechnik: schraublose Federklemmtechnik als Käfigzugfederklemme mit Kontex-Kontakt Absicherung: D-Sicherung Kabeleinführung: 1xM32/M25 oben, 1xM32/M25 unten Gerätefarbe: Klappdeckel blau RAL 5015, Gehäuseunterteil grau RAL 7035, Gehäuseoberteil grau RAL 7035, Gehäuseschrauben grau RAL 7035, Schalterknebel grau RAL 7035, Betätigungsklappe rauchtopas Gerätehöhe: 384 mm, Gerätebreite: 134 mm, Gerätetiefe: 153 mm Phasenwender: FALSE Militärausführung: FALSE Sonstige technische Eigenschaften: Die Leitungseinführung ist zweimal oben und zweimal unten offen, In 0-Stellung abschließbar für bis zu 3 Bügelschlösser mit einem Bügeldurchmesser bis 7mm, Ein Sicherungssockel D II 3pol ist unter der Betätigungsklappe vorhanden | C62 | C62 | 1,0 | 1,0 | 1,0 | 1,0 | 0,0079 |  | 0,384 | 0,134 | 0,153 |  | DE |  | 85366990 |  | true | 2023-09-05 | 16 |  | 16 |  |  |  | 20 | physical | 99 | false | true | true | e4fb0332-0471-4f12-badb-91826b5e659a
17033 |  | Wanddose-Schalt. 32A 4p 230V 9h IP44 | 17033 |  | 4024941170338 |  |  | Bals Elektrotechnik GmbH & Co. KG | BALS |  | Wandsteckdose abschaltbar abgesichert 32A 4p 230V 9h IP44 | Wanddose-Schalt. 32A 4p 230V 9h IP44 | Wandsteckdose abschaltbar abgesichert 32A 4p (3P+PE) 230V (200 - 250V~) 9h IP44 Frequenz: 50/60Hz Technische Kennfarbe: blau RAL 5015 Gehäusegröße: 365x134 mm (HxB) Kontaktträger/Kontakte: Der Kontaktträger ist aus hochwärmebeständigem Material, Die Kontakte sind Messing vernickelt Maximaler Leiterquerschnitt: 10,0 qmm Gehäusematerial: Polycarbonat Anschlusstechnik: schraublose Federklemmtechnik als Käfigzugfederklemme mit Kontex-Kontakt Absicherung: D-Sicherung Kabeleinführung: 1xM40/M32 oben, 1xM40/M32 unten Gerätefarbe: Klappdeckel blau RAL 5015, Gehäuseunterteil grau RAL 7035, Gehäuseoberteil grau RAL 7035, Gehäuseschrauben grau RAL 7035, Schalterknebel grau RAL 7035, Betätigungsklappe rauchtopas Gerätehöhe: 391 mm, Gerätebreite: 134 mm, Gerätetiefe: 153 mm Sonstige technische Eigenschaften: Die Leitungseinführung ist zweimal oben und zweimal unten offen, In 0-Stellung abschließbar für bis zu 3 Bügelschlösser mit einem Bügeldurchmesser bis 7mm, Ein Sicherungssockel D III 3pol ist unter der Betätigungsklappe vorhanden | 17033/Wandsteckdose abs-abges 32A230V9h4pIP44 | BALS-Art.-Nr: 17033 EAN: 4024941170338 Wandsteckdose abschaltbar abgesichert 32A 4p (3P+PE) 230V (200 - 250V~) 9h IP44 Frequenz: 50/60Hz Technische Kennfarbe: blau RAL 5015 Gehäusegröße: 365x134 mm (HxB) Kontaktträger/Kontakte: Der Kontaktträger ist aus hochwärmebeständigem Material, Die Kontakte sind Messing vernickelt Maximaler Leiterquerschnitt: 10,0 qmm Gehäusematerial: Polycarbonat Anschlusstechnik: schraublose Federklemmtechnik als Käfigzugfederklemme mit Kontex-Kontakt Absicherung: D-Sicherung Kabeleinführung: 1xM40/M32 oben, 1xM40/M32 unten Gerätefarbe: Klappdeckel blau RAL 5015, Gehäuseunterteil grau RAL 7035, Gehäuseoberteil grau RAL 7035, Gehäuseschrauben grau RAL 7035, Schalterknebel grau RAL 7035, Betätigungsklappe rauchtopas Gerätehöhe: 391 mm, Gerätebreite: 134 mm, Gerätetiefe: 153 mm Phasenwender: FALSE Militärausführung: FALSE Sonstige technische Eigenschaften: Die Leitungseinführung ist zweimal oben und zweimal unten offen, In 0-Stellung abschließbar für bis zu 3 Bügelschlösser mit einem Bügeldurchmesser bis 7mm, Ein Sicherungssockel D III 3pol ist unter der Betätigungsklappe vorhanden | C62 | C62 | 1,0 | 1,0 | 1,0 | 1,0 | 0,008 | 2,18 | 0,391 | 0,134 | 0,153 |  | DE |  | 85366990 |  | false | 2023-09-05 | 16 |  | 16 |  |  |  | 20 | physical | 99 | false | true | true
17034 |  | Wanddose-Schalt. 16A 4p 230V 9h IP67 | 17034 |  | 4024941170345 |  |  | Bals Elektrotechnik GmbH & Co. KG | BALS |  | Wandsteckdose abschaltbar abgesichert 16A 4p 230V 9h IP67 | Wanddose-Schalt. 16A 4p 230V 9h IP67 | Wandsteckdose abschaltbar abgesichert 16A 4p (3P+PE) 230V (200 - 250V~) 9h IP67 Frequenz: 50/60Hz Technische Kennfarbe: blau RAL 5015 Gehäusegröße: 365x134 mm (HxB) Kontaktträger/Kontakte: Die Kontakte sind Messing vernickelt, Der Kontaktträger ist aus Polyamid Maximaler Leiterquerschnitt: 4,0 qmm Gehäusematerial: Polycarbonat Anschlusstechnik: schraublose Federklemmtechnik als Käfigzugfederklemme mit Kontex-Kontakt Absicherung: D-Sicherung Kabeleinführung: 1xM32/M25 oben, 1xM32/M25 unten Gerätefarbe: Klappdeckel blau RAL 5015, Gehäuseunterteil grau RAL 7035, Gehäuseoberteil grau RAL 7035, Gehäuseschrauben grau RAL 7035, Schalterknebel grau RAL 7035, Betätigungsklappe rauchtopas, Bajonettring grau RAL 7035 Gerätehöhe: 390 mm, Gerätebreite: 134 mm, Gerätetiefe: 153 mm Sonstige technische Eigenschaften: Die Leitungseinführung ist zweimal oben und zweimal unten offen, In 0-Stellung abschließbar für bis zu 3 Bügelschlösser mit einem Bügeldurchmesser bis 7mm, Ein Sicherungssockel D II 3pol ist unter der Betätigungsklappe vorhanden | 17034/Wandsteckdose abs-abges 16A230V9h4pIP67 | BALS-Art.-Nr: 17034 EAN: 4024941170345 Wandsteckdose abschaltbar abgesichert 16A 4p (3P+PE) 230V (200 - 250V~) 9h IP67 Frequenz: 50/60Hz Technische Kennfarbe: blau RAL 5015 Gehäusegröße: 365x134 mm (HxB) Kontaktträger/Kontakte: Die Kontakte sind Messing vernickelt, Der Kontaktträger ist aus Polyamid Maximaler Leiterquerschnitt: 4,0 qmm Gehäusematerial: Polycarbonat Anschlusstechnik: schraublose Federklemmtechnik als Käfigzugfederklemme mit Kontex-Kontakt Absicherung: D-Sicherung Kabeleinführung: 1xM32/M25 oben, 1xM32/M25 unten Gerätefarbe: Klappdeckel blau RAL 5015, Gehäuseunterteil grau RAL 7035, Gehäuseoberteil grau RAL 7035, Gehäuseschrauben grau RAL 7035, Schalterknebel grau RAL 7035, Betätigungsklappe rauchtopas, Bajonettring grau RAL 7035 Gerätehöhe: 390 mm, Gerätebreite: 134 mm, Gerätetiefe: 153 mm Phasenwender: FALSE Militärausführung: FALSE Sonstige technische Eigenschaften: Die Leitungseinführung ist zweimal oben und zweimal unten offen, In 0-Stellung abschließbar für bis zu 3 Bügelschlösser mit einem Bügeldurchmesser bis 7mm, Ein Sicherungssockel D II 3pol ist unter der Betätigungsklappe vorhanden | C62 | C62 | 1,0 | 1,0 | 1,0 | 1,0 | 0,008 |  | 0,39 | 0,134 | 0,153 |  | DE |  | 85366990 |  | true | 2023-09-05 | 16 |  | 16 |  |  |  | 20 | physical | 99 | false | true | true | e4fb0332-0471-4f12-badb-91826b5e659a
17035 |  | Wanddose-Schalt. 32A 4p 230V 9h IP67 | 17035 |  | 4024941170352 |  |  | Bals Elektrotechnik GmbH & Co. KG | BALS |  | Wandsteckdose abschaltbar abgesichert 32A 4p 230V 9h IP67 | Wanddose-Schalt. 32A 4p 230V 9h IP67 | Wandsteckdose abschaltbar abgesichert 32A 4p (3P+PE) 230V (200 - 250V~) 9h IP67 Frequenz: 50/60Hz Technische Kennfarbe: blau RAL 5015 Gehäusegröße: 365x134 mm (HxB) Kontaktträger/Kontakte: Der Kontaktträger ist aus hochwärmebeständigem Material, Die Kontakte sind Messing vernickelt Maximaler Leiterquerschnitt: 10,0 qmm Gehäusematerial: Polycarbonat Anschlusstechnik: schraublose Federklemmtechnik als Käfigzugfederklemme mit Kontex-Kontakt Absicherung: D-Sicherung Kabeleinführung: 1xM40/M32 oben, 1xM40/M32 unten Gerätefarbe: Klappdeckel blau RAL 5015, Gehäuseunterteil grau RAL 7035, Gehäuseoberteil grau RAL 7035, Gehäuseschrauben grau RAL 7035, Schalterknebel grau RAL 7035, Betätigungsklappe rauchtopas, Bajonettring grau RAL 7035 Gerätehöhe: 400 mm, Gerätebreite: 134 mm, Gerätetiefe: 154 mm Sonstige technische Eigenschaften: Die Leitungseinführung ist zweimal oben und zweimal unten offen, In 0-Stellung abschließbar für bis zu 3 Bügelschlösser mit einem Bügeldurchmesser bis 7mm, Ein Sicherungssockel D III 3pol ist unter der Betätigungsklappe vorhanden | 17035/Wandsteckdose abs-abges 32A230V9h4pIP67 | BALS-Art.-Nr: 17035 EAN: 4024941170352 Wandsteckdose abschaltbar abgesichert 32A 4p (3P+PE) 230V (200 - 250V~) 9h IP67 Frequenz: 50/60Hz Technische Kennfarbe: blau RAL 5015 Gehäusegröße: 365x134 mm (HxB) Kontaktträger/Kontakte: Der Kontaktträger ist aus hochwärmebeständigem Material, Die Kontakte sind Messing vernickelt Maximaler Leiterquerschnitt: 10,0 qmm Gehäusematerial: Polycarbonat Anschlusstechnik: schraublose Federklemmtechnik als Käfigzugfederklemme mit Kontex-Kontakt Absicherung: D-Sicherung Kabeleinführung: 1xM40/M32 oben, 1xM40/M32 unten Gerätefarbe: Klappdeckel blau RAL 5015, Gehäuseunterteil grau RAL 7035, Gehäuseoberteil grau RAL 7035, Gehäuseschrauben grau RAL 7035, Schalterknebel grau RAL 7035, Betätigungsklappe rauchtopas, Bajonettring grau RAL 7035 Gerätehöhe: 400 mm, Gerätebreite: 134 mm, Gerätetiefe: 154 mm Phasenwender: FALSE Militärausführung: FALSE Sonstige technische Eigenschaften: Die Leitungseinführung ist zweimal oben und zweimal unten offen, In 0-Stellung abschließbar für bis zu 3 Bügelschlösser mit einem Bügeldurchmesser bis 7mm, Ein Sicherungssockel D III 3pol ist unter der Betätigungsklappe vorhanden | C62 | C62 | 1,0 | 1,0 | 1,0 | 1,0 | 0,0083 |  | 0,4 | 0,134 | 0,154 |  | DE |  | 85366990 |  | false | 2023-09-05 | 16 |  | 16 |  |  |  | 20 | physical | 99 | false | true | true
17036 |  | Wanddose-Schalt. 63A 4p 230V 9h IP67 | 17036 |  | 4024941170369 |  |  | Bals Elektrotechnik GmbH & Co. KG | BALS |  | Wandsteckdose TE abschaltbar abgesichert 63A 4p 230V 9h IP67 | Wanddose-Schalt. 63A 4p 230V 9h IP67 | Wandsteckdose TE abschaltbar, abgesichert 63A 4p (3P+PE) 230V (200 - 250V~) 9h IP67 Frequenz: 50/60Hz Technische Kennfarbe: blau RAL 5015 Gehäusegröße: 460x180 mm (HxB) Kontaktträger/Kontakte: Der Kontaktträger ist aus hochwärmebeständigem Material, Die Kontakte sind Messing vernickelt Maximaler Leiterquerschnitt: 25,0 qmm Gehäusematerial: Polycarbonat Anschlusstechnik: Schraubklemmen als Rahmenklemmen mit Kontex-Kontakt Absicherung: D-Sicherung Kabeleinführung: 1xM40 oben, 1xM40/M32 unten Gerätefarbe: Klappdeckel blau RAL 5015, Gehäuseunterteil grau RAL 7035, Gehäuseschrauben grau RAL 7035, Gehäuseoberteil grau RAL 7035, Schalterknebel grau RAL 7035, Bajonettring grau RAL 7035, Betätigungsklappe rauchtopas Gerätehöhe: 503 mm, Gerätebreite: 180 mm, Gerätetiefe: 192 mm Sonstige technische Eigenschaften: Die Leitungseinführung ist einmal oben und zweimal unten offen, In 0-Stellung abschließbar für bis zu 4 Bügelschlösser mit einem Bügeldurchmesser bis 7mm, Ein Sicherungssockel D III 3pol ist unter der Betätigungsklappe vorhanden | 17036/Wandsteckdose abs-abges 63A230V9h4pIP67 | BALS-Art.-Nr: 17036 EAN: 4024941170369 Wandsteckdose TE abschaltbar, abgesichert 63A 4p (3P+PE) 230V (200 - 250V~) 9h IP67 Frequenz: 50/60Hz Technische Kennfarbe: blau RAL 5015 Gehäusegröße: 460x180 mm (HxB) Kontaktträger/Kontakte: Der Kontaktträger ist aus hochwärmebeständigem Material, Die Kontakte sind Messing vernickelt Maximaler Leiterquerschnitt: 25,0 qmm Gehäusematerial: Polycarbonat Anschlusstechnik: Schraubklemmen als Rahmenklemmen mit Kontex-Kontakt Absicherung: D-Sicherung Kabeleinführung: 1xM40 oben, 1xM40/M32 unten Gerätefarbe: Klappdeckel blau RAL 5015, Gehäuseunterteil grau RAL 7035, Gehäuseschrauben grau RAL 7035, Gehäuseoberteil grau RAL 7035, Schalterknebel grau RAL 7035, Bajonettring grau RAL 7035, Betätigungsklappe rauchtopas Gerätehöhe: 503 mm, Gerätebreite: 180 mm, Gerätetiefe: 192 mm Phasenwender: FALSE Militärausführung: FALSE Sonstige technische Eigenschaften: Die Leitungseinführung ist einmal oben und zweimal unten offen, In 0-Stellung abschließbar für bis zu 4 Bügelschlösser mit einem Bügeldurchmesser bis 7mm, Ein Sicherungssockel D III 3pol ist unter der Betätigungsklappe vorhanden | C62 | C62 | 1,0 | 1,0 | 1,0 | 1,0 | 0,0174 | 3,72 | 0,503 | 0,18 | 0,192 |  | DE |  | 85366990 |  | true | 2023-09-05 | 16 |  | 16 |  |  |  | 20 | physical | 99 | false | true | true | e4fb0332-0471-4f12-badb-91826b5e659a
17037 |  | Wanddose-Schalt. 63A 4p 230V 9h IP44 | 17037 |  | 4024941170376 |  |  | Bals Elektrotechnik GmbH & Co. KG | BALS |  | Wandsteckdose TE abschaltbar abgesichert 63A 4p 230V 9h IP44 | Wanddose-Schalt. 63A 4p 230V 9h IP44 | Wandsteckdose TE abschaltbar, abgesichert 63A 4p (3P+PE) 230V (200 - 250V~) 9h IP44 Frequenz: 50/60Hz Technische Kennfarbe: blau RAL 5015 Gehäusegröße: 460x180 mm (HxB) Kontaktträger/Kontakte: Der Kontaktträger ist aus hochwärmebeständigem Material, Die Kontakte sind Messing vernickelt Maximaler Leiterquerschnitt: 25,0 qmm Gehäusematerial: Polycarbonat Anschlusstechnik: Schraubklemmen als Rahmenklemmen mit Kontex-Kontakt Absicherung: NH Kabeleinführung: 1xM40 oben, 1xM40/M32 unten Gerätefarbe: Klappdeckel blau RAL 5015, Gehäuseunterteil grau RAL 7035, Gehäuseschrauben grau RAL 7035, Gehäuseoberteil grau RAL 7035, Schalterknebel grau RAL 7035, Betätigungsklappe rauchtopas Gerätehöhe: 500 mm, Gerätebreite: 180 mm, Gerätetiefe: 191 mm Sonstige technische Eigenschaften: Die Leitungseinführung ist einmal oben und zweimal unten offen, In 0-Stellung abschließbar für bis zu 4 Bügelschlösser mit einem Bügeldurchmesser bis 7mm, Mit eingebauten Si-Lasttrennschalter NH00 | 17037/Wandsteckdose abs-abges 63A230V9h4pIP44 | BALS-Art.-Nr: 17037 EAN: 4024941170376 Wandsteckdose TE abschaltbar, abgesichert 63A 4p (3P+PE) 230V (200 - 250V~) 9h IP44 Frequenz: 50/60Hz Technische Kennfarbe: blau RAL 5015 Gehäusegröße: 460x180 mm (HxB) Kontaktträger/Kontakte: Der Kontaktträger ist aus hochwärmebeständigem Material, Die Kontakte sind Messing vernickelt Maximaler Leiterquerschnitt: 25,0 qmm Gehäusematerial: Polycarbonat Anschlusstechnik: Schraubklemmen als Rahmenklemmen mit Kontex-Kontakt Absicherung: NH Kabeleinführung: 1xM40 oben, 1xM40/M32 unten Gerätefarbe: Klappdeckel blau RAL 5015, Gehäuseunterteil grau RAL 7035, Gehäuseschrauben grau RAL 7035, Gehäuseoberteil grau RAL 7035, Schalterknebel grau RAL 7035, Betätigungsklappe rauchtopas Gerätehöhe: 500 mm, Gerätebreite: 180 mm, Gerätetiefe: 191 mm Phasenwender: FALSE Militärausführung: FALSE Sonstige technische Eigenschaften: Die Leitungseinführung ist einmal oben und zweimal unten offen, In 0-Stellung abschließbar für bis zu 4 Bügelschlösser mit einem Bügeldurchmesser bis 7mm, Mit eingebauten Si-Lasttrennschalter NH00 | C62 | C62 | 1,0 | 1,0 | 1,0 | 1,0 | 0,0172 |  | 0,5 | 0,18 | 0,191 |  | DE |  | 85366990 |  | true | 2023-09-05 | 16 |  | 16 |  |  |  | 20 | physical | 99 | false | true | true | e4fb0332-0471-4f12-badb-91826b5e659a
17038 |  | Wanddose-Schalt. 63A 4p 230V 9h IP67 | 17038 |  | 4024941170383 |  |  | Bals Elektrotechnik GmbH & Co. KG | BALS |  | Wandsteckdose TE abschaltbar abgesichert 63A 4p 230V 9h IP67 | Wanddose-Schalt. 63A 4p 230V 9h IP67 | Wandsteckdose TE abschaltbar, abgesichert 63A 4p (3P+PE) 230V (200 - 250V~) 9h IP67 Frequenz: 50/60Hz Technische Kennfarbe: blau RAL 5015 Gehäusegröße: 460x180 mm (HxB) Kontaktträger/Kontakte: Die Kontakte sind Messing vernickelt, Der Kontaktträger ist aus hochwärmebeständigem Material Maximaler Leiterquerschnitt: 25,0 qmm Gehäusematerial: Polycarbonat Anschlusstechnik: Schraubklemmen als Rahmenklemmen mit Kontex-Kontakt Absicherung: NH Kabeleinführung: 1xM40 oben, 1xM40/M32 unten Gerätefarbe: Klappdeckel blau RAL 5015, Gehäuseunterteil grau RAL 7035, Gehäuseschrauben grau RAL 7035, Gehäuseoberteil grau RAL 7035, Schalterknebel grau RAL 7035, Bajonettring grau RAL 7035, Betätigungsklappe rauchtopas Gerätehöhe: 503 mm, Gerätebreite: 180 mm, Gerätetiefe: 192 mm Sonstige technische Eigenschaften: Die Leitungseinführung ist einmal oben und zweimal unten offen, In 0-Stellung abschließbar für bis zu 4 Bügelschlösser mit einem Bügeldurchmesser bis 7mm, Mit eingebauten Si-Lasttrennschalter NH00 | 17038/Wandsteckdose abs-abges 63A230V9h4pIP67 | BALS-Art.-Nr: 17038 EAN: 4024941170383 Wandsteckdose TE abschaltbar, abgesichert 63A 4p (3P+PE) 230V (200 - 250V~) 9h IP67 Frequenz: 50/60Hz Technische Kennfarbe: blau RAL 5015 Gehäusegröße: 460x180 mm (HxB) Kontaktträger/Kontakte: Die Kontakte sind Messing vernickelt, Der Kontaktträger ist aus hochwärmebeständigem Material Maximaler Leiterquerschnitt: 25,0 qmm Gehäusematerial: Polycarbonat Anschlusstechnik: Schraubklemmen als Rahmenklemmen mit Kontex-Kontakt Absicherung: NH Kabeleinführung: 1xM40 oben, 1xM40/M32 unten Gerätefarbe: Klappdeckel blau RAL 5015, Gehäuseunterteil grau RAL 7035, Gehäuseschrauben grau RAL 7035, Gehäuseoberteil grau RAL 7035, Schalterknebel grau RAL 7035, Bajonettring grau RAL 7035, Betätigungsklappe rauchtopas Gerätehöhe: 503 mm, Gerätebreite: 180 mm, Gerätetiefe: 192 mm Phasenwender: FALSE Militärausführung: FALSE Sonstige technische Eigenschaften: Die Leitungseinführung ist einmal oben und zweimal unten offen, In 0-Stellung abschließbar für bis zu 4 Bügelschlösser mit einem Bügeldurchmesser bis 7mm, Mit eingebauten Si-Lasttrennschalter NH00 | C62 | C62 | 1,0 | 1,0 | 1,0 | 1,0 | 0,0174 |  | 0,503 | 0,18 | 0,192 |  | DE |  | 85366990 |  | true | 2023-09-05 | 16 |  | 16 |  |  |  | 20 | physical | 99 | false | true | true | e4fb0332-0471-4f12-badb-91826b5e659a
17039 |  | Wanddose-Schalt. 16A 4p 230V 9h IP44 | 17039 |  | 4024941170390 |  |  | Bals Elektrotechnik GmbH & Co. KG | BALS |  | Wandsteckdose abschaltbar verriegelt abgesichert 16A 4p 230V 9h IP44 | Wanddose-Schalt. 16A 4p 230V 9h IP44 | Wandsteckdose abschaltbar, verriegelt, abgesichert 16A 4p (3P+PE) 230V (200 - 250V~) 9h IP44 Frequenz: 50/60Hz Technische Kennfarbe: blau RAL 5015 Gehäusegröße: 365x134 mm (HxB) Kontaktträger/Kontakte: Die Kontakte sind Messing vernickelt, Der Kontaktträger ist aus Polyamid Maximaler Leiterquerschnitt: 4,0 qmm Gehäusematerial: Polycarbonat Anschlusstechnik: schraublose Federklemmtechnik als Käfigzugfederklemme mit Kontex-Kontakt Absicherung: D0-Sicherung Kabeleinführung: 1xM32/M25 oben, 1xM32/M25 unten Gerätefarbe: Klappdeckel blau RAL 5015, Gehäuseunterteil grau RAL 7035, Gehäuseoberteil grau RAL 7035, Gehäuseschrauben grau RAL 7035, Schalterknebel grau RAL 7035, Betätigungsklappe rauchtopas Gerätehöhe: 384 mm, Gerätebreite: 134 mm, Gerätetiefe: 153 mm Sonstige technische Eigenschaften: Die Leitungseinführung ist zweimal oben und zweimal unten offen, In 0-Stellung abschließbar für bis zu 3 Bügelschlösser mit einem Bügeldurchmesser bis 7mm, Ein Sicherungssockel D 01 3pol ist unter der Betätigungsklappe vorhanden | 17039/Wandsteckdose abs-verr-abges 16A230V9h4p | BALS-Art.-Nr: 17039 EAN: 4024941170390 Wandsteckdose abschaltbar, verriegelt, abgesichert 16A 4p (3P+PE) 230V (200 - 250V~) 9h IP44 Frequenz: 50/60Hz Technische Kennfarbe: blau RAL 5015 Gehäusegröße: 365x134 mm (HxB) Kontaktträger/Kontakte: Die Kontakte sind Messing vernickelt, Der Kontaktträger ist aus Polyamid Maximaler Leiterquerschnitt: 4,0 qmm Gehäusematerial: Polycarbonat Anschlusstechnik: schraublose Federklemmtechnik als Käfigzugfederklemme mit Kontex-Kontakt Absicherung: D0-Sicherung Kabeleinführung: 1xM32/M25 oben, 1xM32/M25 unten Gerätefarbe: Klappdeckel blau RAL 5015, Gehäuseunterteil grau RAL 7035, Gehäuseoberteil grau RAL 7035, Gehäuseschrauben grau RAL 7035, Schalterknebel grau RAL 7035, Betätigungsklappe rauchtopas Gerätehöhe: 384 mm, Gerätebreite: 134 mm, Gerätetiefe: 153 mm Phasenwender: FALSE Militärausführung: FALSE Sonstige technische Eigenschaften: Die Leitungseinführung ist zweimal oben und zweimal unten offen, In 0-Stellung abschließbar für bis zu 3 Bügelschlösser mit einem Bügeldurchmesser bis 7mm, Ein Sicherungssockel D 01 3pol ist unter der Betätigungsklappe vorhanden | C62 | C62 | 1,0 | 1,0 | 1,0 | 1,0 | 0,0079 | 1,89 | 0,384 | 0,134 | 0,153 |  | DE |  | 85366990 |  | true | 2023-09-05 | 16 |  | 16 |  |  |  | 20 | physical | 99 | false | true | true | e4fb0332-0471-4f12-badb-91826b5e659a
17040 |  | Wanddose-Schalt. 32A 4p 230V 9h IP44 | 17040 |  | 4024941170406 |  |  | Bals Elektrotechnik GmbH & Co. KG | BALS |  | Wandsteckdose abschaltbar verriegelt abgesichert 32A 4p 230V 9h IP44 | Wanddose-Schalt. 32A 4p 230V 9h IP44 | Wandsteckdose abschaltbar, verriegelt, abgesichert 32A 4p (3P+PE) 230V (200 - 250V~) 9h IP44 Frequenz: 50/60Hz Technische Kennfarbe: blau RAL 5015 Gehäusegröße: 365x134 mm (HxB) Kontaktträger/Kontakte: Der Kontaktträger ist aus hochwärmebeständigem Material, Die Kontakte sind Messing vernickelt Maximaler Leiterquerschnitt: 10,0 qmm Gehäusematerial: Polycarbonat Anschlusstechnik: schraublose Federklemmtechnik als Käfigzugfederklemme mit Kontex-Kontakt Absicherung: D0-Sicherung Kabeleinführung: 1xM40/M32 oben, 1xM40/M32 unten Gerätefarbe: Klappdeckel blau RAL 5015, Gehäuseunterteil grau RAL 7035, Gehäuseoberteil grau RAL 7035, Gehäuseschrauben grau RAL 7035, Schalterknebel grau RAL 7035, Betätigungsklappe rauchtopas Gerätehöhe: 391 mm, Gerätebreite: 134 mm, Gerätetiefe: 153 mm Sonstige technische Eigenschaften: Die Leitungseinführung ist zweimal oben und zweimal unten offen, In 0-Stellung abschließbar für bis zu 3 Bügelschlösser mit einem Bügeldurchmesser bis 7mm, Ein Sicherungssockel D 02 3pol ist unter der Betätigungsklappe vorhanden | 17040/Wandsteckdose abs-verr-abges 32A230V9h4p | BALS-Art.-Nr: 17040 EAN: 4024941170406 Wandsteckdose abschaltbar, verriegelt, abgesichert 32A 4p (3P+PE) 230V (200 - 250V~) 9h IP44 Frequenz: 50/60Hz Technische Kennfarbe: blau RAL 5015 Gehäusegröße: 365x134 mm (HxB) Kontaktträger/Kontakte: Der Kontaktträger ist aus hochwärmebeständigem Material, Die Kontakte sind Messing vernickelt Maximaler Leiterquerschnitt: 10,0 qmm Gehäusematerial: Polycarbonat Anschlusstechnik: schraublose Federklemmtechnik als Käfigzugfederklemme mit Kontex-Kontakt Absicherung: D0-Sicherung Kabeleinführung: 1xM40/M32 oben, 1xM40/M32 unten Gerätefarbe: Klappdeckel blau RAL 5015, Gehäuseunterteil grau RAL 7035, Gehäuseoberteil grau RAL 7035, Gehäuseschrauben grau RAL 7035, Schalterknebel grau RAL 7035, Betätigungsklappe rauchtopas Gerätehöhe: 391 mm, Gerätebreite: 134 mm, Gerätetiefe: 153 mm Phasenwender: FALSE Militärausführung: FALSE Sonstige technische Eigenschaften: Die Leitungseinführung ist zweimal oben und zweimal unten offen, In 0-Stellung abschließbar für bis zu 3 Bügelschlösser mit einem Bügeldurchmesser bis 7mm, Ein Sicherungssockel D 02 3pol ist unter der Betätigungsklappe vorhanden | C62 | C62 | 1,0 | 1,0 | 1,0 | 1,0 | 0,008 | 2,1 | 0,391 | 0,134 | 0,153 |  | DE |  | 85366990 |  | false | 2023-09-05 | 16 |  | 16 |  |  |  | 20 | physical | 99 | false | true | true
17041 |  | Wanddose-Schalt. 16A 4p 230V 9h IP67 | 17041 |  | 4024941170413 |  |  | Bals Elektrotechnik GmbH & Co. KG | BALS |  | Wandsteckdose abschaltbar verriegelt abgesichert 16A 4p 230V 9h IP67 | Wanddose-Schalt. 16A 4p 230V 9h IP67 | Wandsteckdose abschaltbar, verriegelt, abgesichert 16A 4p (3P+PE) 230V (200 - 250V~) 9h IP67 Frequenz: 50/60Hz Technische Kennfarbe: blau RAL 5015 Gehäusegröße: 365x134 mm (HxB) Kontaktträger/Kontakte: Die Kontakte sind Messing vernickelt, Der Kontaktträger ist aus Polyamid Maximaler Leiterquerschnitt: 4,0 qmm Gehäusematerial: Polycarbonat Anschlusstechnik: schraublose Federklemmtechnik als Käfigzugfederklemme mit Kontex-Kontakt Absicherung: D0-Sicherung Kabeleinführung: 1xM32/M25 oben, 1xM32/M25 unten Gerätefarbe: Klappdeckel blau RAL 5015, Gehäuseunterteil grau RAL 7035, Gehäuseoberteil grau RAL 7035, Gehäuseschrauben grau RAL 7035, Schalterknebel grau RAL 7035, Betätigungsklappe rauchtopas, Bajonettring grau RAL 7035 Gerätehöhe: 390 mm, Gerätebreite: 134 mm, Gerätetiefe: 153 mm Sonstige technische Eigenschaften: Die Leitungseinführung ist zweimal oben und zweimal unten offen, In 0-Stellung abschließbar für bis zu 3 Bügelschlösser mit einem Bügeldurchmesser bis 7mm, Ein Sicherungssockel D 01 3pol ist unter der Betätigungsklappe vorhanden | 17041/Wandsteckdose abs-verr-abges 16A230V9h4p | BALS-Art.-Nr: 17041 EAN: 4024941170413 Wandsteckdose abschaltbar, verriegelt, abgesichert 16A 4p (3P+PE) 230V (200 - 250V~) 9h IP67 Frequenz: 50/60Hz Technische Kennfarbe: blau RAL 5015 Gehäusegröße: 365x134 mm (HxB) Kontaktträger/Kontakte: Die Kontakte sind Messing vernickelt, Der Kontaktträger ist aus Polyamid Maximaler Leiterquerschnitt: 4,0 qmm Gehäusematerial: Polycarbonat Anschlusstechnik: schraublose Federklemmtechnik als Käfigzugfederklemme mit Kontex-Kontakt Absicherung: D0-Sicherung Kabeleinführung: 1xM32/M25 oben, 1xM32/M25 unten Gerätefarbe: Klappdeckel blau RAL 5015, Gehäuseunterteil grau RAL 7035, Gehäuseoberteil grau RAL 7035, Gehäuseschrauben grau RAL 7035, Schalterknebel grau RAL 7035, Betätigungsklappe rauchtopas, Bajonettring grau RAL 7035 Gerätehöhe: 390 mm, Gerätebreite: 134 mm, Gerätetiefe: 153 mm Phasenwender: FALSE Militärausführung: FALSE Sonstige technische Eigenschaften: Die Leitungseinführung ist zweimal oben und zweimal unten offen, In 0-Stellung abschließbar für bis zu 3 Bügelschlösser mit einem Bügeldurchmesser bis 7mm, Ein Sicherungssockel D 01 3pol ist unter der Betätigungsklappe vorhanden | C62 | C62 | 1,0 | 1,0 | 1,0 | 1,0 | 0,008 | 1,93 | 0,39 | 0,134 | 0,153 |  | DE |  | 85366990 |  | true | 2023-09-05 | 16 |  | 16 |  |  |  | 20 | physical | 99 | false | true | true | e4fb0332-0471-4f12-badb-91826b5e659a
17042 |  | Wanddose-Schalt. 32A 4p 230V 9h IP67 | 17042 |  | 4024941170420 |  |  | Bals Elektrotechnik GmbH & Co. KG | BALS |  | Wandsteckdose abschaltbar verriegelt abgesichert 32A 4p 230V 9h IP67 | Wanddose-Schalt. 32A 4p 230V 9h IP67 | Wandsteckdose abschaltbar, verriegelt, abgesichert 32A 4p (3P+PE) 230V (200 - 250V~) 9h IP67 Frequenz: 50/60Hz Technische Kennfarbe: blau RAL 5015 Gehäusegröße: 365x134 mm (HxB) Kontaktträger/Kontakte: Der Kontaktträger ist aus hochwärmebeständigem Material, Die Kontakte sind Messing vernickelt Maximaler Leiterquerschnitt: 10,0 qmm Gehäusematerial: Polycarbonat Anschlusstechnik: schraublose Federklemmtechnik als Käfigzugfederklemme mit Kontex-Kontakt Absicherung: D0-Sicherung Kabeleinführung: 1xM40/M32 oben, 1xM40/M32 unten Gerätefarbe: Klappdeckel blau RAL 5015, Gehäuseunterteil grau RAL 7035, Gehäuseoberteil grau RAL 7035, Gehäuseschrauben grau RAL 7035, Schalterknebel grau RAL 7035, Betätigungsklappe rauchtopas, Bajonettring grau RAL 7035 Gerätehöhe: 400 mm, Gerätebreite: 134 mm, Gerätetiefe: 154 mm Sonstige technische Eigenschaften: Die Leitungseinführung ist zweimal oben und zweimal unten offen, In 0-Stellung abschließbar für bis zu 3 Bügelschlösser mit einem Bügeldurchmesser bis 7mm, Ein Sicherungssockel D 02 3pol ist unter der Betätigungsklappe vorhanden | 17042/Wandsteckdose abs-verr-abges 32A230V9h4p | BALS-Art.-Nr: 17042 EAN: 4024941170420 Wandsteckdose abschaltbar, verriegelt, abgesichert 32A 4p (3P+PE) 230V (200 - 250V~) 9h IP67 Frequenz: 50/60Hz Technische Kennfarbe: blau RAL 5015 Gehäusegröße: 365x134 mm (HxB) Kontaktträger/Kontakte: Der Kontaktträger ist aus hochwärmebeständigem Material, Die Kontakte sind Messing vernickelt Maximaler Leiterquerschnitt: 10,0 qmm Gehäusematerial: Polycarbonat Anschlusstechnik: schraublose Federklemmtechnik als Käfigzugfederklemme mit Kontex-Kontakt Absicherung: D0-Sicherung Kabeleinführung: 1xM40/M32 oben, 1xM40/M32 unten Gerätefarbe: Klappdeckel blau RAL 5015, Gehäuseunterteil grau RAL 7035, Gehäuseoberteil grau RAL 7035, Gehäuseschrauben grau RAL 7035, Schalterknebel grau RAL 7035, Betätigungsklappe rauchtopas, Bajonettring grau RAL 7035 Gerätehöhe: 400 mm, Gerätebreite: 134 mm, Gerätetiefe: 154 mm Phasenwender: FALSE Militärausführung: FALSE Sonstige technische Eigenschaften: Die Leitungseinführung ist zweimal oben und zweimal unten offen, In 0-Stellung abschließbar für bis zu 3 Bügelschlösser mit einem Bügeldurchmesser bis 7mm, Ein Sicherungssockel D 02 3pol ist unter der Betätigungsklappe vorhanden | C62 | C62 | 1,0 | 1,0 | 1,0 | 1,0 | 0,0083 | 2,14 | 0,4 | 0,134 | 0,154 |  | DE |  | 85366990 |  | false | 2023-09-05 | 16 |  | 16 |  |  |  | 20 | physical | 99 | false | true | true
17044 |  | Wanddose-Schalt. 16A 4p 230V 9h IP44 | 17044 |  | 4024941170444 |  |  | Bals Elektrotechnik GmbH & Co. KG | BALS |  | Wandsteckdose abschaltbar verriegelt abgesichert 16A 4p 230V 9h IP44 | Wanddose-Schalt. 16A 4p 230V 9h IP44 | Wandsteckdose abschaltbar, verriegelt, abgesichert 16A 4p (3P+PE) 230V (200 - 250V~) 9h IP44 Frequenz: 50/60Hz Technische Kennfarbe: blau RAL 5015 Gehäusegröße: 365x134 mm (HxB) Kontaktträger/Kontakte: Die Kontakte sind Messing vernickelt, Der Kontaktträger ist aus Polyamid Maximaler Leiterquerschnitt: 4,0 qmm Gehäusematerial: Polycarbonat Anschlusstechnik: schraublose Federklemmtechnik als Käfigzugfederklemme mit Kontex-Kontakt Absicherung: D-Sicherung Kabeleinführung: 1xM32/M25 oben, 1xM32/M25 unten Gerätefarbe: Klappdeckel blau RAL 5015, Gehäuseunterteil grau RAL 7035, Gehäuseoberteil grau RAL 7035, Gehäuseschrauben grau RAL 7035, Schalterknebel grau RAL 7035, Betätigungsklappe rauchtopas Gerätehöhe: 384 mm, Gerätebreite: 134 mm, Gerätetiefe: 153 mm Sonstige technische Eigenschaften: Die Leitungseinführung ist zweimal oben und zweimal unten offen, In 0-Stellung abschließbar für bis zu 3 Bügelschlösser mit einem Bügeldurchmesser bis 7mm, Ein Sicherungssockel D II 3pol ist unter der Betätigungsklappe vorhanden | 17044/Wandsteckdose abs-verr-abges 16A230V9h4p | BALS-Art.-Nr: 17044 EAN: 4024941170444 Wandsteckdose abschaltbar, verriegelt, abgesichert 16A 4p (3P+PE) 230V (200 - 250V~) 9h IP44 Frequenz: 50/60Hz Technische Kennfarbe: blau RAL 5015 Gehäusegröße: 365x134 mm (HxB) Kontaktträger/Kontakte: Die Kontakte sind Messing vernickelt, Der Kontaktträger ist aus Polyamid Maximaler Leiterquerschnitt: 4,0 qmm Gehäusematerial: Polycarbonat Anschlusstechnik: schraublose Federklemmtechnik als Käfigzugfederklemme mit Kontex-Kontakt Absicherung: D-Sicherung Kabeleinführung: 1xM32/M25 oben, 1xM32/M25 unten Gerätefarbe: Klappdeckel blau RAL 5015, Gehäuseunterteil grau RAL 7035, Gehäuseoberteil grau RAL 7035, Gehäuseschrauben grau RAL 7035, Schalterknebel grau RAL 7035, Betätigungsklappe rauchtopas Gerätehöhe: 384 mm, Gerätebreite: 134 mm, Gerätetiefe: 153 mm Phasenwender: FALSE Militärausführung: FALSE Sonstige technische Eigenschaften: Die Leitungseinführung ist zweimal oben und zweimal unten offen, In 0-Stellung abschließbar für bis zu 3 Bügelschlösser mit einem Bügeldurchmesser bis 7mm, Ein Sicherungssockel D II 3pol ist unter der Betätigungsklappe vorhanden | C62 | C62 | 1,0 | 1,0 | 1,0 | 1,0 | 0,0079 | 2,01 | 0,384 | 0,134 | 0,153 |  | DE |  | 85366990 |  | true | 2023-09-05 | 16 |  | 16 |  |  |  | 20 | physical | 99 | false | true | true | e4fb0332-0471-4f12-badb-91826b5e659a
17045 |  | Wanddose-Schalt. 32A 4p 230V 9h IP44 | 17045 |  | 4024941170451 |  |  | Bals Elektrotechnik GmbH & Co. KG | BALS |  | Wandsteckdose abschaltbar verriegelt abgesichert 32A 4p 230V 9h IP44 | Wanddose-Schalt. 32A 4p 230V 9h IP44 | Wandsteckdose abschaltbar, verriegelt, abgesichert 32A 4p (3P+PE) 230V (200 - 250V~) 9h IP44 Frequenz: 50/60Hz Technische Kennfarbe: blau RAL 5015 Gehäusegröße: 365x134 mm (HxB) Kontaktträger/Kontakte: Der Kontaktträger ist aus hochwärmebeständigem Material, Die Kontakte sind Messing vernickelt Maximaler Leiterquerschnitt: 10,0 qmm Gehäusematerial: Polycarbonat Anschlusstechnik: schraublose Federklemmtechnik als Käfigzugfederklemme mit Kontex-Kontakt Absicherung: D-Sicherung Kabeleinführung: 1xM40/M32 oben, 1xM40/M32 unten Gerätefarbe: Klappdeckel blau RAL 5015, Gehäuseunterteil grau RAL 7035, Gehäuseoberteil grau RAL 7035, Gehäuseschrauben grau RAL 7035, Schalterknebel grau RAL 7035, Betätigungsklappe rauchtopas Gerätehöhe: 391 mm, Gerätebreite: 134 mm, Gerätetiefe: 153 mm Sonstige technische Eigenschaften: Die Leitungseinführung ist zweimal oben und zweimal unten offen, In 0-Stellung abschließbar für bis zu 3 Bügelschlösser mit einem Bügeldurchmesser bis 7mm, Ein Sicherungssockel D III 3pol ist unter der Betätigungsklappe vorhanden | 17045/Wandsteckdose abs-verr-abges 32A230V9h4p | BALS-Art.-Nr: 17045 EAN: 4024941170451 Wandsteckdose abschaltbar, verriegelt, abgesichert 32A 4p (3P+PE) 230V (200 - 250V~) 9h IP44 Frequenz: 50/60Hz Technische Kennfarbe: blau RAL 5015 Gehäusegröße: 365x134 mm (HxB) Kontaktträger/Kontakte: Der Kontaktträger ist aus hochwärmebeständigem Material, Die Kontakte sind Messing vernickelt Maximaler Leiterquerschnitt: 10,0 qmm Gehäusematerial: Polycarbonat Anschlusstechnik: schraublose Federklemmtechnik als Käfigzugfederklemme mit Kontex-Kontakt Absicherung: D-Sicherung Kabeleinführung: 1xM40/M32 oben, 1xM40/M32 unten Gerätefarbe: Klappdeckel blau RAL 5015, Gehäuseunterteil grau RAL 7035, Gehäuseoberteil grau RAL 7035, Gehäuseschrauben grau RAL 7035, Schalterknebel grau RAL 7035, Betätigungsklappe rauchtopas Gerätehöhe: 391 mm, Gerätebreite: 134 mm, Gerätetiefe: 153 mm Phasenwender: FALSE Militärausführung: FALSE Sonstige technische Eigenschaften: Die Leitungseinführung ist zweimal oben und zweimal unten offen, In 0-Stellung abschließbar für bis zu 3 Bügelschlösser mit einem Bügeldurchmesser bis 7mm, Ein Sicherungssockel D III 3pol ist unter der Betätigungsklappe vorhanden | C62 | C62 | 1,0 | 1,0 | 1,0 | 1,0 | 0,008 | 2,39 | 0,391 | 0,134 | 0,153 |  | DE |  | 85366990 |  | false | 2023-09-05 | 16 |  | 16 |  |  |  | 20 | physical | 99 | false | true | true
17046 |  | Wanddose-Schalt. 16A 4p 230V 9h IP67 | 17046 |  | 4024941170468 |  |  | Bals Elektrotechnik GmbH & Co. KG | BALS |  | Wandsteckdose abschaltbar verriegelt abgesichert 16A 4p 230V 9h IP67 | Wanddose-Schalt. 16A 4p 230V 9h IP67 | Wandsteckdose abschaltbar, verriegelt, abgesichert 16A 4p (3P+PE) 230V (200 - 250V~) 9h IP67 Frequenz: 50/60Hz Technische Kennfarbe: blau RAL 5015 Gehäusegröße: 365x134 mm (HxB) Kontaktträger/Kontakte: Die Kontakte sind Messing vernickelt, Der Kontaktträger ist aus Polyamid Maximaler Leiterquerschnitt: 4,0 qmm Gehäusematerial: Polycarbonat Anschlusstechnik: schraublose Federklemmtechnik als Käfigzugfederklemme mit Kontex-Kontakt Absicherung: D-Sicherung Kabeleinführung: 1xM32/M25 oben, 1xM32/M25 unten Gerätefarbe: Klappdeckel blau RAL 5015, Gehäuseunterteil grau RAL 7035, Gehäuseoberteil grau RAL 7035, Gehäuseschrauben grau RAL 7035, Schalterknebel grau RAL 7035, Betätigungsklappe rauchtopas, Bajonettring grau RAL 7035 Gerätehöhe: 390 mm, Gerätebreite: 134 mm, Gerätetiefe: 153 mm Sonstige technische Eigenschaften: Die Leitungseinführung ist zweimal oben und zweimal unten offen, In 0-Stellung abschließbar für bis zu 3 Bügelschlösser mit einem Bügeldurchmesser bis 7mm, Ein Sicherungssockel D II 3pol ist unter der Betätigungsklappe vorhanden | 17046/Wandsteckdose abs-verr-abges 16A230V9h4p | BALS-Art.-Nr: 17046 EAN: 4024941170468 Wandsteckdose abschaltbar, verriegelt, abgesichert 16A 4p (3P+PE) 230V (200 - 250V~) 9h IP67 Frequenz: 50/60Hz Technische Kennfarbe: blau RAL 5015 Gehäusegröße: 365x134 mm (HxB) Kontaktträger/Kontakte: Die Kontakte sind Messing vernickelt, Der Kontaktträger ist aus Polyamid Maximaler Leiterquerschnitt: 4,0 qmm Gehäusematerial: Polycarbonat Anschlusstechnik: schraublose Federklemmtechnik als Käfigzugfederklemme mit Kontex-Kontakt Absicherung: D-Sicherung Kabeleinführung: 1xM32/M25 oben, 1xM32/M25 unten Gerätefarbe: Klappdeckel blau RAL 5015, Gehäuseunterteil grau RAL 7035, Gehäuseoberteil grau RAL 7035, Gehäuseschrauben grau RAL 7035, Schalterknebel grau RAL 7035, Betätigungsklappe rauchtopas, Bajonettring grau RAL 7035 Gerätehöhe: 390 mm, Gerätebreite: 134 mm, Gerätetiefe: 153 mm Phasenwender: FALSE Militärausführung: FALSE Sonstige technische Eigenschaften: Die Leitungseinführung ist zweimal oben und zweimal unten offen, In 0-Stellung abschließbar für bis zu 3 Bügelschlösser mit einem Bügeldurchmesser bis 7mm, Ein Sicherungssockel D II 3pol ist unter der Betätigungsklappe vorhanden | C62 | C62 | 1,0 | 1,0 | 1,0 | 1,0 | 0,008 | 2,0 | 0,39 | 0,134 | 0,153 |  | DE |  | 85366990 |  | true | 2023-09-05 | 16 |  | 16 |  |  |  | 20 | physical | 99 | false | true | true | e4fb0332-0471-4f12-badb-91826b5e659a
17047 |  | Wanddose-Schalt. 32A 4p 230V 9h IP67 | 17047 |  | 4024941170475 |  |  | Bals Elektrotechnik GmbH & Co. KG | BALS |  | Wandsteckdose abschaltbar verriegelt abgesichert 32A 4p 230V 9h IP67 | Wanddose-Schalt. 32A 4p 230V 9h IP67 | Wandsteckdose abschaltbar, verriegelt, abgesichert 32A 4p (3P+PE) 230V (200 - 250V~) 9h IP67 Frequenz: 50/60Hz Technische Kennfarbe: blau RAL 5015 Gehäusegröße: 365x134 mm (HxB) Kontaktträger/Kontakte: Der Kontaktträger ist aus hochwärmebeständigem Material, Die Kontakte sind Messing vernickelt Maximaler Leiterquerschnitt: 10,0 qmm Gehäusematerial: Polycarbonat Anschlusstechnik: schraublose Federklemmtechnik als Käfigzugfederklemme mit Kontex-Kontakt Absicherung: D-Sicherung Kabeleinführung: 1xM40/M32 oben, 1xM40/M32 unten Gerätefarbe: Klappdeckel blau RAL 5015, Gehäuseunterteil grau RAL 7035, Gehäuseoberteil grau RAL 7035, Gehäuseschrauben grau RAL 7035, Schalterknebel grau RAL 7035, Betätigungsklappe rauchtopas, Bajonettring grau RAL 7035 Gerätehöhe: 400 mm, Gerätebreite: 134 mm, Gerätetiefe: 154 mm Sonstige technische Eigenschaften: Die Leitungseinführung ist zweimal oben und zweimal unten offen, In 0-Stellung abschließbar für bis zu 3 Bügelschlösser mit einem Bügeldurchmesser bis 7mm, Ein Sicherungssockel D III 3pol ist unter der Betätigungsklappe vorhanden | 17047/Wandsteckdose abs-verr-abges 32A230V9h4p | BALS-Art.-Nr: 17047 EAN: 4024941170475 Wandsteckdose abschaltbar, verriegelt, abgesichert 32A 4p (3P+PE) 230V (200 - 250V~) 9h IP67 Frequenz: 50/60Hz Technische Kennfarbe: blau RAL 5015 Gehäusegröße: 365x134 mm (HxB) Kontaktträger/Kontakte: Der Kontaktträger ist aus hochwärmebeständigem Material, Die Kontakte sind Messing vernickelt Maximaler Leiterquerschnitt: 10,0 qmm Gehäusematerial: Polycarbonat Anschlusstechnik: schraublose Federklemmtechnik als Käfigzugfederklemme mit Kontex-Kontakt Absicherung: D-Sicherung Kabeleinführung: 1xM40/M32 oben, 1xM40/M32 unten Gerätefarbe: Klappdeckel blau RAL 5015, Gehäuseunterteil grau RAL 7035, Gehäuseoberteil grau RAL 7035, Gehäuseschrauben grau RAL 7035, Schalterknebel grau RAL 7035, Betätigungsklappe rauchtopas, Bajonettring grau RAL 7035 Gerätehöhe: 400 mm, Gerätebreite: 134 mm, Gerätetiefe: 154 mm Phasenwender: FALSE Militärausführung: FALSE Sonstige technische Eigenschaften: Die Leitungseinführung ist zweimal oben und zweimal unten offen, In 0-Stellung abschließbar für bis zu 3 Bügelschlösser mit einem Bügeldurchmesser bis 7mm, Ein Sicherungssockel D III 3pol ist unter der Betätigungsklappe vorhanden | C62 | C62 | 1,0 | 1,0 | 1,0 | 1,0 | 0,0083 | 2,43 | 0,4 | 0,134 | 0,154 |  | DE |  | 85366990 |  | false | 2023-09-05 | 16 |  | 16 |  |  |  | 20 | physical | 99 | false | true | true
17055 |  | Wanddose-Schalt. 16A 4p 400V 6h IP44 | 17055 |  | 4024941170550 |  |  | Bals Elektrotechnik GmbH & Co. KG | BALS |  | Wandsteckdose abschaltbar abgesichert 16A 4p 400V 6h IP44 | Wanddose-Schalt. 16A 4p 400V 6h IP44 | Wandsteckdose abschaltbar abgesichert 16A 4p (3P+PE) 400V (380 - 415V~) 6h IP44 Frequenz: 50/60Hz Technische Kennfarbe: rot RAL 3000 Gehäusegröße: 365x134 mm (HxB) Kontaktträger/Kontakte: Die Kontakte sind Messing vernickelt, Der Kontaktträger ist aus Polyamid Maximaler Leiterquerschnitt: 4,0 qmm Gehäusematerial: Polycarbonat Anschlusstechnik: schraublose Federklemmtechnik als Käfigzugfederklemme mit Kontex-Kontakt Absicherung: ohne Kabeleinführung: 1xM32/M25 oben, 1xM32/M25 unten Gerätefarbe: Klappdeckel rot RAL 3000, Gehäuseunterteil grau RAL 7035, Gehäuseoberteil grau RAL 7035, Gehäuseschrauben grau RAL 7035, Schalterknebel grau RAL 7035, Betätigungsklappe rauchtopas Gerätehöhe: 384 mm, Gerätebreite: 134 mm, Gerätetiefe: 153 mm Sonstige technische Eigenschaften: Die Leitungseinführung ist zweimal oben und zweimal unten offen, In 0-Stellung abschließbar für bis zu 3 Bügelschlösser mit einem Bügeldurchmesser bis 7mm, Eine Tragschiene für 6 Teilungseinheiten waagerecht ist unter der Betätigungsklappe vorhanden, Im Gehäuseunterteil ist eine Tragschiene vorhanden | 17055/Wandsteckdose abs-abges 16A400V6h4pIP44 | BALS-Art.-Nr: 17055 EAN: 4024941170550 Wandsteckdose abschaltbar abgesichert 16A 4p (3P+PE) 400V (380 - 415V~) 6h IP44 Frequenz: 50/60Hz Technische Kennfarbe: rot RAL 3000 Gehäusegröße: 365x134 mm (HxB) Kontaktträger/Kontakte: Die Kontakte sind Messing vernickelt, Der Kontaktträger ist aus Polyamid Maximaler Leiterquerschnitt: 4,0 qmm Gehäusematerial: Polycarbonat Anschlusstechnik: schraublose Federklemmtechnik als Käfigzugfederklemme mit Kontex-Kontakt Absicherung: ohne Kabeleinführung: 1xM32/M25 oben, 1xM32/M25 unten Gerätefarbe: Klappdeckel rot RAL 3000, Gehäuseunterteil grau RAL 7035, Gehäuseoberteil grau RAL 7035, Gehäuseschrauben grau RAL 7035, Schalterknebel grau RAL 7035, Betätigungsklappe rauchtopas Gerätehöhe: 384 mm, Gerätebreite: 134 mm, Gerätetiefe: 153 mm Phasenwender: FALSE Militärausführung: FALSE Sonstige technische Eigenschaften: Die Leitungseinführung ist zweimal oben und zweimal unten offen, In 0-Stellung abschließbar für bis zu 3 Bügelschlösser mit einem Bügeldurchmesser bis 7mm, Eine Tragschiene für 6 Teilungseinheiten waagerecht ist unter der Betätigungsklappe vorhanden, Im Gehäuseunterteil ist eine Tragschiene vorhanden | C62 | C62 | 1,0 | 1,0 | 1,0 | 1,0 | 0,0079 | 1,59 | 0,384 | 0,134 | 0,153 |  | DE |  | 85366990 |  | true | 2023-09-05 | 16 |  | 16 |  |  |  | 20 | physical | 99 | false | true | true | e4fb0332-0471-4f12-badb-91826b5e659a
17056 |  | Wanddose-Schalt. 16A 5p 400V 6h IP44 | 17056 |  | 4024941170567 |  |  | Bals Elektrotechnik GmbH & Co. KG | BALS |  | Wandsteckdose TE abschaltbar abgesichert 16A 5p 400V 6h IP44 | Wanddose-Schalt. 16A 5p 400V 6h IP44 | Wandsteckdose TE abschaltbar, abgesichert 16A 5p (3P+N+PE) 400V (200/346 - 240/415V~) 6h IP44 Frequenz: 50/60Hz Technische Kennfarbe: rot RAL 3000 Gehäusegröße: 365x134 mm (HxB) Kontaktträger/Kontakte: Die Kontakte sind Messing vernickelt, Der Kontaktträger ist aus Polyamid Maximaler Leiterquerschnitt: 4,0 qmm Gehäusematerial: Polycarbonat Anschlusstechnik: schraublose Federklemmtechnik als Käfigzugfederklemme mit Kontex-Kontakt Absicherung: ohne Kabeleinführung: 1xM32/M25 oben, 1xM32/M25 unten Gerätefarbe: Klappdeckel rot RAL 3000, Gehäuseunterteil grau RAL 7035, Gehäuseoberteil grau RAL 7035, Gehäuseschrauben grau RAL 7035, Schalterknebel grau RAL 7035, Betätigungsklappe rauchtopas Gerätehöhe: 384 mm, Gerätebreite: 134 mm, Gerätetiefe: 153 mm Sonstige technische Eigenschaften: Die Leitungseinführung ist zweimal oben und zweimal unten offen, In 0-Stellung abschließbar für bis zu 3 Bügelschlösser mit einem Bügeldurchmesser bis 7mm, Im Gehäuseunterteil ist eine Tragschiene vorhanden, Eine Tragschiene für 6 Teilungseinheiten waagerecht ist unter der Betätigungsklappe vorhanden | 17056/Wandsteckdose abs-abges 16A400V6h5pIP44 | BALS-Art.-Nr: 17056 EAN: 4024941170567 Wandsteckdose TE abschaltbar, abgesichert 16A 5p (3P+N+PE) 400V (200/346 - 240/415V~) 6h IP44 Frequenz: 50/60Hz Technische Kennfarbe: rot RAL 3000 Gehäusegröße: 365x134 mm (HxB) Kontaktträger/Kontakte: Die Kontakte sind Messing vernickelt, Der Kontaktträger ist aus Polyamid Maximaler Leiterquerschnitt: 4,0 qmm Gehäusematerial: Polycarbonat Anschlusstechnik: schraublose Federklemmtechnik als Käfigzugfederklemme mit Kontex-Kontakt Absicherung: ohne Kabeleinführung: 1xM32/M25 oben, 1xM32/M25 unten Gerätefarbe: Klappdeckel rot RAL 3000, Gehäuseunterteil grau RAL 7035, Gehäuseoberteil grau RAL 7035, Gehäuseschrauben grau RAL 7035, Schalterknebel grau RAL 7035, Betätigungsklappe rauchtopas Gerätehöhe: 384 mm, Gerätebreite: 134 mm, Gerätetiefe: 153 mm Phasenwender: FALSE Militärausführung: FALSE Sonstige technische Eigenschaften: Die Leitungseinführung ist zweimal oben und zweimal unten offen, In 0-Stellung abschließbar für bis zu 3 Bügelschlösser mit einem Bügeldurchmesser bis 7mm, Im Gehäuseunterteil ist eine Tragschiene vorhanden, Eine Tragschiene für 6 Teilungseinheiten waagerecht ist unter der Betätigungsklappe vorhanden | C62 | C62 | 1,0 | 1,0 | 1,0 | 1,0 | 0,0079 | 1,62 | 0,384 | 0,134 | 0,153 |  | DE |  | 85366990 |  | true | 2023-09-05 | 16 |  | 16 |  |  |  | 10 | physical | 99 | false | true | true | e4fb0332-0471-4f12-badb-91826b5e659a
17057 |  | Wanddose-Schalt. 32A 4p 400V 6h IP44 | 17057 |  | 4024941170574 |  |  | Bals Elektrotechnik GmbH & Co. KG | BALS |  | Wandsteckdose abschaltbar abgesichert 32A 4p 400V 6h IP44 | Wanddose-Schalt. 32A 4p 400V 6h IP44 | Wandsteckdose abschaltbar abgesichert 32A 4p (3P+PE) 400V (380 - 415V~) 6h IP44 Frequenz: 50/60Hz Technische Kennfarbe: rot RAL 3000 Gehäusegröße: 365x134 mm (HxB) Kontaktträger/Kontakte: Die Kontakte sind Messing vernickelt, Der Kontaktträger ist aus Polyamid Maximaler Leiterquerschnitt: 10,0 qmm Gehäusematerial: Polycarbonat Anschlusstechnik: schraublose Federklemmtechnik als Käfigzugfederklemme mit Kontex-Kontakt Absicherung: ohne Kabeleinführung: 1xM40/M32 oben, 1xM40/M32 unten Gerätefarbe: Klappdeckel rot RAL 3000, Gehäuseunterteil grau RAL 7035, Gehäuseoberteil grau RAL 7035, Gehäuseschrauben grau RAL 7035, Schalterknebel grau RAL 7035, Betätigungsklappe rauchtopas Gerätehöhe: 391 mm, Gerätebreite: 134 mm, Gerätetiefe: 153 mm Sonstige technische Eigenschaften: Die Leitungseinführung ist zweimal oben und zweimal unten offen, In 0-Stellung abschließbar für bis zu 3 Bügelschlösser mit einem Bügeldurchmesser bis 7mm, Im Gehäuseunterteil ist eine Tragschiene vorhanden, Eine Tragschiene für 6 Teilungseinheiten waagerecht ist unter der Betätigungsklappe vorhanden | 17057/Wandsteckdose abs-abges 32A400V6h4pIP44 | BALS-Art.-Nr: 17057 EAN: 4024941170574 Wandsteckdose abschaltbar abgesichert 32A 4p (3P+PE) 400V (380 - 415V~) 6h IP44 Frequenz: 50/60Hz Technische Kennfarbe: rot RAL 3000 Gehäusegröße: 365x134 mm (HxB) Kontaktträger/Kontakte: Die Kontakte sind Messing vernickelt, Der Kontaktträger ist aus Polyamid Maximaler Leiterquerschnitt: 10,0 qmm Gehäusematerial: Polycarbonat Anschlusstechnik: schraublose Federklemmtechnik als Käfigzugfederklemme mit Kontex-Kontakt Absicherung: ohne Kabeleinführung: 1xM40/M32 oben, 1xM40/M32 unten Gerätefarbe: Klappdeckel rot RAL 3000, Gehäuseunterteil grau RAL 7035, Gehäuseoberteil grau RAL 7035, Gehäuseschrauben grau RAL 7035, Schalterknebel grau RAL 7035, Betätigungsklappe rauchtopas Gerätehöhe: 391 mm, Gerätebreite: 134 mm, Gerätetiefe: 153 mm Phasenwender: FALSE Militärausführung: FALSE Sonstige technische Eigenschaften: Die Leitungseinführung ist zweimal oben und zweimal unten offen, In 0-Stellung abschließbar für bis zu 3 Bügelschlösser mit einem Bügeldurchmesser bis 7mm, Im Gehäuseunterteil ist eine Tragschiene vorhanden, Eine Tragschiene für 6 Teilungseinheiten waagerecht ist unter der Betätigungsklappe vorhanden | C62 | C62 | 1,0 | 1,0 | 1,0 | 1,0 | 0,008 | 1,825 | 0,391 | 0,134 | 0,153 |  | DE |  | 85366990 |  | false | 2023-09-05 | 16 |  | 16 |  |  |  | 20 | physical | 99 | false | true | true
17058 |  | Wanddose-Schalt. 32A 5p 400V 6h IP44 | 17058 |  | 4024941170581 |  |  | Bals Elektrotechnik GmbH & Co. KG | BALS |  | Wandsteckdose abschaltbar abgesichert 32A 5p 400V 6h IP44 | Wanddose-Schalt. 32A 5p 400V 6h IP44 | Wandsteckdose abschaltbar abgesichert 32A 5p (3P+N+PE) 400V (200/346 - 240/415V~) 6h IP44 Frequenz: 50/60Hz Technische Kennfarbe: rot RAL 3000 Gehäusegröße: 365x134 mm (HxB) Kontaktträger/Kontakte: Die Kontakte sind Messing vernickelt, Der Kontaktträger ist aus Polyamid Maximaler Leiterquerschnitt: 10,0 qmm Gehäusematerial: Polycarbonat Anschlusstechnik: schraublose Federklemmtechnik als Käfigzugfederklemme mit Kontex-Kontakt Absicherung: ohne Kabeleinführung: 1xM40/M32 oben, 1xM40/M32 unten Gerätefarbe: Klappdeckel rot RAL 3000, Gehäuseunterteil grau RAL 7035, Gehäuseoberteil grau RAL 7035, Gehäuseschrauben grau RAL 7035, Schalterknebel grau RAL 7035, Betätigungsklappe rauchtopas Gerätehöhe: 391 mm, Gerätebreite: 134 mm, Gerätetiefe: 153 mm Sonstige technische Eigenschaften: Die Leitungseinführung ist zweimal oben und zweimal unten offen, In 0-Stellung abschließbar für bis zu 3 Bügelschlösser mit einem Bügeldurchmesser bis 7mm, Im Gehäuseunterteil ist eine Tragschiene vorhanden, Eine Tragschiene für 6 Teilungseinheiten waagerecht ist unter der Betätigungsklappe vorhanden | 17058/Wandsteckdose abs-abges 32A400V6h5pIP44 | BALS-Art.-Nr: 17058 EAN: 4024941170581 Wandsteckdose abschaltbar abgesichert 32A 5p (3P+N+PE) 400V (200/346 - 240/415V~) 6h IP44 Frequenz: 50/60Hz Technische Kennfarbe: rot RAL 3000 Gehäusegröße: 365x134 mm (HxB) Kontaktträger/Kontakte: Die Kontakte sind Messing vernickelt, Der Kontaktträger ist aus Polyamid Maximaler Leiterquerschnitt: 10,0 qmm Gehäusematerial: Polycarbonat Anschlusstechnik: schraublose Federklemmtechnik als Käfigzugfederklemme mit Kontex-Kontakt Absicherung: ohne Kabeleinführung: 1xM40/M32 oben, 1xM40/M32 unten Gerätefarbe: Klappdeckel rot RAL 3000, Gehäuseunterteil grau RAL 7035, Gehäuseoberteil grau RAL 7035, Gehäuseschrauben grau RAL 7035, Schalterknebel grau RAL 7035, Betätigungsklappe rauchtopas Gerätehöhe: 391 mm, Gerätebreite: 134 mm, Gerätetiefe: 153 mm Phasenwender: FALSE Militärausführung: FALSE Sonstige technische Eigenschaften: Die Leitungseinführung ist zweimal oben und zweimal unten offen, In 0-Stellung abschließbar für bis zu 3 Bügelschlösser mit einem Bügeldurchmesser bis 7mm, Im Gehäuseunterteil ist eine Tragschiene vorhanden, Eine Tragschiene für 6 Teilungseinheiten waagerecht ist unter der Betätigungsklappe vorhanden | C62 | C62 | 1,0 | 1,0 | 1,0 | 1,0 | 0,008 | 1,88 | 0,391 | 0,134 | 0,153 |  | DE |  | 85366990 |  | false | 2023-09-05 | 16 |  | 16 |  |  |  | 20 | physical | 99 | false | true | true
17059 |  | Wanddose-Schalt. 63A 4p 400V 6h IP44 | 17059 |  | 4024941170598 |  |  | Bals Elektrotechnik GmbH & Co. KG | BALS |  | Wandsteckdose TE abschaltbar abgesichert 63A 4p 400V 6h IP44 | Wanddose-Schalt. 63A 4p 400V 6h IP44 | Wandsteckdose TE abschaltbar, abgesichert 63A 4p (3P+PE) 400V (380 - 415V~) 6h IP44 Frequenz: 50/60Hz Technische Kennfarbe: rot RAL 3000 Gehäusegröße: 460x180 mm (HxB) Kontaktträger/Kontakte: Der Kontaktträger ist aus hochwärmebeständigem Material, Die Kontakte sind Messing vernickelt Maximaler Leiterquerschnitt: 25,0 qmm Gehäusematerial: Polycarbonat Anschlusstechnik: Schraubklemmen als Rahmenklemmen mit Kontex-Kontakt Absicherung: ohne Kabeleinführung: 1xM40 oben, 1xM40/M32 unten Gerätefarbe: Klappdeckel rot RAL 3000, Gehäuseunterteil grau RAL 7035, Gehäuseschrauben grau RAL 7035, Gehäuseoberteil grau RAL 7035, Schalterknebel grau RAL 7035, Betätigungsklappe rauchtopas Gerätehöhe: 500 mm, Gerätebreite: 180 mm, Gerätetiefe: 191 mm Sonstige technische Eigenschaften: Die Leitungseinführung ist einmal oben und zweimal unten offen, In 0-Stellung abschließbar für bis zu 4 Bügelschlösser mit einem Bügeldurchmesser bis 7mm, Im Gehäuseunterteil ist eine Tragschiene vorhanden, Eine Tragschiene für 8 Teilungseinheiten waagerecht ist unter der Betätigungsklappe vorhanden | 17059/Wandsteckdose abs-abges 63A400V6h4pIP44 | BALS-Art.-Nr: 17059 EAN: 4024941170598 Wandsteckdose TE abschaltbar, abgesichert 63A 4p (3P+PE) 400V (380 - 415V~) 6h IP44 Frequenz: 50/60Hz Technische Kennfarbe: rot RAL 3000 Gehäusegröße: 460x180 mm (HxB) Kontaktträger/Kontakte: Der Kontaktträger ist aus hochwärmebeständigem Material, Die Kontakte sind Messing vernickelt Maximaler Leiterquerschnitt: 25,0 qmm Gehäusematerial: Polycarbonat Anschlusstechnik: Schraubklemmen als Rahmenklemmen mit Kontex-Kontakt Absicherung: ohne Kabeleinführung: 1xM40 oben, 1xM40/M32 unten Gerätefarbe: Klappdeckel rot RAL 3000, Gehäuseunterteil grau RAL 7035, Gehäuseschrauben grau RAL 7035, Gehäuseoberteil grau RAL 7035, Schalterknebel grau RAL 7035, Betätigungsklappe rauchtopas Gerätehöhe: 500 mm, Gerätebreite: 180 mm, Gerätetiefe: 191 mm Phasenwender: FALSE Militärausführung: FALSE Sonstige technische Eigenschaften: Die Leitungseinführung ist einmal oben und zweimal unten offen, In 0-Stellung abschließbar für bis zu 4 Bügelschlösser mit einem Bügeldurchmesser bis 7mm, Im Gehäuseunterteil ist eine Tragschiene vorhanden, Eine Tragschiene für 8 Teilungseinheiten waagerecht ist unter der Betätigungsklappe vorhanden | C62 | C62 | 1,0 | 1,0 | 1,0 | 1,0 | 0,0172 | 3,01 | 0,5 | 0,18 | 0,191 |  | DE |  | 85366990 |  | true | 2023-09-05 | 16 |  | 16 |  |  |  | 20 | physical | 99 | false | true | true | e4fb0332-0471-4f12-badb-91826b5e659a
17060 |  | Wanddose-Schalt. 63A 5p 400V 6h IP44 | 17060 |  | 4024941170604 |  |  | Bals Elektrotechnik GmbH & Co. KG | BALS |  | Wandsteckdose TE abschaltbar abgesichert 63A 5p 400V 6h IP44 | Wanddose-Schalt. 63A 5p 400V 6h IP44 | Wandsteckdose TE abschaltbar, abgesichert 63A 5p (3P+N+PE) 400V (200/346 - 240/415V~) 6h IP44 Frequenz: 50/60Hz Technische Kennfarbe: rot RAL 3000 Gehäusegröße: 460x180 mm (HxB) Kontaktträger/Kontakte: Der Kontaktträger ist aus hochwärmebeständigem Material, Die Kontakte sind Messing vernickelt Maximaler Leiterquerschnitt: 25,0 qmm Gehäusematerial: Polycarbonat Anschlusstechnik: Schraubklemmen als Rahmenklemmen mit Kontex-Kontakt Absicherung: ohne Kabeleinführung: 1xM40 oben, 1xM40/M32 unten Gerätefarbe: Klappdeckel rot RAL 3000, Gehäuseunterteil grau RAL 7035, Gehäuseschrauben grau RAL 7035, Gehäuseoberteil grau RAL 7035, Schalterknebel grau RAL 7035, Betätigungsklappe rauchtopas Gerätehöhe: 500 mm, Gerätebreite: 180 mm, Gerätetiefe: 191 mm Sonstige technische Eigenschaften: Die Leitungseinführung ist einmal oben und zweimal unten offen, In 0-Stellung abschließbar für bis zu 4 Bügelschlösser mit einem Bügeldurchmesser bis 7mm, Im Gehäuseunterteil ist eine Tragschiene vorhanden, Eine Tragschiene für 8 Teilungseinheiten waagerecht ist unter der Betätigungsklappe vorhanden | 17060/Wandsteckdose abs-abges 63A400V6h5pIP44 | BALS-Art.-Nr: 17060 EAN: 4024941170604 Wandsteckdose TE abschaltbar, abgesichert 63A 5p (3P+N+PE) 400V (200/346 - 240/415V~) 6h IP44 Frequenz: 50/60Hz Technische Kennfarbe: rot RAL 3000 Gehäusegröße: 460x180 mm (HxB) Kontaktträger/Kontakte: Der Kontaktträger ist aus hochwärmebeständigem Material, Die Kontakte sind Messing vernickelt Maximaler Leiterquerschnitt: 25,0 qmm Gehäusematerial: Polycarbonat Anschlusstechnik: Schraubklemmen als Rahmenklemmen mit Kontex-Kontakt Absicherung: ohne Kabeleinführung: 1xM40 oben, 1xM40/M32 unten Gerätefarbe: Klappdeckel rot RAL 3000, Gehäuseunterteil grau RAL 7035, Gehäuseschrauben grau RAL 7035, Gehäuseoberteil grau RAL 7035, Schalterknebel grau RAL 7035, Betätigungsklappe rauchtopas Gerätehöhe: 500 mm, Gerätebreite: 180 mm, Gerätetiefe: 191 mm Phasenwender: FALSE Militärausführung: FALSE Sonstige technische Eigenschaften: Die Leitungseinführung ist einmal oben und zweimal unten offen, In 0-Stellung abschließbar für bis zu 4 Bügelschlösser mit einem Bügeldurchmesser bis 7mm, Im Gehäuseunterteil ist eine Tragschiene vorhanden, Eine Tragschiene für 8 Teilungseinheiten waagerecht ist unter der Betätigungsklappe vorhanden | C62 | C62 | 1,0 | 1,0 | 1,0 | 1,0 | 0,0172 | 3,245 | 0,5 | 0,18 | 0,191 |  | DE |  | 85366990 |  | true | 2023-09-05 | 16 |  | 16 |  |  |  | 10 | physical | 99 | false | true | true | e4fb0332-0471-4f12-badb-91826b5e659a
17061 |  | Wanddose-Schalt. 16A 4p 400V 6h IP67 | 17061 |  | 4024941170611 |  |  | Bals Elektrotechnik GmbH & Co. KG | BALS |  | Wandsteckdose TE abschaltbar abgesichert 16A 4p 400V 6h IP67 | Wanddose-Schalt. 16A 4p 400V 6h IP67 | Wandsteckdose TE abschaltbar, abgesichert 16A 4p (3P+PE) 400V (380 - 415V~) 6h IP67 Frequenz: 50/60Hz Technische Kennfarbe: rot RAL 3000 Gehäusegröße: 365x134 mm (HxB) Kontaktträger/Kontakte: Die Kontakte sind Messing vernickelt, Der Kontaktträger ist aus hochwärmebeständigem Material Maximaler Leiterquerschnitt: 4,0 qmm Gehäusematerial: Polycarbonat Anschlusstechnik: schraublose Federklemmtechnik als Käfigzugfederklemme mit Kontex-Kontakt Absicherung: ohne Kabeleinführung: 1xM32/M25 oben, 1xM32/M25 unten Gerätefarbe: Klappdeckel rot RAL 3000, Gehäuseunterteil grau RAL 7035, Gehäuseoberteil grau RAL 7035, Gehäuseschrauben grau RAL 7035, Schalterknebel grau RAL 7035, Betätigungsklappe rauchtopas, Bajonettring grau RAL 7035 Gerätehöhe: 390 mm, Gerätebreite: 134 mm, Gerätetiefe: 153 mm Sonstige technische Eigenschaften: Die Leitungseinführung ist zweimal oben und zweimal unten offen, In 0-Stellung abschließbar für bis zu 3 Bügelschlösser mit einem Bügeldurchmesser bis 7mm, Eine Tragschiene für 6 Teilungseinheiten waagerecht ist unter der Betätigungsklappe vorhanden, Im Gehäuseunterteil ist eine Tragschiene vorhanden | 17061/Wandsteckdose abs-abges 16A400V6h4pIP67 | BALS-Art.-Nr: 17061 EAN: 4024941170611 Wandsteckdose TE abschaltbar, abgesichert 16A 4p (3P+PE) 400V (380 - 415V~) 6h IP67 Frequenz: 50/60Hz Technische Kennfarbe: rot RAL 3000 Gehäusegröße: 365x134 mm (HxB) Kontaktträger/Kontakte: Die Kontakte sind Messing vernickelt, Der Kontaktträger ist aus hochwärmebeständigem Material Maximaler Leiterquerschnitt: 4,0 qmm Gehäusematerial: Polycarbonat Anschlusstechnik: schraublose Federklemmtechnik als Käfigzugfederklemme mit Kontex-Kontakt Absicherung: ohne Kabeleinführung: 1xM32/M25 oben, 1xM32/M25 unten Gerätefarbe: Klappdeckel rot RAL 3000, Gehäuseunterteil grau RAL 7035, Gehäuseoberteil grau RAL 7035, Gehäuseschrauben grau RAL 7035, Schalterknebel grau RAL 7035, Betätigungsklappe rauchtopas, Bajonettring grau RAL 7035 Gerätehöhe: 390 mm, Gerätebreite: 134 mm, Gerätetiefe: 153 mm Phasenwender: FALSE Militärausführung: FALSE Sonstige technische Eigenschaften: Die Leitungseinführung ist zweimal oben und zweimal unten offen, In 0-Stellung abschließbar für bis zu 3 Bügelschlösser mit einem Bügeldurchmesser bis 7mm, Eine Tragschiene für 6 Teilungseinheiten waagerecht ist unter der Betätigungsklappe vorhanden, Im Gehäuseunterteil ist eine Tragschiene vorhanden | C62 | C62 | 1,0 | 1,0 | 1,0 | 1,0 | 0,008 |  | 0,39 | 0,134 | 0,153 |  | DE |  | 85366990 |  | true | 2023-09-05 | 16 |  | 16 |  |  |  | 20 | physical | 99 | false | true | true | e4fb0332-0471-4f12-badb-91826b5e659a
17062 |  | Wanddose-Schalt. 16A 5p 400V 6h IP67 | 17062 |  | 4024941170628 |  |  | Bals Elektrotechnik GmbH & Co. KG | BALS |  | Wandsteckdose TE abschaltbar abgesichert 16A 5p 400V 6h IP67 | Wanddose-Schalt. 16A 5p 400V 6h IP67 | Wandsteckdose TE abschaltbar, abgesichert 16A 5p (3P+N+PE) 400V (200/346 - 240/415V~) 6h IP67 Frequenz: 50/60Hz Technische Kennfarbe: rot RAL 3000 Gehäusegröße: 365x134 mm (HxB) Kontaktträger/Kontakte: Die Kontakte sind Messing vernickelt, Der Kontaktträger ist aus hochwärmebeständigem Material Maximaler Leiterquerschnitt: 4,0 qmm Gehäusematerial: Polycarbonat Anschlusstechnik: schraublose Federklemmtechnik als Käfigzugfederklemme mit Kontex-Kontakt Absicherung: ohne Kabeleinführung: 1xM32/M25 oben, 1xM32/M25 unten Gerätefarbe: Klappdeckel rot RAL 3000, Gehäuseunterteil grau RAL 7035, Gehäuseoberteil grau RAL 7035, Gehäuseschrauben grau RAL 7035, Schalterknebel grau RAL 7035, Betätigungsklappe rauchtopas, Bajonettring grau RAL 7035 Gerätehöhe: 390 mm, Gerätebreite: 134 mm, Gerätetiefe: 153 mm Sonstige technische Eigenschaften: Die Leitungseinführung ist zweimal oben und zweimal unten offen, In 0-Stellung abschließbar für bis zu 3 Bügelschlösser mit einem Bügeldurchmesser bis 7mm, Im Gehäuseunterteil ist eine Tragschiene vorhanden, Eine Tragschiene für 6 Teilungseinheiten waagerecht ist unter der Betätigungsklappe vorhanden | 17062/Wandsteckdose abs-abges 16A400V6h5pIP67 | BALS-Art.-Nr: 17062 EAN: 4024941170628 Wandsteckdose TE abschaltbar, abgesichert 16A 5p (3P+N+PE) 400V (200/346 - 240/415V~) 6h IP67 Frequenz: 50/60Hz Technische Kennfarbe: rot RAL 3000 Gehäusegröße: 365x134 mm (HxB) Kontaktträger/Kontakte: Die Kontakte sind Messing vernickelt, Der Kontaktträger ist aus hochwärmebeständigem Material Maximaler Leiterquerschnitt: 4,0 qmm Gehäusematerial: Polycarbonat Anschlusstechnik: schraublose Federklemmtechnik als Käfigzugfederklemme mit Kontex-Kontakt Absicherung: ohne Kabeleinführung: 1xM32/M25 oben, 1xM32/M25 unten Gerätefarbe: Klappdeckel rot RAL 3000, Gehäuseunterteil grau RAL 7035, Gehäuseoberteil grau RAL 7035, Gehäuseschrauben grau RAL 7035, Schalterknebel grau RAL 7035, Betätigungsklappe rauchtopas, Bajonettring grau RAL 7035 Gerätehöhe: 390 mm, Gerätebreite: 134 mm, Gerätetiefe: 153 mm Phasenwender: FALSE Militärausführung: FALSE Sonstige technische Eigenschaften: Die Leitungseinführung ist zweimal oben und zweimal unten offen, In 0-Stellung abschließbar für bis zu 3 Bügelschlösser mit einem Bügeldurchmesser bis 7mm, Im Gehäuseunterteil ist eine Tragschiene vorhanden, Eine Tragschiene für 6 Teilungseinheiten waagerecht ist unter der Betätigungsklappe vorhanden | C62 | C62 | 1,0 | 1,0 | 1,0 | 1,0 | 0,008 | 1,656 | 0,39 | 0,134 | 0,153 |  | DE |  | 85366990 |  | true | 2023-09-05 | 16 |  | 16 |  |  |  | 10 | physical | 99 | false | true | true | e4fb0332-0471-4f12-badb-91826b5e659a
17063 |  | Wanddose-Schalt. 32A 4p 400V 6h IP67 | 17063 |  | 4024941170635 |  |  | Bals Elektrotechnik GmbH & Co. KG | BALS |  | Wandsteckdose abschaltbar abgesichert 32A 4p 400V 6h IP67 | Wanddose-Schalt. 32A 4p 400V 6h IP67 | Wandsteckdose abschaltbar abgesichert 32A 4p (3P+PE) 400V (380 - 415V~) 6h IP67 Frequenz: 50/60Hz Technische Kennfarbe: rot RAL 3000 Gehäusegröße: 365x134 mm (HxB) Kontaktträger/Kontakte: Die Kontakte sind Messing vernickelt, Der Kontaktträger ist aus hochwärmebeständigem Material Maximaler Leiterquerschnitt: 10,0 qmm Gehäusematerial: Polycarbonat Anschlusstechnik: schraublose Federklemmtechnik als Käfigzugfederklemme mit Kontex-Kontakt Absicherung: ohne Kabeleinführung: 1xM40/M32 oben, 1xM40/M32 unten Gerätefarbe: Klappdeckel rot RAL 3000, Gehäuseunterteil grau RAL 7035, Gehäuseoberteil grau RAL 7035, Gehäuseschrauben grau RAL 7035, Schalterknebel grau RAL 7035, Betätigungsklappe rauchtopas, Bajonettring grau RAL 7035 Gerätehöhe: 400 mm, Gerätebreite: 134 mm, Gerätetiefe: 154 mm Sonstige technische Eigenschaften: Die Leitungseinführung ist zweimal oben und zweimal unten offen, In 0-Stellung abschließbar für bis zu 3 Bügelschlösser mit einem Bügeldurchmesser bis 7mm, Im Gehäuseunterteil ist eine Tragschiene vorhanden, Eine Tragschiene für 6 Teilungseinheiten waagerecht ist unter der Betätigungsklappe vorhanden | 17063/Wandsteckdose abs-abges 32A400V6h4pIP67 | BALS-Art.-Nr: 17063 EAN: 4024941170635 Wandsteckdose abschaltbar abgesichert 32A 4p (3P+PE) 400V (380 - 415V~) 6h IP67 Frequenz: 50/60Hz Technische Kennfarbe: rot RAL 3000 Gehäusegröße: 365x134 mm (HxB) Kontaktträger/Kontakte: Die Kontakte sind Messing vernickelt, Der Kontaktträger ist aus hochwärmebeständigem Material Maximaler Leiterquerschnitt: 10,0 qmm Gehäusematerial: Polycarbonat Anschlusstechnik: schraublose Federklemmtechnik als Käfigzugfederklemme mit Kontex-Kontakt Absicherung: ohne Kabeleinführung: 1xM40/M32 oben, 1xM40/M32 unten Gerätefarbe: Klappdeckel rot RAL 3000, Gehäuseunterteil grau RAL 7035, Gehäuseoberteil grau RAL 7035, Gehäuseschrauben grau RAL 7035, Schalterknebel grau RAL 7035, Betätigungsklappe rauchtopas, Bajonettring grau RAL 7035 Gerätehöhe: 400 mm, Gerätebreite: 134 mm, Gerätetiefe: 154 mm Phasenwender: FALSE Militärausführung: FALSE Sonstige technische Eigenschaften: Die Leitungseinführung ist zweimal oben und zweimal unten offen, In 0-Stellung abschließbar für bis zu 3 Bügelschlösser mit einem Bügeldurchmesser bis 7mm, Im Gehäuseunterteil ist eine Tragschiene vorhanden, Eine Tragschiene für 6 Teilungseinheiten waagerecht ist unter der Betätigungsklappe vorhanden | C62 | C62 | 1,0 | 1,0 | 1,0 | 1,0 | 0,0083 |  | 0,4 | 0,134 | 0,154 |  | DE |  | 85366990 |  | false | 2023-09-05 | 16 |  | 16 |  |  |  | 10 | physical | 99 | false | true | true
17064 |  | Wanddose-Schalt. 32A 5p 400V 6h IP67 | 17064 |  | 4024941170642 |  |  | Bals Elektrotechnik GmbH & Co. KG | BALS |  | Wandsteckdose TE abschaltbar abgesichert 32A 5p 400V 6h IP67 | Wanddose-Schalt. 32A 5p 400V 6h IP67 | Wandsteckdose TE abschaltbar, abgesichert 32A 5p (3P+N+PE) 400V (200/346 - 240/415V~) 6h IP67 Frequenz: 50/60Hz Technische Kennfarbe: rot RAL 3000 Gehäusegröße: 365x134 mm (HxB) Kontaktträger/Kontakte: Die Kontakte sind Messing vernickelt, Der Kontaktträger ist aus Polyamid Maximaler Leiterquerschnitt: 10,0 qmm Gehäusematerial: Polycarbonat Anschlusstechnik: schraublose Federklemmtechnik als Käfigzugfederklemme mit Kontex-Kontakt Absicherung: ohne Kabeleinführung: 1xM40/M32 oben, 1xM40/M32 unten Gerätefarbe: Klappdeckel rot RAL 3000, Gehäuseunterteil grau RAL 7035, Gehäuseoberteil grau RAL 7035, Gehäuseschrauben grau RAL 7035, Schalterknebel grau RAL 7035, Betätigungsklappe rauchtopas, Bajonettring grau RAL 7035 Gerätehöhe: 400 mm, Gerätebreite: 134 mm, Gerätetiefe: 161 mm Sonstige technische Eigenschaften: Die Leitungseinführung ist zweimal oben und zweimal unten offen, In 0-Stellung abschließbar für bis zu 3 Bügelschlösser mit einem Bügeldurchmesser bis 7mm, Eine Tragschiene für 6 Teilungseinheiten waagerecht ist unter der Betätigungsklappe vorhanden, Im Gehäuseunterteil ist eine Tragschiene vorhanden | 17064/Wandsteckdose abs-abges 32A400V6h5pIP67 | BALS-Art.-Nr: 17064 EAN: 4024941170642 Wandsteckdose TE abschaltbar, abgesichert 32A 5p (3P+N+PE) 400V (200/346 - 240/415V~) 6h IP67 Frequenz: 50/60Hz Technische Kennfarbe: rot RAL 3000 Gehäusegröße: 365x134 mm (HxB) Kontaktträger/Kontakte: Die Kontakte sind Messing vernickelt, Der Kontaktträger ist aus Polyamid Maximaler Leiterquerschnitt: 10,0 qmm Gehäusematerial: Polycarbonat Anschlusstechnik: schraublose Federklemmtechnik als Käfigzugfederklemme mit Kontex-Kontakt Absicherung: ohne Kabeleinführung: 1xM40/M32 oben, 1xM40/M32 unten Gerätefarbe: Klappdeckel rot RAL 3000, Gehäuseunterteil grau RAL 7035, Gehäuseoberteil grau RAL 7035, Gehäuseschrauben grau RAL 7035, Schalterknebel grau RAL 7035, Betätigungsklappe rauchtopas, Bajonettring grau RAL 7035 Gerätehöhe: 400 mm, Gerätebreite: 134 mm, Gerätetiefe: 161 mm Phasenwender: FALSE Militärausführung: FALSE Sonstige technische Eigenschaften: Die Leitungseinführung ist zweimal oben und zweimal unten offen, In 0-Stellung abschließbar für bis zu 3 Bügelschlösser mit einem Bügeldurchmesser bis 7mm, Eine Tragschiene für 6 Teilungseinheiten waagerecht ist unter der Betätigungsklappe vorhanden, Im Gehäuseunterteil ist eine Tragschiene vorhanden | C62 | C62 | 1,0 | 1,0 | 1,0 | 1,0 | 0,0086 | 1,95 | 0,4 | 0,134 | 0,161 |  | DE |  | 85366990 |  | false | 2023-09-05 | 16 |  | 16 |  |  |  | 20 | physical | 99 | false | true | true
17065 |  | Wanddose-Schalt. 63A 4p 400V 6h IP67 | 17065 |  | 4024941170659 |  |  | Bals Elektrotechnik GmbH & Co. KG | BALS |  | Wandsteckdose TE abschaltbar abgesichert 63A 4p 400V 6h IP67 | Wanddose-Schalt. 63A 4p 400V 6h IP67 | Wandsteckdose TE abschaltbar, abgesichert 63A 4p (3P+PE) 400V (380 - 415V~) 6h IP67 Frequenz: 50/60Hz Technische Kennfarbe: rot RAL 3000 Gehäusegröße: 460x180 mm (HxB) Kontaktträger/Kontakte: Der Kontaktträger ist aus hochwärmebeständigem Material, Die Kontakte sind Messing vernickelt Maximaler Leiterquerschnitt: 25,0 qmm Gehäusematerial: Polycarbonat Anschlusstechnik: Schraubklemmen als Rahmenklemmen mit Kontex-Kontakt Absicherung: ohne Kabeleinführung: 1xM40 oben, 1xM40/M32 unten Gerätefarbe: Klappdeckel rot RAL 3000, Gehäuseunterteil grau RAL 7035, Gehäuseschrauben grau RAL 7035, Gehäuseoberteil grau RAL 7035, Schalterknebel grau RAL 7035, Bajonettring grau RAL 7035, Betätigungsklappe rauchtopas Gerätehöhe: 503 mm, Gerätebreite: 180 mm, Gerätetiefe: 192 mm Sonstige technische Eigenschaften: Die Leitungseinführung ist einmal oben und zweimal unten offen, In 0-Stellung abschließbar für bis zu 4 Bügelschlösser mit einem Bügeldurchmesser bis 7mm, Eine Tragschiene für 8 Teilungseinheiten waagerecht ist unter der Betätigungsklappe vorhanden, Im Gehäuseunterteil ist eine Tragschiene vorhanden | 17065/Wandsteckdose abs-abges 63A400V6h4pIP67 | BALS-Art.-Nr: 17065 EAN: 4024941170659 Wandsteckdose TE abschaltbar, abgesichert 63A 4p (3P+PE) 400V (380 - 415V~) 6h IP67 Frequenz: 50/60Hz Technische Kennfarbe: rot RAL 3000 Gehäusegröße: 460x180 mm (HxB) Kontaktträger/Kontakte: Der Kontaktträger ist aus hochwärmebeständigem Material, Die Kontakte sind Messing vernickelt Maximaler Leiterquerschnitt: 25,0 qmm Gehäusematerial: Polycarbonat Anschlusstechnik: Schraubklemmen als Rahmenklemmen mit Kontex-Kontakt Absicherung: ohne Kabeleinführung: 1xM40 oben, 1xM40/M32 unten Gerätefarbe: Klappdeckel rot RAL 3000, Gehäuseunterteil grau RAL 7035, Gehäuseschrauben grau RAL 7035, Gehäuseoberteil grau RAL 7035, Schalterknebel grau RAL 7035, Bajonettring grau RAL 7035, Betätigungsklappe rauchtopas Gerätehöhe: 503 mm, Gerätebreite: 180 mm, Gerätetiefe: 192 mm Phasenwender: FALSE Militärausführung: FALSE Sonstige technische Eigenschaften: Die Leitungseinführung ist einmal oben und zweimal unten offen, In 0-Stellung abschließbar für bis zu 4 Bügelschlösser mit einem Bügeldurchmesser bis 7mm, Eine Tragschiene für 8 Teilungseinheiten waagerecht ist unter der Betätigungsklappe vorhanden, Im Gehäuseunterteil ist eine Tragschiene vorhanden | C62 | C62 | 1,0 | 1,0 | 1,0 | 1,0 | 0,0174 | 3,245 | 0,503 | 0,18 | 0,192 |  | DE |  | 85366990 |  | true | 2023-09-05 | 16 |  | 16 |  |  |  | 20 | physical | 99 | false | true | true | e4fb0332-0471-4f12-badb-91826b5e659a
17066 |  | Wanddose-Schalt. 63A 5p 400V 6h IP67 | 17066 |  | 4024941170666 |  |  | Bals Elektrotechnik GmbH & Co. KG | BALS |  | Wandsteckdose TE abschaltbar abgesichert 63A 5p 400V 6h IP67 | Wanddose-Schalt. 63A 5p 400V 6h IP67 | Wandsteckdose TE abschaltbar, abgesichert 63A 5p (3P+N+PE) 400V (200/346 - 240/415V~) 6h IP67 Frequenz: 50/60Hz Technische Kennfarbe: rot RAL 3000 Gehäusegröße: 460x180 mm (HxB) Kontaktträger/Kontakte: Die Kontakte sind Messing vernickelt, Der Kontaktträger ist aus hochwärmebeständigem Material Maximaler Leiterquerschnitt: 25,0 qmm Gehäusematerial: Polycarbonat Anschlusstechnik: Schraubklemmen als Rahmenklemmen mit Kontex-Kontakt Absicherung: ohne Kabeleinführung: 1xM40 oben, 1xM40/M32 unten Gerätefarbe: Klappdeckel rot RAL 3000, Gehäuseunterteil grau RAL 7035, Gehäuseschrauben grau RAL 7035, Gehäuseoberteil grau RAL 7035, Schalterknebel grau RAL 7035, Bajonettring grau RAL 7035, Betätigungsklappe rauchtopas Gerätehöhe: 503 mm, Gerätebreite: 180 mm, Gerätetiefe: 192 mm Sonstige technische Eigenschaften: Die Leitungseinführung ist einmal oben und zweimal unten offen, In 0-Stellung abschließbar für bis zu 4 Bügelschlösser mit einem Bügeldurchmesser bis 7mm, Im Gehäuseunterteil ist eine Tragschiene vorhanden, Eine Tragschiene für 8 Teilungseinheiten waagerecht ist unter der Betätigungsklappe vorhanden | 17066/Wandsteckdose abs-abges 63A400V6h5pIP67 | BALS-Art.-Nr: 17066 EAN: 4024941170666 Wandsteckdose TE abschaltbar, abgesichert 63A 5p (3P+N+PE) 400V (200/346 - 240/415V~) 6h IP67 Frequenz: 50/60Hz Technische Kennfarbe: rot RAL 3000 Gehäusegröße: 460x180 mm (HxB) Kontaktträger/Kontakte: Die Kontakte sind Messing vernickelt, Der Kontaktträger ist aus hochwärmebeständigem Material Maximaler Leiterquerschnitt: 25,0 qmm Gehäusematerial: Polycarbonat Anschlusstechnik: Schraubklemmen als Rahmenklemmen mit Kontex-Kontakt Absicherung: ohne Kabeleinführung: 1xM40 oben, 1xM40/M32 unten Gerätefarbe: Klappdeckel rot RAL 3000, Gehäuseunterteil grau RAL 7035, Gehäuseschrauben grau RAL 7035, Gehäuseoberteil grau RAL 7035, Schalterknebel grau RAL 7035, Bajonettring grau RAL 7035, Betätigungsklappe rauchtopas Gerätehöhe: 503 mm, Gerätebreite: 180 mm, Gerätetiefe: 192 mm Phasenwender: FALSE Militärausführung: FALSE Sonstige technische Eigenschaften: Die Leitungseinführung ist einmal oben und zweimal unten offen, In 0-Stellung abschließbar für bis zu 4 Bügelschlösser mit einem Bügeldurchmesser bis 7mm, Im Gehäuseunterteil ist eine Tragschiene vorhanden, Eine Tragschiene für 8 Teilungseinheiten waagerecht ist unter der Betätigungsklappe vorhanden | C62 | C62 | 1,0 | 1,0 | 1,0 | 1,0 | 0,0174 | 3,28 | 0,503 | 0,18 | 0,192 |  | DE |  | 85366990 |  | true | 2023-09-05 | 16 |  | 16 |  |  |  | 20 | physical | 99 | false | true | true | e4fb0332-0471-4f12-badb-91826b5e659a
17162 |  | Wanddose-Schalt. 32A 4p 230V 9h IP67 | 17162 |  | 4024941171625 |  |  | Bals Elektrotechnik GmbH & Co. KG | BALS |  | Wandsteckdose abschaltbar abgesichert 32A 4p 230V 9h IP67 | Wanddose-Schalt. 32A 4p 230V 9h IP67 | Wandsteckdose abschaltbar abgesichert 32A 4p (3P+PE) 230V (200 - 250V~) 9h IP67 Frequenz: 50/60Hz Technische Kennfarbe: blau RAL 5015 Gehäusegröße: 365x134 mm (HxB) Kontaktträger/Kontakte: Die Kontakte sind Messing vernickelt, Der Kontaktträger ist aus Polyamid Maximaler Leiterquerschnitt: 10,0 qmm Gehäusematerial: Polycarbonat Anschlusstechnik: schraublose Federklemmtechnik als Käfigzugfederklemme mit Kontex-Kontakt Absicherung: ohne Kabeleinführung: 1xM40/M32 oben, 1xM40/M32 unten Gerätefarbe: Klappdeckel blau RAL 5015, Gehäuseunterteil grau RAL 7035, Gehäuseoberteil grau RAL 7035, Gehäuseschrauben grau RAL 7035, Schalterknebel grau RAL 7035, Betätigungsklappe rauchtopas, Bajonettring grau RAL 7035 Gerätehöhe: 400 mm, Gerätebreite: 134 mm, Gerätetiefe: 154 mm Sonstige technische Eigenschaften: Die Leitungseinführung ist zweimal oben und zweimal unten offen, In 0-Stellung abschließbar für bis zu 3 Bügelschlösser mit einem Bügeldurchmesser bis 7mm, Im Gehäuseunterteil ist eine Tragschiene vorhanden, Eine Tragschiene für 6 Teilungseinheiten waagerecht ist unter der Betätigungsklappe vorhanden | 17162/Wandsteckdose abs-abges 32A230V9h4pIP67 | BALS-Art.-Nr: 17162 EAN: 4024941171625 Wandsteckdose abschaltbar abgesichert 32A 4p (3P+PE) 230V (200 - 250V~) 9h IP67 Frequenz: 50/60Hz Technische Kennfarbe: blau RAL 5015 Gehäusegröße: 365x134 mm (HxB) Kontaktträger/Kontakte: Die Kontakte sind Messing vernickelt, Der Kontaktträger ist aus Polyamid Maximaler Leiterquerschnitt: 10,0 qmm Gehäusematerial: Polycarbonat Anschlusstechnik: schraublose Federklemmtechnik als Käfigzugfederklemme mit Kontex-Kontakt Absicherung: ohne Kabeleinführung: 1xM40/M32 oben, 1xM40/M32 unten Gerätefarbe: Klappdeckel blau RAL 5015, Gehäuseunterteil grau RAL 7035, Gehäuseoberteil grau RAL 7035, Gehäuseschrauben grau RAL 7035, Schalterknebel grau RAL 7035, Betätigungsklappe rauchtopas, Bajonettring grau RAL 7035 Gerätehöhe: 400 mm, Gerätebreite: 134 mm, Gerätetiefe: 154 mm Phasenwender: FALSE Militärausführung: FALSE Sonstige technische Eigenschaften: Die Leitungseinführung ist zweimal oben und zweimal unten offen, In 0-Stellung abschließbar für bis zu 3 Bügelschlösser mit einem Bügeldurchmesser bis 7mm, Im Gehäuseunterteil ist eine Tragschiene vorhanden, Eine Tragschiene für 6 Teilungseinheiten waagerecht ist unter der Betätigungsklappe vorhanden | C62 | C62 | 1,0 | 1,0 | 1,0 | 1,0 | 0,0083 | 1,885 | 0,4 | 0,134 | 0,154 |  | DE |  | 85366990 |  | false | 2023-09-05 | 16 |  | 16 |  |  |  | 20 | physical | 99 | false | true | true
17163 |  | Wanddose-Schalt. 16A 5p 400V 6h IP44 | 17163 |  | 4024941171632 |  |  | Bals Elektrotechnik GmbH & Co. KG | BALS |  | Wandsteckdose TE abschaltbar verriegelt abgesichert 16A 5p 400V 6h IP44 | Wanddose-Schalt. 16A 5p 400V 6h IP44 | Wandsteckdose TE abschaltbar, verriegelt, abgesichert 16A 5p (3P+N+PE) 400V (200/346 - 240/415V~) 6h IP44 Frequenz: 50/60Hz Technische Kennfarbe: rot RAL 3000 Gehäusegröße: 365x134 mm (HxB) Kontaktträger/Kontakte: Die Kontakte sind Messing vernickelt, Der Kontaktträger ist aus Polyamid Maximaler Leiterquerschnitt: 4,0 qmm Gehäusematerial: Polycarbonat Anschlusstechnik: schraublose Federklemmtechnik als Käfigzugfederklemme mit Kontex-Kontakt Absicherung: ohne Kabeleinführung: 1xM32/M25 oben, 1xM32/M25 unten Gerätefarbe: Klappdeckel rot RAL 3000, Gehäuseunterteil grau RAL 7035, Gehäuseoberteil grau RAL 7035, Gehäuseschrauben grau RAL 7035, Schalterknebel grau RAL 7035, Betätigungsklappe rauchtopas Gerätehöhe: 384 mm, Gerätebreite: 134 mm, Gerätetiefe: 153 mm Sonstige technische Eigenschaften: Die Leitungseinführung ist zweimal oben und zweimal unten offen, In 0-Stellung abschließbar für bis zu 3 Bügelschlösser mit einem Bügeldurchmesser bis 7mm, Im Gehäuseunterteil ist eine Tragschiene vorhanden, Eine Tragschiene für 6 Teilungseinheiten waagerecht ist unter der Betätigungsklappe vorhanden | 17163/Wandsteckdose abs-verr-abges 16A400V6h5p | BALS-Art.-Nr: 17163 EAN: 4024941171632 Wandsteckdose TE abschaltbar, verriegelt, abgesichert 16A 5p (3P+N+PE) 400V (200/346 - 240/415V~) 6h IP44 Frequenz: 50/60Hz Technische Kennfarbe: rot RAL 3000 Gehäusegröße: 365x134 mm (HxB) Kontaktträger/Kontakte: Die Kontakte sind Messing vernickelt, Der Kontaktträger ist aus Polyamid Maximaler Leiterquerschnitt: 4,0 qmm Gehäusematerial: Polycarbonat Anschlusstechnik: schraublose Federklemmtechnik als Käfigzugfederklemme mit Kontex-Kontakt Absicherung: ohne Kabeleinführung: 1xM32/M25 oben, 1xM32/M25 unten Gerätefarbe: Klappdeckel rot RAL 3000, Gehäuseunterteil grau RAL 7035, Gehäuseoberteil grau RAL 7035, Gehäuseschrauben grau RAL 7035, Schalterknebel grau RAL 7035, Betätigungsklappe rauchtopas Gerätehöhe: 384 mm, Gerätebreite: 134 mm, Gerätetiefe: 153 mm Phasenwender: FALSE Militärausführung: FALSE Sonstige technische Eigenschaften: Die Leitungseinführung ist zweimal oben und zweimal unten offen, In 0-Stellung abschließbar für bis zu 3 Bügelschlösser mit einem Bügeldurchmesser bis 7mm, Im Gehäuseunterteil ist eine Tragschiene vorhanden, Eine Tragschiene für 6 Teilungseinheiten waagerecht ist unter der Betätigungsklappe vorhanden | C62 | C62 | 1,0 | 1,0 | 1,0 | 1,0 | 0,0079 | 1,685 | 0,384 | 0,134 | 0,153 |  | DE |  | 85366990 |  | true | 2023-09-05 | 16 |  | 16 |  |  |  | 10 | physical | 99 | false | true | true | e4fb0332-0471-4f12-badb-91826b5e659a
17164 |  | Wanddose-Schalt. 16A 4p 400V 6h IP44 | 17164 |  | 4024941171649 |  |  | Bals Elektrotechnik GmbH & Co. KG | BALS |  | Wandsteckdose TE abschaltbar verriegelt abgesichert 16A 4p 400V 6h IP44 | Wanddose-Schalt. 16A 4p 400V 6h IP44 | Wandsteckdose TE abschaltbar, verriegelt, abgesichert 16A 4p (3P+PE) 400V (380 - 415V~) 6h IP44 Frequenz: 50/60Hz Technische Kennfarbe: rot RAL 3000 Gehäusegröße: 365x134 mm (HxB) Kontaktträger/Kontakte: Die Kontakte sind Messing vernickelt, Der Kontaktträger ist aus Polyamid Maximaler Leiterquerschnitt: 4,0 qmm Gehäusematerial: Polycarbonat Anschlusstechnik: schraublose Federklemmtechnik als Käfigzugfederklemme mit Kontex-Kontakt Absicherung: ohne Kabeleinführung: 1xM32/M25 oben, 1xM32/M25 unten Gerätefarbe: Klappdeckel rot RAL 3000, Gehäuseunterteil grau RAL 7035, Gehäuseoberteil grau RAL 7035, Gehäuseschrauben grau RAL 7035, Schalterknebel grau RAL 7035, Betätigungsklappe rauchtopas Gerätehöhe: 384 mm, Gerätebreite: 134 mm, Gerätetiefe: 153 mm Sonstige technische Eigenschaften: Die Leitungseinführung ist zweimal oben und zweimal unten offen, In 0-Stellung abschließbar für bis zu 3 Bügelschlösser mit einem Bügeldurchmesser bis 7mm, Im Gehäuseunterteil ist eine Tragschiene vorhanden, Eine Tragschiene für 6 Teilungseinheiten waagerecht ist unter der Betätigungsklappe vorhanden | 17164/Wandsteckdose abs-verr-abges 16A400V6h4p | BALS-Art.-Nr: 17164 EAN: 4024941171649 Wandsteckdose TE abschaltbar, verriegelt, abgesichert 16A 4p (3P+PE) 400V (380 - 415V~) 6h IP44 Frequenz: 50/60Hz Technische Kennfarbe: rot RAL 3000 Gehäusegröße: 365x134 mm (HxB) Kontaktträger/Kontakte: Die Kontakte sind Messing vernickelt, Der Kontaktträger ist aus Polyamid Maximaler Leiterquerschnitt: 4,0 qmm Gehäusematerial: Polycarbonat Anschlusstechnik: schraublose Federklemmtechnik als Käfigzugfederklemme mit Kontex-Kontakt Absicherung: ohne Kabeleinführung: 1xM32/M25 oben, 1xM32/M25 unten Gerätefarbe: Klappdeckel rot RAL 3000, Gehäuseunterteil grau RAL 7035, Gehäuseoberteil grau RAL 7035, Gehäuseschrauben grau RAL 7035, Schalterknebel grau RAL 7035, Betätigungsklappe rauchtopas Gerätehöhe: 384 mm, Gerätebreite: 134 mm, Gerätetiefe: 153 mm Phasenwender: FALSE Militärausführung: FALSE Sonstige technische Eigenschaften: Die Leitungseinführung ist zweimal oben und zweimal unten offen, In 0-Stellung abschließbar für bis zu 3 Bügelschlösser mit einem Bügeldurchmesser bis 7mm, Im Gehäuseunterteil ist eine Tragschiene vorhanden, Eine Tragschiene für 6 Teilungseinheiten waagerecht ist unter der Betätigungsklappe vorhanden | C62 | C62 | 1,0 | 1,0 | 1,0 | 1,0 | 0,0079 | 1,665 | 0,384 | 0,134 | 0,153 |  | DE |  | 85366990 |  | true | 2023-09-05 | 16 |  | 16 |  |  |  | 20 | physical | 99 | false | true | true | e4fb0332-0471-4f12-badb-91826b5e659a
17165 |  | Wanddose-Schalt. 16A 4p 230V 9h IP44 | 17165 |  | 4024941171656 |  |  | Bals Elektrotechnik GmbH & Co. KG | BALS |  | Wandsteckdose abschaltbar verriegelt abgesichert 16A 4p 230V 9h IP44 | Wanddose-Schalt. 16A 4p 230V 9h IP44 | Wandsteckdose abschaltbar, verriegelt, abgesichert 16A 4p (3P+PE) 230V (200 - 250V~) 9h IP44 Frequenz: 50/60Hz Technische Kennfarbe: blau RAL 5015 Gehäusegröße: 365x134 mm (HxB) Kontaktträger/Kontakte: Die Kontakte sind Messing vernickelt, Der Kontaktträger ist aus Polyamid Maximaler Leiterquerschnitt: 4,0 qmm Gehäusematerial: Polycarbonat Anschlusstechnik: schraublose Federklemmtechnik als Käfigzugfederklemme mit Kontex-Kontakt Absicherung: ohne Kabeleinführung: 1xM32/M25 oben, 1xM32/M25 unten Gerätefarbe: Klappdeckel blau RAL 5015, Gehäuseunterteil grau RAL 7035, Gehäuseoberteil grau RAL 7035, Gehäuseschrauben grau RAL 7035, Schalterknebel grau RAL 7035, Betätigungsklappe rauchtopas Gerätehöhe: 384 mm, Gerätebreite: 134 mm, Gerätetiefe: 153 mm Sonstige technische Eigenschaften: Die Leitungseinführung ist zweimal oben und zweimal unten offen, In 0-Stellung abschließbar für bis zu 3 Bügelschlösser mit einem Bügeldurchmesser bis 7mm, Eine Tragschiene für 6 Teilungseinheiten waagerecht ist unter der Betätigungsklappe vorhanden, Im Gehäuseunterteil ist eine Tragschiene vorhanden | 17165/Wandsteckdose abs-verr-abges 16A230V9h4p | BALS-Art.-Nr: 17165 EAN: 4024941171656 Wandsteckdose abschaltbar, verriegelt, abgesichert 16A 4p (3P+PE) 230V (200 - 250V~) 9h IP44 Frequenz: 50/60Hz Technische Kennfarbe: blau RAL 5015 Gehäusegröße: 365x134 mm (HxB) Kontaktträger/Kontakte: Die Kontakte sind Messing vernickelt, Der Kontaktträger ist aus Polyamid Maximaler Leiterquerschnitt: 4,0 qmm Gehäusematerial: Polycarbonat Anschlusstechnik: schraublose Federklemmtechnik als Käfigzugfederklemme mit Kontex-Kontakt Absicherung: ohne Kabeleinführung: 1xM32/M25 oben, 1xM32/M25 unten Gerätefarbe: Klappdeckel blau RAL 5015, Gehäuseunterteil grau RAL 7035, Gehäuseoberteil grau RAL 7035, Gehäuseschrauben grau RAL 7035, Schalterknebel grau RAL 7035, Betätigungsklappe rauchtopas Gerätehöhe: 384 mm, Gerätebreite: 134 mm, Gerätetiefe: 153 mm Phasenwender: FALSE Militärausführung: FALSE Sonstige technische Eigenschaften: Die Leitungseinführung ist zweimal oben und zweimal unten offen, In 0-Stellung abschließbar für bis zu 3 Bügelschlösser mit einem Bügeldurchmesser bis 7mm, Eine Tragschiene für 6 Teilungseinheiten waagerecht ist unter der Betätigungsklappe vorhanden, Im Gehäuseunterteil ist eine Tragschiene vorhanden | C62 | C62 | 1,0 | 1,0 | 1,0 | 1,0 | 0,0079 | 1,65 | 0,384 | 0,134 | 0,153 |  | DE |  | 85366990 |  | true | 2023-09-05 | 16 |  | 16 |  |  |  | 20 | physical | 99 | false | true | true | e4fb0332-0471-4f12-badb-91826b5e659a
17166 |  | Wanddose-Schalt. 16A 4p 500V 7h IP44 | 17166 |  | 4024941171663 |  |  | Bals Elektrotechnik GmbH & Co. KG | BALS |  | Wandsteckdose abschaltbar verriegelt abgesichert 16A 4p 500V 7h IP44 | Wanddose-Schalt. 16A 4p 500V 7h IP44 | Wandsteckdose abschaltbar, verriegelt, abgesichert 16A 4p (3P+PE) 500V (480 - 500V~) 7h IP44 Frequenz: 50/60Hz Technische Kennfarbe: schwarz RAL 9005 Gehäusegröße: 365x134 mm (HxB) Kontaktträger/Kontakte: Die Kontakte sind Messing vernickelt, Der Kontaktträger ist aus Polyamid Maximaler Leiterquerschnitt: 4,0 qmm Gehäusematerial: Polycarbonat Anschlusstechnik: schraublose Federklemmtechnik als Käfigzugfederklemme mit Kontex-Kontakt Absicherung: ohne Kabeleinführung: 1xM32/M25 oben, 1xM32/M25 unten Gerätefarbe: Klappdeckel schwarz RAL 9005, Gehäuseunterteil grau RAL 7035, Gehäuseoberteil grau RAL 7035, Gehäuseschrauben grau RAL 7035, Schalterknebel grau RAL 7035, Betätigungsklappe rauchtopas Gerätehöhe: 384 mm, Gerätebreite: 134 mm, Gerätetiefe: 153 mm Sonstige technische Eigenschaften: Die Leitungseinführung ist zweimal oben und zweimal unten offen, In 0-Stellung abschließbar für bis zu 3 Bügelschlösser mit einem Bügeldurchmesser bis 7mm, Eine Tragschiene für 6 Teilungseinheiten waagerecht ist unter der Betätigungsklappe vorhanden, Im Gehäuseunterteil ist eine Tragschiene vorhanden | 17166/Wandsteckdose abs-verr-abges 16A500V7h4p | BALS-Art.-Nr: 17166 EAN: 4024941171663 Wandsteckdose abschaltbar, verriegelt, abgesichert 16A 4p (3P+PE) 500V (480 - 500V~) 7h IP44 Frequenz: 50/60Hz Technische Kennfarbe: schwarz RAL 9005 Gehäusegröße: 365x134 mm (HxB) Kontaktträger/Kontakte: Die Kontakte sind Messing vernickelt, Der Kontaktträger ist aus Polyamid Maximaler Leiterquerschnitt: 4,0 qmm Gehäusematerial: Polycarbonat Anschlusstechnik: schraublose Federklemmtechnik als Käfigzugfederklemme mit Kontex-Kontakt Absicherung: ohne Kabeleinführung: 1xM32/M25 oben, 1xM32/M25 unten Gerätefarbe: Klappdeckel schwarz RAL 9005, Gehäuseunterteil grau RAL 7035, Gehäuseoberteil grau RAL 7035, Gehäuseschrauben grau RAL 7035, Schalterknebel grau RAL 7035, Betätigungsklappe rauchtopas Gerätehöhe: 384 mm, Gerätebreite: 134 mm, Gerätetiefe: 153 mm Phasenwender: FALSE Militärausführung: FALSE Sonstige technische Eigenschaften: Die Leitungseinführung ist zweimal oben und zweimal unten offen, In 0-Stellung abschließbar für bis zu 3 Bügelschlösser mit einem Bügeldurchmesser bis 7mm, Eine Tragschiene für 6 Teilungseinheiten waagerecht ist unter der Betätigungsklappe vorhanden, Im Gehäuseunterteil ist eine Tragschiene vorhanden | C62 | C62 | 1,0 | 1,0 | 1,0 | 1,0 | 0,0079 | 1,65 | 0,384 | 0,134 | 0,153 |  | DE |  | 85366990 |  | true | 2023-09-05 | 16 |  | 16 |  |  |  | 20 | physical | 99 | false | true | true | e4fb0332-0471-4f12-badb-91826b5e659a
17167 |  | Wanddose-Schalt. 32A 4p 230V 9h IP44 | 17167 |  | 4024941171670 |  |  | Bals Elektrotechnik GmbH & Co. KG | BALS |  | Wandsteckdose abschaltbar verriegelt abgesichert 32A 4p 230V 9h IP44 | Wanddose-Schalt. 32A 4p 230V 9h IP44 | Wandsteckdose abschaltbar, verriegelt, abgesichert 32A 4p (3P+PE) 230V (200 - 250V~) 9h IP44 Frequenz: 50/60Hz Technische Kennfarbe: blau RAL 5015 Gehäusegröße: 365x134 mm (HxB) Kontaktträger/Kontakte: Der Kontaktträger ist aus hochwärmebeständigem Material, Die Kontakte sind Messing vernickelt Maximaler Leiterquerschnitt: 10,0 qmm Gehäusematerial: Polycarbonat Anschlusstechnik: schraublose Federklemmtechnik als Käfigzugfederklemme mit Kontex-Kontakt Absicherung: ohne Kabeleinführung: 1xM40/M32 oben, 1xM40/M32 unten Gerätefarbe: Klappdeckel blau RAL 5015, Gehäuseunterteil grau RAL 7035, Gehäuseoberteil grau RAL 7035, Gehäuseschrauben grau RAL 7035, Schalterknebel grau RAL 7035, Betätigungsklappe rauchtopas Gerätehöhe: 391 mm, Gerätebreite: 134 mm, Gerätetiefe: 153 mm Sonstige technische Eigenschaften: Die Leitungseinführung ist zweimal oben und zweimal unten offen, In 0-Stellung abschließbar für bis zu 3 Bügelschlösser mit einem Bügeldurchmesser bis 7mm, Im Gehäuseunterteil ist eine Tragschiene vorhanden, Eine Tragschiene für 6 Teilungseinheiten waagerecht ist unter der Betätigungsklappe vorhanden | 17167/Wandsteckdose abs-verr-abges 32A230V9h4p | BALS-Art.-Nr: 17167 EAN: 4024941171670 Wandsteckdose abschaltbar, verriegelt, abgesichert 32A 4p (3P+PE) 230V (200 - 250V~) 9h IP44 Frequenz: 50/60Hz Technische Kennfarbe: blau RAL 5015 Gehäusegröße: 365x134 mm (HxB) Kontaktträger/Kontakte: Der Kontaktträger ist aus hochwärmebeständigem Material, Die Kontakte sind Messing vernickelt Maximaler Leiterquerschnitt: 10,0 qmm Gehäusematerial: Polycarbonat Anschlusstechnik: schraublose Federklemmtechnik als Käfigzugfederklemme mit Kontex-Kontakt Absicherung: ohne Kabeleinführung: 1xM40/M32 oben, 1xM40/M32 unten Gerätefarbe: Klappdeckel blau RAL 5015, Gehäuseunterteil grau RAL 7035, Gehäuseoberteil grau RAL 7035, Gehäuseschrauben grau RAL 7035, Schalterknebel grau RAL 7035, Betätigungsklappe rauchtopas Gerätehöhe: 391 mm, Gerätebreite: 134 mm, Gerätetiefe: 153 mm Phasenwender: FALSE Militärausführung: FALSE Sonstige technische Eigenschaften: Die Leitungseinführung ist zweimal oben und zweimal unten offen, In 0-Stellung abschließbar für bis zu 3 Bügelschlösser mit einem Bügeldurchmesser bis 7mm, Im Gehäuseunterteil ist eine Tragschiene vorhanden, Eine Tragschiene für 6 Teilungseinheiten waagerecht ist unter der Betätigungsklappe vorhanden | C62 | C62 | 1,0 | 1,0 | 1,0 | 1,0 | 0,008 | 1,86 | 0,391 | 0,134 | 0,153 |  | DE |  | 85366990 |  | false | 2023-09-05 | 16 |  | 16 |  |  |  | 20 | physical | 99 | false | true | true
17168 |  | Wanddose-Schalt. 32A 4p 400V 6h IP44 | 17168 |  | 4024941171687 |  |  | Bals Elektrotechnik GmbH & Co. KG | BALS |  | Wandsteckdose abschaltbar verriegelt abgesichert 32A 4p 400V 6h IP44 | Wanddose-Schalt. 32A 4p 400V 6h IP44 | Wandsteckdose abschaltbar, verriegelt, abgesichert 32A 4p (3P+PE) 400V (380 - 415V~) 6h IP44 Frequenz: 50/60Hz Technische Kennfarbe: rot RAL 3000 Gehäusegröße: 365x134 mm (HxB) Kontaktträger/Kontakte: Die Kontakte sind Messing vernickelt, Der Kontaktträger ist aus hochwärmebeständigem Material Maximaler Leiterquerschnitt: 10,0 qmm Gehäusematerial: Polycarbonat Anschlusstechnik: schraublose Federklemmtechnik als Käfigzugfederklemme mit Kontex-Kontakt Absicherung: ohne Kabeleinführung: 1xM40/M32 oben, 1xM40/M32 unten Gerätefarbe: Klappdeckel rot RAL 3000, Gehäuseunterteil grau RAL 7035, Gehäuseoberteil grau RAL 7035, Gehäuseschrauben grau RAL 7035, Schalterknebel grau RAL 7035, Betätigungsklappe rauchtopas Gerätehöhe: 391 mm, Gerätebreite: 134 mm, Gerätetiefe: 153 mm Sonstige technische Eigenschaften: Die Leitungseinführung ist zweimal oben und zweimal unten offen, In 0-Stellung abschließbar für bis zu 3 Bügelschlösser mit einem Bügeldurchmesser bis 7mm, Im Gehäuseunterteil ist eine Tragschiene vorhanden, Eine Tragschiene für 6 Teilungseinheiten waagerecht ist unter der Betätigungsklappe vorhanden | 17168/Wandsteckdose abs-verr-abges 32A400V6h4p | BALS-Art.-Nr: 17168 EAN: 4024941171687 Wandsteckdose abschaltbar, verriegelt, abgesichert 32A 4p (3P+PE) 400V (380 - 415V~) 6h IP44 Frequenz: 50/60Hz Technische Kennfarbe: rot RAL 3000 Gehäusegröße: 365x134 mm (HxB) Kontaktträger/Kontakte: Die Kontakte sind Messing vernickelt, Der Kontaktträger ist aus hochwärmebeständigem Material Maximaler Leiterquerschnitt: 10,0 qmm Gehäusematerial: Polycarbonat Anschlusstechnik: schraublose Federklemmtechnik als Käfigzugfederklemme mit Kontex-Kontakt Absicherung: ohne Kabeleinführung: 1xM40/M32 oben, 1xM40/M32 unten Gerätefarbe: Klappdeckel rot RAL 3000, Gehäuseunterteil grau RAL 7035, Gehäuseoberteil grau RAL 7035, Gehäuseschrauben grau RAL 7035, Schalterknebel grau RAL 7035, Betätigungsklappe rauchtopas Gerätehöhe: 391 mm, Gerätebreite: 134 mm, Gerätetiefe: 153 mm Phasenwender: FALSE Militärausführung: FALSE Sonstige technische Eigenschaften: Die Leitungseinführung ist zweimal oben und zweimal unten offen, In 0-Stellung abschließbar für bis zu 3 Bügelschlösser mit einem Bügeldurchmesser bis 7mm, Im Gehäuseunterteil ist eine Tragschiene vorhanden, Eine Tragschiene für 6 Teilungseinheiten waagerecht ist unter der Betätigungsklappe vorhanden | C62 | C62 | 1,0 | 1,0 | 1,0 | 1,0 | 0,008 | 1,896 | 0,391 | 0,134 | 0,153 |  | DE |  | 85366990 |  | false | 2023-09-05 | 16 |  | 16 |  |  |  | 10 | physical | 99 | false | true | true
17169 |  | Wanddose-Schalt. 32A 4p 500V 7h IP44 | 17169 |  | 4024941171694 |  |  | Bals Elektrotechnik GmbH & Co. KG | BALS |  | Wandsteckdose abschaltbar verriegelt abgesichert 32A 4p 500V 7h IP44 | Wanddose-Schalt. 32A 4p 500V 7h IP44 | Wandsteckdose abschaltbar, verriegelt, abgesichert 32A 4p (3P+PE) 500V (480 - 500V~) 7h IP44 Frequenz: 50/60Hz Technische Kennfarbe: schwarz RAL 9005 Gehäusegröße: 365x134 mm (HxB) Kontaktträger/Kontakte: Die Kontakte sind Messing vernickelt, Der Kontaktträger ist aus hochwärmebeständigem Material Maximaler Leiterquerschnitt: 10,0 qmm Gehäusematerial: Polycarbonat Anschlusstechnik: schraublose Federklemmtechnik als Käfigzugfederklemme mit Kontex-Kontakt Absicherung: ohne Kabeleinführung: 1xM40/M32 oben, 1xM40/M32 unten Gerätefarbe: Klappdeckel schwarz RAL 9005, Gehäuseunterteil grau RAL 7035, Gehäuseoberteil grau RAL 7035, Gehäuseschrauben grau RAL 7035, Schalterknebel grau RAL 7035, Betätigungsklappe rauchtopas Gerätehöhe: 391 mm, Gerätebreite: 134 mm, Gerätetiefe: 153 mm Sonstige technische Eigenschaften: Die Leitungseinführung ist zweimal oben und zweimal unten offen, In 0-Stellung abschließbar für bis zu 3 Bügelschlösser mit einem Bügeldurchmesser bis 7mm, Im Gehäuseunterteil ist eine Tragschiene vorhanden, Eine Tragschiene für 6 Teilungseinheiten waagerecht ist unter der Betätigungsklappe vorhanden | 17169/Wandsteckdose abs-verr-abges 32A500V7h4p | BALS-Art.-Nr: 17169 EAN: 4024941171694 Wandsteckdose abschaltbar, verriegelt, abgesichert 32A 4p (3P+PE) 500V (480 - 500V~) 7h IP44 Frequenz: 50/60Hz Technische Kennfarbe: schwarz RAL 9005 Gehäusegröße: 365x134 mm (HxB) Kontaktträger/Kontakte: Die Kontakte sind Messing vernickelt, Der Kontaktträger ist aus hochwärmebeständigem Material Maximaler Leiterquerschnitt: 10,0 qmm Gehäusematerial: Polycarbonat Anschlusstechnik: schraublose Federklemmtechnik als Käfigzugfederklemme mit Kontex-Kontakt Absicherung: ohne Kabeleinführung: 1xM40/M32 oben, 1xM40/M32 unten Gerätefarbe: Klappdeckel schwarz RAL 9005, Gehäuseunterteil grau RAL 7035, Gehäuseoberteil grau RAL 7035, Gehäuseschrauben grau RAL 7035, Schalterknebel grau RAL 7035, Betätigungsklappe rauchtopas Gerätehöhe: 391 mm, Gerätebreite: 134 mm, Gerätetiefe: 153 mm Phasenwender: FALSE Militärausführung: FALSE Sonstige technische Eigenschaften: Die Leitungseinführung ist zweimal oben und zweimal unten offen, In 0-Stellung abschließbar für bis zu 3 Bügelschlösser mit einem Bügeldurchmesser bis 7mm, Im Gehäuseunterteil ist eine Tragschiene vorhanden, Eine Tragschiene für 6 Teilungseinheiten waagerecht ist unter der Betätigungsklappe vorhanden | C62 | C62 | 1,0 | 1,0 | 1,0 | 1,0 | 0,008 | 1,9 | 0,391 | 0,134 | 0,153 |  | DE |  | 85366990 |  | false | 2023-09-05 | 16 |  | 16 |  |  |  | 20 | physical | 99 | false | true | true
17170 |  | Wanddose-Schalt. 32A 5p 400V 6h IP44 | 17170 |  | 4024941171700 |  |  | Bals Elektrotechnik GmbH & Co. KG | BALS |  | Wandsteckdose abschaltbar verriegelt abgesichert 32A 5p 400V 6h IP44 | Wanddose-Schalt. 32A 5p 400V 6h IP44 | Wandsteckdose abschaltbar, verriegelt, abgesichert 32A 5p (3P+N+PE) 400V (200/346 - 240/415V~) 6h IP44 Frequenz: 50/60Hz Technische Kennfarbe: rot RAL 3000 Gehäusegröße: 365x134 mm (HxB) Kontaktträger/Kontakte: Die Kontakte sind Messing vernickelt, Der Kontaktträger ist aus Polyamid Maximaler Leiterquerschnitt: 10,0 qmm Gehäusematerial: Polycarbonat Anschlusstechnik: schraublose Federklemmtechnik als Käfigzugfederklemme mit Kontex-Kontakt Absicherung: ohne Kabeleinführung: 1xM40/M32 oben, 1xM40/M32 unten Gerätefarbe: Klappdeckel rot RAL 3000, Gehäuseunterteil grau RAL 7035, Gehäuseoberteil grau RAL 7035, Gehäuseschrauben grau RAL 7035, Schalterknebel grau RAL 7035, Betätigungsklappe rauchtopas Gerätehöhe: 391 mm, Gerätebreite: 134 mm, Gerätetiefe: 153 mm Sonstige technische Eigenschaften: Die Leitungseinführung ist zweimal oben und zweimal unten offen, In 0-Stellung abschließbar für bis zu 3 Bügelschlösser mit einem Bügeldurchmesser bis 7mm, Eine Tragschiene für 6 Teilungseinheiten waagerecht ist unter der Betätigungsklappe vorhanden, Im Gehäuseunterteil ist eine Tragschiene vorhanden | 17170/Wandsteckdose abs-verr-abges 32A400V6h5p | BALS-Art.-Nr: 17170 EAN: 4024941171700 Wandsteckdose abschaltbar, verriegelt, abgesichert 32A 5p (3P+N+PE) 400V (200/346 - 240/415V~) 6h IP44 Frequenz: 50/60Hz Technische Kennfarbe: rot RAL 3000 Gehäusegröße: 365x134 mm (HxB) Kontaktträger/Kontakte: Die Kontakte sind Messing vernickelt, Der Kontaktträger ist aus Polyamid Maximaler Leiterquerschnitt: 10,0 qmm Gehäusematerial: Polycarbonat Anschlusstechnik: schraublose Federklemmtechnik als Käfigzugfederklemme mit Kontex-Kontakt Absicherung: ohne Kabeleinführung: 1xM40/M32 oben, 1xM40/M32 unten Gerätefarbe: Klappdeckel rot RAL 3000, Gehäuseunterteil grau RAL 7035, Gehäuseoberteil grau RAL 7035, Gehäuseschrauben grau RAL 7035, Schalterknebel grau RAL 7035, Betätigungsklappe rauchtopas Gerätehöhe: 391 mm, Gerätebreite: 134 mm, Gerätetiefe: 153 mm Phasenwender: FALSE Militärausführung: FALSE Sonstige technische Eigenschaften: Die Leitungseinführung ist zweimal oben und zweimal unten offen, In 0-Stellung abschließbar für bis zu 3 Bügelschlösser mit einem Bügeldurchmesser bis 7mm, Eine Tragschiene für 6 Teilungseinheiten waagerecht ist unter der Betätigungsklappe vorhanden, Im Gehäuseunterteil ist eine Tragschiene vorhanden | C62 | C62 | 1,0 | 1,0 | 1,0 | 1,0 | 0,008 | 2,02 | 0,391 | 0,134 | 0,153 |  | DE |  | 85366990 |  | false | 2023-09-05 | 16 |  | 16 |  |  |  | 20 | physical | 99 | false | true | true
17175 |  | Wanddose-Schalt. 16A 4p 230V 9h IP67 | 17175 |  | 4024941171755 |  |  | Bals Elektrotechnik GmbH & Co. KG | BALS |  | Wandsteckdose TE abschaltbar verriegelt abgesichert 16A 4p 230V 9h IP67 | Wanddose-Schalt. 16A 4p 230V 9h IP67 | Wandsteckdose TE abschaltbar, verriegelt, abgesichert 16A 4p (3P+PE) 230V (200 - 250V~) 9h IP67 Frequenz: 50/60Hz Technische Kennfarbe: blau RAL 5015 Gehäusegröße: 365x134 mm (HxB) Kontaktträger/Kontakte: Die Kontakte sind Messing vernickelt, Der Kontaktträger ist aus hochwärmebeständigem Material Maximaler Leiterquerschnitt: 4,0 qmm Gehäusematerial: Polycarbonat Anschlusstechnik: schraublose Federklemmtechnik als Käfigzugfederklemme mit Kontex-Kontakt Absicherung: ohne Kabeleinführung: 1xM32/M25 oben, 1xM32/M25 unten Gerätefarbe: Klappdeckel blau RAL 5015, Gehäuseunterteil grau RAL 7035, Gehäuseoberteil grau RAL 7035, Gehäuseschrauben grau RAL 7035, Schalterknebel grau RAL 7035, Betätigungsklappe rauchtopas, Bajonettring grau RAL 7035 Gerätehöhe: 390 mm, Gerätebreite: 134 mm, Gerätetiefe: 153 mm Sonstige technische Eigenschaften: Die Leitungseinführung ist zweimal oben und zweimal unten offen, In 0-Stellung abschließbar für bis zu 3 Bügelschlösser mit einem Bügeldurchmesser bis 7mm, Eine Tragschiene für 6 Teilungseinheiten waagerecht ist unter der Betätigungsklappe vorhanden, Im Gehäuseunterteil ist eine Tragschiene vorhanden | 17175/Wandsteckdose abs-verr-abges 16A230V9h4p | BALS-Art.-Nr: 17175 EAN: 4024941171755 Wandsteckdose TE abschaltbar, verriegelt, abgesichert 16A 4p (3P+PE) 230V (200 - 250V~) 9h IP67 Frequenz: 50/60Hz Technische Kennfarbe: blau RAL 5015 Gehäusegröße: 365x134 mm (HxB) Kontaktträger/Kontakte: Die Kontakte sind Messing vernickelt, Der Kontaktträger ist aus hochwärmebeständigem Material Maximaler Leiterquerschnitt: 4,0 qmm Gehäusematerial: Polycarbonat Anschlusstechnik: schraublose Federklemmtechnik als Käfigzugfederklemme mit Kontex-Kontakt Absicherung: ohne Kabeleinführung: 1xM32/M25 oben, 1xM32/M25 unten Gerätefarbe: Klappdeckel blau RAL 5015, Gehäuseunterteil grau RAL 7035, Gehäuseoberteil grau RAL 7035, Gehäuseschrauben grau RAL 7035, Schalterknebel grau RAL 7035, Betätigungsklappe rauchtopas, Bajonettring grau RAL 7035 Gerätehöhe: 390 mm, Gerätebreite: 134 mm, Gerätetiefe: 153 mm Phasenwender: FALSE Militärausführung: FALSE Sonstige technische Eigenschaften: Die Leitungseinführung ist zweimal oben und zweimal unten offen, In 0-Stellung abschließbar für bis zu 3 Bügelschlösser mit einem Bügeldurchmesser bis 7mm, Eine Tragschiene für 6 Teilungseinheiten waagerecht ist unter der Betätigungsklappe vorhanden, Im Gehäuseunterteil ist eine Tragschiene vorhanden | C62 | C62 | 1,0 | 1,0 | 1,0 | 1,0 | 0,008 | 1,685 | 0,39 | 0,134 | 0,153 |  | DE |  | 85366990 |  | true | 2023-09-05 | 16 |  | 16 |  |  |  | 20 | physical | 99 | false | true | true | e4fb0332-0471-4f12-badb-91826b5e659a
17176 |  | Wanddose-Schalt. 16A 4p 400V 6h IP67 | 17176 |  | 4024941171762 |  |  | Bals Elektrotechnik GmbH & Co. KG | BALS |  | Wandsteckdose TE abschaltbar verriegelt abgesichert 16A 4p 400V 6h IP67 | Wanddose-Schalt. 16A 4p 400V 6h IP67 | Wandsteckdose TE abschaltbar, verriegelt, abgesichert 16A 4p (3P+PE) 400V (380 - 415V~) 6h IP67 Frequenz: 50/60Hz Technische Kennfarbe: rot RAL 3000 Gehäusegröße: 365x134 mm (HxB) Kontaktträger/Kontakte: Die Kontakte sind Messing vernickelt, Der Kontaktträger ist aus hochwärmebeständigem Material Maximaler Leiterquerschnitt: 4,0 qmm Gehäusematerial: Polycarbonat Anschlusstechnik: schraublose Federklemmtechnik als Käfigzugfederklemme mit Kontex-Kontakt Absicherung: ohne Kabeleinführung: 1xM32/M25 oben, 1xM32/M25 unten Gerätefarbe: Klappdeckel rot RAL 3000, Gehäuseunterteil grau RAL 7035, Gehäuseoberteil grau RAL 7035, Gehäuseschrauben grau RAL 7035, Schalterknebel grau RAL 7035, Betätigungsklappe rauchtopas, Bajonettring grau RAL 7035 Gerätehöhe: 390 mm, Gerätebreite: 134 mm, Gerätetiefe: 153 mm Sonstige technische Eigenschaften: Die Leitungseinführung ist zweimal oben und zweimal unten offen, In 0-Stellung abschließbar für bis zu 3 Bügelschlösser mit einem Bügeldurchmesser bis 7mm, Im Gehäuseunterteil ist eine Tragschiene vorhanden, Eine Tragschiene für 6 Teilungseinheiten waagerecht ist unter der Betätigungsklappe vorhanden | 17176/Wandsteckdose abs-verr-abges 16A400V6h4p | BALS-Art.-Nr: 17176 EAN: 4024941171762 Wandsteckdose TE abschaltbar, verriegelt, abgesichert 16A 4p (3P+PE) 400V (380 - 415V~) 6h IP67 Frequenz: 50/60Hz Technische Kennfarbe: rot RAL 3000 Gehäusegröße: 365x134 mm (HxB) Kontaktträger/Kontakte: Die Kontakte sind Messing vernickelt, Der Kontaktträger ist aus hochwärmebeständigem Material Maximaler Leiterquerschnitt: 4,0 qmm Gehäusematerial: Polycarbonat Anschlusstechnik: schraublose Federklemmtechnik als Käfigzugfederklemme mit Kontex-Kontakt Absicherung: ohne Kabeleinführung: 1xM32/M25 oben, 1xM32/M25 unten Gerätefarbe: Klappdeckel rot RAL 3000, Gehäuseunterteil grau RAL 7035, Gehäuseoberteil grau RAL 7035, Gehäuseschrauben grau RAL 7035, Schalterknebel grau RAL 7035, Betätigungsklappe rauchtopas, Bajonettring grau RAL 7035 Gerätehöhe: 390 mm, Gerätebreite: 134 mm, Gerätetiefe: 153 mm Phasenwender: FALSE Militärausführung: FALSE Sonstige technische Eigenschaften: Die Leitungseinführung ist zweimal oben und zweimal unten offen, In 0-Stellung abschließbar für bis zu 3 Bügelschlösser mit einem Bügeldurchmesser bis 7mm, Im Gehäuseunterteil ist eine Tragschiene vorhanden, Eine Tragschiene für 6 Teilungseinheiten waagerecht ist unter der Betätigungsklappe vorhanden | C62 | C62 | 1,0 | 1,0 | 1,0 | 1,0 | 0,008 | 1,685 | 0,39 | 0,134 | 0,153 |  | DE |  | 85366990 |  | true | 2023-09-05 | 16 |  | 16 |  |  |  | 20 | physical | 99 | false | true | true | e4fb0332-0471-4f12-badb-91826b5e659a
17177 |  | Wanddose-Schalt. 16A 4p 500V 7h IP67 | 17177 |  | 4024941171779 |  |  | Bals Elektrotechnik GmbH & Co. KG | BALS |  | Wandsteckdose TE abschaltbar verriegelt abgesichert 16A 4p 500V 7h IP67 | Wanddose-Schalt. 16A 4p 500V 7h IP67 | Wandsteckdose TE abschaltbar, verriegelt, abgesichert 16A 4p (3P+PE) 500V (480 - 500V~) 7h IP67 Frequenz: 50/60Hz Technische Kennfarbe: schwarz RAL 9005 Gehäusegröße: 365x134 mm (HxB) Kontaktträger/Kontakte: Die Kontakte sind Messing vernickelt, Der Kontaktträger ist aus hochwärmebeständigem Material Maximaler Leiterquerschnitt: 4,0 qmm Gehäusematerial: Polycarbonat Anschlusstechnik: schraublose Federklemmtechnik als Käfigzugfederklemme mit Kontex-Kontakt Absicherung: ohne Kabeleinführung: 1xM32/M25 oben, 1xM32/M25 unten Gerätefarbe: Klappdeckel schwarz RAL 9005, Gehäuseunterteil grau RAL 7035, Gehäuseoberteil grau RAL 7035, Gehäuseschrauben grau RAL 7035, Schalterknebel grau RAL 7035, Betätigungsklappe rauchtopas, Bajonettring grau RAL 7035 Gerätehöhe: 390 mm, Gerätebreite: 134 mm, Gerätetiefe: 153 mm Sonstige technische Eigenschaften: Die Leitungseinführung ist zweimal oben und zweimal unten offen, In 0-Stellung abschließbar für bis zu 3 Bügelschlösser mit einem Bügeldurchmesser bis 7mm, Eine Tragschiene für 6 Teilungseinheiten waagerecht ist unter der Betätigungsklappe vorhanden, Im Gehäuseunterteil ist eine Tragschiene vorhanden | 17177/Wandsteckdose abs-verr-abges 16A500V7h4p | BALS-Art.-Nr: 17177 EAN: 4024941171779 Wandsteckdose TE abschaltbar, verriegelt, abgesichert 16A 4p (3P+PE) 500V (480 - 500V~) 7h IP67 Frequenz: 50/60Hz Technische Kennfarbe: schwarz RAL 9005 Gehäusegröße: 365x134 mm (HxB) Kontaktträger/Kontakte: Die Kontakte sind Messing vernickelt, Der Kontaktträger ist aus hochwärmebeständigem Material Maximaler Leiterquerschnitt: 4,0 qmm Gehäusematerial: Polycarbonat Anschlusstechnik: schraublose Federklemmtechnik als Käfigzugfederklemme mit Kontex-Kontakt Absicherung: ohne Kabeleinführung: 1xM32/M25 oben, 1xM32/M25 unten Gerätefarbe: Klappdeckel schwarz RAL 9005, Gehäuseunterteil grau RAL 7035, Gehäuseoberteil grau RAL 7035, Gehäuseschrauben grau RAL 7035, Schalterknebel grau RAL 7035, Betätigungsklappe rauchtopas, Bajonettring grau RAL 7035 Gerätehöhe: 390 mm, Gerätebreite: 134 mm, Gerätetiefe: 153 mm Phasenwender: FALSE Militärausführung: FALSE Sonstige technische Eigenschaften: Die Leitungseinführung ist zweimal oben und zweimal unten offen, In 0-Stellung abschließbar für bis zu 3 Bügelschlösser mit einem Bügeldurchmesser bis 7mm, Eine Tragschiene für 6 Teilungseinheiten waagerecht ist unter der Betätigungsklappe vorhanden, Im Gehäuseunterteil ist eine Tragschiene vorhanden | C62 | C62 | 1,0 | 1,0 | 1,0 | 1,0 | 0,008 | 2,694 | 0,39 | 0,134 | 0,153 |  | DE |  | 85366990 |  | true | 2023-09-05 | 16 |  | 16 |  |  |  | 20 | physical | 99 | false | true | true | e4fb0332-0471-4f12-badb-91826b5e659a
17178 |  | Wanddose-Schalt. 16A 5p 400V 6h IP67 | 17178 |  | 4024941171786 |  |  | Bals Elektrotechnik GmbH & Co. KG | BALS |  | Wandsteckdose abschaltbar verriegelt abgesichert 16A 5p 400V 6h IP67 | Wanddose-Schalt. 16A 5p 400V 6h IP67 | Wandsteckdose abschaltbar, verriegelt, abgesichert 16A 5p (3P+N+PE) 400V (200/346 - 240/415V~) 6h IP67 Frequenz: 50/60Hz Technische Kennfarbe: rot RAL 3000 Gehäusegröße: 365x134 mm (HxB) Kontaktträger/Kontakte: Die Kontakte sind Messing vernickelt, Der Kontaktträger ist aus Polyamid Maximaler Leiterquerschnitt: 4,0 qmm Gehäusematerial: Polycarbonat Anschlusstechnik: schraublose Federklemmtechnik als Käfigzugfederklemme mit Kontex-Kontakt Absicherung: ohne Kabeleinführung: 1xM32/M25 oben, 1xM32/M25 unten Gerätefarbe: Klappdeckel rot RAL 3000, Gehäuseunterteil grau RAL 7035, Gehäuseoberteil grau RAL 7035, Gehäuseschrauben grau RAL 7035, Schalterknebel grau RAL 7035, Betätigungsklappe rauchtopas, Bajonettring grau RAL 7035 Gerätehöhe: 390 mm, Gerätebreite: 134 mm, Gerätetiefe: 153 mm Sonstige technische Eigenschaften: Die Leitungseinführung ist zweimal oben und zweimal unten offen, In 0-Stellung abschließbar für bis zu 3 Bügelschlösser mit einem Bügeldurchmesser bis 7mm, Im Gehäuseunterteil ist eine Tragschiene vorhanden, Eine Tragschiene für 6 Teilungseinheiten waagerecht ist unter der Betätigungsklappe vorhanden | 17178/Wandsteckdose abs-verr-abges 16A400V6h5p | BALS-Art.-Nr: 17178 EAN: 4024941171786 Wandsteckdose abschaltbar, verriegelt, abgesichert 16A 5p (3P+N+PE) 400V (200/346 - 240/415V~) 6h IP67 Frequenz: 50/60Hz Technische Kennfarbe: rot RAL 3000 Gehäusegröße: 365x134 mm (HxB) Kontaktträger/Kontakte: Die Kontakte sind Messing vernickelt, Der Kontaktträger ist aus Polyamid Maximaler Leiterquerschnitt: 4,0 qmm Gehäusematerial: Polycarbonat Anschlusstechnik: schraublose Federklemmtechnik als Käfigzugfederklemme mit Kontex-Kontakt Absicherung: ohne Kabeleinführung: 1xM32/M25 oben, 1xM32/M25 unten Gerätefarbe: Klappdeckel rot RAL 3000, Gehäuseunterteil grau RAL 7035, Gehäuseoberteil grau RAL 7035, Gehäuseschrauben grau RAL 7035, Schalterknebel grau RAL 7035, Betätigungsklappe rauchtopas, Bajonettring grau RAL 7035 Gerätehöhe: 390 mm, Gerätebreite: 134 mm, Gerätetiefe: 153 mm Phasenwender: FALSE Militärausführung: FALSE Sonstige technische Eigenschaften: Die Leitungseinführung ist zweimal oben und zweimal unten offen, In 0-Stellung abschließbar für bis zu 3 Bügelschlösser mit einem Bügeldurchmesser bis 7mm, Im Gehäuseunterteil ist eine Tragschiene vorhanden, Eine Tragschiene für 6 Teilungseinheiten waagerecht ist unter der Betätigungsklappe vorhanden | C62 | C62 | 1,0 | 1,0 | 1,0 | 1,0 | 0,008 | 1,41 | 0,39 | 0,134 | 0,153 |  | DE |  | 85366990 |  | true | 2023-09-05 | 16 |  | 16 |  |  |  | 10 | physical | 99 | false | true | true | e4fb0332-0471-4f12-badb-91826b5e659a
17179 |  | Wanddose-Schalt. 32A 4p 230V 9h IP67 | 17179 |  | 4024941171793 |  |  | Bals Elektrotechnik GmbH & Co. KG | BALS |  | Wandsteckdose abschaltbar verriegelt abgesichert 32A 4p 230V 9h IP67 | Wanddose-Schalt. 32A 4p 230V 9h IP67 | Wandsteckdose abschaltbar, verriegelt, abgesichert 32A 4p (3P+PE) 230V (200 - 250V~) 9h IP67 Frequenz: 50/60Hz Technische Kennfarbe: blau RAL 5015 Gehäusegröße: 365x134 mm (HxB) Kontaktträger/Kontakte: Die Kontakte sind Messing vernickelt, Der Kontaktträger ist aus Polyamid Maximaler Leiterquerschnitt: 10,0 qmm Gehäusematerial: Polycarbonat Anschlusstechnik: schraublose Federklemmtechnik als Käfigzugfederklemme mit Kontex-Kontakt Absicherung: ohne Kabeleinführung: 1xM40/M32 oben, 1xM40/M32 unten Gerätefarbe: Klappdeckel blau RAL 5015, Gehäuseunterteil grau RAL 7035, Gehäuseoberteil grau RAL 7035, Gehäuseschrauben grau RAL 7035, Schalterknebel grau RAL 7035, Betätigungsklappe rauchtopas, Bajonettring grau RAL 7035 Gerätehöhe: 400 mm, Gerätebreite: 134 mm, Gerätetiefe: 154 mm Sonstige technische Eigenschaften: Die Leitungseinführung ist zweimal oben und zweimal unten offen, In 0-Stellung abschließbar für bis zu 3 Bügelschlösser mit einem Bügeldurchmesser bis 7mm, Eine Tragschiene für 6 Teilungseinheiten waagerecht ist unter der Betätigungsklappe vorhanden, Im Gehäuseunterteil ist eine Tragschiene vorhanden | 17179/Wandsteckdose abs-verr-abges 32A230V9h4p | BALS-Art.-Nr: 17179 EAN: 4024941171793 Wandsteckdose abschaltbar, verriegelt, abgesichert 32A 4p (3P+PE) 230V (200 - 250V~) 9h IP67 Frequenz: 50/60Hz Technische Kennfarbe: blau RAL 5015 Gehäusegröße: 365x134 mm (HxB) Kontaktträger/Kontakte: Die Kontakte sind Messing vernickelt, Der Kontaktträger ist aus Polyamid Maximaler Leiterquerschnitt: 10,0 qmm Gehäusematerial: Polycarbonat Anschlusstechnik: schraublose Federklemmtechnik als Käfigzugfederklemme mit Kontex-Kontakt Absicherung: ohne Kabeleinführung: 1xM40/M32 oben, 1xM40/M32 unten Gerätefarbe: Klappdeckel blau RAL 5015, Gehäuseunterteil grau RAL 7035, Gehäuseoberteil grau RAL 7035, Gehäuseschrauben grau RAL 7035, Schalterknebel grau RAL 7035, Betätigungsklappe rauchtopas, Bajonettring grau RAL 7035 Gerätehöhe: 400 mm, Gerätebreite: 134 mm, Gerätetiefe: 154 mm Phasenwender: FALSE Militärausführung: FALSE Sonstige technische Eigenschaften: Die Leitungseinführung ist zweimal oben und zweimal unten offen, In 0-Stellung abschließbar für bis zu 3 Bügelschlösser mit einem Bügeldurchmesser bis 7mm, Eine Tragschiene für 6 Teilungseinheiten waagerecht ist unter der Betätigungsklappe vorhanden, Im Gehäuseunterteil ist eine Tragschiene vorhanden | C62 | C62 | 1,0 | 1,0 | 1,0 | 1,0 | 0,0083 | 1,955 | 0,4 | 0,134 | 0,154 |  | DE |  | 85366990 |  | false | 2023-09-05 | 16 |  | 16 |  |  |  | 20 | physical | 99 | false | true | true
17180 |  | Wanddose-Schalt. Wanddose-Schalt. 32A | 17180 |  | 4024941171809 |  |  | Bals Elektrotechnik GmbH & Co. KG | BALS |  | Wandsteckdose abschaltbar verriegelt abgesichert Wandsteckdose abschaltbar verriegelt abgesichert 32A 4p 400V 6h IP67 | Wandsteckdose absc-ver-abg32A4p6h | Wandsteckdose abschaltbar, verriegelt, abgesichert, Wandsteckdose abschaltbar, verriegelt, abgesichert 32A, 32A 4p, 4p (3P+PE, 3P+PE) 400V, 400V (380 - 415V~, 380 - 415V~) 6h, 6h IP67, IP67 Frequenz: 50/60Hz, 50/60Hz Technische Kennfarbe: rot, rot RAL 3000, 3000 Gehäusegröße: 365x134 mm (HxB), 365x134 mm (HxB) Kontaktträger/Kontakte: Die Kontakte sind Messing vernickelt, Der Kontaktträger ist aus Polyamid, Die Kontakte sind Messing vernickelt, Der Kontaktträger ist aus Polyamid Maximaler Leiterquerschnitt: 10,0 qmm, 10,0 qmm Gehäusematerial: Polycarbonat, Polycarbonat Anschlusstechnik: schraublose Federklemmtechnik als Käfigzugfederklemme mit Kontex-Kontakt, schraublose Federklemmtechnik als Käfigzugfederklemme mit Kontex-Kontakt Absicherung: ohne, ohne Kabeleinführung: 1xM40/M32 oben, 1xM40/M32 unten, 1xM40/M32 oben, 1xM40/M32 unten Gerätefarbe: Klappdeckel rot RAL 3000, Gehäuseunterteil grau RAL 7035, Gehäuseoberteil grau RAL 7035, Gehäuseschrauben grau RAL 7035, Schalterknebel grau RAL 7035, Betätigungsklappe rauchtopas, Bajonettring grau RAL 7035, Klappdeckel rot RAL 3000, Gehäuseunterteil grau RAL 7035, Gehäuseoberteil grau RAL 7035, Gehäuseschrauben grau RAL 7035, Schalterknebel grau RAL 7035, Betätigungsklappe rauchtopas, Bajonettring grau RAL 7035 Gerätehöhe: 400 mm, 400 mm, Gerätebreite: 134 mm, 134 mm, Gerätetiefe: 154 mm, 154 mm Sonstige technische Eigenschaften: Die Leitungseinführung ist zweimal oben und zweimal unten offen, Die Leitungseinführung ist zweimal oben und zweimal unten offen, In 0-Stellung abschließbar für bis zu 3 Bügelschlösser mit einem Bügeldurchmesser bis 7mm, In 0-Stellung abschließbar für bis zu 3 Bügelschlösser mit einem Bügeldurchmesser bis 7mm, Eine Tragschiene für 6 Teilungseinheiten waagerecht ist unter der Betätigungsklappe vorhanden, Im Gehäuseunterteil ist eine Tragschiene vorhanden, Eine Tragschiene für 6 Teilungseinheiten waagerecht ist unter der Betätigungsklappe vorhanden, Im Gehäuseunterteil ist eine Tragschiene vorhanden | 17180/Wandsteckdose abs-verr-abges 32A400V6h4p | BALS-Art.-Nr: 17180 EAN: 4024941171809 Wandsteckdose abschaltbar, verriegelt, abgesichert, Wandsteckdose abschaltbar, verriegelt, abgesichert 32A, 32A 4p, 4p (3P+PE, 3P+PE) 400V, 400V (380 - 415V~, 380 - 415V~) 6h, 6h IP67, IP67 Frequenz: 50/60Hz, 50/60Hz Technische Kennfarbe: rot, rot RAL 3000, 3000 Gehäusegröße: 365x134 mm (HxB), 365x134 mm (HxB) Kontaktträger/Kontakte: Die Kontakte sind Messing vernickelt, Der Kontaktträger ist aus Polyamid, Die Kontakte sind Messing vernickelt, Der Kontaktträger ist aus Polyamid Maximaler Leiterquerschnitt: 10,0 qmm, 10,0 qmm Gehäusematerial: Polycarbonat, Polycarbonat Anschlusstechnik: schraublose Federklemmtechnik als Käfigzugfederklemme mit Kontex-Kontakt, schraublose Federklemmtechnik als Käfigzugfederklemme mit Kontex-Kontakt Absicherung: ohne, ohne Kabeleinführung: 1xM40/M32 oben, 1xM40/M32 unten, 1xM40/M32 oben, 1xM40/M32 unten Gerätefarbe: Klappdeckel rot RAL 3000, Gehäuseunterteil grau RAL 7035, Gehäuseoberteil grau RAL 7035, Gehäuseschrauben grau RAL 7035, Schalterknebel grau RAL 7035, Betätigungsklappe rauchtopas, Bajonettring grau RAL 7035, Klappdeckel rot RAL 3000, Gehäuseunterteil grau RAL 7035, Gehäuseoberteil grau RAL 7035, Gehäuseschrauben grau RAL 7035, Schalterknebel grau RAL 7035, Betätigungsklappe rauchtopas, Bajonettring grau RAL 7035 Gerätehöhe: 400 mm, 400 mm, Gerätebreite: 134 mm, 134 mm, Gerätetiefe: 154 mm, 154 mm Phasenwender: FALSE, FALSE Militärausführung: FALSE, FALSE Sonstige technische Eigenschaften: Die Leitungseinführung ist zweimal oben und zweimal unten offen, Die Leitungseinführung ist zweimal oben und zweimal unten offen, In 0-Stellung abschließbar für bis zu 3 Bügelschlösser mit einem Bügeldurchmesser bis 7mm, In 0-Stellung abschließbar für bis zu 3 Bügelschlösser mit einem Bügeldurchmesser bis 7mm, Eine Tragschiene für 6 Teilungseinheiten waagerecht ist unter der Betätigungsklappe vorhanden, Im Gehäuseunterteil ist eine Tragschiene vorhanden, Eine Tragschiene für 6 Teilungseinheiten waagerecht ist unter der Betätigungsklappe vorhanden, Im Gehäuseunterteil ist eine Tragschiene vorhanden | C62 | C62 | 1,0 | 1,0 | 1,0 | 1,0 | 0,0083 | 1,95 | 0,4 | 0,134 | 0,154 |  | DE |  | 85366990 |  | false | 2023-09-05 | 16 |  | 16 |  |  |  | 20 | physical | 99 | false | true | true
17181 |  | Wanddose-Schalt. 32A 4p 500V 7h IP67 | 17181 |  | 4024941171816 |  |  | Bals Elektrotechnik GmbH & Co. KG | BALS |  | Wandsteckdose abschaltbar verriegelt abgesichert 32A 4p 500V 7h IP67 | Wanddose-Schalt. 32A 4p 500V 7h IP67 | Wandsteckdose abschaltbar, verriegelt, abgesichert 32A 4p (3P+PE) 500V (480 - 500V~) 7h IP67 Frequenz: 50/60Hz Technische Kennfarbe: schwarz RAL 9005 Gehäusegröße: 365x134 mm (HxB) Kontaktträger/Kontakte: Der Kontaktträger ist aus hochwärmebeständigem Material, Die Kontakte sind Messing vernickelt Maximaler Leiterquerschnitt: 10,0 qmm Gehäusematerial: Polycarbonat Anschlusstechnik: schraublose Federklemmtechnik als Käfigzugfederklemme mit Kontex-Kontakt Absicherung: ohne Kabeleinführung: 1xM40/M32 oben, 1xM40/M32 unten Gerätefarbe: Klappdeckel schwarz RAL 9005, Bajonettring grau RAL 7035, Gehäuseoberteil grau RAL 7035, Gehäuseunterteil grau RAL 7035, Betätigungsklappe rauchtopas, Schalterknebel grau RAL 7035, Gehäuseschrauben grau RAL 7035 Gerätehöhe: 400 mm, Gerätebreite: 134 mm, Gerätetiefe: 154 mm Sonstige technische Eigenschaften: Die Leitungseinführung ist zweimal oben und zweimal unten offen, In 0-Stellung abschließbar für bis zu 3 Bügelschlösser mit einem Bügeldurchmesser bis 7mm, Eine Tragschiene für 6 Teilungseinheiten waagerecht ist unter der Betätigungsklappe vorhanden, Im Gehäuseunterteil ist eine Tragschiene vorhanden | 17181/Wandsteckdose abs-verr-abges 32A500V7h4p | BALS-Art.-Nr: 17181 EAN: 4024941171816 Wandsteckdose abschaltbar, verriegelt, abgesichert 32A 4p (3P+PE) 500V (480 - 500V~) 7h IP67 Frequenz: 50/60Hz Technische Kennfarbe: schwarz RAL 9005 Gehäusegröße: 365x134 mm (HxB) Kontaktträger/Kontakte: Der Kontaktträger ist aus hochwärmebeständigem Material, Die Kontakte sind Messing vernickelt Maximaler Leiterquerschnitt: 10,0 qmm Gehäusematerial: Polycarbonat Anschlusstechnik: schraublose Federklemmtechnik als Käfigzugfederklemme mit Kontex-Kontakt Absicherung: ohne Kabeleinführung: 1xM40/M32 oben, 1xM40/M32 unten Gerätefarbe: Klappdeckel schwarz RAL 9005, Bajonettring grau RAL 7035, Gehäuseoberteil grau RAL 7035, Gehäuseunterteil grau RAL 7035, Betätigungsklappe rauchtopas, Schalterknebel grau RAL 7035, Gehäuseschrauben grau RAL 7035 Gerätehöhe: 400 mm, Gerätebreite: 134 mm, Gerätetiefe: 154 mm Phasenwender: FALSE Militärausführung: FALSE Sonstige technische Eigenschaften: Die Leitungseinführung ist zweimal oben und zweimal unten offen, In 0-Stellung abschließbar für bis zu 3 Bügelschlösser mit einem Bügeldurchmesser bis 7mm, Eine Tragschiene für 6 Teilungseinheiten waagerecht ist unter der Betätigungsklappe vorhanden, Im Gehäuseunterteil ist eine Tragschiene vorhanden | C62 | C62 | 1,0 | 1,0 | 1,0 | 1,0 | 0,0083 | 1,955 | 0,4 | 0,134 | 0,154 |  | DE |  | 85366990 |  | false | 2023-09-05 | 16 |  | 16 |  |  |  | 20 | physical | 99 | false | true | true
17182 |  | Wanddose-Schalt. 32A 5p 400V 6h IP67 | 17182 |  | 4024941171823 |  |  | Bals Elektrotechnik GmbH & Co. KG | BALS |  | Wandsteckdose abschaltbar verriegelt abgesichert 32A 5p 400V 6h IP67 | Wanddose-Schalt. 32A 5p 400V 6h IP67 | Wandsteckdose abschaltbar, verriegelt, abgesichert 32A 5p (3P+N+PE) 400V (200/346 - 240/415V~) 6h IP67 Frequenz: 50/60Hz Technische Kennfarbe: rot RAL 3000 Gehäusegröße: 365x134 mm (HxB) Kontaktträger/Kontakte: Die Kontakte sind Messing vernickelt, Der Kontaktträger ist aus Polyamid Maximaler Leiterquerschnitt: 10,0 qmm Gehäusematerial: Polycarbonat Anschlusstechnik: schraublose Federklemmtechnik als Käfigzugfederklemme mit Kontex-Kontakt Absicherung: ohne Kabeleinführung: 1xM40/M32 oben, 1xM40/M32 unten Gerätefarbe: Klappdeckel rot RAL 3000, Gehäuseunterteil grau RAL 7035, Gehäuseoberteil grau RAL 7035, Gehäuseschrauben grau RAL 7035, Schalterknebel grau RAL 7035, Betätigungsklappe rauchtopas, Bajonettring grau RAL 7035 Gerätehöhe: 400 mm, Gerätebreite: 134 mm, Gerätetiefe: 161 mm Sonstige technische Eigenschaften: Die Leitungseinführung ist zweimal oben und zweimal unten offen, In 0-Stellung abschließbar für bis zu 3 Bügelschlösser mit einem Bügeldurchmesser bis 7mm, Eine Tragschiene für 6 Teilungseinheiten waagerecht ist unter der Betätigungsklappe vorhanden, Im Gehäuseunterteil ist eine Tragschiene vorhanden | 17182/Wandsteckdose abs-verr-abges 32A400V6h5p | BALS-Art.-Nr: 17182 EAN: 4024941171823 Wandsteckdose abschaltbar, verriegelt, abgesichert 32A 5p (3P+N+PE) 400V (200/346 - 240/415V~) 6h IP67 Frequenz: 50/60Hz Technische Kennfarbe: rot RAL 3000 Gehäusegröße: 365x134 mm (HxB) Kontaktträger/Kontakte: Die Kontakte sind Messing vernickelt, Der Kontaktträger ist aus Polyamid Maximaler Leiterquerschnitt: 10,0 qmm Gehäusematerial: Polycarbonat Anschlusstechnik: schraublose Federklemmtechnik als Käfigzugfederklemme mit Kontex-Kontakt Absicherung: ohne Kabeleinführung: 1xM40/M32 oben, 1xM40/M32 unten Gerätefarbe: Klappdeckel rot RAL 3000, Gehäuseunterteil grau RAL 7035, Gehäuseoberteil grau RAL 7035, Gehäuseschrauben grau RAL 7035, Schalterknebel grau RAL 7035, Betätigungsklappe rauchtopas, Bajonettring grau RAL 7035 Gerätehöhe: 400 mm, Gerätebreite: 134 mm, Gerätetiefe: 161 mm Phasenwender: FALSE Militärausführung: FALSE Sonstige technische Eigenschaften: Die Leitungseinführung ist zweimal oben und zweimal unten offen, In 0-Stellung abschließbar für bis zu 3 Bügelschlösser mit einem Bügeldurchmesser bis 7mm, Eine Tragschiene für 6 Teilungseinheiten waagerecht ist unter der Betätigungsklappe vorhanden, Im Gehäuseunterteil ist eine Tragschiene vorhanden | C62 | C62 | 1,0 | 1,0 | 1,0 | 1,0 | 0,0086 | 2,01 | 0,4 | 0,134 | 0,161 |  | DE |  | 85366990 |  | false | 2023-09-05 | 16 |  | 16 |  |  |  | 10 | physical | 99 | false | true | true
17186 |  | Wanddose-Schalt. 16A 4p 400V 6h IP44 | 17186 |  | 4024941171861 |  |  | Bals Elektrotechnik GmbH & Co. KG | BALS |  | Wandsteckdose abschaltbar verriegelt abgesichert 16A 4p 400V 6h IP44 | Wanddose-Schalt. 16A 4p 400V 6h IP44 | Wandsteckdose abschaltbar, verriegelt, abgesichert 16A 4p (3P+PE) 400V (380 - 415V~) 6h IP44 Frequenz: 50/60Hz Technische Kennfarbe: rot RAL 3000 Gehäusegröße: 365x134 mm (HxB) Kontaktträger/Kontakte: Die Kontakte sind Messing vernickelt, Der Kontaktträger ist aus Polyamid Maximaler Leiterquerschnitt: 4,0 qmm Gehäusematerial: Polycarbonat Anschlusstechnik: schraublose Federklemmtechnik als Käfigzugfederklemme mit Kontex-Kontakt Absicherung: Automat Kabeleinführung: 1xM32/M25 oben, 1xM32/M25 unten Gerätefarbe: Klappdeckel rot RAL 3000, Gehäuseunterteil grau RAL 7035, Gehäuseoberteil grau RAL 7035, Gehäuseschrauben grau RAL 7035, Schalterknebel grau RAL 7035, Betätigungsklappe rauchtopas Gerätehöhe: 384 mm, Gerätebreite: 134 mm, Gerätetiefe: 153 mm Sonstige technische Eigenschaften: Die Leitungseinführung ist zweimal oben und zweimal unten offen, In 0-Stellung abschließbar für bis zu 3 Bügelschlösser mit einem Bügeldurchmesser bis 7mm, Mit eingebautem Leitungsschutzschalter C 3pol | 17186/Wandsteckdose abs-verr-abges 16A400V6h4p | BALS-Art.-Nr: 17186 EAN: 4024941171861 Wandsteckdose abschaltbar, verriegelt, abgesichert 16A 4p (3P+PE) 400V (380 - 415V~) 6h IP44 Frequenz: 50/60Hz Technische Kennfarbe: rot RAL 3000 Gehäusegröße: 365x134 mm (HxB) Kontaktträger/Kontakte: Die Kontakte sind Messing vernickelt, Der Kontaktträger ist aus Polyamid Maximaler Leiterquerschnitt: 4,0 qmm Gehäusematerial: Polycarbonat Anschlusstechnik: schraublose Federklemmtechnik als Käfigzugfederklemme mit Kontex-Kontakt Absicherung: Automat Kabeleinführung: 1xM32/M25 oben, 1xM32/M25 unten Gerätefarbe: Klappdeckel rot RAL 3000, Gehäuseunterteil grau RAL 7035, Gehäuseoberteil grau RAL 7035, Gehäuseschrauben grau RAL 7035, Schalterknebel grau RAL 7035, Betätigungsklappe rauchtopas Gerätehöhe: 384 mm, Gerätebreite: 134 mm, Gerätetiefe: 153 mm Phasenwender: FALSE Militärausführung: FALSE Sonstige technische Eigenschaften: Die Leitungseinführung ist zweimal oben und zweimal unten offen, In 0-Stellung abschließbar für bis zu 3 Bügelschlösser mit einem Bügeldurchmesser bis 7mm, Mit eingebautem Leitungsschutzschalter C 3pol | C62 | C62 | 1,0 | 1,0 | 1,0 | 1,0 | 0,0079 | 2,0 | 0,384 | 0,134 | 0,153 |  | DE |  | 85366990 |  | true | 2023-09-05 | 16 |  | 16 |  |  |  | 20 | physical | 99 | false | true | true | e4fb0332-0471-4f12-badb-91826b5e659a
17187 |  | Wanddose-Schalt. 16A 5p 400V 6h IP44 | 17187 |  | 4024941171878 |  |  | Bals Elektrotechnik GmbH & Co. KG | BALS |  | Wandsteckdose abschaltbar verriegelt abgesichert 16A 5p 400V 6h IP44 | Wanddose-Schalt. 16A 5p 400V 6h IP44 | Wandsteckdose abschaltbar, verriegelt, abgesichert 16A 5p (3P+N+PE) 400V (200/346 - 240/415V~) 6h IP44 Frequenz: 50/60Hz Technische Kennfarbe: rot RAL 3000 Gehäusegröße: 365x134 mm (HxB) Kontaktträger/Kontakte: Die Kontakte sind Messing vernickelt, Der Kontaktträger ist aus Polyamid Maximaler Leiterquerschnitt: 4,0 qmm Gehäusematerial: Polycarbonat Anschlusstechnik: schraublose Federklemmtechnik als Käfigzugfederklemme mit Kontex-Kontakt Absicherung: Automat Kabeleinführung: 1xM32/M25 oben, 1xM32/M25 unten Gerätefarbe: Klappdeckel rot RAL 3000, Gehäuseunterteil grau RAL 7035, Gehäuseoberteil grau RAL 7035, Gehäuseschrauben grau RAL 7035, Schalterknebel grau RAL 7035, Betätigungsklappe rauchtopas Gerätehöhe: 384 mm, Gerätebreite: 134 mm, Gerätetiefe: 153 mm Sonstige technische Eigenschaften: Die Leitungseinführung ist zweimal oben und zweimal unten offen, In 0-Stellung abschließbar für bis zu 3 Bügelschlösser mit einem Bügeldurchmesser bis 7mm, Mit eingebautem Leitungsschutzschalter C 3pol | 17187/Wandsteckdose abs-verr-abges 16A400V6h5p | BALS-Art.-Nr: 17187 EAN: 4024941171878 Wandsteckdose abschaltbar, verriegelt, abgesichert 16A 5p (3P+N+PE) 400V (200/346 - 240/415V~) 6h IP44 Frequenz: 50/60Hz Technische Kennfarbe: rot RAL 3000 Gehäusegröße: 365x134 mm (HxB) Kontaktträger/Kontakte: Die Kontakte sind Messing vernickelt, Der Kontaktträger ist aus Polyamid Maximaler Leiterquerschnitt: 4,0 qmm Gehäusematerial: Polycarbonat Anschlusstechnik: schraublose Federklemmtechnik als Käfigzugfederklemme mit Kontex-Kontakt Absicherung: Automat Kabeleinführung: 1xM32/M25 oben, 1xM32/M25 unten Gerätefarbe: Klappdeckel rot RAL 3000, Gehäuseunterteil grau RAL 7035, Gehäuseoberteil grau RAL 7035, Gehäuseschrauben grau RAL 7035, Schalterknebel grau RAL 7035, Betätigungsklappe rauchtopas Gerätehöhe: 384 mm, Gerätebreite: 134 mm, Gerätetiefe: 153 mm Phasenwender: FALSE Militärausführung: FALSE Sonstige technische Eigenschaften: Die Leitungseinführung ist zweimal oben und zweimal unten offen, In 0-Stellung abschließbar für bis zu 3 Bügelschlösser mit einem Bügeldurchmesser bis 7mm, Mit eingebautem Leitungsschutzschalter C 3pol | C62 | C62 | 1,0 | 1,0 | 1,0 | 1,0 | 0,0079 | 2,05 | 0,384 | 0,134 | 0,153 |  | DE |  | 85366990 |  | true | 2023-09-05 | 16 |  | 16 |  |  |  | 20 | physical | 99 | false | true | true | e4fb0332-0471-4f12-badb-91826b5e659a
17188 |  | Wanddose-Schalt. 32A 4p 400V 6h IP44 | 17188 |  | 4024941171885 |  |  | Bals Elektrotechnik GmbH & Co. KG | BALS |  | Wandsteckdose abschaltbar verriegelt abgesichert 32A 4p 400V 6h IP44 | Wanddose-Schalt. 32A 4p 400V 6h IP44 | Wandsteckdose abschaltbar, verriegelt, abgesichert 32A 4p (3P+PE) 400V (380 - 415V~) 6h IP44 Frequenz: 50/60Hz Technische Kennfarbe: rot RAL 3000 Gehäusegröße: 365x134 mm (HxB) Kontaktträger/Kontakte: Die Kontakte sind Messing vernickelt, Der Kontaktträger ist aus Polyamid Maximaler Leiterquerschnitt: 10,0 qmm Gehäusematerial: Polycarbonat Anschlusstechnik: schraublose Federklemmtechnik als Käfigzugfederklemme mit Kontex-Kontakt Absicherung: Automat Kabeleinführung: 1xM40/M32 oben, 1xM40/M32 unten Gerätefarbe: Klappdeckel rot RAL 3000, Gehäuseunterteil grau RAL 7035, Gehäuseoberteil grau RAL 7035, Gehäuseschrauben grau RAL 7035, Schalterknebel grau RAL 7035, Betätigungsklappe rauchtopas Gerätehöhe: 391 mm, Gerätebreite: 134 mm, Gerätetiefe: 153 mm Sonstige technische Eigenschaften: Die Leitungseinführung ist zweimal oben und zweimal unten offen, In 0-Stellung abschließbar für bis zu 3 Bügelschlösser mit einem Bügeldurchmesser bis 7mm, Mit eingebautem Leitungsschutzschalter C 3pol | 17188/Wandsteckdose abs-verr-abges 32A400V6h4p | BALS-Art.-Nr: 17188 EAN: 4024941171885 Wandsteckdose abschaltbar, verriegelt, abgesichert 32A 4p (3P+PE) 400V (380 - 415V~) 6h IP44 Frequenz: 50/60Hz Technische Kennfarbe: rot RAL 3000 Gehäusegröße: 365x134 mm (HxB) Kontaktträger/Kontakte: Die Kontakte sind Messing vernickelt, Der Kontaktträger ist aus Polyamid Maximaler Leiterquerschnitt: 10,0 qmm Gehäusematerial: Polycarbonat Anschlusstechnik: schraublose Federklemmtechnik als Käfigzugfederklemme mit Kontex-Kontakt Absicherung: Automat Kabeleinführung: 1xM40/M32 oben, 1xM40/M32 unten Gerätefarbe: Klappdeckel rot RAL 3000, Gehäuseunterteil grau RAL 7035, Gehäuseoberteil grau RAL 7035, Gehäuseschrauben grau RAL 7035, Schalterknebel grau RAL 7035, Betätigungsklappe rauchtopas Gerätehöhe: 391 mm, Gerätebreite: 134 mm, Gerätetiefe: 153 mm Phasenwender: FALSE Militärausführung: FALSE Sonstige technische Eigenschaften: Die Leitungseinführung ist zweimal oben und zweimal unten offen, In 0-Stellung abschließbar für bis zu 3 Bügelschlösser mit einem Bügeldurchmesser bis 7mm, Mit eingebautem Leitungsschutzschalter C 3pol | C62 | C62 | 1,0 | 1,0 | 1,0 | 1,0 | 0,008 | 2,21 | 0,391 | 0,134 | 0,153 |  | DE |  | 85366990 |  | false | 2023-09-05 | 16 |  | 16 |  |  |  | 20 | physical | 99 | false | true | true
17189 |  | Wanddose-Schalt. 32A 5p 400V 6h IP44 | 17189 |  | 4024941171892 |  |  | Bals Elektrotechnik GmbH & Co. KG | BALS |  | Wandsteckdose abschaltbar verriegelt abgesichert 32A 5p 400V 6h IP44 | Wanddose-Schalt. 32A 5p 400V 6h IP44 | Wandsteckdose abschaltbar, verriegelt, abgesichert 32A 5p (3P+N+PE) 400V (200/346 - 240/415V~) 6h IP44 Frequenz: 50/60Hz Technische Kennfarbe: rot RAL 3000 Gehäusegröße: 365x134 mm (HxB) Kontaktträger/Kontakte: Die Kontakte sind Messing vernickelt, Der Kontaktträger ist aus hochwärmebeständigem Material Maximaler Leiterquerschnitt: 10,0 qmm Gehäusematerial: Polycarbonat Anschlusstechnik: schraublose Federklemmtechnik als Käfigzugfederklemme mit Kontex-Kontakt Absicherung: Automat Kabeleinführung: 1xM40/M32 oben, 1xM40/M32 unten Gerätefarbe: Klappdeckel rot RAL 3000, Gehäuseunterteil grau RAL 7035, Gehäuseoberteil grau RAL 7035, Gehäuseschrauben grau RAL 7035, Schalterknebel grau RAL 7035, Betätigungsklappe rauchtopas Gerätehöhe: 391 mm, Gerätebreite: 134 mm, Gerätetiefe: 153 mm Sonstige technische Eigenschaften: Die Leitungseinführung ist zweimal oben und zweimal unten offen, In 0-Stellung abschließbar für bis zu 3 Bügelschlösser mit einem Bügeldurchmesser bis 7mm, Mit eingebautem Leitungsschutzschalter C 3pol | 17189/Wandsteckdose abs-verr-abges 32A400V6h5p | BALS-Art.-Nr: 17189 EAN: 4024941171892 Wandsteckdose abschaltbar, verriegelt, abgesichert 32A 5p (3P+N+PE) 400V (200/346 - 240/415V~) 6h IP44 Frequenz: 50/60Hz Technische Kennfarbe: rot RAL 3000 Gehäusegröße: 365x134 mm (HxB) Kontaktträger/Kontakte: Die Kontakte sind Messing vernickelt, Der Kontaktträger ist aus hochwärmebeständigem Material Maximaler Leiterquerschnitt: 10,0 qmm Gehäusematerial: Polycarbonat Anschlusstechnik: schraublose Federklemmtechnik als Käfigzugfederklemme mit Kontex-Kontakt Absicherung: Automat Kabeleinführung: 1xM40/M32 oben, 1xM40/M32 unten Gerätefarbe: Klappdeckel rot RAL 3000, Gehäuseunterteil grau RAL 7035, Gehäuseoberteil grau RAL 7035, Gehäuseschrauben grau RAL 7035, Schalterknebel grau RAL 7035, Betätigungsklappe rauchtopas Gerätehöhe: 391 mm, Gerätebreite: 134 mm, Gerätetiefe: 153 mm Phasenwender: FALSE Militärausführung: FALSE Sonstige technische Eigenschaften: Die Leitungseinführung ist zweimal oben und zweimal unten offen, In 0-Stellung abschließbar für bis zu 3 Bügelschlösser mit einem Bügeldurchmesser bis 7mm, Mit eingebautem Leitungsschutzschalter C 3pol | C62 | C62 | 1,0 | 1,0 | 1,0 | 1,0 | 0,008 | 2,31 | 0,391 | 0,134 | 0,153 |  | DE |  | 85366990 |  | false | 2023-09-05 | 16 |  | 16 |  |  |  | 10 | physical | 99 | false | true | true
17192 |  | Wanddose-Schalt. 16A 4p 400V 6h IP67 | 17192 |  | 4024941171922 |  |  | Bals Elektrotechnik GmbH & Co. KG | BALS |  | Wandsteckdose TE abschaltbar verriegelt abgesichert 16A 4p 400V 6h IP67 | Wanddose-Schalt. 16A 4p 400V 6h IP67 | Wandsteckdose TE abschaltbar, verriegelt, abgesichert 16A 4p (3P+PE) 400V (380 - 415V~) 6h IP67 Frequenz: 50/60Hz Technische Kennfarbe: rot RAL 3000 Gehäusegröße: 365x134 mm (HxB) Kontaktträger/Kontakte: Die Kontakte sind Messing vernickelt, Der Kontaktträger ist aus hochwärmebeständigem Material Maximaler Leiterquerschnitt: 4,0 qmm Gehäusematerial: Polycarbonat Anschlusstechnik: schraublose Federklemmtechnik als Käfigzugfederklemme mit Kontex-Kontakt Absicherung: Automat Kabeleinführung: 1xM32/M25 oben, 1xM32/M25 unten Gerätefarbe: Klappdeckel rot RAL 3000, Gehäuseunterteil grau RAL 7035, Gehäuseoberteil grau RAL 7035, Gehäuseschrauben grau RAL 7035, Schalterknebel grau RAL 7035, Betätigungsklappe rauchtopas, Bajonettring grau RAL 7035 Gerätehöhe: 390 mm, Gerätebreite: 134 mm, Gerätetiefe: 153 mm Sonstige technische Eigenschaften: Die Leitungseinführung ist zweimal oben und zweimal unten offen, In 0-Stellung abschließbar für bis zu 3 Bügelschlösser mit einem Bügeldurchmesser bis 7mm, Mit eingebautem Leitungsschutzschalter C 3pol | 17192/Wandsteckdose abs-verr-abges 16A400V6h4p | BALS-Art.-Nr: 17192 EAN: 4024941171922 Wandsteckdose TE abschaltbar, verriegelt, abgesichert 16A 4p (3P+PE) 400V (380 - 415V~) 6h IP67 Frequenz: 50/60Hz Technische Kennfarbe: rot RAL 3000 Gehäusegröße: 365x134 mm (HxB) Kontaktträger/Kontakte: Die Kontakte sind Messing vernickelt, Der Kontaktträger ist aus hochwärmebeständigem Material Maximaler Leiterquerschnitt: 4,0 qmm Gehäusematerial: Polycarbonat Anschlusstechnik: schraublose Federklemmtechnik als Käfigzugfederklemme mit Kontex-Kontakt Absicherung: Automat Kabeleinführung: 1xM32/M25 oben, 1xM32/M25 unten Gerätefarbe: Klappdeckel rot RAL 3000, Gehäuseunterteil grau RAL 7035, Gehäuseoberteil grau RAL 7035, Gehäuseschrauben grau RAL 7035, Schalterknebel grau RAL 7035, Betätigungsklappe rauchtopas, Bajonettring grau RAL 7035 Gerätehöhe: 390 mm, Gerätebreite: 134 mm, Gerätetiefe: 153 mm Phasenwender: FALSE Militärausführung: FALSE Sonstige technische Eigenschaften: Die Leitungseinführung ist zweimal oben und zweimal unten offen, In 0-Stellung abschließbar für bis zu 3 Bügelschlösser mit einem Bügeldurchmesser bis 7mm, Mit eingebautem Leitungsschutzschalter C 3pol | C62 | C62 | 1,0 | 1,0 | 1,0 | 1,0 | 0,008 | 2,036 | 0,39 | 0,134 | 0,153 |  | DE |  | 85366990 |  | true | 2023-09-05 | 16 |  | 16 |  |  |  | 20 | physical | 99 | false | true | true | e4fb0332-0471-4f12-badb-91826b5e659a
17193 |  | Wanddose-Schalt. 16A 5p 400V 6h IP67 | 17193 |  | 4024941171939 |  |  | Bals Elektrotechnik GmbH & Co. KG | BALS |  | Wandsteckdose TE abschaltbar verriegelt abgesichert 16A 5p 400V 6h IP67 | Wanddose-Schalt. 16A 5p 400V 6h IP67 | Wandsteckdose TE abschaltbar, verriegelt, abgesichert 16A 5p (3P+N+PE) 400V (200/346 - 240/415V~) 6h IP67 Frequenz: 50/60Hz Technische Kennfarbe: rot RAL 3000 Gehäusegröße: 365x134 mm (HxB) Kontaktträger/Kontakte: Die Kontakte sind Messing vernickelt, Der Kontaktträger ist aus hochwärmebeständigem Material Maximaler Leiterquerschnitt: 4,0 qmm Gehäusematerial: Polycarbonat Anschlusstechnik: schraublose Federklemmtechnik als Käfigzugfederklemme mit Kontex-Kontakt Absicherung: Automat Kabeleinführung: 1xM32/M25 oben, 1xM32/M25 unten Gerätefarbe: Klappdeckel rot RAL 3000, Gehäuseunterteil grau RAL 7035, Gehäuseoberteil grau RAL 7035, Gehäuseschrauben grau RAL 7035, Schalterknebel grau RAL 7035, Betätigungsklappe rauchtopas, Bajonettring grau RAL 7035 Gerätehöhe: 390 mm, Gerätebreite: 134 mm, Gerätetiefe: 153 mm Sonstige technische Eigenschaften: Die Leitungseinführung ist zweimal oben und zweimal unten offen, In 0-Stellung abschließbar für bis zu 3 Bügelschlösser mit einem Bügeldurchmesser bis 7mm, Mit eingebautem Leitungsschutzschalter C 3pol | 17193/Wandsteckdose abs-verr-abges 16A400V6h5p | BALS-Art.-Nr: 17193 EAN: 4024941171939 Wandsteckdose TE abschaltbar, verriegelt, abgesichert 16A 5p (3P+N+PE) 400V (200/346 - 240/415V~) 6h IP67 Frequenz: 50/60Hz Technische Kennfarbe: rot RAL 3000 Gehäusegröße: 365x134 mm (HxB) Kontaktträger/Kontakte: Die Kontakte sind Messing vernickelt, Der Kontaktträger ist aus hochwärmebeständigem Material Maximaler Leiterquerschnitt: 4,0 qmm Gehäusematerial: Polycarbonat Anschlusstechnik: schraublose Federklemmtechnik als Käfigzugfederklemme mit Kontex-Kontakt Absicherung: Automat Kabeleinführung: 1xM32/M25 oben, 1xM32/M25 unten Gerätefarbe: Klappdeckel rot RAL 3000, Gehäuseunterteil grau RAL 7035, Gehäuseoberteil grau RAL 7035, Gehäuseschrauben grau RAL 7035, Schalterknebel grau RAL 7035, Betätigungsklappe rauchtopas, Bajonettring grau RAL 7035 Gerätehöhe: 390 mm, Gerätebreite: 134 mm, Gerätetiefe: 153 mm Phasenwender: FALSE Militärausführung: FALSE Sonstige technische Eigenschaften: Die Leitungseinführung ist zweimal oben und zweimal unten offen, In 0-Stellung abschließbar für bis zu 3 Bügelschlösser mit einem Bügeldurchmesser bis 7mm, Mit eingebautem Leitungsschutzschalter C 3pol | C62 | C62 | 1,0 | 1,0 | 1,0 | 1,0 | 0,008 | 2,061 | 0,39 | 0,134 | 0,153 |  | DE |  | 85366990 |  | true | 2023-09-05 | 16 |  | 16 |  |  |  | 20 | physical | 99 | false | true | true | e4fb0332-0471-4f12-badb-91826b5e659a
17194 |  | Wanddose-Schalt. 32A 4p 400V 6h IP67 | 17194 |  | 4024941171946 |  |  | Bals Elektrotechnik GmbH & Co. KG | BALS |  | Wandsteckdose abschaltbar verriegelt abgesichert 32A 4p 400V 6h IP67 | Wanddose-Schalt. 32A 4p 400V 6h IP67 | Wandsteckdose abschaltbar, verriegelt, abgesichert 32A 4p (3P+PE) 400V (380 - 415V~) 6h IP67 Frequenz: 50/60Hz Technische Kennfarbe: rot RAL 3000 Gehäusegröße: 365x134 mm (HxB) Kontaktträger/Kontakte: Die Kontakte sind Messing vernickelt, Der Kontaktträger ist aus hochwärmebeständigem Material Maximaler Leiterquerschnitt: 10,0 qmm Gehäusematerial: Polycarbonat Anschlusstechnik: schraublose Federklemmtechnik als Käfigzugfederklemme mit Kontex-Kontakt Absicherung: Automat Kabeleinführung: 1xM40/M32 oben, 1xM40/M32 unten Gerätefarbe: Klappdeckel rot RAL 3000, Gehäuseunterteil grau RAL 7035, Gehäuseoberteil grau RAL 7035, Gehäuseschrauben grau RAL 7035, Schalterknebel grau RAL 7035, Betätigungsklappe rauchtopas, Bajonettring grau RAL 7035 Gerätehöhe: 400 mm, Gerätebreite: 134 mm, Gerätetiefe: 154 mm Sonstige technische Eigenschaften: Die Leitungseinführung ist zweimal oben und zweimal unten offen, In 0-Stellung abschließbar für bis zu 3 Bügelschlösser mit einem Bügeldurchmesser bis 7mm, Mit eingebautem Leitungsschutzschalter C 3pol | 17194/Wandsteckdose abs-verr-abges 32A400V6h4p | BALS-Art.-Nr: 17194 EAN: 4024941171946 Wandsteckdose abschaltbar, verriegelt, abgesichert 32A 4p (3P+PE) 400V (380 - 415V~) 6h IP67 Frequenz: 50/60Hz Technische Kennfarbe: rot RAL 3000 Gehäusegröße: 365x134 mm (HxB) Kontaktträger/Kontakte: Die Kontakte sind Messing vernickelt, Der Kontaktträger ist aus hochwärmebeständigem Material Maximaler Leiterquerschnitt: 10,0 qmm Gehäusematerial: Polycarbonat Anschlusstechnik: schraublose Federklemmtechnik als Käfigzugfederklemme mit Kontex-Kontakt Absicherung: Automat Kabeleinführung: 1xM40/M32 oben, 1xM40/M32 unten Gerätefarbe: Klappdeckel rot RAL 3000, Gehäuseunterteil grau RAL 7035, Gehäuseoberteil grau RAL 7035, Gehäuseschrauben grau RAL 7035, Schalterknebel grau RAL 7035, Betätigungsklappe rauchtopas, Bajonettring grau RAL 7035 Gerätehöhe: 400 mm, Gerätebreite: 134 mm, Gerätetiefe: 154 mm Phasenwender: FALSE Militärausführung: FALSE Sonstige technische Eigenschaften: Die Leitungseinführung ist zweimal oben und zweimal unten offen, In 0-Stellung abschließbar für bis zu 3 Bügelschlösser mit einem Bügeldurchmesser bis 7mm, Mit eingebautem Leitungsschutzschalter C 3pol | C62 | C62 | 1,0 | 1,0 | 1,0 | 1,0 | 0,0083 | 2,25 | 0,4 | 0,134 | 0,154 |  | DE |  | 85366990 |  | false | 2023-09-05 | 16 |  | 16 |  |  |  | 20 | physical | 99 | false | true | true
17195 |  | Wanddose-Schalt. 32A 5p 400V 6h IP67 | 17195 |  | 4024941171953 |  |  | Bals Elektrotechnik GmbH & Co. KG | BALS |  | Wandsteckdose TE abschaltbar verriegelt abgesichert 32A 5p 400V 6h IP67 | Wanddose-Schalt. 32A 5p 400V 6h IP67 | Wandsteckdose TE abschaltbar, verriegelt, abgesichert 32A 5p (3P+N+PE) 400V (200/346 - 240/415V~) 6h IP67 Frequenz: 50/60Hz Technische Kennfarbe: rot RAL 3000 Gehäusegröße: 365x134 mm (HxB) Kontaktträger/Kontakte: Der Kontaktträger ist aus hochwärmebeständigem Material, Die Kontakte sind Messing vernickelt Maximaler Leiterquerschnitt: 10,0 qmm Gehäusematerial: Polycarbonat Anschlusstechnik: schraublose Federklemmtechnik als Käfigzugfederklemme mit Kontex-Kontakt Absicherung: Automat Kabeleinführung: 1xM40/M32 oben, 1xM40/M32 unten Gerätefarbe: Klappdeckel rot RAL 3000, Gehäuseunterteil grau RAL 7035, Gehäuseoberteil grau RAL 7035, Gehäuseschrauben grau RAL 7035, Schalterknebel grau RAL 7035, Betätigungsklappe rauchtopas, Bajonettring grau RAL 7035 Gerätehöhe: 400 mm, Gerätebreite: 134 mm, Gerätetiefe: 161 mm Sonstige technische Eigenschaften: Die Leitungseinführung ist zweimal oben und zweimal unten offen, In 0-Stellung abschließbar für bis zu 3 Bügelschlösser mit einem Bügeldurchmesser bis 7mm, Mit eingebautem Leitungsschutzschalter C 3pol | 17195/Wandsteckdose abs-verr-abges 32A400V6h5p | BALS-Art.-Nr: 17195 EAN: 4024941171953 Wandsteckdose TE abschaltbar, verriegelt, abgesichert 32A 5p (3P+N+PE) 400V (200/346 - 240/415V~) 6h IP67 Frequenz: 50/60Hz Technische Kennfarbe: rot RAL 3000 Gehäusegröße: 365x134 mm (HxB) Kontaktträger/Kontakte: Der Kontaktträger ist aus hochwärmebeständigem Material, Die Kontakte sind Messing vernickelt Maximaler Leiterquerschnitt: 10,0 qmm Gehäusematerial: Polycarbonat Anschlusstechnik: schraublose Federklemmtechnik als Käfigzugfederklemme mit Kontex-Kontakt Absicherung: Automat Kabeleinführung: 1xM40/M32 oben, 1xM40/M32 unten Gerätefarbe: Klappdeckel rot RAL 3000, Gehäuseunterteil grau RAL 7035, Gehäuseoberteil grau RAL 7035, Gehäuseschrauben grau RAL 7035, Schalterknebel grau RAL 7035, Betätigungsklappe rauchtopas, Bajonettring grau RAL 7035 Gerätehöhe: 400 mm, Gerätebreite: 134 mm, Gerätetiefe: 161 mm Phasenwender: FALSE Militärausführung: FALSE Sonstige technische Eigenschaften: Die Leitungseinführung ist zweimal oben und zweimal unten offen, In 0-Stellung abschließbar für bis zu 3 Bügelschlösser mit einem Bügeldurchmesser bis 7mm, Mit eingebautem Leitungsschutzschalter C 3pol | C62 | C62 | 1,0 | 1,0 | 1,0 | 1,0 | 0,0086 | 2,358 | 0,4 | 0,134 | 0,161 |  | DE |  | 85366990 |  | false | 2023-09-05 | 16 |  | 16 |  |  |  | 20 | physical | 99 | false | true | true
17233 |  | Wanddose-Schalt. 16A 4p 500V 7h IP44 | 17233 |  | 4024941172332 |  |  | Bals Elektrotechnik GmbH & Co. KG | BALS |  | Wandsteckdose abschaltbar abgesichert 16A 4p 500V 7h IP44 | Wanddose-Schalt. 16A 4p 500V 7h IP44 | Wandsteckdose abschaltbar abgesichert 16A 4p (3P+PE) 500V (480 - 500V~) 7h IP44 Frequenz: 50/60Hz Technische Kennfarbe: schwarz RAL 9005 Gehäusegröße: 365x134 mm (HxB) Kontaktträger/Kontakte: Die Kontakte sind Messing vernickelt, Der Kontaktträger ist aus Polyamid Maximaler Leiterquerschnitt: 4,0 qmm Gehäusematerial: Polycarbonat Anschlusstechnik: schraublose Federklemmtechnik als Käfigzugfederklemme mit Kontex-Kontakt Absicherung: D-Sicherung Kabeleinführung: 1xM32/M25 oben, 1xM32/M25 unten Gerätefarbe: Klappdeckel schwarz RAL 9005, Gehäuseunterteil grau RAL 7035, Gehäuseoberteil grau RAL 7035, Gehäuseschrauben grau RAL 7035, Schalterknebel grau RAL 7035, Betätigungsklappe rauchtopas Gerätehöhe: 384 mm, Gerätebreite: 134 mm, Gerätetiefe: 153 mm Sonstige technische Eigenschaften: Die Leitungseinführung ist zweimal oben und zweimal unten offen, In 0-Stellung abschließbar für bis zu 3 Bügelschlösser mit einem Bügeldurchmesser bis 7mm, Ein Sicherungssockel D II 3pol ist unter der Betätigungsklappe vorhanden | 17233/Wandsteckdose abs-abges 16A500V7h4pIP44 | BALS-Art.-Nr: 17233 EAN: 4024941172332 Wandsteckdose abschaltbar abgesichert 16A 4p (3P+PE) 500V (480 - 500V~) 7h IP44 Frequenz: 50/60Hz Technische Kennfarbe: schwarz RAL 9005 Gehäusegröße: 365x134 mm (HxB) Kontaktträger/Kontakte: Die Kontakte sind Messing vernickelt, Der Kontaktträger ist aus Polyamid Maximaler Leiterquerschnitt: 4,0 qmm Gehäusematerial: Polycarbonat Anschlusstechnik: schraublose Federklemmtechnik als Käfigzugfederklemme mit Kontex-Kontakt Absicherung: D-Sicherung Kabeleinführung: 1xM32/M25 oben, 1xM32/M25 unten Gerätefarbe: Klappdeckel schwarz RAL 9005, Gehäuseunterteil grau RAL 7035, Gehäuseoberteil grau RAL 7035, Gehäuseschrauben grau RAL 7035, Schalterknebel grau RAL 7035, Betätigungsklappe rauchtopas Gerätehöhe: 384 mm, Gerätebreite: 134 mm, Gerätetiefe: 153 mm Phasenwender: FALSE Militärausführung: FALSE Sonstige technische Eigenschaften: Die Leitungseinführung ist zweimal oben und zweimal unten offen, In 0-Stellung abschließbar für bis zu 3 Bügelschlösser mit einem Bügeldurchmesser bis 7mm, Ein Sicherungssockel D II 3pol ist unter der Betätigungsklappe vorhanden | C62 | C62 | 1,0 | 1,0 | 1,0 | 1,0 | 0,0079 |  | 0,384 | 0,134 | 0,153 |  | DE |  | 85366990 |  | true | 2023-09-05 | 16 |  | 16 |  |  |  | 20 | physical | 99 | false | true | true | e4fb0332-0471-4f12-badb-91826b5e659a
17234 |  | Wanddose-Schalt. 32A 4p 500V 7h IP44 | 17234 |  | 4024941172349 |  |  | Bals Elektrotechnik GmbH & Co. KG | BALS |  | Wandsteckdose abschaltbar abgesichert 32A 4p 500V 7h IP44 | Wanddose-Schalt. 32A 4p 500V 7h IP44 | Wandsteckdose abschaltbar abgesichert 32A 4p (3P+PE) 500V (480 - 500V~) 7h IP44 Frequenz: 50/60Hz Technische Kennfarbe: schwarz RAL 9005 Gehäusegröße: 365x134 mm (HxB) Kontaktträger/Kontakte: Die Kontakte sind Messing vernickelt, Der Kontaktträger ist aus hochwärmebeständigem Material Maximaler Leiterquerschnitt: 10,0 qmm Gehäusematerial: Polycarbonat Anschlusstechnik: schraublose Federklemmtechnik als Käfigzugfederklemme mit Kontex-Kontakt Absicherung: D-Sicherung Kabeleinführung: 1xM40/M32 oben, 1xM40/M32 unten Gerätefarbe: Klappdeckel schwarz RAL 9005, Gehäuseunterteil grau RAL 7035, Gehäuseoberteil grau RAL 7035, Gehäuseschrauben grau RAL 7035, Schalterknebel grau RAL 7035, Betätigungsklappe rauchtopas Gerätehöhe: 391 mm, Gerätebreite: 134 mm, Gerätetiefe: 153 mm Sonstige technische Eigenschaften: Die Leitungseinführung ist zweimal oben und zweimal unten offen, In 0-Stellung abschließbar für bis zu 3 Bügelschlösser mit einem Bügeldurchmesser bis 7mm, Ein Sicherungssockel D III 3pol ist unter der Betätigungsklappe vorhanden | 17234/Wandsteckdose abs-abges 32A500V7h4pIP44 | BALS-Art.-Nr: 17234 EAN: 4024941172349 Wandsteckdose abschaltbar abgesichert 32A 4p (3P+PE) 500V (480 - 500V~) 7h IP44 Frequenz: 50/60Hz Technische Kennfarbe: schwarz RAL 9005 Gehäusegröße: 365x134 mm (HxB) Kontaktträger/Kontakte: Die Kontakte sind Messing vernickelt, Der Kontaktträger ist aus hochwärmebeständigem Material Maximaler Leiterquerschnitt: 10,0 qmm Gehäusematerial: Polycarbonat Anschlusstechnik: schraublose Federklemmtechnik als Käfigzugfederklemme mit Kontex-Kontakt Absicherung: D-Sicherung Kabeleinführung: 1xM40/M32 oben, 1xM40/M32 unten Gerätefarbe: Klappdeckel schwarz RAL 9005, Gehäuseunterteil grau RAL 7035, Gehäuseoberteil grau RAL 7035, Gehäuseschrauben grau RAL 7035, Schalterknebel grau RAL 7035, Betätigungsklappe rauchtopas Gerätehöhe: 391 mm, Gerätebreite: 134 mm, Gerätetiefe: 153 mm Phasenwender: FALSE Militärausführung: FALSE Sonstige technische Eigenschaften: Die Leitungseinführung ist zweimal oben und zweimal unten offen, In 0-Stellung abschließbar für bis zu 3 Bügelschlösser mit einem Bügeldurchmesser bis 7mm, Ein Sicherungssockel D III 3pol ist unter der Betätigungsklappe vorhanden | C62 | C62 | 1,0 | 1,0 | 1,0 | 1,0 | 0,008 | 2,18 | 0,391 | 0,134 | 0,153 |  | DE |  | 85366990 |  | false | 2023-09-05 | 16 |  | 16 |  |  |  | 20 | physical | 99 | false | true | true
17238 |  | Wanddose-Schalt. 32A 4p 500V 7h IP67 | 17238 |  | 4024941172387 |  |  | Bals Elektrotechnik GmbH & Co. KG | BALS |  | Wandsteckdose abschaltbar abgesichert 32A 4p 500V 7h IP67 | Wanddose-Schalt. 32A 4p 500V 7h IP67 | Wandsteckdose abschaltbar abgesichert 32A 4p (3P+PE) 500V (480 - 500V~) 7h IP67 Frequenz: 50/60Hz Technische Kennfarbe: schwarz RAL 9005 Gehäusegröße: 365x134 mm (HxB) Kontaktträger/Kontakte: Die Kontakte sind Messing vernickelt, Der Kontaktträger ist aus hochwärmebeständigem Material Maximaler Leiterquerschnitt: 10,0 qmm Gehäusematerial: Polycarbonat Anschlusstechnik: schraublose Federklemmtechnik als Käfigzugfederklemme mit Kontex-Kontakt Absicherung: D-Sicherung Kabeleinführung: 1xM40/M32 oben, 1xM40/M32 unten Gerätefarbe: Klappdeckel schwarz RAL 9005, Gehäuseunterteil grau RAL 7035, Gehäuseoberteil grau RAL 7035, Gehäuseschrauben grau RAL 7035, Schalterknebel grau RAL 7035, Betätigungsklappe rauchtopas, Bajonettring grau RAL 7035 Gerätehöhe: 400 mm, Gerätebreite: 134 mm, Gerätetiefe: 154 mm Sonstige technische Eigenschaften: Die Leitungseinführung ist zweimal oben und zweimal unten offen, In 0-Stellung abschließbar für bis zu 3 Bügelschlösser mit einem Bügeldurchmesser bis 7mm, Ein Sicherungssockel D III 3pol ist unter der Betätigungsklappe vorhanden | 17238/Wandsteckdose abs-abges 32A500V7h4pIP67 | BALS-Art.-Nr: 17238 EAN: 4024941172387 Wandsteckdose abschaltbar abgesichert 32A 4p (3P+PE) 500V (480 - 500V~) 7h IP67 Frequenz: 50/60Hz Technische Kennfarbe: schwarz RAL 9005 Gehäusegröße: 365x134 mm (HxB) Kontaktträger/Kontakte: Die Kontakte sind Messing vernickelt, Der Kontaktträger ist aus hochwärmebeständigem Material Maximaler Leiterquerschnitt: 10,0 qmm Gehäusematerial: Polycarbonat Anschlusstechnik: schraublose Federklemmtechnik als Käfigzugfederklemme mit Kontex-Kontakt Absicherung: D-Sicherung Kabeleinführung: 1xM40/M32 oben, 1xM40/M32 unten Gerätefarbe: Klappdeckel schwarz RAL 9005, Gehäuseunterteil grau RAL 7035, Gehäuseoberteil grau RAL 7035, Gehäuseschrauben grau RAL 7035, Schalterknebel grau RAL 7035, Betätigungsklappe rauchtopas, Bajonettring grau RAL 7035 Gerätehöhe: 400 mm, Gerätebreite: 134 mm, Gerätetiefe: 154 mm Phasenwender: FALSE Militärausführung: FALSE Sonstige technische Eigenschaften: Die Leitungseinführung ist zweimal oben und zweimal unten offen, In 0-Stellung abschließbar für bis zu 3 Bügelschlösser mit einem Bügeldurchmesser bis 7mm, Ein Sicherungssockel D III 3pol ist unter der Betätigungsklappe vorhanden | C62 | C62 | 1,0 | 1,0 | 1,0 | 1,0 | 0,0083 | 2,361 | 0,4 | 0,134 | 0,154 |  | DE |  | 85366990 |  | false | 2023-09-05 | 16 |  | 16 |  |  |  | 20 | physical | 99 | false | true | true
17275 |  | Wanddose-Schalt. 16A 4p 230V 9h IP44 | 17275 |  | 4024941172752 |  |  | Bals Elektrotechnik GmbH & Co. KG | BALS |  | Wandsteckdose TE abschaltbar abgesichert 16A 4p 230V 9h IP44 | Wanddose-Schalt. 16A 4p 230V 9h IP44 | Wandsteckdose TE abschaltbar, abgesichert 16A 4p (3P+PE) 230V (200 - 250V~) 9h IP44 Frequenz: 50/60Hz Technische Kennfarbe: blau RAL 5015 Gehäusegröße: 365x134 mm (HxB) Kontaktträger/Kontakte: Die Kontakte sind Messing vernickelt, Der Kontaktträger ist aus hochwärmebeständigem Material Maximaler Leiterquerschnitt: 4,0 qmm Gehäusematerial: Polycarbonat Anschlusstechnik: schraublose Federklemmtechnik als Käfigzugfederklemme mit Kontex-Kontakt Absicherung: ohne Kabeleinführung: 1xM32/M25 oben, 1xM32/M25 unten Gerätefarbe: Klappdeckel blau RAL 5015, Gehäuseunterteil grau RAL 7035, Gehäuseoberteil grau RAL 7035, Gehäuseschrauben grau RAL 7035, Schalterknebel grau RAL 7035, Betätigungsklappe rauchtopas Gerätehöhe: 384 mm, Gerätebreite: 134 mm, Gerätetiefe: 153 mm Sonstige technische Eigenschaften: Die Leitungseinführung ist zweimal oben und zweimal unten offen, In 0-Stellung abschließbar für bis zu 3 Bügelschlösser mit einem Bügeldurchmesser bis 7mm, Eine Tragschiene für 6 Teilungseinheiten waagerecht ist unter der Betätigungsklappe vorhanden, Im Gehäuseunterteil ist eine Tragschiene vorhanden | 17275/Wandsteckdose abs-abges 16A230V9h4pIP44 | BALS-Art.-Nr: 17275 EAN: 4024941172752 Wandsteckdose TE abschaltbar, abgesichert 16A 4p (3P+PE) 230V (200 - 250V~) 9h IP44 Frequenz: 50/60Hz Technische Kennfarbe: blau RAL 5015 Gehäusegröße: 365x134 mm (HxB) Kontaktträger/Kontakte: Die Kontakte sind Messing vernickelt, Der Kontaktträger ist aus hochwärmebeständigem Material Maximaler Leiterquerschnitt: 4,0 qmm Gehäusematerial: Polycarbonat Anschlusstechnik: schraublose Federklemmtechnik als Käfigzugfederklemme mit Kontex-Kontakt Absicherung: ohne Kabeleinführung: 1xM32/M25 oben, 1xM32/M25 unten Gerätefarbe: Klappdeckel blau RAL 5015, Gehäuseunterteil grau RAL 7035, Gehäuseoberteil grau RAL 7035, Gehäuseschrauben grau RAL 7035, Schalterknebel grau RAL 7035, Betätigungsklappe rauchtopas Gerätehöhe: 384 mm, Gerätebreite: 134 mm, Gerätetiefe: 153 mm Phasenwender: FALSE Militärausführung: FALSE Sonstige technische Eigenschaften: Die Leitungseinführung ist zweimal oben und zweimal unten offen, In 0-Stellung abschließbar für bis zu 3 Bügelschlösser mit einem Bügeldurchmesser bis 7mm, Eine Tragschiene für 6 Teilungseinheiten waagerecht ist unter der Betätigungsklappe vorhanden, Im Gehäuseunterteil ist eine Tragschiene vorhanden | C62 | C62 | 1,0 | 1,0 | 1,0 | 1,0 | 0,0079 |  | 0,384 | 0,134 | 0,153 |  | DE |  | 85366990 |  | true | 2023-09-05 | 16 |  | 16 |  |  |  | 20 | physical | 99 | false | true | true | e4fb0332-0471-4f12-badb-91826b5e659a
17276 |  | Wanddose-Schalt. 32A 4p 230V 9h IP44 | 17276 |  | 4024941172769 |  |  | Bals Elektrotechnik GmbH & Co. KG | BALS |  | Wandsteckdose abschaltbar abgesichert 32A 4p 230V 9h IP44 | Wanddose-Schalt. 32A 4p 230V 9h IP44 | Wandsteckdose abschaltbar abgesichert 32A 4p (3P+PE) 230V (200 - 250V~) 9h IP44 Frequenz: 50/60Hz Technische Kennfarbe: blau RAL 5015 Gehäusegröße: 365x134 mm (HxB) Kontaktträger/Kontakte: Der Kontaktträger ist aus hochwärmebeständigem Material, Die Kontakte sind Messing vernickelt Maximaler Leiterquerschnitt: 10,0 qmm Gehäusematerial: Polycarbonat Anschlusstechnik: schraublose Federklemmtechnik als Käfigzugfederklemme mit Kontex-Kontakt Absicherung: ohne Kabeleinführung: 1xM40/M32 oben, 1xM40/M32 unten Gerätefarbe: Klappdeckel blau RAL 5015, Gehäuseunterteil grau RAL 7035, Gehäuseoberteil grau RAL 7035, Gehäuseschrauben grau RAL 7035, Schalterknebel grau RAL 7035, Betätigungsklappe rauchtopas Gerätehöhe: 391 mm, Gerätebreite: 134 mm, Gerätetiefe: 153 mm Sonstige technische Eigenschaften: Die Leitungseinführung ist zweimal oben und zweimal unten offen, In 0-Stellung abschließbar für bis zu 3 Bügelschlösser mit einem Bügeldurchmesser bis 7mm, Eine Tragschiene für 6 Teilungseinheiten waagerecht ist unter der Betätigungsklappe vorhanden, Im Gehäuseunterteil ist eine Tragschiene vorhanden | 17276/Wandsteckdose abs-abges 32A230V9h4pIP44 | BALS-Art.-Nr: 17276 EAN: 4024941172769 Wandsteckdose abschaltbar abgesichert 32A 4p (3P+PE) 230V (200 - 250V~) 9h IP44 Frequenz: 50/60Hz Technische Kennfarbe: blau RAL 5015 Gehäusegröße: 365x134 mm (HxB) Kontaktträger/Kontakte: Der Kontaktträger ist aus hochwärmebeständigem Material, Die Kontakte sind Messing vernickelt Maximaler Leiterquerschnitt: 10,0 qmm Gehäusematerial: Polycarbonat Anschlusstechnik: schraublose Federklemmtechnik als Käfigzugfederklemme mit Kontex-Kontakt Absicherung: ohne Kabeleinführung: 1xM40/M32 oben, 1xM40/M32 unten Gerätefarbe: Klappdeckel blau RAL 5015, Gehäuseunterteil grau RAL 7035, Gehäuseoberteil grau RAL 7035, Gehäuseschrauben grau RAL 7035, Schalterknebel grau RAL 7035, Betätigungsklappe rauchtopas Gerätehöhe: 391 mm, Gerätebreite: 134 mm, Gerätetiefe: 153 mm Phasenwender: FALSE Militärausführung: FALSE Sonstige technische Eigenschaften: Die Leitungseinführung ist zweimal oben und zweimal unten offen, In 0-Stellung abschließbar für bis zu 3 Bügelschlösser mit einem Bügeldurchmesser bis 7mm, Eine Tragschiene für 6 Teilungseinheiten waagerecht ist unter der Betätigungsklappe vorhanden, Im Gehäuseunterteil ist eine Tragschiene vorhanden | C62 | C62 | 1,0 | 1,0 | 1,0 | 1,0 | 0,008 | 1,7 | 0,391 | 0,134 | 0,153 |  | DE |  | 85366990 |  | false | 2023-09-05 | 16 |  | 16 |  |  |  | 20 | physical | 99 | false | true | true
17277 |  | Wanddose-Schalt. 63A 4p 230V 9h IP44 | 17277 |  | 4024941172776 |  |  | Bals Elektrotechnik GmbH & Co. KG | BALS |  | Wandsteckdose TE abschaltbar abgesichert 63A 4p 230V 9h IP44 | Wanddose-Schalt. 63A 4p 230V 9h IP44 | Wandsteckdose TE abschaltbar, abgesichert 63A 4p (3P+PE) 230V (200 - 250V~) 9h IP44 Frequenz: 50/60Hz Technische Kennfarbe: blau RAL 5015 Gehäusegröße: 460x180 mm (HxB) Kontaktträger/Kontakte: Die Kontakte sind Messing vernickelt, Der Kontaktträger ist aus hochwärmebeständigem Material Maximaler Leiterquerschnitt: 25,0 qmm Gehäusematerial: Polycarbonat Anschlusstechnik: Schraubklemmen als Rahmenklemmen mit Kontex-Kontakt Absicherung: ohne Kabeleinführung: 1xM40 oben, 1xM40/M32 unten Gerätefarbe: Klappdeckel blau RAL 5015, Gehäuseunterteil grau RAL 7035, Gehäuseschrauben grau RAL 7035, Gehäuseoberteil grau RAL 7035, Schalterknebel grau RAL 7035, Betätigungsklappe rauchtopas Gerätehöhe: 500 mm, Gerätebreite: 180 mm, Gerätetiefe: 191 mm Sonstige technische Eigenschaften: Die Leitungseinführung ist einmal oben und zweimal unten offen, In 0-Stellung abschließbar für bis zu 4 Bügelschlösser mit einem Bügeldurchmesser bis 7mm, Im Gehäuseunterteil ist eine Tragschiene vorhanden, Eine Tragschiene für 8 Teilungseinheiten waagerecht ist unter der Betätigungsklappe vorhanden | 17277/Wandsteckdose abs-abges 63A230V9h4pIP44 | BALS-Art.-Nr: 17277 EAN: 4024941172776 Wandsteckdose TE abschaltbar, abgesichert 63A 4p (3P+PE) 230V (200 - 250V~) 9h IP44 Frequenz: 50/60Hz Technische Kennfarbe: blau RAL 5015 Gehäusegröße: 460x180 mm (HxB) Kontaktträger/Kontakte: Die Kontakte sind Messing vernickelt, Der Kontaktträger ist aus hochwärmebeständigem Material Maximaler Leiterquerschnitt: 25,0 qmm Gehäusematerial: Polycarbonat Anschlusstechnik: Schraubklemmen als Rahmenklemmen mit Kontex-Kontakt Absicherung: ohne Kabeleinführung: 1xM40 oben, 1xM40/M32 unten Gerätefarbe: Klappdeckel blau RAL 5015, Gehäuseunterteil grau RAL 7035, Gehäuseschrauben grau RAL 7035, Gehäuseoberteil grau RAL 7035, Schalterknebel grau RAL 7035, Betätigungsklappe rauchtopas Gerätehöhe: 500 mm, Gerätebreite: 180 mm, Gerätetiefe: 191 mm Phasenwender: FALSE Militärausführung: FALSE Sonstige technische Eigenschaften: Die Leitungseinführung ist einmal oben und zweimal unten offen, In 0-Stellung abschließbar für bis zu 4 Bügelschlösser mit einem Bügeldurchmesser bis 7mm, Im Gehäuseunterteil ist eine Tragschiene vorhanden, Eine Tragschiene für 8 Teilungseinheiten waagerecht ist unter der Betätigungsklappe vorhanden | C62 | C62 | 1,0 | 1,0 | 1,0 | 1,0 | 0,0172 | 3,01 | 0,5 | 0,18 | 0,191 |  | DE |  | 85366990 |  | true | 2023-09-05 | 16 |  | 16 |  |  |  | 20 | physical | 99 | false | true | true | e4fb0332-0471-4f12-badb-91826b5e659a
17278 |  | Wanddose-Schalt. 16A 4p 230V 9h IP67 | 17278 |  | 4024941172783 |  |  | Bals Elektrotechnik GmbH & Co. KG | BALS |  | Wandsteckdose TE abschaltbar abgesichert 16A 4p 230V 9h IP67 | Wanddose-Schalt. 16A 4p 230V 9h IP67 | Wandsteckdose TE abschaltbar, abgesichert 16A 4p (3P+PE) 230V (200 - 250V~) 9h IP67 Frequenz: 50/60Hz Technische Kennfarbe: blau RAL 5015 Gehäusegröße: 365x134 mm (HxB) Kontaktträger/Kontakte: Die Kontakte sind Messing vernickelt, Der Kontaktträger ist aus hochwärmebeständigem Material Maximaler Leiterquerschnitt: 4,0 qmm Gehäusematerial: Polycarbonat Anschlusstechnik: schraublose Federklemmtechnik als Käfigzugfederklemme mit Kontex-Kontakt Absicherung: ohne Kabeleinführung: 1xM32/M25 oben, 1xM32/M25 unten Gerätefarbe: Klappdeckel blau RAL 5015, Gehäuseunterteil grau RAL 7035, Gehäuseoberteil grau RAL 7035, Gehäuseschrauben grau RAL 7035, Schalterknebel grau RAL 7035, Betätigungsklappe rauchtopas, Bajonettring grau RAL 7035 Gerätehöhe: 390 mm, Gerätebreite: 134 mm, Gerätetiefe: 153 mm Sonstige technische Eigenschaften: Die Leitungseinführung ist zweimal oben und zweimal unten offen, In 0-Stellung abschließbar für bis zu 3 Bügelschlösser mit einem Bügeldurchmesser bis 7mm, Eine Tragschiene für 6 Teilungseinheiten waagerecht ist unter der Betätigungsklappe vorhanden, Im Gehäuseunterteil ist eine Tragschiene vorhanden | 17278/Wandsteckdose abs-abges 16A230V9h4pIP67 | BALS-Art.-Nr: 17278 EAN: 4024941172783 Wandsteckdose TE abschaltbar, abgesichert 16A 4p (3P+PE) 230V (200 - 250V~) 9h IP67 Frequenz: 50/60Hz Technische Kennfarbe: blau RAL 5015 Gehäusegröße: 365x134 mm (HxB) Kontaktträger/Kontakte: Die Kontakte sind Messing vernickelt, Der Kontaktträger ist aus hochwärmebeständigem Material Maximaler Leiterquerschnitt: 4,0 qmm Gehäusematerial: Polycarbonat Anschlusstechnik: schraublose Federklemmtechnik als Käfigzugfederklemme mit Kontex-Kontakt Absicherung: ohne Kabeleinführung: 1xM32/M25 oben, 1xM32/M25 unten Gerätefarbe: Klappdeckel blau RAL 5015, Gehäuseunterteil grau RAL 7035, Gehäuseoberteil grau RAL 7035, Gehäuseschrauben grau RAL 7035, Schalterknebel grau RAL 7035, Betätigungsklappe rauchtopas, Bajonettring grau RAL 7035 Gerätehöhe: 390 mm, Gerätebreite: 134 mm, Gerätetiefe: 153 mm Phasenwender: FALSE Militärausführung: FALSE Sonstige technische Eigenschaften: Die Leitungseinführung ist zweimal oben und zweimal unten offen, In 0-Stellung abschließbar für bis zu 3 Bügelschlösser mit einem Bügeldurchmesser bis 7mm, Eine Tragschiene für 6 Teilungseinheiten waagerecht ist unter der Betätigungsklappe vorhanden, Im Gehäuseunterteil ist eine Tragschiene vorhanden | C62 | C62 | 1,0 | 1,0 | 1,0 | 1,0 | 0,008 |  | 0,39 | 0,134 | 0,153 |  | DE |  | 85366990 |  | true | 2023-09-05 | 16 |  | 16 |  |  |  | 20 | physical | 99 | false | true | true | e4fb0332-0471-4f12-badb-91826b5e659a
17279 |  | Wanddose-Schalt. 63A 4p 230V 9h IP67 | 17279 |  | 4024941172790 |  |  | Bals Elektrotechnik GmbH & Co. KG | BALS |  | Wandsteckdose TE abschaltbar abgesichert 63A 4p 230V 9h IP67 | Wanddose-Schalt. 63A 4p 230V 9h IP67 | Wandsteckdose TE abschaltbar, abgesichert 63A 4p (3P+PE) 230V (200 - 250V~) 9h IP67 Frequenz: 50/60Hz Technische Kennfarbe: blau RAL 5015 Gehäusegröße: 460x180 mm (HxB) Kontaktträger/Kontakte: Die Kontakte sind Messing vernickelt, Der Kontaktträger ist aus hochwärmebeständigem Material Maximaler Leiterquerschnitt: 25,0 qmm Gehäusematerial: Polycarbonat Anschlusstechnik: Schraubklemmen als Rahmenklemmen mit Kontex-Kontakt Absicherung: ohne Kabeleinführung: 1xM40 oben, 1xM40/M32 unten Gerätefarbe: Klappdeckel blau RAL 5015, Gehäuseunterteil grau RAL 7035, Gehäuseschrauben grau RAL 7035, Gehäuseoberteil grau RAL 7035, Schalterknebel grau RAL 7035, Bajonettring grau RAL 7035, Betätigungsklappe rauchtopas Gerätehöhe: 503 mm, Gerätebreite: 180 mm, Gerätetiefe: 192 mm Sonstige technische Eigenschaften: Die Leitungseinführung ist einmal oben und zweimal unten offen, In 0-Stellung abschließbar für bis zu 4 Bügelschlösser mit einem Bügeldurchmesser bis 7mm, Im Gehäuseunterteil ist eine Tragschiene vorhanden, Eine Tragschiene für 8 Teilungseinheiten waagerecht ist unter der Betätigungsklappe vorhanden | 17279/Wandsteckdose abs-abges 63A230V9h4pIP67 | BALS-Art.-Nr: 17279 EAN: 4024941172790 Wandsteckdose TE abschaltbar, abgesichert 63A 4p (3P+PE) 230V (200 - 250V~) 9h IP67 Frequenz: 50/60Hz Technische Kennfarbe: blau RAL 5015 Gehäusegröße: 460x180 mm (HxB) Kontaktträger/Kontakte: Die Kontakte sind Messing vernickelt, Der Kontaktträger ist aus hochwärmebeständigem Material Maximaler Leiterquerschnitt: 25,0 qmm Gehäusematerial: Polycarbonat Anschlusstechnik: Schraubklemmen als Rahmenklemmen mit Kontex-Kontakt Absicherung: ohne Kabeleinführung: 1xM40 oben, 1xM40/M32 unten Gerätefarbe: Klappdeckel blau RAL 5015, Gehäuseunterteil grau RAL 7035, Gehäuseschrauben grau RAL 7035, Gehäuseoberteil grau RAL 7035, Schalterknebel grau RAL 7035, Bajonettring grau RAL 7035, Betätigungsklappe rauchtopas Gerätehöhe: 503 mm, Gerätebreite: 180 mm, Gerätetiefe: 192 mm Phasenwender: FALSE Militärausführung: FALSE Sonstige technische Eigenschaften: Die Leitungseinführung ist einmal oben und zweimal unten offen, In 0-Stellung abschließbar für bis zu 4 Bügelschlösser mit einem Bügeldurchmesser bis 7mm, Im Gehäuseunterteil ist eine Tragschiene vorhanden, Eine Tragschiene für 8 Teilungseinheiten waagerecht ist unter der Betätigungsklappe vorhanden | C62 | C62 | 1,0 | 1,0 | 1,0 | 1,0 | 0,0174 | 3,04 | 0,503 | 0,18 | 0,192 |  | DE |  | 85366990 |  | true | 2023-09-05 | 16 |  | 16 |  |  |  | 20 | physical | 99 | false | true | true | e4fb0332-0471-4f12-badb-91826b5e659a
17280 |  | Wanddose-Schalt. 16A 4p 230V 9h IP44 | 17280 |  | 4024941172806 |  |  | Bals Elektrotechnik GmbH & Co. KG | BALS |  | Wandsteckdose abschaltbar abgesichert 16A 4p 230V 9h IP44 | Wanddose-Schalt. 16A 4p 230V 9h IP44 | Wandsteckdose abschaltbar abgesichert 16A 4p (3P+PE) 230V (200 - 250V~) 9h IP44 Frequenz: 50/60Hz Technische Kennfarbe: blau RAL 5015 Gehäusegröße: 365x134 mm (HxB) Kontaktträger/Kontakte: Die Kontakte sind Messing vernickelt, Der Kontaktträger ist aus Polyamid Maximaler Leiterquerschnitt: 4,0 qmm Gehäusematerial: Polycarbonat Anschlusstechnik: schraublose Federklemmtechnik als Käfigzugfederklemme mit Kontex-Kontakt Absicherung: Automat Kabeleinführung: 1xM32/M25 oben, 1xM32/M25 unten Gerätefarbe: Klappdeckel blau RAL 5015, Gehäuseunterteil grau RAL 7035, Gehäuseoberteil grau RAL 7035, Gehäuseschrauben grau RAL 7035, Schalterknebel grau RAL 7035, Betätigungsklappe rauchtopas Gerätehöhe: 384 mm, Gerätebreite: 134 mm, Gerätetiefe: 153 mm Sonstige technische Eigenschaften: Die Leitungseinführung ist zweimal oben und zweimal unten offen, In 0-Stellung abschließbar für bis zu 3 Bügelschlösser mit einem Bügeldurchmesser bis 7mm, Mit eingebautem Leitungsschutzschalter C 3pol | 17280/Wandsteckdose abs-abges 16A230V9h4pIP44 | BALS-Art.-Nr: 17280 EAN: 4024941172806 Wandsteckdose abschaltbar abgesichert 16A 4p (3P+PE) 230V (200 - 250V~) 9h IP44 Frequenz: 50/60Hz Technische Kennfarbe: blau RAL 5015 Gehäusegröße: 365x134 mm (HxB) Kontaktträger/Kontakte: Die Kontakte sind Messing vernickelt, Der Kontaktträger ist aus Polyamid Maximaler Leiterquerschnitt: 4,0 qmm Gehäusematerial: Polycarbonat Anschlusstechnik: schraublose Federklemmtechnik als Käfigzugfederklemme mit Kontex-Kontakt Absicherung: Automat Kabeleinführung: 1xM32/M25 oben, 1xM32/M25 unten Gerätefarbe: Klappdeckel blau RAL 5015, Gehäuseunterteil grau RAL 7035, Gehäuseoberteil grau RAL 7035, Gehäuseschrauben grau RAL 7035, Schalterknebel grau RAL 7035, Betätigungsklappe rauchtopas Gerätehöhe: 384 mm, Gerätebreite: 134 mm, Gerätetiefe: 153 mm Phasenwender: FALSE Militärausführung: FALSE Sonstige technische Eigenschaften: Die Leitungseinführung ist zweimal oben und zweimal unten offen, In 0-Stellung abschließbar für bis zu 3 Bügelschlösser mit einem Bügeldurchmesser bis 7mm, Mit eingebautem Leitungsschutzschalter C 3pol | C62 | C62 | 1,0 | 1,0 | 1,0 | 1,0 | 0,0079 |  | 0,384 | 0,134 | 0,153 |  | DE |  | 85366990 |  | true | 2023-09-05 | 16 |  | 16 |  |  |  | 20 | physical | 99 | false | true | true | e4fb0332-0471-4f12-badb-91826b5e659a
17281 |  | Wanddose-Schalt. 16A 4p 400V 6h IP44 | 17281 |  | 4024941172813 |  |  | Bals Elektrotechnik GmbH & Co. KG | BALS |  | Wandsteckdose TE abschaltbar abgesichert 16A 4p 400V 6h IP44 | Wanddose-Schalt. 16A 4p 400V 6h IP44 | Wandsteckdose TE abschaltbar, abgesichert 16A 4p (3P+PE) 400V (380 - 415V~) 6h IP44 Frequenz: 50/60Hz Technische Kennfarbe: rot RAL 3000 Gehäusegröße: 365x134 mm (HxB) Kontaktträger/Kontakte: Die Kontakte sind Messing vernickelt, Der Kontaktträger ist aus hochwärmebeständigem Material Maximaler Leiterquerschnitt: 4,0 qmm Gehäusematerial: Polycarbonat Anschlusstechnik: schraublose Federklemmtechnik als Käfigzugfederklemme mit Kontex-Kontakt Absicherung: Automat Kabeleinführung: 1xM32/M25 oben, 1xM32/M25 unten Gerätefarbe: Klappdeckel rot RAL 3000, Gehäuseunterteil grau RAL 7035, Gehäuseoberteil grau RAL 7035, Gehäuseschrauben grau RAL 7035, Schalterknebel grau RAL 7035, Betätigungsklappe rauchtopas Gerätehöhe: 384 mm, Gerätebreite: 134 mm, Gerätetiefe: 153 mm Sonstige technische Eigenschaften: Die Leitungseinführung ist zweimal oben und zweimal unten offen, In 0-Stellung abschließbar für bis zu 3 Bügelschlösser mit einem Bügeldurchmesser bis 7mm, Mit eingebautem Leitungsschutzschalter C 3pol | 17281/Wandsteckdose abs-abges 16A400V6h4pIP44 | BALS-Art.-Nr: 17281 EAN: 4024941172813 Wandsteckdose TE abschaltbar, abgesichert 16A 4p (3P+PE) 400V (380 - 415V~) 6h IP44 Frequenz: 50/60Hz Technische Kennfarbe: rot RAL 3000 Gehäusegröße: 365x134 mm (HxB) Kontaktträger/Kontakte: Die Kontakte sind Messing vernickelt, Der Kontaktträger ist aus hochwärmebeständigem Material Maximaler Leiterquerschnitt: 4,0 qmm Gehäusematerial: Polycarbonat Anschlusstechnik: schraublose Federklemmtechnik als Käfigzugfederklemme mit Kontex-Kontakt Absicherung: Automat Kabeleinführung: 1xM32/M25 oben, 1xM32/M25 unten Gerätefarbe: Klappdeckel rot RAL 3000, Gehäuseunterteil grau RAL 7035, Gehäuseoberteil grau RAL 7035, Gehäuseschrauben grau RAL 7035, Schalterknebel grau RAL 7035, Betätigungsklappe rauchtopas Gerätehöhe: 384 mm, Gerätebreite: 134 mm, Gerätetiefe: 153 mm Phasenwender: FALSE Militärausführung: FALSE Sonstige technische Eigenschaften: Die Leitungseinführung ist zweimal oben und zweimal unten offen, In 0-Stellung abschließbar für bis zu 3 Bügelschlösser mit einem Bügeldurchmesser bis 7mm, Mit eingebautem Leitungsschutzschalter C 3pol | C62 | C62 | 1,0 | 1,0 | 1,0 | 1,0 | 0,0079 |  | 0,384 | 0,134 | 0,153 |  | DE |  | 85366990 |  | true | 2023-09-05 | 16 |  | 16 |  |  |  | 20 | physical | 99 | false | true | true | e4fb0332-0471-4f12-badb-91826b5e659a
17282 |  | Wanddose-Schalt. 16A 5p 400V 6h IP44 | 17282 |  | 4024941172820 |  |  | Bals Elektrotechnik GmbH & Co. KG | BALS |  | Wandsteckdose TE abschaltbar abgesichert 16A 5p 400V 6h IP44 | Wanddose-Schalt. 16A 5p 400V 6h IP44 | Wandsteckdose TE abschaltbar, abgesichert 16A 5p (3P+N+PE) 400V (200/346 - 240/415V~) 6h IP44 Frequenz: 50/60Hz Technische Kennfarbe: rot RAL 3000 Gehäusegröße: 365x134 mm (HxB) Kontaktträger/Kontakte: Die Kontakte sind Messing vernickelt, Der Kontaktträger ist aus hochwärmebeständigem Material Maximaler Leiterquerschnitt: 4,0 qmm Gehäusematerial: Polycarbonat Anschlusstechnik: schraublose Federklemmtechnik als Käfigzugfederklemme mit Kontex-Kontakt Absicherung: Automat Kabeleinführung: 1xM32/M25 oben, 1xM32/M25 unten Gerätefarbe: Klappdeckel rot RAL 3000, Gehäuseunterteil grau RAL 7035, Gehäuseoberteil grau RAL 7035, Gehäuseschrauben grau RAL 7035, Schalterknebel grau RAL 7035, Betätigungsklappe rauchtopas Gerätehöhe: 384 mm, Gerätebreite: 134 mm, Gerätetiefe: 153 mm Sonstige technische Eigenschaften: Die Leitungseinführung ist zweimal oben und zweimal unten offen, In 0-Stellung abschließbar für bis zu 3 Bügelschlösser mit einem Bügeldurchmesser bis 7mm, Mit eingebautem Leitungsschutzschalter C 3pol | 17282/Wandsteckdose abs-abges 16A400V6h5pIP44 | BALS-Art.-Nr: 17282 EAN: 4024941172820 Wandsteckdose TE abschaltbar, abgesichert 16A 5p (3P+N+PE) 400V (200/346 - 240/415V~) 6h IP44 Frequenz: 50/60Hz Technische Kennfarbe: rot RAL 3000 Gehäusegröße: 365x134 mm (HxB) Kontaktträger/Kontakte: Die Kontakte sind Messing vernickelt, Der Kontaktträger ist aus hochwärmebeständigem Material Maximaler Leiterquerschnitt: 4,0 qmm Gehäusematerial: Polycarbonat Anschlusstechnik: schraublose Federklemmtechnik als Käfigzugfederklemme mit Kontex-Kontakt Absicherung: Automat Kabeleinführung: 1xM32/M25 oben, 1xM32/M25 unten Gerätefarbe: Klappdeckel rot RAL 3000, Gehäuseunterteil grau RAL 7035, Gehäuseoberteil grau RAL 7035, Gehäuseschrauben grau RAL 7035, Schalterknebel grau RAL 7035, Betätigungsklappe rauchtopas Gerätehöhe: 384 mm, Gerätebreite: 134 mm, Gerätetiefe: 153 mm Phasenwender: FALSE Militärausführung: FALSE Sonstige technische Eigenschaften: Die Leitungseinführung ist zweimal oben und zweimal unten offen, In 0-Stellung abschließbar für bis zu 3 Bügelschlösser mit einem Bügeldurchmesser bis 7mm, Mit eingebautem Leitungsschutzschalter C 3pol | C62 | C62 | 1,0 | 1,0 | 1,0 | 1,0 | 0,0079 | 1,96 | 0,384 | 0,134 | 0,153 |  | DE |  | 85366990 |  | true | 2023-09-05 | 16 |  | 16 |  |  |  | 10 | physical | 99 | false | true | true | e4fb0332-0471-4f12-badb-91826b5e659a
17283 |  | Wanddose-Schalt. 32A 4p 230V 9h IP44 | 17283 |  | 4024941172837 |  |  | Bals Elektrotechnik GmbH & Co. KG | BALS |  | Wandsteckdose abschaltbar abgesichert 32A 4p 230V 9h IP44 | Wanddose-Schalt. 32A 4p 230V 9h IP44 | Wandsteckdose abschaltbar abgesichert 32A 4p (3P+PE) 230V (200 - 250V~) 9h IP44 Frequenz: 50/60Hz Technische Kennfarbe: blau RAL 5015 Gehäusegröße: 365x134 mm (HxB) Kontaktträger/Kontakte: Die Kontakte sind Messing vernickelt, Der Kontaktträger ist aus Polyamid Maximaler Leiterquerschnitt: 10,0 qmm Gehäusematerial: Polycarbonat Anschlusstechnik: schraublose Federklemmtechnik als Käfigzugfederklemme mit Kontex-Kontakt Absicherung: Automat Kabeleinführung: 1xM40/M32 oben, 1xM40/M32 unten Gerätefarbe: Klappdeckel blau RAL 5015, Gehäuseunterteil grau RAL 7035, Gehäuseoberteil grau RAL 7035, Gehäuseschrauben grau RAL 7035, Schalterknebel grau RAL 7035, Betätigungsklappe rauchtopas Gerätehöhe: 391 mm, Gerätebreite: 134 mm, Gerätetiefe: 153 mm Sonstige technische Eigenschaften: Die Leitungseinführung ist zweimal oben und zweimal unten offen, In 0-Stellung abschließbar für bis zu 3 Bügelschlösser mit einem Bügeldurchmesser bis 7mm, Mit eingebautem Leitungsschutzschalter C 3pol | 17283/Wandsteckdose abs-abges 32A230V9h4pIP44 | BALS-Art.-Nr: 17283 EAN: 4024941172837 Wandsteckdose abschaltbar abgesichert 32A 4p (3P+PE) 230V (200 - 250V~) 9h IP44 Frequenz: 50/60Hz Technische Kennfarbe: blau RAL 5015 Gehäusegröße: 365x134 mm (HxB) Kontaktträger/Kontakte: Die Kontakte sind Messing vernickelt, Der Kontaktträger ist aus Polyamid Maximaler Leiterquerschnitt: 10,0 qmm Gehäusematerial: Polycarbonat Anschlusstechnik: schraublose Federklemmtechnik als Käfigzugfederklemme mit Kontex-Kontakt Absicherung: Automat Kabeleinführung: 1xM40/M32 oben, 1xM40/M32 unten Gerätefarbe: Klappdeckel blau RAL 5015, Gehäuseunterteil grau RAL 7035, Gehäuseoberteil grau RAL 7035, Gehäuseschrauben grau RAL 7035, Schalterknebel grau RAL 7035, Betätigungsklappe rauchtopas Gerätehöhe: 391 mm, Gerätebreite: 134 mm, Gerätetiefe: 153 mm Phasenwender: FALSE Militärausführung: FALSE Sonstige technische Eigenschaften: Die Leitungseinführung ist zweimal oben und zweimal unten offen, In 0-Stellung abschließbar für bis zu 3 Bügelschlösser mit einem Bügeldurchmesser bis 7mm, Mit eingebautem Leitungsschutzschalter C 3pol | C62 | C62 | 1,0 | 1,0 | 1,0 | 1,0 | 0,008 | 2,05 | 0,391 | 0,134 | 0,153 |  | DE |  | 85366990 |  | false | 2023-09-05 | 16 |  | 16 |  |  |  | 20 | physical | 99 | false | true | true
17284 |  | Wanddose-Schalt. 32A 4p 400V 6h IP44 | 17284 |  | 4024941172844 |  |  | Bals Elektrotechnik GmbH & Co. KG | BALS |  | Wandsteckdose abschaltbar abgesichert 32A 4p 400V 6h IP44 | Wanddose-Schalt. 32A 4p 400V 6h IP44 | Wandsteckdose abschaltbar abgesichert 32A 4p (3P+PE) 400V (380 - 415V~) 6h IP44 Frequenz: 50/60Hz Technische Kennfarbe: rot RAL 3000 Gehäusegröße: 365x134 mm (HxB) Kontaktträger/Kontakte: Die Kontakte sind Messing vernickelt, Der Kontaktträger ist aus hochwärmebeständigem Material Maximaler Leiterquerschnitt: 10,0 qmm Gehäusematerial: Polycarbonat Anschlusstechnik: schraublose Federklemmtechnik als Käfigzugfederklemme mit Kontex-Kontakt Absicherung: Automat Kabeleinführung: 1xM40/M32 oben, 1xM40/M32 unten Gerätefarbe: Klappdeckel rot RAL 3000, Gehäuseunterteil grau RAL 7035, Gehäuseoberteil grau RAL 7035, Gehäuseschrauben grau RAL 7035, Schalterknebel grau RAL 7035, Betätigungsklappe rauchtopas Gerätehöhe: 391 mm, Gerätebreite: 134 mm, Gerätetiefe: 153 mm Sonstige technische Eigenschaften: Die Leitungseinführung ist zweimal oben und zweimal unten offen, In 0-Stellung abschließbar für bis zu 3 Bügelschlösser mit einem Bügeldurchmesser bis 7mm, Mit eingebautem Leitungsschutzschalter C 3pol | 17284/Wandsteckdose abs-abges 32A400V6h4pIP44 | BALS-Art.-Nr: 17284 EAN: 4024941172844 Wandsteckdose abschaltbar abgesichert 32A 4p (3P+PE) 400V (380 - 415V~) 6h IP44 Frequenz: 50/60Hz Technische Kennfarbe: rot RAL 3000 Gehäusegröße: 365x134 mm (HxB) Kontaktträger/Kontakte: Die Kontakte sind Messing vernickelt, Der Kontaktträger ist aus hochwärmebeständigem Material Maximaler Leiterquerschnitt: 10,0 qmm Gehäusematerial: Polycarbonat Anschlusstechnik: schraublose Federklemmtechnik als Käfigzugfederklemme mit Kontex-Kontakt Absicherung: Automat Kabeleinführung: 1xM40/M32 oben, 1xM40/M32 unten Gerätefarbe: Klappdeckel rot RAL 3000, Gehäuseunterteil grau RAL 7035, Gehäuseoberteil grau RAL 7035, Gehäuseschrauben grau RAL 7035, Schalterknebel grau RAL 7035, Betätigungsklappe rauchtopas Gerätehöhe: 391 mm, Gerätebreite: 134 mm, Gerätetiefe: 153 mm Phasenwender: FALSE Militärausführung: FALSE Sonstige technische Eigenschaften: Die Leitungseinführung ist zweimal oben und zweimal unten offen, In 0-Stellung abschließbar für bis zu 3 Bügelschlösser mit einem Bügeldurchmesser bis 7mm, Mit eingebautem Leitungsschutzschalter C 3pol | C62 | C62 | 1,0 | 1,0 | 1,0 | 1,0 | 0,008 | 2,05 | 0,391 | 0,134 | 0,153 |  | DE |  | 85366990 |  | false | 2023-09-05 | 16 |  | 16 |  |  |  | 20 | physical | 99 | false | true | true
17285 |  | Wanddose-Schalt. 32A 5p 400V 6h IP44 | 17285 |  | 4024941172851 |  |  | Bals Elektrotechnik GmbH & Co. KG | BALS |  | Wandsteckdose abschaltbar abgesichert 32A 5p 400V 6h IP44 | Wanddose-Schalt. 32A 5p 400V 6h IP44 | Wandsteckdose abschaltbar abgesichert 32A 5p (3P+N+PE) 400V (200/346 - 240/415V~) 6h IP44 Frequenz: 50/60Hz Technische Kennfarbe: rot RAL 3000 Gehäusegröße: 365x134 mm (HxB) Kontaktträger/Kontakte: Die Kontakte sind Messing vernickelt, Der Kontaktträger ist aus hochwärmebeständigem Material Maximaler Leiterquerschnitt: 10,0 qmm Gehäusematerial: Polycarbonat Anschlusstechnik: schraublose Federklemmtechnik als Käfigzugfederklemme mit Kontex-Kontakt Absicherung: Automat Kabeleinführung: 1xM40/M32 oben, 1xM40/M32 unten Gerätefarbe: Klappdeckel rot RAL 3000, Gehäuseunterteil grau RAL 7035, Gehäuseoberteil grau RAL 7035, Gehäuseschrauben grau RAL 7035, Schalterknebel grau RAL 7035, Betätigungsklappe rauchtopas Gerätehöhe: 391 mm, Gerätebreite: 134 mm, Gerätetiefe: 153 mm Sonstige technische Eigenschaften: Die Leitungseinführung ist zweimal oben und zweimal unten offen, In 0-Stellung abschließbar für bis zu 3 Bügelschlösser mit einem Bügeldurchmesser bis 7mm, Mit eingebautem Leitungsschutzschalter C 3pol | 17285/Wandsteckdose abs-abges 32A400V6h5pIP44 | BALS-Art.-Nr: 17285 EAN: 4024941172851 Wandsteckdose abschaltbar abgesichert 32A 5p (3P+N+PE) 400V (200/346 - 240/415V~) 6h IP44 Frequenz: 50/60Hz Technische Kennfarbe: rot RAL 3000 Gehäusegröße: 365x134 mm (HxB) Kontaktträger/Kontakte: Die Kontakte sind Messing vernickelt, Der Kontaktträger ist aus hochwärmebeständigem Material Maximaler Leiterquerschnitt: 10,0 qmm Gehäusematerial: Polycarbonat Anschlusstechnik: schraublose Federklemmtechnik als Käfigzugfederklemme mit Kontex-Kontakt Absicherung: Automat Kabeleinführung: 1xM40/M32 oben, 1xM40/M32 unten Gerätefarbe: Klappdeckel rot RAL 3000, Gehäuseunterteil grau RAL 7035, Gehäuseoberteil grau RAL 7035, Gehäuseschrauben grau RAL 7035, Schalterknebel grau RAL 7035, Betätigungsklappe rauchtopas Gerätehöhe: 391 mm, Gerätebreite: 134 mm, Gerätetiefe: 153 mm Phasenwender: FALSE Militärausführung: FALSE Sonstige technische Eigenschaften: Die Leitungseinführung ist zweimal oben und zweimal unten offen, In 0-Stellung abschließbar für bis zu 3 Bügelschlösser mit einem Bügeldurchmesser bis 7mm, Mit eingebautem Leitungsschutzschalter C 3pol | C62 | C62 | 1,0 | 1,0 | 1,0 | 1,0 | 0,008 | 2,1 | 0,391 | 0,134 | 0,153 |  | DE |  | 85366990 |  | false | 2023-09-05 | 16 |  | 16 |  |  |  | 20 | physical | 99 | false | true | true
17286 |  | Wanddose-Schalt. 63A 4p 230V 9h IP44 | 17286 |  | 4024941172868 |  |  | Bals Elektrotechnik GmbH & Co. KG | BALS |  | Wandsteckdose abschaltbar abgesichert 63A 4p 230V 9h IP44 | Wanddose-Schalt. 63A 4p 230V 9h IP44 | Wandsteckdose abschaltbar abgesichert 63A 4p (3P+PE) 230V (200 - 250V~) 9h IP44 Frequenz: 50/60Hz Technische Kennfarbe: blau RAL 5015 Gehäusegröße: 460x180 mm (HxB) Kontaktträger/Kontakte: Die Kontakte sind Messing vernickelt, Der Kontaktträger ist aus hochwärmebeständigem Material Maximaler Leiterquerschnitt: 25,0 qmm Gehäusematerial: Polycarbonat Anschlusstechnik: Schraubklemmen als Rahmenklemmen mit Kontex-Kontakt Absicherung: Automat Kabeleinführung: 1xM40 oben, 1xM40/M32 unten Gerätefarbe: Klappdeckel blau RAL 5015, Gehäuseunterteil grau RAL 7035, Gehäuseschrauben grau RAL 7035, Gehäuseoberteil grau RAL 7035, Schalterknebel grau RAL 7035, Betätigungsklappe rauchtopas Gerätehöhe: 500 mm, Gerätebreite: 180 mm, Gerätetiefe: 191 mm Sonstige technische Eigenschaften: Die Leitungseinführung ist einmal oben und zweimal unten offen, In 0-Stellung abschließbar für bis zu 4 Bügelschlösser mit einem Bügeldurchmesser bis 7mm, Mit eingebautem Leitungsschutzschalter C 3pol | 17286/Wandsteckdose abs-abges 63A230V9h4pIP44 | BALS-Art.-Nr: 17286 EAN: 4024941172868 Wandsteckdose abschaltbar abgesichert 63A 4p (3P+PE) 230V (200 - 250V~) 9h IP44 Frequenz: 50/60Hz Technische Kennfarbe: blau RAL 5015 Gehäusegröße: 460x180 mm (HxB) Kontaktträger/Kontakte: Die Kontakte sind Messing vernickelt, Der Kontaktträger ist aus hochwärmebeständigem Material Maximaler Leiterquerschnitt: 25,0 qmm Gehäusematerial: Polycarbonat Anschlusstechnik: Schraubklemmen als Rahmenklemmen mit Kontex-Kontakt Absicherung: Automat Kabeleinführung: 1xM40 oben, 1xM40/M32 unten Gerätefarbe: Klappdeckel blau RAL 5015, Gehäuseunterteil grau RAL 7035, Gehäuseschrauben grau RAL 7035, Gehäuseoberteil grau RAL 7035, Schalterknebel grau RAL 7035, Betätigungsklappe rauchtopas Gerätehöhe: 500 mm, Gerätebreite: 180 mm, Gerätetiefe: 191 mm Phasenwender: FALSE Militärausführung: FALSE Sonstige technische Eigenschaften: Die Leitungseinführung ist einmal oben und zweimal unten offen, In 0-Stellung abschließbar für bis zu 4 Bügelschlösser mit einem Bügeldurchmesser bis 7mm, Mit eingebautem Leitungsschutzschalter C 3pol | C62 | C62 | 1,0 | 1,0 | 1,0 | 1,0 | 0,0172 | 3,36 | 0,5 | 0,18 | 0,191 |  | DE |  | 85366990 |  | true | 2023-09-05 | 16 |  | 16 |  |  |  | 20 | physical | 99 | false | true | true | e4fb0332-0471-4f12-badb-91826b5e659a
17287 |  | Wanddose-Schalt. 63A 4p 400V 6h IP44 | 17287 |  | 4024941172875 |  |  | Bals Elektrotechnik GmbH & Co. KG | BALS |  | Wandsteckdose TE abschaltbar abgesichert 63A 4p 400V 6h IP44 | Wanddose-Schalt. 63A 4p 400V 6h IP44 | Wandsteckdose TE abschaltbar, abgesichert 63A 4p (3P+PE) 400V (380 - 415V~) 6h IP44 Frequenz: 50/60Hz Technische Kennfarbe: rot RAL 3000 Gehäusegröße: 460x180 mm (HxB) Kontaktträger/Kontakte: Der Kontaktträger ist aus hochwärmebeständigem Material, Die Kontakte sind Messing vernickelt Maximaler Leiterquerschnitt: 25,0 qmm Gehäusematerial: Polycarbonat Anschlusstechnik: Schraubklemmen als Rahmenklemmen mit Kontex-Kontakt Absicherung: Automat Kabeleinführung: 1xM40 oben, 1xM40/M32 unten Gerätefarbe: Klappdeckel rot RAL 3000, Gehäuseunterteil grau RAL 7035, Gehäuseschrauben grau RAL 7035, Gehäuseoberteil grau RAL 7035, Schalterknebel grau RAL 7035, Betätigungsklappe rauchtopas Gerätehöhe: 500 mm, Gerätebreite: 180 mm, Gerätetiefe: 191 mm Sonstige technische Eigenschaften: Die Leitungseinführung ist einmal oben und zweimal unten offen, In 0-Stellung abschließbar für bis zu 4 Bügelschlösser mit einem Bügeldurchmesser bis 7mm, Mit eingebautem Leitungsschutzschalter C 3pol | 17287/Wandsteckdose abs-abges 63A400V6h4pIP44 | BALS-Art.-Nr: 17287 EAN: 4024941172875 Wandsteckdose TE abschaltbar, abgesichert 63A 4p (3P+PE) 400V (380 - 415V~) 6h IP44 Frequenz: 50/60Hz Technische Kennfarbe: rot RAL 3000 Gehäusegröße: 460x180 mm (HxB) Kontaktträger/Kontakte: Der Kontaktträger ist aus hochwärmebeständigem Material, Die Kontakte sind Messing vernickelt Maximaler Leiterquerschnitt: 25,0 qmm Gehäusematerial: Polycarbonat Anschlusstechnik: Schraubklemmen als Rahmenklemmen mit Kontex-Kontakt Absicherung: Automat Kabeleinführung: 1xM40 oben, 1xM40/M32 unten Gerätefarbe: Klappdeckel rot RAL 3000, Gehäuseunterteil grau RAL 7035, Gehäuseschrauben grau RAL 7035, Gehäuseoberteil grau RAL 7035, Schalterknebel grau RAL 7035, Betätigungsklappe rauchtopas Gerätehöhe: 500 mm, Gerätebreite: 180 mm, Gerätetiefe: 191 mm Phasenwender: FALSE Militärausführung: FALSE Sonstige technische Eigenschaften: Die Leitungseinführung ist einmal oben und zweimal unten offen, In 0-Stellung abschließbar für bis zu 4 Bügelschlösser mit einem Bügeldurchmesser bis 7mm, Mit eingebautem Leitungsschutzschalter C 3pol | C62 | C62 | 1,0 | 1,0 | 1,0 | 1,0 | 0,0172 | 3,36 | 0,5 | 0,18 | 0,191 |  | DE |  | 85366990 |  | true | 2023-09-05 | 16 |  | 16 |  |  |  | 20 | physical | 99 | false | true | true | e4fb0332-0471-4f12-badb-91826b5e659a
17288 |  | Wanddose-Schalt. 63A 5p 400V 6h IP44 | 17288 |  | 4024941172882 |  |  | Bals Elektrotechnik GmbH & Co. KG | BALS |  | Wandsteckdose TE abschaltbar abgesichert 63A 5p 400V 6h IP44 | Wanddose-Schalt. 63A 5p 400V 6h IP44 | Wandsteckdose TE abschaltbar, abgesichert 63A 5p (3P+N+PE) 400V (200/346 - 240/415V~) 6h IP44 Frequenz: 50/60Hz Technische Kennfarbe: rot RAL 3000 Gehäusegröße: 460x180 mm (HxB) Kontaktträger/Kontakte: Der Kontaktträger ist aus hochwärmebeständigem Material, Die Kontakte sind Messing vernickelt Maximaler Leiterquerschnitt: 25,0 qmm Gehäusematerial: Polycarbonat Anschlusstechnik: Schraubklemmen als Rahmenklemmen mit Kontex-Kontakt Absicherung: Automat Kabeleinführung: 1xM40 oben, 1xM40/M32 unten Gerätefarbe: Klappdeckel rot RAL 3000, Gehäuseunterteil grau RAL 7035, Gehäuseschrauben grau RAL 7035, Gehäuseoberteil grau RAL 7035, Schalterknebel grau RAL 7035, Betätigungsklappe rauchtopas Gerätehöhe: 500 mm, Gerätebreite: 180 mm, Gerätetiefe: 191 mm Sonstige technische Eigenschaften: Die Leitungseinführung ist einmal oben und zweimal unten offen, In 0-Stellung abschließbar für bis zu 4 Bügelschlösser mit einem Bügeldurchmesser bis 7mm, Mit eingebautem Leitungsschutzschalter C 3pol | 17288/Wandsteckdose abs-abges 63A400V6h5pIP44 | BALS-Art.-Nr: 17288 EAN: 4024941172882 Wandsteckdose TE abschaltbar, abgesichert 63A 5p (3P+N+PE) 400V (200/346 - 240/415V~) 6h IP44 Frequenz: 50/60Hz Technische Kennfarbe: rot RAL 3000 Gehäusegröße: 460x180 mm (HxB) Kontaktträger/Kontakte: Der Kontaktträger ist aus hochwärmebeständigem Material, Die Kontakte sind Messing vernickelt Maximaler Leiterquerschnitt: 25,0 qmm Gehäusematerial: Polycarbonat Anschlusstechnik: Schraubklemmen als Rahmenklemmen mit Kontex-Kontakt Absicherung: Automat Kabeleinführung: 1xM40 oben, 1xM40/M32 unten Gerätefarbe: Klappdeckel rot RAL 3000, Gehäuseunterteil grau RAL 7035, Gehäuseschrauben grau RAL 7035, Gehäuseoberteil grau RAL 7035, Schalterknebel grau RAL 7035, Betätigungsklappe rauchtopas Gerätehöhe: 500 mm, Gerätebreite: 180 mm, Gerätetiefe: 191 mm Phasenwender: FALSE Militärausführung: FALSE Sonstige technische Eigenschaften: Die Leitungseinführung ist einmal oben und zweimal unten offen, In 0-Stellung abschließbar für bis zu 4 Bügelschlösser mit einem Bügeldurchmesser bis 7mm, Mit eingebautem Leitungsschutzschalter C 3pol | C62 | C62 | 1,0 | 1,0 | 1,0 | 1,0 | 0,0172 | 3,63 | 0,5 | 0,18 | 0,191 |  | DE |  | 85366990 |  | true | 2023-09-05 | 16 |  | 16 |  |  |  | 20 | physical | 99 | false | true | true | e4fb0332-0471-4f12-badb-91826b5e659a
17289 |  | Wanddose-Schalt. 16A 4p 230V 9h IP67 | 17289 |  | 4024941172899 |  |  | Bals Elektrotechnik GmbH & Co. KG | BALS |  | Wandsteckdose abschaltbar abgesichert 16A 4p 230V 9h IP67 | Wanddose-Schalt. 16A 4p 230V 9h IP67 | Wandsteckdose abschaltbar abgesichert 16A 4p (3P+PE) 230V (200 - 250V~) 9h IP67 Frequenz: 50/60Hz Technische Kennfarbe: blau RAL 5015 Gehäusegröße: 365x134 mm (HxB) Kontaktträger/Kontakte: Die Kontakte sind Messing vernickelt, Der Kontaktträger ist aus Polyamid Maximaler Leiterquerschnitt: 4,0 qmm Gehäusematerial: Polycarbonat Anschlusstechnik: schraublose Federklemmtechnik als Käfigzugfederklemme mit Kontex-Kontakt Absicherung: Automat Kabeleinführung: 1xM32/M25 oben, 1xM32/M25 unten Gerätefarbe: Klappdeckel blau RAL 5015, Gehäuseunterteil grau RAL 7035, Gehäuseoberteil grau RAL 7035, Gehäuseschrauben grau RAL 7035, Schalterknebel grau RAL 7035, Betätigungsklappe rauchtopas, Bajonettring grau RAL 7035 Gerätehöhe: 390 mm, Gerätebreite: 134 mm, Gerätetiefe: 153 mm Sonstige technische Eigenschaften: Die Leitungseinführung ist zweimal oben und zweimal unten offen, In 0-Stellung abschließbar für bis zu 3 Bügelschlösser mit einem Bügeldurchmesser bis 7mm, Mit eingebautem Leitungsschutzschalter C 3pol | 17289/Wandsteckdose abs-abges 16A230V9h4pIP67 | BALS-Art.-Nr: 17289 EAN: 4024941172899 Wandsteckdose abschaltbar abgesichert 16A 4p (3P+PE) 230V (200 - 250V~) 9h IP67 Frequenz: 50/60Hz Technische Kennfarbe: blau RAL 5015 Gehäusegröße: 365x134 mm (HxB) Kontaktträger/Kontakte: Die Kontakte sind Messing vernickelt, Der Kontaktträger ist aus Polyamid Maximaler Leiterquerschnitt: 4,0 qmm Gehäusematerial: Polycarbonat Anschlusstechnik: schraublose Federklemmtechnik als Käfigzugfederklemme mit Kontex-Kontakt Absicherung: Automat Kabeleinführung: 1xM32/M25 oben, 1xM32/M25 unten Gerätefarbe: Klappdeckel blau RAL 5015, Gehäuseunterteil grau RAL 7035, Gehäuseoberteil grau RAL 7035, Gehäuseschrauben grau RAL 7035, Schalterknebel grau RAL 7035, Betätigungsklappe rauchtopas, Bajonettring grau RAL 7035 Gerätehöhe: 390 mm, Gerätebreite: 134 mm, Gerätetiefe: 153 mm Phasenwender: FALSE Militärausführung: FALSE Sonstige technische Eigenschaften: Die Leitungseinführung ist zweimal oben und zweimal unten offen, In 0-Stellung abschließbar für bis zu 3 Bügelschlösser mit einem Bügeldurchmesser bis 7mm, Mit eingebautem Leitungsschutzschalter C 3pol | C62 | C62 | 1,0 | 1,0 | 1,0 | 1,0 | 0,008 |  | 0,39 | 0,134 | 0,153 |  | DE |  | 85366990 |  | true | 2023-09-05 | 16 |  | 16 |  |  |  | 20 | physical | 99 | false | true | true | e4fb0332-0471-4f12-badb-91826b5e659a
17290 |  | Wanddose-Schalt. 16A 4p 400V 6h IP67 | 17290 |  | 4024941172905 |  |  | Bals Elektrotechnik GmbH & Co. KG | BALS |  | Wandsteckdose TE abschaltbar abgesichert 16A 4p 400V 6h IP67 | Wanddose-Schalt. 16A 4p 400V 6h IP67 | Wandsteckdose TE abschaltbar, abgesichert 16A 4p (3P+PE) 400V (380 - 415V~) 6h IP67 Frequenz: 50/60Hz Technische Kennfarbe: rot RAL 3000 Gehäusegröße: 365x134 mm (HxB) Kontaktträger/Kontakte: Die Kontakte sind Messing vernickelt, Der Kontaktträger ist aus hochwärmebeständigem Material Maximaler Leiterquerschnitt: 4,0 qmm Gehäusematerial: Polycarbonat Anschlusstechnik: schraublose Federklemmtechnik als Käfigzugfederklemme mit Kontex-Kontakt Absicherung: Automat Kabeleinführung: 1xM32/M25 oben, 1xM32/M25 unten Gerätefarbe: Klappdeckel rot RAL 3000, Gehäuseunterteil grau RAL 7035, Gehäuseoberteil grau RAL 7035, Gehäuseschrauben grau RAL 7035, Schalterknebel grau RAL 7035, Betätigungsklappe rauchtopas, Bajonettring grau RAL 7035 Gerätehöhe: 390 mm, Gerätebreite: 134 mm, Gerätetiefe: 153 mm Sonstige technische Eigenschaften: Die Leitungseinführung ist zweimal oben und zweimal unten offen, In 0-Stellung abschließbar für bis zu 3 Bügelschlösser mit einem Bügeldurchmesser bis 7mm, Mit eingebautem Leitungsschutzschalter C 3pol | 17290/Wandsteckdose abs-abges 16A400V6h4pIP67 | BALS-Art.-Nr: 17290 EAN: 4024941172905 Wandsteckdose TE abschaltbar, abgesichert 16A 4p (3P+PE) 400V (380 - 415V~) 6h IP67 Frequenz: 50/60Hz Technische Kennfarbe: rot RAL 3000 Gehäusegröße: 365x134 mm (HxB) Kontaktträger/Kontakte: Die Kontakte sind Messing vernickelt, Der Kontaktträger ist aus hochwärmebeständigem Material Maximaler Leiterquerschnitt: 4,0 qmm Gehäusematerial: Polycarbonat Anschlusstechnik: schraublose Federklemmtechnik als Käfigzugfederklemme mit Kontex-Kontakt Absicherung: Automat Kabeleinführung: 1xM32/M25 oben, 1xM32/M25 unten Gerätefarbe: Klappdeckel rot RAL 3000, Gehäuseunterteil grau RAL 7035, Gehäuseoberteil grau RAL 7035, Gehäuseschrauben grau RAL 7035, Schalterknebel grau RAL 7035, Betätigungsklappe rauchtopas, Bajonettring grau RAL 7035 Gerätehöhe: 390 mm, Gerätebreite: 134 mm, Gerätetiefe: 153 mm Phasenwender: FALSE Militärausführung: FALSE Sonstige technische Eigenschaften: Die Leitungseinführung ist zweimal oben und zweimal unten offen, In 0-Stellung abschließbar für bis zu 3 Bügelschlösser mit einem Bügeldurchmesser bis 7mm, Mit eingebautem Leitungsschutzschalter C 3pol | C62 | C62 | 1,0 | 1,0 | 1,0 | 1,0 | 0,008 |  | 0,39 | 0,134 | 0,153 |  | DE |  | 85366990 |  | true | 2023-09-05 | 16 |  | 16 |  |  |  | 20 | physical | 99 | false | true | true | e4fb0332-0471-4f12-badb-91826b5e659a
17291 |  | Wanddose-Schalt. 16A 5p 400V 6h IP67 | 17291 |  | 4024941172912 |  |  | Bals Elektrotechnik GmbH & Co. KG | BALS |  | Wandsteckdose TE abschaltbar abgesichert 16A 5p 400V 6h IP67 | Wanddose-Schalt. 16A 5p 400V 6h IP67 | Wandsteckdose TE abschaltbar, abgesichert 16A 5p (3P+N+PE) 400V (200/346 - 240/415V~) 6h IP67 Frequenz: 50/60Hz Technische Kennfarbe: rot RAL 3000 Gehäusegröße: 365x134 mm (HxB) Kontaktträger/Kontakte: Die Kontakte sind Messing vernickelt, Der Kontaktträger ist aus hochwärmebeständigem Material Maximaler Leiterquerschnitt: 4,0 qmm Gehäusematerial: Polycarbonat Anschlusstechnik: schraublose Federklemmtechnik als Käfigzugfederklemme mit Kontex-Kontakt Absicherung: Automat Kabeleinführung: 1xM32/M25 oben, 1xM32/M25 unten Gerätefarbe: Klappdeckel rot RAL 3000, Gehäuseunterteil grau RAL 7035, Gehäuseoberteil grau RAL 7035, Gehäuseschrauben grau RAL 7035, Schalterknebel grau RAL 7035, Betätigungsklappe rauchtopas, Bajonettring grau RAL 7035 Gerätehöhe: 390 mm, Gerätebreite: 134 mm, Gerätetiefe: 153 mm Sonstige technische Eigenschaften: Die Leitungseinführung ist zweimal oben und zweimal unten offen, In 0-Stellung abschließbar für bis zu 3 Bügelschlösser mit einem Bügeldurchmesser bis 7mm, Mit eingebautem Leitungsschutzschalter C 3pol | 17291/Wandsteckdose abs-abges 16A400V6h5pIP67 | BALS-Art.-Nr: 17291 EAN: 4024941172912 Wandsteckdose TE abschaltbar, abgesichert 16A 5p (3P+N+PE) 400V (200/346 - 240/415V~) 6h IP67 Frequenz: 50/60Hz Technische Kennfarbe: rot RAL 3000 Gehäusegröße: 365x134 mm (HxB) Kontaktträger/Kontakte: Die Kontakte sind Messing vernickelt, Der Kontaktträger ist aus hochwärmebeständigem Material Maximaler Leiterquerschnitt: 4,0 qmm Gehäusematerial: Polycarbonat Anschlusstechnik: schraublose Federklemmtechnik als Käfigzugfederklemme mit Kontex-Kontakt Absicherung: Automat Kabeleinführung: 1xM32/M25 oben, 1xM32/M25 unten Gerätefarbe: Klappdeckel rot RAL 3000, Gehäuseunterteil grau RAL 7035, Gehäuseoberteil grau RAL 7035, Gehäuseschrauben grau RAL 7035, Schalterknebel grau RAL 7035, Betätigungsklappe rauchtopas, Bajonettring grau RAL 7035 Gerätehöhe: 390 mm, Gerätebreite: 134 mm, Gerätetiefe: 153 mm Phasenwender: FALSE Militärausführung: FALSE Sonstige technische Eigenschaften: Die Leitungseinführung ist zweimal oben und zweimal unten offen, In 0-Stellung abschließbar für bis zu 3 Bügelschlösser mit einem Bügeldurchmesser bis 7mm, Mit eingebautem Leitungsschutzschalter C 3pol | C62 | C62 | 1,0 | 1,0 | 1,0 | 1,0 | 0,008 | 2,0 | 0,39 | 0,134 | 0,153 |  | DE |  | 85366990 |  | true | 2023-09-05 | 16 |  | 16 |  |  |  | 20 | physical | 99 | false | true | true | e4fb0332-0471-4f12-badb-91826b5e659a
17292 |  | Wanddose-Schalt. 32A 4p 230V 9h IP67 | 17292 |  | 4024941172929 |  |  | Bals Elektrotechnik GmbH & Co. KG | BALS |  | Wandsteckdose abschaltbar abgesichert 32A 4p 230V 9h IP67 | Wanddose-Schalt. 32A 4p 230V 9h IP67 | Wandsteckdose abschaltbar abgesichert 32A 4p (3P+PE) 230V (200 - 250V~) 9h IP67 Frequenz: 50/60Hz Technische Kennfarbe: blau RAL 5015 Gehäusegröße: 365x134 mm (HxB) Kontaktträger/Kontakte: Der Kontaktträger ist aus hochwärmebeständigem Material, Die Kontakte sind Messing vernickelt Maximaler Leiterquerschnitt: 10,0 qmm Gehäusematerial: Polycarbonat Anschlusstechnik: schraublose Federklemmtechnik als Käfigzugfederklemme mit Kontex-Kontakt Absicherung: Automat Kabeleinführung: 1xM40/M32 oben, 1xM40/M32 unten Gerätefarbe: Klappdeckel blau RAL 5015, Gehäuseunterteil grau RAL 7035, Gehäuseoberteil grau RAL 7035, Gehäuseschrauben grau RAL 7035, Schalterknebel grau RAL 7035, Betätigungsklappe rauchtopas, Bajonettring grau RAL 7035 Gerätehöhe: 400 mm, Gerätebreite: 134 mm, Gerätetiefe: 154 mm Sonstige technische Eigenschaften: Die Leitungseinführung ist zweimal oben und zweimal unten offen, In 0-Stellung abschließbar für bis zu 3 Bügelschlösser mit einem Bügeldurchmesser bis 7mm, Mit eingebautem Leitungsschutzschalter C 3pol | 17292/Wandsteckdose abs-abges 32A230V9h4pIP67 | BALS-Art.-Nr: 17292 EAN: 4024941172929 Wandsteckdose abschaltbar abgesichert 32A 4p (3P+PE) 230V (200 - 250V~) 9h IP67 Frequenz: 50/60Hz Technische Kennfarbe: blau RAL 5015 Gehäusegröße: 365x134 mm (HxB) Kontaktträger/Kontakte: Der Kontaktträger ist aus hochwärmebeständigem Material, Die Kontakte sind Messing vernickelt Maximaler Leiterquerschnitt: 10,0 qmm Gehäusematerial: Polycarbonat Anschlusstechnik: schraublose Federklemmtechnik als Käfigzugfederklemme mit Kontex-Kontakt Absicherung: Automat Kabeleinführung: 1xM40/M32 oben, 1xM40/M32 unten Gerätefarbe: Klappdeckel blau RAL 5015, Gehäuseunterteil grau RAL 7035, Gehäuseoberteil grau RAL 7035, Gehäuseschrauben grau RAL 7035, Schalterknebel grau RAL 7035, Betätigungsklappe rauchtopas, Bajonettring grau RAL 7035 Gerätehöhe: 400 mm, Gerätebreite: 134 mm, Gerätetiefe: 154 mm Phasenwender: FALSE Militärausführung: FALSE Sonstige technische Eigenschaften: Die Leitungseinführung ist zweimal oben und zweimal unten offen, In 0-Stellung abschließbar für bis zu 3 Bügelschlösser mit einem Bügeldurchmesser bis 7mm, Mit eingebautem Leitungsschutzschalter C 3pol | C62 | C62 | 1,0 | 1,0 | 1,0 | 1,0 | 0,0083 |  | 0,4 | 0,134 | 0,154 |  | DE |  | 85366990 |  | false | 2023-09-05 | 16 |  | 16 |  |  |  | 20 | physical | 99 | false | true | true
17293 |  | Wanddose-Schalt. 32A 4p 400V 6h IP67 | 17293 |  | 4024941172936 |  |  | Bals Elektrotechnik GmbH & Co. KG | BALS |  | Wandsteckdose abschaltbar abgesichert 32A 4p 400V 6h IP67 | Wanddose-Schalt. 32A 4p 400V 6h IP67 | Wandsteckdose abschaltbar abgesichert 32A 4p (3P+PE) 400V (380 - 415V~) 6h IP67 Frequenz: 50/60Hz Technische Kennfarbe: rot RAL 3000 Gehäusegröße: 365x134 mm (HxB) Kontaktträger/Kontakte: Die Kontakte sind Messing vernickelt, Der Kontaktträger ist aus hochwärmebeständigem Material Maximaler Leiterquerschnitt: 10,0 qmm Gehäusematerial: Polycarbonat Anschlusstechnik: schraublose Federklemmtechnik als Käfigzugfederklemme mit Kontex-Kontakt Absicherung: Automat Kabeleinführung: 1xM40/M32 oben, 1xM40/M32 unten Gerätefarbe: Klappdeckel rot RAL 3000, Gehäuseunterteil grau RAL 7035, Gehäuseoberteil grau RAL 7035, Gehäuseschrauben grau RAL 7035, Schalterknebel grau RAL 7035, Betätigungsklappe rauchtopas, Bajonettring grau RAL 7035 Gerätehöhe: 400 mm, Gerätebreite: 134 mm, Gerätetiefe: 154 mm Sonstige technische Eigenschaften: Die Leitungseinführung ist zweimal oben und zweimal unten offen, In 0-Stellung abschließbar für bis zu 3 Bügelschlösser mit einem Bügeldurchmesser bis 7mm, Mit eingebautem Leitungsschutzschalter C 3pol | 17293/Wandsteckdose abs-abges 32A400V6h4pIP67 | BALS-Art.-Nr: 17293 EAN: 4024941172936 Wandsteckdose abschaltbar abgesichert 32A 4p (3P+PE) 400V (380 - 415V~) 6h IP67 Frequenz: 50/60Hz Technische Kennfarbe: rot RAL 3000 Gehäusegröße: 365x134 mm (HxB) Kontaktträger/Kontakte: Die Kontakte sind Messing vernickelt, Der Kontaktträger ist aus hochwärmebeständigem Material Maximaler Leiterquerschnitt: 10,0 qmm Gehäusematerial: Polycarbonat Anschlusstechnik: schraublose Federklemmtechnik als Käfigzugfederklemme mit Kontex-Kontakt Absicherung: Automat Kabeleinführung: 1xM40/M32 oben, 1xM40/M32 unten Gerätefarbe: Klappdeckel rot RAL 3000, Gehäuseunterteil grau RAL 7035, Gehäuseoberteil grau RAL 7035, Gehäuseschrauben grau RAL 7035, Schalterknebel grau RAL 7035, Betätigungsklappe rauchtopas, Bajonettring grau RAL 7035 Gerätehöhe: 400 mm, Gerätebreite: 134 mm, Gerätetiefe: 154 mm Phasenwender: FALSE Militärausführung: FALSE Sonstige technische Eigenschaften: Die Leitungseinführung ist zweimal oben und zweimal unten offen, In 0-Stellung abschließbar für bis zu 3 Bügelschlösser mit einem Bügeldurchmesser bis 7mm, Mit eingebautem Leitungsschutzschalter C 3pol | C62 | C62 | 1,0 | 1,0 | 1,0 | 1,0 | 0,0083 |  | 0,4 | 0,134 | 0,154 |  | DE |  | 85366990 |  | false | 2023-09-05 | 16 |  | 16 |  |  |  | 20 | physical | 99 | false | true | true
17294 |  | Wanddose-Schalt. 32A 5p 400V 6h IP67 | 17294 |  | 4024941172943 |  |  | Bals Elektrotechnik GmbH & Co. KG | BALS |  | Wandsteckdose abschaltbar abgesichert 32A 5p 400V 6h IP67 | Wanddose-Schalt. 32A 5p 400V 6h IP67 | Wandsteckdose abschaltbar abgesichert 32A 5p (3P+N+PE) 400V (200/346 - 240/415V~) 6h IP67 Frequenz: 50/60Hz Technische Kennfarbe: rot RAL 3000 Gehäusegröße: 365x134 mm (HxB) Kontaktträger/Kontakte: Die Kontakte sind Messing vernickelt, Der Kontaktträger ist aus hochwärmebeständigem Material Maximaler Leiterquerschnitt: 10,0 qmm Gehäusematerial: Polycarbonat Anschlusstechnik: schraublose Federklemmtechnik als Käfigzugfederklemme mit Kontex-Kontakt Absicherung: Automat Kabeleinführung: 1xM40/M32 oben, 1xM40/M32 unten Gerätefarbe: Klappdeckel rot RAL 3000, Gehäuseunterteil grau RAL 7035, Gehäuseoberteil grau RAL 7035, Gehäuseschrauben grau RAL 7035, Schalterknebel grau RAL 7035, Betätigungsklappe rauchtopas, Bajonettring grau RAL 7035 Gerätehöhe: 400 mm, Gerätebreite: 134 mm, Gerätetiefe: 161 mm Sonstige technische Eigenschaften: Die Leitungseinführung ist zweimal oben und zweimal unten offen, In 0-Stellung abschließbar für bis zu 3 Bügelschlösser mit einem Bügeldurchmesser bis 7mm, Mit eingebautem Leitungsschutzschalter C 3pol | 17294/Wandsteckdose abs-abges 32A400V6h5pIP67 | BALS-Art.-Nr: 17294 EAN: 4024941172943 Wandsteckdose abschaltbar abgesichert 32A 5p (3P+N+PE) 400V (200/346 - 240/415V~) 6h IP67 Frequenz: 50/60Hz Technische Kennfarbe: rot RAL 3000 Gehäusegröße: 365x134 mm (HxB) Kontaktträger/Kontakte: Die Kontakte sind Messing vernickelt, Der Kontaktträger ist aus hochwärmebeständigem Material Maximaler Leiterquerschnitt: 10,0 qmm Gehäusematerial: Polycarbonat Anschlusstechnik: schraublose Federklemmtechnik als Käfigzugfederklemme mit Kontex-Kontakt Absicherung: Automat Kabeleinführung: 1xM40/M32 oben, 1xM40/M32 unten Gerätefarbe: Klappdeckel rot RAL 3000, Gehäuseunterteil grau RAL 7035, Gehäuseoberteil grau RAL 7035, Gehäuseschrauben grau RAL 7035, Schalterknebel grau RAL 7035, Betätigungsklappe rauchtopas, Bajonettring grau RAL 7035 Gerätehöhe: 400 mm, Gerätebreite: 134 mm, Gerätetiefe: 161 mm Phasenwender: FALSE Militärausführung: FALSE Sonstige technische Eigenschaften: Die Leitungseinführung ist zweimal oben und zweimal unten offen, In 0-Stellung abschließbar für bis zu 3 Bügelschlösser mit einem Bügeldurchmesser bis 7mm, Mit eingebautem Leitungsschutzschalter C 3pol | C62 | C62 | 1,0 | 1,0 | 1,0 | 1,0 | 0,0086 |  | 0,4 | 0,134 | 0,161 |  | DE |  | 85366990 |  | true | 2023-09-05 | 16 |  | 16 |  |  |  | 20 | physical | 99 | false | true | true | e4fb0332-0471-4f12-badb-91826b5e659a
17295 |  | Wanddose-Schalt. 63A 4p 230V 9h IP67 | 17295 |  | 4024941172950 |  |  | Bals Elektrotechnik GmbH & Co. KG | BALS |  | Wandsteckdose TE abschaltbar abgesichert 63A 4p 230V 9h IP67 | Wanddose-Schalt. 63A 4p 230V 9h IP67 | Wandsteckdose TE abschaltbar, abgesichert 63A 4p (3P+PE) 230V (200 - 250V~) 9h IP67 Frequenz: 50/60Hz Technische Kennfarbe: blau RAL 5015 Gehäusegröße: 460x180 mm (HxB) Kontaktträger/Kontakte: Die Kontakte sind Messing vernickelt, Der Kontaktträger ist aus hochwärmebeständigem Material Maximaler Leiterquerschnitt: 25,0 qmm Gehäusematerial: Polycarbonat Anschlusstechnik: Schraubklemmen als Rahmenklemmen mit Kontex-Kontakt Absicherung: Automat Kabeleinführung: 1xM40 oben, 1xM40/M32 unten Gerätefarbe: Klappdeckel blau RAL 5015, Gehäuseunterteil grau RAL 7035, Gehäuseschrauben grau RAL 7035, Gehäuseoberteil grau RAL 7035, Schalterknebel grau RAL 7035, Bajonettring grau RAL 7035, Betätigungsklappe rauchtopas Gerätehöhe: 503 mm, Gerätebreite: 180 mm, Gerätetiefe: 192 mm Sonstige technische Eigenschaften: Die Leitungseinführung ist einmal oben und zweimal unten offen, In 0-Stellung abschließbar für bis zu 4 Bügelschlösser mit einem Bügeldurchmesser bis 7mm, Mit eingebautem Leitungsschutzschalter C 3pol | 17295/Wandsteckdose abs-abges 63A230V9h4pIP67 | BALS-Art.-Nr: 17295 EAN: 4024941172950 Wandsteckdose TE abschaltbar, abgesichert 63A 4p (3P+PE) 230V (200 - 250V~) 9h IP67 Frequenz: 50/60Hz Technische Kennfarbe: blau RAL 5015 Gehäusegröße: 460x180 mm (HxB) Kontaktträger/Kontakte: Die Kontakte sind Messing vernickelt, Der Kontaktträger ist aus hochwärmebeständigem Material Maximaler Leiterquerschnitt: 25,0 qmm Gehäusematerial: Polycarbonat Anschlusstechnik: Schraubklemmen als Rahmenklemmen mit Kontex-Kontakt Absicherung: Automat Kabeleinführung: 1xM40 oben, 1xM40/M32 unten Gerätefarbe: Klappdeckel blau RAL 5015, Gehäuseunterteil grau RAL 7035, Gehäuseschrauben grau RAL 7035, Gehäuseoberteil grau RAL 7035, Schalterknebel grau RAL 7035, Bajonettring grau RAL 7035, Betätigungsklappe rauchtopas Gerätehöhe: 503 mm, Gerätebreite: 180 mm, Gerätetiefe: 192 mm Phasenwender: FALSE Militärausführung: FALSE Sonstige technische Eigenschaften: Die Leitungseinführung ist einmal oben und zweimal unten offen, In 0-Stellung abschließbar für bis zu 4 Bügelschlösser mit einem Bügeldurchmesser bis 7mm, Mit eingebautem Leitungsschutzschalter C 3pol | C62 | C62 | 1,0 | 1,0 | 1,0 | 1,0 | 0,0174 |  | 0,503 | 0,18 | 0,192 |  | DE |  | 85366990 |  | true | 2023-09-05 | 16 |  | 16 |  |  |  | 20 | physical | 99 | false | true | true | e4fb0332-0471-4f12-badb-91826b5e659a
17296 |  | Wanddose-Schalt. 63A 4p 400V 6h IP67 | 17296 |  | 4024941172967 |  |  | Bals Elektrotechnik GmbH & Co. KG | BALS |  | Wandsteckdose abschaltbar abgesichert 63A 4p 400V 6h IP67 | Wanddose-Schalt. 63A 4p 400V 6h IP67 | Wandsteckdose abschaltbar abgesichert 63A 4p (3P+PE) 400V (380 - 415V~) 6h IP67 Frequenz: 50/60Hz Technische Kennfarbe: rot RAL 3000 Gehäusegröße: 460x180 mm (HxB) Kontaktträger/Kontakte: Der Kontaktträger ist aus hochwärmebeständigem Material, Die Kontakte sind Messing vernickelt Maximaler Leiterquerschnitt: 25,0 qmm Gehäusematerial: Polycarbonat Anschlusstechnik: Schraubklemmen als Rahmenklemmen mit Kontex-Kontakt Absicherung: Automat Kabeleinführung: 1xM40 oben, 1xM40/M32 unten Gerätefarbe: Klappdeckel rot RAL 3000, Gehäuseunterteil grau RAL 7035, Gehäuseschrauben grau RAL 7035, Gehäuseoberteil grau RAL 7035, Schalterknebel grau RAL 7035, Bajonettring grau RAL 7035, Betätigungsklappe rauchtopas Gerätehöhe: 503 mm, Gerätebreite: 180 mm, Gerätetiefe: 192 mm Sonstige technische Eigenschaften: Die Leitungseinführung ist einmal oben und zweimal unten offen, In 0-Stellung abschließbar für bis zu 4 Bügelschlösser mit einem Bügeldurchmesser bis 7mm, Mit eingebautem Leitungsschutzschalter C 3pol | 17296/Wandsteckdose abs-abges 63A400V6h4pIP67 | BALS-Art.-Nr: 17296 EAN: 4024941172967 Wandsteckdose abschaltbar abgesichert 63A 4p (3P+PE) 400V (380 - 415V~) 6h IP67 Frequenz: 50/60Hz Technische Kennfarbe: rot RAL 3000 Gehäusegröße: 460x180 mm (HxB) Kontaktträger/Kontakte: Der Kontaktträger ist aus hochwärmebeständigem Material, Die Kontakte sind Messing vernickelt Maximaler Leiterquerschnitt: 25,0 qmm Gehäusematerial: Polycarbonat Anschlusstechnik: Schraubklemmen als Rahmenklemmen mit Kontex-Kontakt Absicherung: Automat Kabeleinführung: 1xM40 oben, 1xM40/M32 unten Gerätefarbe: Klappdeckel rot RAL 3000, Gehäuseunterteil grau RAL 7035, Gehäuseschrauben grau RAL 7035, Gehäuseoberteil grau RAL 7035, Schalterknebel grau RAL 7035, Bajonettring grau RAL 7035, Betätigungsklappe rauchtopas Gerätehöhe: 503 mm, Gerätebreite: 180 mm, Gerätetiefe: 192 mm Phasenwender: FALSE Militärausführung: FALSE Sonstige technische Eigenschaften: Die Leitungseinführung ist einmal oben und zweimal unten offen, In 0-Stellung abschließbar für bis zu 4 Bügelschlösser mit einem Bügeldurchmesser bis 7mm, Mit eingebautem Leitungsschutzschalter C 3pol | C62 | C62 | 1,0 | 1,0 | 1,0 | 1,0 | 0,0174 | 3,5 | 0,503 | 0,18 | 0,192 |  | DE |  | 85366990 |  | true | 2023-09-05 | 16 |  | 16 |  |  |  | 20 | physical | 99 | false | true | true | e4fb0332-0471-4f12-badb-91826b5e659a
17297 |  | Wanddose-Schalt. 63A 5p 400V 6h IP67 | 17297 |  | 4024941172974 |  |  | Bals Elektrotechnik GmbH & Co. KG | BALS |  | Wandsteckdose TE abschaltbar abgesichert 63A 5p 400V 6h IP67 | Wanddose-Schalt. 63A 5p 400V 6h IP67 | Wandsteckdose TE abschaltbar, abgesichert 63A 5p (3P+N+PE) 400V (200/346 - 240/415V~) 6h IP67 Frequenz: 50/60Hz Technische Kennfarbe: rot RAL 3000 Gehäusegröße: 460x180 mm (HxB) Kontaktträger/Kontakte: Die Kontakte sind Messing vernickelt, Der Kontaktträger ist aus hochwärmebeständigem Material Maximaler Leiterquerschnitt: 25,0 qmm Gehäusematerial: Polycarbonat Anschlusstechnik: Schraubklemmen als Rahmenklemmen mit Kontex-Kontakt Absicherung: Automat Kabeleinführung: 1xM40 oben, 1xM40/M32 unten Gerätefarbe: Klappdeckel rot RAL 3000, Gehäuseunterteil grau RAL 7035, Gehäuseschrauben grau RAL 7035, Gehäuseoberteil grau RAL 7035, Schalterknebel grau RAL 7035, Bajonettring grau RAL 7035, Betätigungsklappe rauchtopas Gerätehöhe: 503 mm, Gerätebreite: 180 mm, Gerätetiefe: 192 mm Sonstige technische Eigenschaften: Die Leitungseinführung ist einmal oben und zweimal unten offen, In 0-Stellung abschließbar für bis zu 4 Bügelschlösser mit einem Bügeldurchmesser bis 7mm, Mit eingebautem Leitungsschutzschalter C 3pol | 17297/Wandsteckdose abs-abges 63A400V6h5pIP67 | BALS-Art.-Nr: 17297 EAN: 4024941172974 Wandsteckdose TE abschaltbar, abgesichert 63A 5p (3P+N+PE) 400V (200/346 - 240/415V~) 6h IP67 Frequenz: 50/60Hz Technische Kennfarbe: rot RAL 3000 Gehäusegröße: 460x180 mm (HxB) Kontaktträger/Kontakte: Die Kontakte sind Messing vernickelt, Der Kontaktträger ist aus hochwärmebeständigem Material Maximaler Leiterquerschnitt: 25,0 qmm Gehäusematerial: Polycarbonat Anschlusstechnik: Schraubklemmen als Rahmenklemmen mit Kontex-Kontakt Absicherung: Automat Kabeleinführung: 1xM40 oben, 1xM40/M32 unten Gerätefarbe: Klappdeckel rot RAL 3000, Gehäuseunterteil grau RAL 7035, Gehäuseschrauben grau RAL 7035, Gehäuseoberteil grau RAL 7035, Schalterknebel grau RAL 7035, Bajonettring grau RAL 7035, Betätigungsklappe rauchtopas Gerätehöhe: 503 mm, Gerätebreite: 180 mm, Gerätetiefe: 192 mm Phasenwender: FALSE Militärausführung: FALSE Sonstige technische Eigenschaften: Die Leitungseinführung ist einmal oben und zweimal unten offen, In 0-Stellung abschließbar für bis zu 4 Bügelschlösser mit einem Bügeldurchmesser bis 7mm, Mit eingebautem Leitungsschutzschalter C 3pol | C62 | C62 | 1,0 | 1,0 | 1,0 | 1,0 | 0,0174 | 3,706 | 0,503 | 0,18 | 0,192 |  | DE |  | 85366990 |  | true | 2023-09-05 | 16 |  | 16 |  |  |  | 20 | physical | 99 | false | true | true | e4fb0332-0471-4f12-badb-91826b5e659a
17298 |  | Wanddose-Schalt. 16A 4p 230V 9h IP44 | 17298 |  | 4024941172981 |  |  | Bals Elektrotechnik GmbH & Co. KG | BALS |  | Wandsteckdose abschaltbar abgesichert 16A 4p 230V 9h IP44 | Wanddose-Schalt. 16A 4p 230V 9h IP44 | Wandsteckdose abschaltbar abgesichert 16A 4p (3P+PE) 230V (200 - 250V~) 9h IP44 Frequenz: 50/60Hz Technische Kennfarbe: blau RAL 5015 Gehäusegröße: 365x134 mm (HxB) Kontaktträger/Kontakte: Die Kontakte sind Messing vernickelt, Der Kontaktträger ist aus Polyamid Maximaler Leiterquerschnitt: 4,0 qmm Gehäusematerial: Polycarbonat Anschlusstechnik: schraublose Federklemmtechnik als Käfigzugfederklemme mit Kontex-Kontakt Absicherung: Automat FI-Schutzschalter: FI 40/0,03A 4p Kabeleinführung: 1xM32/M25 oben, 1xM32/M25 unten Gerätefarbe: Klappdeckel blau RAL 5015, Gehäuseunterteil grau RAL 7035, Gehäuseoberteil grau RAL 7035, Gehäuseschrauben grau RAL 7035, Schalterknebel grau RAL 7035, Betätigungsklappe rauchtopas Gerätehöhe: 384 mm, Gerätebreite: 134 mm, Gerätetiefe: 153 mm Sonstige technische Eigenschaften: Die Leitungseinführung ist zweimal oben und zweimal unten offen, In 0-Stellung abschließbar für bis zu 3 Bügelschlösser mit einem Bügeldurchmesser bis 7mm, Mit eingebautem Fi Schutzschalter 40/0,03A 4pol, Mit eingebautem Leitungsschutzschalter C 3pol | 17298/Wandsteckdose abs-abges 16A230V9h4pIP44 | BALS-Art.-Nr: 17298 EAN: 4024941172981 Wandsteckdose abschaltbar abgesichert 16A 4p (3P+PE) 230V (200 - 250V~) 9h IP44 Frequenz: 50/60Hz Technische Kennfarbe: blau RAL 5015 Gehäusegröße: 365x134 mm (HxB) Kontaktträger/Kontakte: Die Kontakte sind Messing vernickelt, Der Kontaktträger ist aus Polyamid Maximaler Leiterquerschnitt: 4,0 qmm Gehäusematerial: Polycarbonat Anschlusstechnik: schraublose Federklemmtechnik als Käfigzugfederklemme mit Kontex-Kontakt Absicherung: Automat FI-Schutzschalter: FI 40/0,03A 4p Kabeleinführung: 1xM32/M25 oben, 1xM32/M25 unten Gerätefarbe: Klappdeckel blau RAL 5015, Gehäuseunterteil grau RAL 7035, Gehäuseoberteil grau RAL 7035, Gehäuseschrauben grau RAL 7035, Schalterknebel grau RAL 7035, Betätigungsklappe rauchtopas Gerätehöhe: 384 mm, Gerätebreite: 134 mm, Gerätetiefe: 153 mm Phasenwender: FALSE Militärausführung: FALSE Sonstige technische Eigenschaften: Die Leitungseinführung ist zweimal oben und zweimal unten offen, In 0-Stellung abschließbar für bis zu 3 Bügelschlösser mit einem Bügeldurchmesser bis 7mm, Mit eingebautem Fi Schutzschalter 40/0,03A 4pol, Mit eingebautem Leitungsschutzschalter C 3pol | C62 | C62 | 1,0 | 1,0 | 1,0 | 1,0 | 0,0079 |  | 0,384 | 0,134 | 0,153 |  | DE |  | 85366990 |  | true | 2023-09-05 | 16 |  | 16 |  |  |  | 20 | physical | 99 | false | true | true | e4fb0332-0471-4f12-badb-91826b5e659a
17299 |  | Wanddose-Schalt. 16A 4p 400V 6h IP44 | 17299 |  | 4024941172998 |  |  | Bals Elektrotechnik GmbH & Co. KG | BALS |  | Wandsteckdose abschaltbar abgesichert 16A 4p 400V 6h IP44 | Wanddose-Schalt. 16A 4p 400V 6h IP44 | Wandsteckdose abschaltbar abgesichert 16A 4p (3P+PE) 400V (380 - 415V~) 6h IP44 Frequenz: 50/60Hz Technische Kennfarbe: rot RAL 3000 Gehäusegröße: 365x134 mm (HxB) Kontaktträger/Kontakte: Die Kontakte sind Messing vernickelt, Der Kontaktträger ist aus Polyamid Maximaler Leiterquerschnitt: 4,0 qmm Gehäusematerial: Polycarbonat Anschlusstechnik: schraublose Federklemmtechnik als Käfigzugfederklemme mit Kontex-Kontakt Absicherung: Automat FI-Schutzschalter: FI 40/0,03A 4p Kabeleinführung: 1xM32/M25 oben, 1xM32/M25 unten Gerätefarbe: Klappdeckel rot RAL 3000, Gehäuseunterteil grau RAL 7035, Gehäuseoberteil grau RAL 7035, Gehäuseschrauben grau RAL 7035, Schalterknebel grau RAL 7035, Betätigungsklappe rauchtopas Gerätehöhe: 384 mm, Gerätebreite: 134 mm, Gerätetiefe: 153 mm Sonstige technische Eigenschaften: Die Leitungseinführung ist zweimal oben und zweimal unten offen, In 0-Stellung abschließbar für bis zu 3 Bügelschlösser mit einem Bügeldurchmesser bis 7mm, Mit eingebautem Leitungsschutzschalter C 3pol, Mit eingebautem Fi Schutzschalter 40/0,03A 4pol | 17299/Wandsteckdose abs-abges 16A400V6h4pIP44 | BALS-Art.-Nr: 17299 EAN: 4024941172998 Wandsteckdose abschaltbar abgesichert 16A 4p (3P+PE) 400V (380 - 415V~) 6h IP44 Frequenz: 50/60Hz Technische Kennfarbe: rot RAL 3000 Gehäusegröße: 365x134 mm (HxB) Kontaktträger/Kontakte: Die Kontakte sind Messing vernickelt, Der Kontaktträger ist aus Polyamid Maximaler Leiterquerschnitt: 4,0 qmm Gehäusematerial: Polycarbonat Anschlusstechnik: schraublose Federklemmtechnik als Käfigzugfederklemme mit Kontex-Kontakt Absicherung: Automat FI-Schutzschalter: FI 40/0,03A 4p Kabeleinführung: 1xM32/M25 oben, 1xM32/M25 unten Gerätefarbe: Klappdeckel rot RAL 3000, Gehäuseunterteil grau RAL 7035, Gehäuseoberteil grau RAL 7035, Gehäuseschrauben grau RAL 7035, Schalterknebel grau RAL 7035, Betätigungsklappe rauchtopas Gerätehöhe: 384 mm, Gerätebreite: 134 mm, Gerätetiefe: 153 mm Phasenwender: FALSE Militärausführung: FALSE Sonstige technische Eigenschaften: Die Leitungseinführung ist zweimal oben und zweimal unten offen, In 0-Stellung abschließbar für bis zu 3 Bügelschlösser mit einem Bügeldurchmesser bis 7mm, Mit eingebautem Leitungsschutzschalter C 3pol, Mit eingebautem Fi Schutzschalter 40/0,03A 4pol | C62 | C62 | 1,0 | 1,0 | 1,0 | 1,0 | 0,0079 |  | 0,384 | 0,134 | 0,153 |  | DE |  | 85366990 |  | true | 2023-09-05 | 16 |  | 16 |  |  |  | 20 | physical | 99 | false | true | true | e4fb0332-0471-4f12-badb-91826b5e659a
17300 |  | Wanddose-Schalt. 16A 5p 400V 6h IP44 | 17300 |  | 4024941173001 |  |  | Bals Elektrotechnik GmbH & Co. KG | BALS |  | Wandsteckdose TE abschaltbar abgesichert 16A 5p 400V 6h IP44 | Wanddose-Schalt. 16A 5p 400V 6h IP44 | Wandsteckdose TE abschaltbar, abgesichert 16A 5p (3P+N+PE) 400V (200/346 - 240/415V~) 6h IP44 Frequenz: 50/60Hz Technische Kennfarbe: rot RAL 3000 Gehäusegröße: 365x134 mm (HxB) Kontaktträger/Kontakte: Die Kontakte sind Messing vernickelt, Der Kontaktträger ist aus hochwärmebeständigem Material Maximaler Leiterquerschnitt: 4,0 qmm Gehäusematerial: Polycarbonat Anschlusstechnik: schraublose Federklemmtechnik als Käfigzugfederklemme mit Kontex-Kontakt Absicherung: Automat FI-Schutzschalter: FI 40/0,03A 4p Kabeleinführung: 1xM32/M25 oben, 1xM32/M25 unten Gerätefarbe: Klappdeckel rot RAL 3000, Gehäuseunterteil grau RAL 7035, Gehäuseoberteil grau RAL 7035, Gehäuseschrauben grau RAL 7035, Schalterknebel grau RAL 7035, Betätigungsklappe rauchtopas Gerätehöhe: 384 mm, Gerätebreite: 134 mm, Gerätetiefe: 153 mm Sonstige technische Eigenschaften: Die Leitungseinführung ist zweimal oben und zweimal unten offen, In 0-Stellung abschließbar für bis zu 3 Bügelschlösser mit einem Bügeldurchmesser bis 7mm, Mit eingebautem Leitungsschutzschalter C 3pol, Mit eingebautem Fi Schutzschalter 25/0,03A 4pol | 17300/Wandsteckdose abs-abges 16A400V6h5pIP44 | BALS-Art.-Nr: 17300 EAN: 4024941173001 Wandsteckdose TE abschaltbar, abgesichert 16A 5p (3P+N+PE) 400V (200/346 - 240/415V~) 6h IP44 Frequenz: 50/60Hz Technische Kennfarbe: rot RAL 3000 Gehäusegröße: 365x134 mm (HxB) Kontaktträger/Kontakte: Die Kontakte sind Messing vernickelt, Der Kontaktträger ist aus hochwärmebeständigem Material Maximaler Leiterquerschnitt: 4,0 qmm Gehäusematerial: Polycarbonat Anschlusstechnik: schraublose Federklemmtechnik als Käfigzugfederklemme mit Kontex-Kontakt Absicherung: Automat FI-Schutzschalter: FI 40/0,03A 4p Kabeleinführung: 1xM32/M25 oben, 1xM32/M25 unten Gerätefarbe: Klappdeckel rot RAL 3000, Gehäuseunterteil grau RAL 7035, Gehäuseoberteil grau RAL 7035, Gehäuseschrauben grau RAL 7035, Schalterknebel grau RAL 7035, Betätigungsklappe rauchtopas Gerätehöhe: 384 mm, Gerätebreite: 134 mm, Gerätetiefe: 153 mm Phasenwender: FALSE Militärausführung: FALSE Sonstige technische Eigenschaften: Die Leitungseinführung ist zweimal oben und zweimal unten offen, In 0-Stellung abschließbar für bis zu 3 Bügelschlösser mit einem Bügeldurchmesser bis 7mm, Mit eingebautem Leitungsschutzschalter C 3pol, Mit eingebautem Fi Schutzschalter 25/0,03A 4pol | C62 | C62 | 1,0 | 1,0 | 1,0 | 1,0 | 0,0079 | 2,35 | 0,384 | 0,134 | 0,153 |  | DE |  | 85366990 |  | true | 2023-09-05 | 16 |  | 16 |  |  |  | 10 | physical | 99 | false | true | true | e4fb0332-0471-4f12-badb-91826b5e659a
17301 |  | Wanddose-Schalt. 32A 4p 230V 9h IP44 | 17301 |  | 4024941173018 |  |  | Bals Elektrotechnik GmbH & Co. KG | BALS |  | Wandsteckdose TE abschaltbar abgesichert 32A 4p 230V 9h IP44 | Wanddose-Schalt. 32A 4p 230V 9h IP44 | Wandsteckdose TE abschaltbar, abgesichert 32A 4p (3P+PE) 230V (200 - 250V~) 9h IP44 Frequenz: 50/60Hz Technische Kennfarbe: blau RAL 5015 Gehäusegröße: 365x134 mm (HxB) Kontaktträger/Kontakte: Der Kontaktträger ist aus hochwärmebeständigem Material, Die Kontakte sind Messing vernickelt Maximaler Leiterquerschnitt: 10,0 qmm Gehäusematerial: Polycarbonat Anschlusstechnik: schraublose Federklemmtechnik als Käfigzugfederklemme mit Kontex-Kontakt Absicherung: Automat FI-Schutzschalter: FI 40/0,03A 4p Kabeleinführung: 1xM40/M32 oben, 1xM40/M32 unten Gerätefarbe: Klappdeckel blau RAL 5015, Gehäuseunterteil grau RAL 7035, Gehäuseoberteil grau RAL 7035, Gehäuseschrauben grau RAL 7035, Schalterknebel grau RAL 7035, Betätigungsklappe rauchtopas Gerätehöhe: 391 mm, Gerätebreite: 134 mm, Gerätetiefe: 153 mm Sonstige technische Eigenschaften: Die Leitungseinführung ist zweimal oben und zweimal unten offen, In 0-Stellung abschließbar für bis zu 3 Bügelschlösser mit einem Bügeldurchmesser bis 7mm, Mit eingebautem Fi Schutzschalter 40/0,03A 4pol, Mit eingebautem Leitungsschutzschalter C 3pol | 17301/Wandsteckdose abs-abges 32A230V9h4pIP44 | BALS-Art.-Nr: 17301 EAN: 4024941173018 Wandsteckdose TE abschaltbar, abgesichert 32A 4p (3P+PE) 230V (200 - 250V~) 9h IP44 Frequenz: 50/60Hz Technische Kennfarbe: blau RAL 5015 Gehäusegröße: 365x134 mm (HxB) Kontaktträger/Kontakte: Der Kontaktträger ist aus hochwärmebeständigem Material, Die Kontakte sind Messing vernickelt Maximaler Leiterquerschnitt: 10,0 qmm Gehäusematerial: Polycarbonat Anschlusstechnik: schraublose Federklemmtechnik als Käfigzugfederklemme mit Kontex-Kontakt Absicherung: Automat FI-Schutzschalter: FI 40/0,03A 4p Kabeleinführung: 1xM40/M32 oben, 1xM40/M32 unten Gerätefarbe: Klappdeckel blau RAL 5015, Gehäuseunterteil grau RAL 7035, Gehäuseoberteil grau RAL 7035, Gehäuseschrauben grau RAL 7035, Schalterknebel grau RAL 7035, Betätigungsklappe rauchtopas Gerätehöhe: 391 mm, Gerätebreite: 134 mm, Gerätetiefe: 153 mm Phasenwender: FALSE Militärausführung: FALSE Sonstige technische Eigenschaften: Die Leitungseinführung ist zweimal oben und zweimal unten offen, In 0-Stellung abschließbar für bis zu 3 Bügelschlösser mit einem Bügeldurchmesser bis 7mm, Mit eingebautem Fi Schutzschalter 40/0,03A 4pol, Mit eingebautem Leitungsschutzschalter C 3pol | C62 | C62 | 1,0 | 1,0 | 1,0 | 1,0 | 0,008 |  | 0,391 | 0,134 | 0,153 |  | DE |  | 85366990 |  | true | 2023-09-05 | 16 |  | 16 |  |  |  | 20 | physical | 99 | false | true | true | e4fb0332-0471-4f12-badb-91826b5e659a
17302 |  | Wanddose-Schalt. 32A 4p 400V 6h IP44 | 17302 |  | 4024941173025 |  |  | Bals Elektrotechnik GmbH & Co. KG | BALS |  | Wandsteckdose abschaltbar abgesichert 32A 4p 400V 6h IP44 | Wanddose-Schalt. 32A 4p 400V 6h IP44 | Wandsteckdose abschaltbar abgesichert 32A 4p (3P+PE) 400V (380 - 415V~) 6h IP44 Frequenz: 50/60Hz Technische Kennfarbe: rot RAL 3000 Gehäusegröße: 365x134 mm (HxB) Kontaktträger/Kontakte: Die Kontakte sind Messing vernickelt, Der Kontaktträger ist aus hochwärmebeständigem Material Maximaler Leiterquerschnitt: 10,0 qmm Gehäusematerial: Polycarbonat Anschlusstechnik: schraublose Federklemmtechnik als Käfigzugfederklemme mit Kontex-Kontakt Absicherung: Automat FI-Schutzschalter: FI 40/0,03A 4p Kabeleinführung: 1xM40/M32 oben, 1xM40/M32 unten Gerätefarbe: Klappdeckel rot RAL 3000, Gehäuseunterteil grau RAL 7035, Gehäuseoberteil grau RAL 7035, Gehäuseschrauben grau RAL 7035, Schalterknebel grau RAL 7035, Betätigungsklappe rauchtopas Gerätehöhe: 391 mm, Gerätebreite: 134 mm, Gerätetiefe: 153 mm Sonstige technische Eigenschaften: Die Leitungseinführung ist zweimal oben und zweimal unten offen, In 0-Stellung abschließbar für bis zu 3 Bügelschlösser mit einem Bügeldurchmesser bis 7mm, Mit eingebautem Fi Schutzschalter 40/0,03A 4pol, Mit eingebautem Leitungsschutzschalter C 3pol | 17302/Wandsteckdose abs-abges 32A400V6h4pIP44 | BALS-Art.-Nr: 17302 EAN: 4024941173025 Wandsteckdose abschaltbar abgesichert 32A 4p (3P+PE) 400V (380 - 415V~) 6h IP44 Frequenz: 50/60Hz Technische Kennfarbe: rot RAL 3000 Gehäusegröße: 365x134 mm (HxB) Kontaktträger/Kontakte: Die Kontakte sind Messing vernickelt, Der Kontaktträger ist aus hochwärmebeständigem Material Maximaler Leiterquerschnitt: 10,0 qmm Gehäusematerial: Polycarbonat Anschlusstechnik: schraublose Federklemmtechnik als Käfigzugfederklemme mit Kontex-Kontakt Absicherung: Automat FI-Schutzschalter: FI 40/0,03A 4p Kabeleinführung: 1xM40/M32 oben, 1xM40/M32 unten Gerätefarbe: Klappdeckel rot RAL 3000, Gehäuseunterteil grau RAL 7035, Gehäuseoberteil grau RAL 7035, Gehäuseschrauben grau RAL 7035, Schalterknebel grau RAL 7035, Betätigungsklappe rauchtopas Gerätehöhe: 391 mm, Gerätebreite: 134 mm, Gerätetiefe: 153 mm Phasenwender: FALSE Militärausführung: FALSE Sonstige technische Eigenschaften: Die Leitungseinführung ist zweimal oben und zweimal unten offen, In 0-Stellung abschließbar für bis zu 3 Bügelschlösser mit einem Bügeldurchmesser bis 7mm, Mit eingebautem Fi Schutzschalter 40/0,03A 4pol, Mit eingebautem Leitungsschutzschalter C 3pol | C62 | C62 | 1,0 | 1,0 | 1,0 | 1,0 | 0,008 |  | 0,391 | 0,134 | 0,153 |  | DE |  | 85366990 |  | true | 2023-09-05 | 16 |  | 16 |  |  |  | 20 | physical | 99 | false | true | true | e4fb0332-0471-4f12-badb-91826b5e659a
17303 |  | Wanddose-Schalt. 32A 5p 400V 6h IP44 | 17303 |  | 4024941173032 |  |  | Bals Elektrotechnik GmbH & Co. KG | BALS |  | Wandsteckdose abschaltbar abgesichert 32A 5p 400V 6h IP44 | Wanddose-Schalt. 32A 5p 400V 6h IP44 | Wandsteckdose abschaltbar abgesichert 32A 5p (3P+N+PE) 400V (200/346 - 240/415V~) 6h IP44 Frequenz: 50/60Hz Technische Kennfarbe: rot RAL 3000 Gehäusegröße: 365x134 mm (HxB) Kontaktträger/Kontakte: Die Kontakte sind Messing vernickelt, Der Kontaktträger ist aus Polyamid Maximaler Leiterquerschnitt: 10,0 qmm Gehäusematerial: Polycarbonat Anschlusstechnik: schraublose Federklemmtechnik als Käfigzugfederklemme mit Kontex-Kontakt Absicherung: Automat FI-Schutzschalter: FI 40/0,03A 4p Kabeleinführung: 1xM40/M32 oben, 1xM40/M32 unten Gerätefarbe: Klappdeckel rot RAL 3000, Gehäuseunterteil grau RAL 7035, Gehäuseoberteil grau RAL 7035, Gehäuseschrauben grau RAL 7035, Schalterknebel grau RAL 7035, Betätigungsklappe rauchtopas Gerätehöhe: 391 mm, Gerätebreite: 134 mm, Gerätetiefe: 153 mm Sonstige technische Eigenschaften: Die Leitungseinführung ist zweimal oben und zweimal unten offen, In 0-Stellung abschließbar für bis zu 3 Bügelschlösser mit einem Bügeldurchmesser bis 7mm, Mit eingebautem Fi Schutzschalter 40/0,03A 4pol, Mit eingebautem Leitungsschutzschalter C 3pol | 17303/Wandsteckdose abs-abges 32A400V6h5pIP44 | BALS-Art.-Nr: 17303 EAN: 4024941173032 Wandsteckdose abschaltbar abgesichert 32A 5p (3P+N+PE) 400V (200/346 - 240/415V~) 6h IP44 Frequenz: 50/60Hz Technische Kennfarbe: rot RAL 3000 Gehäusegröße: 365x134 mm (HxB) Kontaktträger/Kontakte: Die Kontakte sind Messing vernickelt, Der Kontaktträger ist aus Polyamid Maximaler Leiterquerschnitt: 10,0 qmm Gehäusematerial: Polycarbonat Anschlusstechnik: schraublose Federklemmtechnik als Käfigzugfederklemme mit Kontex-Kontakt Absicherung: Automat FI-Schutzschalter: FI 40/0,03A 4p Kabeleinführung: 1xM40/M32 oben, 1xM40/M32 unten Gerätefarbe: Klappdeckel rot RAL 3000, Gehäuseunterteil grau RAL 7035, Gehäuseoberteil grau RAL 7035, Gehäuseschrauben grau RAL 7035, Schalterknebel grau RAL 7035, Betätigungsklappe rauchtopas Gerätehöhe: 391 mm, Gerätebreite: 134 mm, Gerätetiefe: 153 mm Phasenwender: FALSE Militärausführung: FALSE Sonstige technische Eigenschaften: Die Leitungseinführung ist zweimal oben und zweimal unten offen, In 0-Stellung abschließbar für bis zu 3 Bügelschlösser mit einem Bügeldurchmesser bis 7mm, Mit eingebautem Fi Schutzschalter 40/0,03A 4pol, Mit eingebautem Leitungsschutzschalter C 3pol | C62 | C62 | 1,0 | 1,0 | 1,0 | 1,0 | 0,008 | 2,63 | 0,391 | 0,134 | 0,153 |  | DE |  | 85366990 |  | false | 2023-09-05 | 16 |  | 16 |  |  |  | 20 | physical | 99 | false | true | true
17304 |  | Wanddose-Schalt. 63A 4p 230V 9h IP44 | 17304 |  | 4024941173049 |  |  | Bals Elektrotechnik GmbH & Co. KG | BALS |  | Wandsteckdose TE abschaltbar abgesichert 63A 4p 230V 9h IP44 | Wanddose-Schalt. 63A 4p 230V 9h IP44 | Wandsteckdose TE abschaltbar, abgesichert 63A 4p (3P+PE) 230V (200 - 250V~) 9h IP44 Frequenz: 50/60Hz Technische Kennfarbe: blau RAL 5015 Gehäusegröße: 460x180 mm (HxB) Kontaktträger/Kontakte: Der Kontaktträger ist aus hochwärmebeständigem Material, Die Kontakte sind Messing vernickelt Maximaler Leiterquerschnitt: 25,0 qmm Gehäusematerial: Polycarbonat Anschlusstechnik: Schraubklemmen als Rahmenklemmen mit Kontex-Kontakt Absicherung: D0-Sicherung FI-Schutzschalter: FI 63/0,03A 4p Kabeleinführung: 1xM40 oben, 1xM40/M32 unten Gerätefarbe: Gehäuseunterteil grau RAL 7035, Gehäuseschrauben grau RAL 7035, Gehäuseoberteil grau RAL 7035, Schalterknebel grau RAL 7035, Betätigungsklappe rauchtopas, Klappdeckel blau RAL 5015 Gerätehöhe: 500 mm, Gerätebreite: 180 mm, Gerätetiefe: 191 mm Sonstige technische Eigenschaften: Die Leitungseinführung ist einmal oben und zweimal unten offen, In 0-Stellung abschließbar für bis zu 4 Bügelschlösser mit einem Bügeldurchmesser bis 7mm, Mit eingebautem Fi Schutzschalter 63/0,03A 4pol, Ein Sicherungssockel D 02 3pol ist unter der Betätigungsklappe vorhanden | 17304/Wandsteckdose abs-abges 63A230V9h4pIP44 | BALS-Art.-Nr: 17304 EAN: 4024941173049 Wandsteckdose TE abschaltbar, abgesichert 63A 4p (3P+PE) 230V (200 - 250V~) 9h IP44 Frequenz: 50/60Hz Technische Kennfarbe: blau RAL 5015 Gehäusegröße: 460x180 mm (HxB) Kontaktträger/Kontakte: Der Kontaktträger ist aus hochwärmebeständigem Material, Die Kontakte sind Messing vernickelt Maximaler Leiterquerschnitt: 25,0 qmm Gehäusematerial: Polycarbonat Anschlusstechnik: Schraubklemmen als Rahmenklemmen mit Kontex-Kontakt Absicherung: D0-Sicherung FI-Schutzschalter: FI 63/0,03A 4p Kabeleinführung: 1xM40 oben, 1xM40/M32 unten Gerätefarbe: Gehäuseunterteil grau RAL 7035, Gehäuseschrauben grau RAL 7035, Gehäuseoberteil grau RAL 7035, Schalterknebel grau RAL 7035, Betätigungsklappe rauchtopas, Klappdeckel blau RAL 5015 Gerätehöhe: 500 mm, Gerätebreite: 180 mm, Gerätetiefe: 191 mm Phasenwender: FALSE Militärausführung: FALSE Sonstige technische Eigenschaften: Die Leitungseinführung ist einmal oben und zweimal unten offen, In 0-Stellung abschließbar für bis zu 4 Bügelschlösser mit einem Bügeldurchmesser bis 7mm, Mit eingebautem Fi Schutzschalter 63/0,03A 4pol, Ein Sicherungssockel D 02 3pol ist unter der Betätigungsklappe vorhanden | C62 | C62 | 1,0 | 1,0 | 1,0 | 1,0 | 0,0172 |  | 0,5 | 0,18 | 0,191 |  | DE |  | 85366990 |  | true | 2023-09-05 | 16 |  | 16 |  |  |  | 20 | physical | 99 | false | true | true | e4fb0332-0471-4f12-badb-91826b5e659a
17305 |  | Wanddose-Schalt. 63A 4p 400V 6h IP44 | 17305 |  | 4024941173056 |  |  | Bals Elektrotechnik GmbH & Co. KG | BALS |  | Wandsteckdose TE abschaltbar abgesichert 63A 4p 400V 6h IP44 | Wanddose-Schalt. 63A 4p 400V 6h IP44 | Wandsteckdose TE abschaltbar, abgesichert 63A 4p (3P+PE) 400V (380 - 415V~) 6h IP44 Frequenz: 50/60Hz Technische Kennfarbe: rot RAL 3000 Gehäusegröße: 460x180 mm (HxB) Kontaktträger/Kontakte: Der Kontaktträger ist aus hochwärmebeständigem Material, Die Kontakte sind Messing vernickelt Maximaler Leiterquerschnitt: 25,0 qmm Gehäusematerial: Polycarbonat Anschlusstechnik: Schraubklemmen als Rahmenklemmen mit Kontex-Kontakt Absicherung: D0-Sicherung FI-Schutzschalter: FI 63/0,03A 4p Kabeleinführung: 1xM40 oben, 1xM40/M32 unten Gerätefarbe: Klappdeckel rot RAL 3000, Gehäuseunterteil grau RAL 7035, Gehäuseschrauben grau RAL 7035, Gehäuseoberteil grau RAL 7035, Schalterknebel grau RAL 7035, Betätigungsklappe rauchtopas Gerätehöhe: 500 mm, Gerätebreite: 180 mm, Gerätetiefe: 191 mm Sonstige technische Eigenschaften: Die Leitungseinführung ist einmal oben und zweimal unten offen, In 0-Stellung abschließbar für bis zu 4 Bügelschlösser mit einem Bügeldurchmesser bis 7mm, Ein Sicherungssockel D 02 3pol ist unter der Betätigungsklappe vorhanden, Mit eingebautem Fi Schutzschalter 63/0,03A 4pol | 17305/Wandsteckdose abs-abges 63A400V6h4pIP44 | BALS-Art.-Nr: 17305 EAN: 4024941173056 Wandsteckdose TE abschaltbar, abgesichert 63A 4p (3P+PE) 400V (380 - 415V~) 6h IP44 Frequenz: 50/60Hz Technische Kennfarbe: rot RAL 3000 Gehäusegröße: 460x180 mm (HxB) Kontaktträger/Kontakte: Der Kontaktträger ist aus hochwärmebeständigem Material, Die Kontakte sind Messing vernickelt Maximaler Leiterquerschnitt: 25,0 qmm Gehäusematerial: Polycarbonat Anschlusstechnik: Schraubklemmen als Rahmenklemmen mit Kontex-Kontakt Absicherung: D0-Sicherung FI-Schutzschalter: FI 63/0,03A 4p Kabeleinführung: 1xM40 oben, 1xM40/M32 unten Gerätefarbe: Klappdeckel rot RAL 3000, Gehäuseunterteil grau RAL 7035, Gehäuseschrauben grau RAL 7035, Gehäuseoberteil grau RAL 7035, Schalterknebel grau RAL 7035, Betätigungsklappe rauchtopas Gerätehöhe: 500 mm, Gerätebreite: 180 mm, Gerätetiefe: 191 mm Phasenwender: FALSE Militärausführung: FALSE Sonstige technische Eigenschaften: Die Leitungseinführung ist einmal oben und zweimal unten offen, In 0-Stellung abschließbar für bis zu 4 Bügelschlösser mit einem Bügeldurchmesser bis 7mm, Ein Sicherungssockel D 02 3pol ist unter der Betätigungsklappe vorhanden, Mit eingebautem Fi Schutzschalter 63/0,03A 4pol | C62 | C62 | 1,0 | 1,0 | 1,0 | 1,0 | 0,0172 | 3,822 | 0,5 | 0,18 | 0,191 |  | DE |  | 85366990 |  | true | 2023-09-05 | 16 |  | 16 |  |  |  | 20 | physical | 99 | false | true | true | e4fb0332-0471-4f12-badb-91826b5e659a
17306 |  | Wanddose-Schalt. 63A 5p 400V 6h IP44 | 17306 |  | 4024941173063 |  |  | Bals Elektrotechnik GmbH & Co. KG | BALS |  | Wandsteckdose abschaltbar abgesichert 63A 5p 400V 6h IP44 | Wanddose-Schalt. 63A 5p 400V 6h IP44 | Wandsteckdose abschaltbar abgesichert 63A 5p (3P+N+PE) 400V (200/346 - 240/415V~) 6h IP44 Frequenz: 50/60Hz Technische Kennfarbe: rot RAL 3000 Gehäusegröße: 460x180 mm (HxB) Kontaktträger/Kontakte: Die Kontakte sind Messing vernickelt, Der Kontaktträger ist aus Polyamid Maximaler Leiterquerschnitt: 25,0 qmm Gehäusematerial: Polycarbonat Anschlusstechnik: Schraubklemmen als Rahmenklemmen mit Kontex-Kontakt Absicherung: D0-Sicherung FI-Schutzschalter: FI 63/0,03A 4p Kabeleinführung: 1xM40 oben, 1xM40/M32 unten Gerätefarbe: Klappdeckel rot RAL 3000, Gehäuseunterteil grau RAL 7035, Gehäuseschrauben grau RAL 7035, Gehäuseoberteil grau RAL 7035, Schalterknebel grau RAL 7035, Betätigungsklappe rauchtopas Gerätehöhe: 500 mm, Gerätebreite: 180 mm, Gerätetiefe: 191 mm Sonstige technische Eigenschaften: Die Leitungseinführung ist einmal oben und zweimal unten offen, In 0-Stellung abschließbar für bis zu 4 Bügelschlösser mit einem Bügeldurchmesser bis 7mm, Ein Sicherungssockel D 02 3pol ist unter der Betätigungsklappe vorhanden, Mit eingebautem Fi Schutzschalter 63/0,03A 4pol | 17306/Wandsteckdose abs-abges 63A400V6h5pIP44 | BALS-Art.-Nr: 17306 EAN: 4024941173063 Wandsteckdose abschaltbar abgesichert 63A 5p (3P+N+PE) 400V (200/346 - 240/415V~) 6h IP44 Frequenz: 50/60Hz Technische Kennfarbe: rot RAL 3000 Gehäusegröße: 460x180 mm (HxB) Kontaktträger/Kontakte: Die Kontakte sind Messing vernickelt, Der Kontaktträger ist aus Polyamid Maximaler Leiterquerschnitt: 25,0 qmm Gehäusematerial: Polycarbonat Anschlusstechnik: Schraubklemmen als Rahmenklemmen mit Kontex-Kontakt Absicherung: D0-Sicherung FI-Schutzschalter: FI 63/0,03A 4p Kabeleinführung: 1xM40 oben, 1xM40/M32 unten Gerätefarbe: Klappdeckel rot RAL 3000, Gehäuseunterteil grau RAL 7035, Gehäuseschrauben grau RAL 7035, Gehäuseoberteil grau RAL 7035, Schalterknebel grau RAL 7035, Betätigungsklappe rauchtopas Gerätehöhe: 500 mm, Gerätebreite: 180 mm, Gerätetiefe: 191 mm Phasenwender: FALSE Militärausführung: FALSE Sonstige technische Eigenschaften: Die Leitungseinführung ist einmal oben und zweimal unten offen, In 0-Stellung abschließbar für bis zu 4 Bügelschlösser mit einem Bügeldurchmesser bis 7mm, Ein Sicherungssockel D 02 3pol ist unter der Betätigungsklappe vorhanden, Mit eingebautem Fi Schutzschalter 63/0,03A 4pol | C62 | C62 | 1,0 | 1,0 | 1,0 | 1,0 | 0,0172 | 3,955 | 0,5 | 0,18 | 0,191 |  | DE |  | 85366990 |  | true | 2023-09-05 | 16 |  | 16 |  |  |  | 20 | physical | 99 | false | true | true | e4fb0332-0471-4f12-badb-91826b5e659a
17307 |  | Wanddose-Schalt. 16A 4p 230V 9h IP67 | 17307 |  | 4024941173070 |  |  | Bals Elektrotechnik GmbH & Co. KG | BALS |  | Wandsteckdose abschaltbar abgesichert 16A 4p 230V 9h IP67 | Wanddose-Schalt. 16A 4p 230V 9h IP67 | Wandsteckdose abschaltbar abgesichert 16A 4p (3P+PE) 230V (200 - 250V~) 9h IP67 Frequenz: 50/60Hz Technische Kennfarbe: blau RAL 5015 Gehäusegröße: 365x134 mm (HxB) Kontaktträger/Kontakte: Die Kontakte sind Messing vernickelt, Der Kontaktträger ist aus hochwärmebeständigem Material Maximaler Leiterquerschnitt: 4,0 qmm Gehäusematerial: Polycarbonat Anschlusstechnik: schraublose Federklemmtechnik als Käfigzugfederklemme mit Kontex-Kontakt Absicherung: Automat FI-Schutzschalter: FI 40/0,03A 4p Kabeleinführung: 1xM32/M25 oben, 1xM32/M25 unten Gerätefarbe: Gehäuseunterteil grau RAL 7035, Gehäuseoberteil grau RAL 7035, Gehäuseschrauben grau RAL 7035, Schalterknebel grau RAL 7035, Betätigungsklappe rauchtopas, Bajonettring grau RAL 7035, Klappdeckel blau RAL 5015 Gerätehöhe: 390 mm, Gerätebreite: 134 mm, Gerätetiefe: 153 mm Sonstige technische Eigenschaften: Die Leitungseinführung ist zweimal oben und zweimal unten offen, In 0-Stellung abschließbar für bis zu 3 Bügelschlösser mit einem Bügeldurchmesser bis 7mm, Mit eingebautem Leitungsschutzschalter C 3pol, Mit eingebautem Fi Schutzschalter 25/0,03A 4pol | 17307/Wandsteckdose abs-abges 16A230V9h4pIP67 | BALS-Art.-Nr: 17307 EAN: 4024941173070 Wandsteckdose abschaltbar abgesichert 16A 4p (3P+PE) 230V (200 - 250V~) 9h IP67 Frequenz: 50/60Hz Technische Kennfarbe: blau RAL 5015 Gehäusegröße: 365x134 mm (HxB) Kontaktträger/Kontakte: Die Kontakte sind Messing vernickelt, Der Kontaktträger ist aus hochwärmebeständigem Material Maximaler Leiterquerschnitt: 4,0 qmm Gehäusematerial: Polycarbonat Anschlusstechnik: schraublose Federklemmtechnik als Käfigzugfederklemme mit Kontex-Kontakt Absicherung: Automat FI-Schutzschalter: FI 40/0,03A 4p Kabeleinführung: 1xM32/M25 oben, 1xM32/M25 unten Gerätefarbe: Gehäuseunterteil grau RAL 7035, Gehäuseoberteil grau RAL 7035, Gehäuseschrauben grau RAL 7035, Schalterknebel grau RAL 7035, Betätigungsklappe rauchtopas, Bajonettring grau RAL 7035, Klappdeckel blau RAL 5015 Gerätehöhe: 390 mm, Gerätebreite: 134 mm, Gerätetiefe: 153 mm Phasenwender: FALSE Militärausführung: FALSE Sonstige technische Eigenschaften: Die Leitungseinführung ist zweimal oben und zweimal unten offen, In 0-Stellung abschließbar für bis zu 3 Bügelschlösser mit einem Bügeldurchmesser bis 7mm, Mit eingebautem Leitungsschutzschalter C 3pol, Mit eingebautem Fi Schutzschalter 25/0,03A 4pol | C62 | C62 | 1,0 | 1,0 | 1,0 | 1,0 | 0,008 |  | 0,39 | 0,134 | 0,153 |  | DE |  | 85366990 |  | true | 2023-09-05 | 16 |  | 16 |  |  |  | 20 | physical | 99 | false | true | true | e4fb0332-0471-4f12-badb-91826b5e659a
17308 |  | Wanddose-Schalt. 16A 4p 400V 6h IP67 | 17308 |  | 4024941173087 |  |  | Bals Elektrotechnik GmbH & Co. KG | BALS |  | Wandsteckdose abschaltbar abgesichert 16A 4p 400V 6h IP67 | Wanddose-Schalt. 16A 4p 400V 6h IP67 | Wandsteckdose abschaltbar abgesichert 16A 4p (3P+PE) 400V (380 - 415V~) 6h IP67 Frequenz: 50/60Hz Technische Kennfarbe: rot RAL 3000 Gehäusegröße: 365x134 mm (HxB) Kontaktträger/Kontakte: Die Kontakte sind Messing vernickelt, Der Kontaktträger ist aus hochwärmebeständigem Material Maximaler Leiterquerschnitt: 4,0 qmm Gehäusematerial: Polycarbonat Anschlusstechnik: schraublose Federklemmtechnik als Käfigzugfederklemme mit Kontex-Kontakt Absicherung: Automat FI-Schutzschalter: FI 40/0,03A 4p Kabeleinführung: 1xM32/M25 oben, 1xM32/M25 unten Gerätefarbe: Klappdeckel rot RAL 3000, Gehäuseunterteil grau RAL 7035, Gehäuseoberteil grau RAL 7035, Gehäuseschrauben grau RAL 7035, Schalterknebel grau RAL 7035, Betätigungsklappe rauchtopas, Bajonettring grau RAL 7035 Gerätehöhe: 390 mm, Gerätebreite: 134 mm, Gerätetiefe: 153 mm Sonstige technische Eigenschaften: Die Leitungseinführung ist zweimal oben und zweimal unten offen, In 0-Stellung abschließbar für bis zu 3 Bügelschlösser mit einem Bügeldurchmesser bis 7mm, Mit eingebautem Fi Schutzschalter 25/0,03A 4pol, Mit eingebautem Leitungsschutzschalter C 3pol | 17308/Wandsteckdose abs-abges 16A400V6h4pIP67 | BALS-Art.-Nr: 17308 EAN: 4024941173087 Wandsteckdose abschaltbar abgesichert 16A 4p (3P+PE) 400V (380 - 415V~) 6h IP67 Frequenz: 50/60Hz Technische Kennfarbe: rot RAL 3000 Gehäusegröße: 365x134 mm (HxB) Kontaktträger/Kontakte: Die Kontakte sind Messing vernickelt, Der Kontaktträger ist aus hochwärmebeständigem Material Maximaler Leiterquerschnitt: 4,0 qmm Gehäusematerial: Polycarbonat Anschlusstechnik: schraublose Federklemmtechnik als Käfigzugfederklemme mit Kontex-Kontakt Absicherung: Automat FI-Schutzschalter: FI 40/0,03A 4p Kabeleinführung: 1xM32/M25 oben, 1xM32/M25 unten Gerätefarbe: Klappdeckel rot RAL 3000, Gehäuseunterteil grau RAL 7035, Gehäuseoberteil grau RAL 7035, Gehäuseschrauben grau RAL 7035, Schalterknebel grau RAL 7035, Betätigungsklappe rauchtopas, Bajonettring grau RAL 7035 Gerätehöhe: 390 mm, Gerätebreite: 134 mm, Gerätetiefe: 153 mm Phasenwender: FALSE Militärausführung: FALSE Sonstige technische Eigenschaften: Die Leitungseinführung ist zweimal oben und zweimal unten offen, In 0-Stellung abschließbar für bis zu 3 Bügelschlösser mit einem Bügeldurchmesser bis 7mm, Mit eingebautem Fi Schutzschalter 25/0,03A 4pol, Mit eingebautem Leitungsschutzschalter C 3pol | C62 | C62 | 1,0 | 1,0 | 1,0 | 1,0 | 0,008 |  | 0,39 | 0,134 | 0,153 |  | DE |  | 85366990 |  | true | 2023-09-05 | 16 |  | 16 |  |  |  | 20 | physical | 99 | false | true | true | e4fb0332-0471-4f12-badb-91826b5e659a
17309 |  | Wanddose-Schalt. 16A 5p 400V 6h IP67 | 17309 |  | 4024941173094 |  |  | Bals Elektrotechnik GmbH & Co. KG | BALS |  | Wandsteckdose TE abschaltbar abgesichert 16A 5p 400V 6h IP67 | Wanddose-Schalt. 16A 5p 400V 6h IP67 | Wandsteckdose TE abschaltbar, abgesichert 16A 5p (3P+N+PE) 400V (200/346 - 240/415V~) 6h IP67 Frequenz: 50/60Hz Technische Kennfarbe: rot RAL 3000 Gehäusegröße: 365x134 mm (HxB) Kontaktträger/Kontakte: Die Kontakte sind Messing vernickelt, Der Kontaktträger ist aus hochwärmebeständigem Material Maximaler Leiterquerschnitt: 4,0 qmm Gehäusematerial: Polycarbonat Anschlusstechnik: schraublose Federklemmtechnik als Käfigzugfederklemme mit Kontex-Kontakt Absicherung: Automat FI-Schutzschalter: FI 40/0,03A 4p Kabeleinführung: 1xM32/M25 oben, 1xM32/M25 unten Gerätefarbe: Klappdeckel rot RAL 3000, Gehäuseunterteil grau RAL 7035, Gehäuseoberteil grau RAL 7035, Gehäuseschrauben grau RAL 7035, Schalterknebel grau RAL 7035, Betätigungsklappe rauchtopas, Bajonettring grau RAL 7035 Gerätehöhe: 390 mm, Gerätebreite: 134 mm, Gerätetiefe: 153 mm Sonstige technische Eigenschaften: Die Leitungseinführung ist zweimal oben und zweimal unten offen, In 0-Stellung abschließbar für bis zu 3 Bügelschlösser mit einem Bügeldurchmesser bis 7mm, Mit eingebautem Leitungsschutzschalter C 3pol, Mit eingebautem Fi Schutzschalter 25/0,03A 4pol | 17309/Wandsteckdose abs-abges 16A400V6h5pIP67 | BALS-Art.-Nr: 17309 EAN: 4024941173094 Wandsteckdose TE abschaltbar, abgesichert 16A 5p (3P+N+PE) 400V (200/346 - 240/415V~) 6h IP67 Frequenz: 50/60Hz Technische Kennfarbe: rot RAL 3000 Gehäusegröße: 365x134 mm (HxB) Kontaktträger/Kontakte: Die Kontakte sind Messing vernickelt, Der Kontaktträger ist aus hochwärmebeständigem Material Maximaler Leiterquerschnitt: 4,0 qmm Gehäusematerial: Polycarbonat Anschlusstechnik: schraublose Federklemmtechnik als Käfigzugfederklemme mit Kontex-Kontakt Absicherung: Automat FI-Schutzschalter: FI 40/0,03A 4p Kabeleinführung: 1xM32/M25 oben, 1xM32/M25 unten Gerätefarbe: Klappdeckel rot RAL 3000, Gehäuseunterteil grau RAL 7035, Gehäuseoberteil grau RAL 7035, Gehäuseschrauben grau RAL 7035, Schalterknebel grau RAL 7035, Betätigungsklappe rauchtopas, Bajonettring grau RAL 7035 Gerätehöhe: 390 mm, Gerätebreite: 134 mm, Gerätetiefe: 153 mm Phasenwender: FALSE Militärausführung: FALSE Sonstige technische Eigenschaften: Die Leitungseinführung ist zweimal oben und zweimal unten offen, In 0-Stellung abschließbar für bis zu 3 Bügelschlösser mit einem Bügeldurchmesser bis 7mm, Mit eingebautem Leitungsschutzschalter C 3pol, Mit eingebautem Fi Schutzschalter 25/0,03A 4pol | C62 | C62 | 1,0 | 1,0 | 1,0 | 1,0 | 0,008 |  | 0,39 | 0,134 | 0,153 |  | DE |  | 85366990 |  | true | 2023-09-05 | 16 |  | 16 |  |  |  | 20 | physical | 99 | false | true | true | e4fb0332-0471-4f12-badb-91826b5e659a
17310 |  | Wanddose-Schalt. 32A 4p 230V 9h IP67 | 17310 |  | 4024941173100 |  |  | Bals Elektrotechnik GmbH & Co. KG | BALS |  | Wandsteckdose abschaltbar abgesichert 32A 4p 230V 9h IP67 | Wanddose-Schalt. 32A 4p 230V 9h IP67 | Wandsteckdose abschaltbar abgesichert 32A 4p (3P+PE) 230V (200 - 250V~) 9h IP67 Frequenz: 50/60Hz Technische Kennfarbe: blau RAL 5015 Gehäusegröße: 365x134 mm (HxB) Kontaktträger/Kontakte: Der Kontaktträger ist aus hochwärmebeständigem Material, Die Kontakte sind Messing vernickelt Maximaler Leiterquerschnitt: 10,0 qmm Gehäusematerial: Polycarbonat Anschlusstechnik: schraublose Federklemmtechnik als Käfigzugfederklemme mit Kontex-Kontakt Absicherung: Automat FI-Schutzschalter: FI 40/0,03A 4p Kabeleinführung: 1xM40/M32 oben, 1xM40/M32 unten Gerätefarbe: Klappdeckel blau RAL 5015, Gehäuseunterteil grau RAL 7035, Gehäuseoberteil grau RAL 7035, Gehäuseschrauben grau RAL 7035, Schalterknebel grau RAL 7035, Betätigungsklappe rauchtopas, Bajonettring grau RAL 7035 Gerätehöhe: 400 mm, Gerätebreite: 134 mm, Gerätetiefe: 154 mm Sonstige technische Eigenschaften: Die Leitungseinführung ist zweimal oben und zweimal unten offen, In 0-Stellung abschließbar für bis zu 3 Bügelschlösser mit einem Bügeldurchmesser bis 7mm, Mit eingebautem Leitungsschutzschalter C 3pol, Mit eingebautem Fi Schutzschalter 40/0,03A 4pol | 17310/Wandsteckdose abs-abges 32A230V9h4pIP67 | BALS-Art.-Nr: 17310 EAN: 4024941173100 Wandsteckdose abschaltbar abgesichert 32A 4p (3P+PE) 230V (200 - 250V~) 9h IP67 Frequenz: 50/60Hz Technische Kennfarbe: blau RAL 5015 Gehäusegröße: 365x134 mm (HxB) Kontaktträger/Kontakte: Der Kontaktträger ist aus hochwärmebeständigem Material, Die Kontakte sind Messing vernickelt Maximaler Leiterquerschnitt: 10,0 qmm Gehäusematerial: Polycarbonat Anschlusstechnik: schraublose Federklemmtechnik als Käfigzugfederklemme mit Kontex-Kontakt Absicherung: Automat FI-Schutzschalter: FI 40/0,03A 4p Kabeleinführung: 1xM40/M32 oben, 1xM40/M32 unten Gerätefarbe: Klappdeckel blau RAL 5015, Gehäuseunterteil grau RAL 7035, Gehäuseoberteil grau RAL 7035, Gehäuseschrauben grau RAL 7035, Schalterknebel grau RAL 7035, Betätigungsklappe rauchtopas, Bajonettring grau RAL 7035 Gerätehöhe: 400 mm, Gerätebreite: 134 mm, Gerätetiefe: 154 mm Phasenwender: FALSE Militärausführung: FALSE Sonstige technische Eigenschaften: Die Leitungseinführung ist zweimal oben und zweimal unten offen, In 0-Stellung abschließbar für bis zu 3 Bügelschlösser mit einem Bügeldurchmesser bis 7mm, Mit eingebautem Leitungsschutzschalter C 3pol, Mit eingebautem Fi Schutzschalter 40/0,03A 4pol | C62 | C62 | 1,0 | 1,0 | 1,0 | 1,0 | 0,0083 |  | 0,4 | 0,134 | 0,154 |  | DE |  | 85366990 |  | true | 2023-09-05 | 16 |  | 16 |  |  |  | 20 | physical | 99 | false | true | true | e4fb0332-0471-4f12-badb-91826b5e659a
17311 |  | Wanddose-Schalt. 32A 4p 400V 6h IP67 | 17311 |  | 4024941173117 |  |  | Bals Elektrotechnik GmbH & Co. KG | BALS |  | Wandsteckdose abschaltbar abgesichert 32A 4p 400V 6h IP67 | Wanddose-Schalt. 32A 4p 400V 6h IP67 | Wandsteckdose abschaltbar abgesichert 32A 4p (3P+PE) 400V (380 - 415V~) 6h IP67 Frequenz: 50/60Hz Technische Kennfarbe: rot RAL 3000 Gehäusegröße: 365x134 mm (HxB) Kontaktträger/Kontakte: Die Kontakte sind Messing vernickelt, Der Kontaktträger ist aus hochwärmebeständigem Material Maximaler Leiterquerschnitt: 10,0 qmm Gehäusematerial: Polycarbonat Anschlusstechnik: schraublose Federklemmtechnik als Käfigzugfederklemme mit Kontex-Kontakt Absicherung: Automat FI-Schutzschalter: FI 40/0,03A 4p Kabeleinführung: 1xM40/M32 oben, 1xM40/M32 unten Gerätefarbe: Klappdeckel rot RAL 3000, Gehäuseunterteil grau RAL 7035, Gehäuseoberteil grau RAL 7035, Gehäuseschrauben grau RAL 7035, Schalterknebel grau RAL 7035, Betätigungsklappe rauchtopas, Bajonettring grau RAL 7035 Gerätehöhe: 400 mm, Gerätebreite: 134 mm, Gerätetiefe: 154 mm Sonstige technische Eigenschaften: Die Leitungseinführung ist zweimal oben und zweimal unten offen, In 0-Stellung abschließbar für bis zu 3 Bügelschlösser mit einem Bügeldurchmesser bis 7mm, Mit eingebautem Fi Schutzschalter 40/0,03A 4pol, Mit eingebautem Leitungsschutzschalter C 3pol | 17311/Wandsteckdose abs-abges 32A400V6h4pIP67 | BALS-Art.-Nr: 17311 EAN: 4024941173117 Wandsteckdose abschaltbar abgesichert 32A 4p (3P+PE) 400V (380 - 415V~) 6h IP67 Frequenz: 50/60Hz Technische Kennfarbe: rot RAL 3000 Gehäusegröße: 365x134 mm (HxB) Kontaktträger/Kontakte: Die Kontakte sind Messing vernickelt, Der Kontaktträger ist aus hochwärmebeständigem Material Maximaler Leiterquerschnitt: 10,0 qmm Gehäusematerial: Polycarbonat Anschlusstechnik: schraublose Federklemmtechnik als Käfigzugfederklemme mit Kontex-Kontakt Absicherung: Automat FI-Schutzschalter: FI 40/0,03A 4p Kabeleinführung: 1xM40/M32 oben, 1xM40/M32 unten Gerätefarbe: Klappdeckel rot RAL 3000, Gehäuseunterteil grau RAL 7035, Gehäuseoberteil grau RAL 7035, Gehäuseschrauben grau RAL 7035, Schalterknebel grau RAL 7035, Betätigungsklappe rauchtopas, Bajonettring grau RAL 7035 Gerätehöhe: 400 mm, Gerätebreite: 134 mm, Gerätetiefe: 154 mm Phasenwender: FALSE Militärausführung: FALSE Sonstige technische Eigenschaften: Die Leitungseinführung ist zweimal oben und zweimal unten offen, In 0-Stellung abschließbar für bis zu 3 Bügelschlösser mit einem Bügeldurchmesser bis 7mm, Mit eingebautem Fi Schutzschalter 40/0,03A 4pol, Mit eingebautem Leitungsschutzschalter C 3pol | C62 | C62 | 1,0 | 1,0 | 1,0 | 1,0 | 0,0083 |  | 0,4 | 0,134 | 0,154 |  | DE |  | 85366990 |  | true | 2023-09-05 | 16 |  | 16 |  |  |  | 20 | physical | 99 | false | true | true | e4fb0332-0471-4f12-badb-91826b5e659a
17312 |  | Wanddose-Schalt. 32A 5p 400V 6h IP67 | 17312 |  | 4024941173124 |  |  | Bals Elektrotechnik GmbH & Co. KG | BALS |  | Wandsteckdose abschaltbar abgesichert 32A 5p 400V 6h IP67 | Wanddose-Schalt. 32A 5p 400V 6h IP67 | Wandsteckdose abschaltbar abgesichert 32A 5p (3P+N+PE) 400V (200/346 - 240/415V~) 6h IP67 Frequenz: 50/60Hz Technische Kennfarbe: rot RAL 3000 Gehäusegröße: 365x134 mm (HxB) Kontaktträger/Kontakte: Die Kontakte sind Messing vernickelt, Der Kontaktträger ist aus hochwärmebeständigem Material Maximaler Leiterquerschnitt: 10,0 qmm Gehäusematerial: Polycarbonat Anschlusstechnik: schraublose Federklemmtechnik als Käfigzugfederklemme mit Kontex-Kontakt Absicherung: Automat FI-Schutzschalter: FI 40/0,03A 4p Kabeleinführung: 1xM40/M32 oben, 1xM40/M32 unten Gerätefarbe: Klappdeckel rot RAL 3000, Gehäuseunterteil grau RAL 7035, Gehäuseoberteil grau RAL 7035, Gehäuseschrauben grau RAL 7035, Schalterknebel grau RAL 7035, Betätigungsklappe rauchtopas, Bajonettring grau RAL 7035 Gerätehöhe: 400 mm, Gerätebreite: 134 mm, Gerätetiefe: 161 mm Sonstige technische Eigenschaften: Die Leitungseinführung ist zweimal oben und zweimal unten offen, In 0-Stellung abschließbar für bis zu 3 Bügelschlösser mit einem Bügeldurchmesser bis 7mm, Mit eingebautem Fi Schutzschalter 40/0,03A 4pol, Mit eingebautem Leitungsschutzschalter C 3pol | 17312/Wandsteckdose abs-abges 32A400V6h5pIP67 | BALS-Art.-Nr: 17312 EAN: 4024941173124 Wandsteckdose abschaltbar abgesichert 32A 5p (3P+N+PE) 400V (200/346 - 240/415V~) 6h IP67 Frequenz: 50/60Hz Technische Kennfarbe: rot RAL 3000 Gehäusegröße: 365x134 mm (HxB) Kontaktträger/Kontakte: Die Kontakte sind Messing vernickelt, Der Kontaktträger ist aus hochwärmebeständigem Material Maximaler Leiterquerschnitt: 10,0 qmm Gehäusematerial: Polycarbonat Anschlusstechnik: schraublose Federklemmtechnik als Käfigzugfederklemme mit Kontex-Kontakt Absicherung: Automat FI-Schutzschalter: FI 40/0,03A 4p Kabeleinführung: 1xM40/M32 oben, 1xM40/M32 unten Gerätefarbe: Klappdeckel rot RAL 3000, Gehäuseunterteil grau RAL 7035, Gehäuseoberteil grau RAL 7035, Gehäuseschrauben grau RAL 7035, Schalterknebel grau RAL 7035, Betätigungsklappe rauchtopas, Bajonettring grau RAL 7035 Gerätehöhe: 400 mm, Gerätebreite: 134 mm, Gerätetiefe: 161 mm Phasenwender: FALSE Militärausführung: FALSE Sonstige technische Eigenschaften: Die Leitungseinführung ist zweimal oben und zweimal unten offen, In 0-Stellung abschließbar für bis zu 3 Bügelschlösser mit einem Bügeldurchmesser bis 7mm, Mit eingebautem Fi Schutzschalter 40/0,03A 4pol, Mit eingebautem Leitungsschutzschalter C 3pol | C62 | C62 | 1,0 | 1,0 | 1,0 | 1,0 | 0,0086 | 2,694 | 0,4 | 0,134 | 0,161 |  | DE |  | 85366990 |  | false | 2023-09-05 | 16 |  | 16 |  |  |  | 20 | physical | 99 | false | true | true
17313 |  | Wanddose-Schalt. 63A 4p 230V 9h IP67 | 17313 |  | 4024941173131 |  |  | Bals Elektrotechnik GmbH & Co. KG | BALS |  | Wandsteckdose abschaltbar abgesichert 63A 4p 230V 9h IP67 | Wanddose-Schalt. 63A 4p 230V 9h IP67 | Wandsteckdose abschaltbar abgesichert 63A 4p (3P+PE) 230V (200 - 250V~) 9h IP67 Frequenz: 50/60Hz Technische Kennfarbe: blau RAL 5015 Gehäusegröße: 460x180 mm (HxB) Kontaktträger/Kontakte: Die Kontakte sind Messing vernickelt, Der Kontaktträger ist aus hochwärmebeständigem Material Maximaler Leiterquerschnitt: 25,0 qmm Gehäusematerial: Polycarbonat Anschlusstechnik: Schraubklemmen als Rahmenklemmen mit Kontex-Kontakt Absicherung: D0-Sicherung FI-Schutzschalter: FI 63/0,03A 4p Kabeleinführung: 1xM40 oben, 1xM40/M32 unten Gerätefarbe: Klappdeckel blau RAL 5015, Gehäuseunterteil grau RAL 7035, Gehäuseschrauben grau RAL 7035, Gehäuseoberteil grau RAL 7035, Schalterknebel grau RAL 7035, Bajonettring grau RAL 7035, Betätigungsklappe rauchtopas Gerätehöhe: 503 mm, Gerätebreite: 180 mm, Gerätetiefe: 192 mm Sonstige technische Eigenschaften: Die Leitungseinführung ist einmal oben und zweimal unten offen, In 0-Stellung abschließbar für bis zu 4 Bügelschlösser mit einem Bügeldurchmesser bis 7mm, Mit eingebautem Fi Schutzschalter 63/0,03A 4pol, Ein Sicherungssockel D 02 3pol ist unter der Betätigungsklappe vorhanden | 17313/Wandsteckdose abs-abges 63A230V9h4pIP67 | BALS-Art.-Nr: 17313 EAN: 4024941173131 Wandsteckdose abschaltbar abgesichert 63A 4p (3P+PE) 230V (200 - 250V~) 9h IP67 Frequenz: 50/60Hz Technische Kennfarbe: blau RAL 5015 Gehäusegröße: 460x180 mm (HxB) Kontaktträger/Kontakte: Die Kontakte sind Messing vernickelt, Der Kontaktträger ist aus hochwärmebeständigem Material Maximaler Leiterquerschnitt: 25,0 qmm Gehäusematerial: Polycarbonat Anschlusstechnik: Schraubklemmen als Rahmenklemmen mit Kontex-Kontakt Absicherung: D0-Sicherung FI-Schutzschalter: FI 63/0,03A 4p Kabeleinführung: 1xM40 oben, 1xM40/M32 unten Gerätefarbe: Klappdeckel blau RAL 5015, Gehäuseunterteil grau RAL 7035, Gehäuseschrauben grau RAL 7035, Gehäuseoberteil grau RAL 7035, Schalterknebel grau RAL 7035, Bajonettring grau RAL 7035, Betätigungsklappe rauchtopas Gerätehöhe: 503 mm, Gerätebreite: 180 mm, Gerätetiefe: 192 mm Phasenwender: FALSE Militärausführung: FALSE Sonstige technische Eigenschaften: Die Leitungseinführung ist einmal oben und zweimal unten offen, In 0-Stellung abschließbar für bis zu 4 Bügelschlösser mit einem Bügeldurchmesser bis 7mm, Mit eingebautem Fi Schutzschalter 63/0,03A 4pol, Ein Sicherungssockel D 02 3pol ist unter der Betätigungsklappe vorhanden | C62 | C62 | 1,0 | 1,0 | 1,0 | 1,0 | 0,0174 |  | 0,503 | 0,18 | 0,192 |  | DE |  | 85366990 |  | true | 2023-09-05 | 16 |  | 16 |  |  |  | 20 | physical | 99 | false | true | true | e4fb0332-0471-4f12-badb-91826b5e659a
17314 |  | Wanddose-Schalt. 63A 4p 400V 6h IP67 | 17314 |  | 4024941173148 |  |  | Bals Elektrotechnik GmbH & Co. KG | BALS |  | Wandsteckdose TE abschaltbar abgesichert 63A 4p 400V 6h IP67 | Wanddose-Schalt. 63A 4p 400V 6h IP67 | Wandsteckdose TE abschaltbar, abgesichert 63A 4p (3P+PE) 400V (380 - 415V~) 6h IP67 Frequenz: 50/60Hz Technische Kennfarbe: rot RAL 3000 Gehäusegröße: 460x180 mm (HxB) Kontaktträger/Kontakte: Der Kontaktträger ist aus hochwärmebeständigem Material, Die Kontakte sind Messing vernickelt Maximaler Leiterquerschnitt: 25,0 qmm Gehäusematerial: Polycarbonat Anschlusstechnik: Schraubklemmen als Rahmenklemmen mit Kontex-Kontakt Absicherung: D0-Sicherung FI-Schutzschalter: FI 63/0,03A 4p Kabeleinführung: 1xM40 oben, 1xM40/M32 unten Gerätefarbe: Klappdeckel rot RAL 3000, Gehäuseunterteil grau RAL 7035, Gehäuseschrauben grau RAL 7035, Gehäuseoberteil grau RAL 7035, Schalterknebel grau RAL 7035, Bajonettring grau RAL 7035, Betätigungsklappe rauchtopas Gerätehöhe: 503 mm, Gerätebreite: 180 mm, Gerätetiefe: 192 mm Sonstige technische Eigenschaften: Die Leitungseinführung ist einmal oben und zweimal unten offen, In 0-Stellung abschließbar für bis zu 4 Bügelschlösser mit einem Bügeldurchmesser bis 7mm, Ein Sicherungssockel D 02 3pol ist unter der Betätigungsklappe vorhanden, Mit eingebautem Fi Schutzschalter 63/0,03A 4pol | 17314/Wandsteckdose abs-abges 63A400V6h4pIP67 | BALS-Art.-Nr: 17314 EAN: 4024941173148 Wandsteckdose TE abschaltbar, abgesichert 63A 4p (3P+PE) 400V (380 - 415V~) 6h IP67 Frequenz: 50/60Hz Technische Kennfarbe: rot RAL 3000 Gehäusegröße: 460x180 mm (HxB) Kontaktträger/Kontakte: Der Kontaktträger ist aus hochwärmebeständigem Material, Die Kontakte sind Messing vernickelt Maximaler Leiterquerschnitt: 25,0 qmm Gehäusematerial: Polycarbonat Anschlusstechnik: Schraubklemmen als Rahmenklemmen mit Kontex-Kontakt Absicherung: D0-Sicherung FI-Schutzschalter: FI 63/0,03A 4p Kabeleinführung: 1xM40 oben, 1xM40/M32 unten Gerätefarbe: Klappdeckel rot RAL 3000, Gehäuseunterteil grau RAL 7035, Gehäuseschrauben grau RAL 7035, Gehäuseoberteil grau RAL 7035, Schalterknebel grau RAL 7035, Bajonettring grau RAL 7035, Betätigungsklappe rauchtopas Gerätehöhe: 503 mm, Gerätebreite: 180 mm, Gerätetiefe: 192 mm Phasenwender: FALSE Militärausführung: FALSE Sonstige technische Eigenschaften: Die Leitungseinführung ist einmal oben und zweimal unten offen, In 0-Stellung abschließbar für bis zu 4 Bügelschlösser mit einem Bügeldurchmesser bis 7mm, Ein Sicherungssockel D 02 3pol ist unter der Betätigungsklappe vorhanden, Mit eingebautem Fi Schutzschalter 63/0,03A 4pol | C62 | C62 | 1,0 | 1,0 | 1,0 | 1,0 | 0,0174 |  | 0,503 | 0,18 | 0,192 |  | DE |  | 85366990 |  | true | 2023-09-05 | 16 |  | 16 |  |  |  | 20 | physical | 99 | false | true | true | e4fb0332-0471-4f12-badb-91826b5e659a
17315 |  | Wanddose-Schalt. 63A 5p 400V 6h IP67 | 17315 |  | 4024941173155 |  |  | Bals Elektrotechnik GmbH & Co. KG | BALS |  | Wandsteckdose abschaltbar abgesichert 63A 5p 400V 6h IP67 | Wanddose-Schalt. 63A 5p 400V 6h IP67 | Wandsteckdose abschaltbar abgesichert 63A 5p (3P+N+PE) 400V (200/346 - 240/415V~) 6h IP67 Frequenz: 50/60Hz Technische Kennfarbe: rot RAL 3000 Gehäusegröße: 460x180 mm (HxB) Kontaktträger/Kontakte: Der Kontaktträger ist aus hochwärmebeständigem Material, Die Kontakte sind Messing vernickelt Maximaler Leiterquerschnitt: 25,0 qmm Gehäusematerial: Polycarbonat Anschlusstechnik: Schraubklemmen als Rahmenklemmen mit Kontex-Kontakt Absicherung: D0-Sicherung FI-Schutzschalter: FI 63/0,03A 4p Kabeleinführung: 1xM40 oben, 1xM40/M32 unten Gerätefarbe: Klappdeckel rot RAL 3000, Gehäuseunterteil grau RAL 7035, Gehäuseschrauben grau RAL 7035, Gehäuseoberteil grau RAL 7035, Schalterknebel grau RAL 7035, Bajonettring grau RAL 7035, Betätigungsklappe rauchtopas Gerätehöhe: 503 mm, Gerätebreite: 180 mm, Gerätetiefe: 192 mm Sonstige technische Eigenschaften: Die Leitungseinführung ist einmal oben und zweimal unten offen, In 0-Stellung abschließbar für bis zu 4 Bügelschlösser mit einem Bügeldurchmesser bis 7mm, Mit eingebautem Fi Schutzschalter 63/0,03A 4pol, Ein Sicherungssockel D 02 3pol ist unter der Betätigungsklappe vorhanden | 17315/Wandsteckdose abs-abges 63A400V6h5pIP67 | BALS-Art.-Nr: 17315 EAN: 4024941173155 Wandsteckdose abschaltbar abgesichert 63A 5p (3P+N+PE) 400V (200/346 - 240/415V~) 6h IP67 Frequenz: 50/60Hz Technische Kennfarbe: rot RAL 3000 Gehäusegröße: 460x180 mm (HxB) Kontaktträger/Kontakte: Der Kontaktträger ist aus hochwärmebeständigem Material, Die Kontakte sind Messing vernickelt Maximaler Leiterquerschnitt: 25,0 qmm Gehäusematerial: Polycarbonat Anschlusstechnik: Schraubklemmen als Rahmenklemmen mit Kontex-Kontakt Absicherung: D0-Sicherung FI-Schutzschalter: FI 63/0,03A 4p Kabeleinführung: 1xM40 oben, 1xM40/M32 unten Gerätefarbe: Klappdeckel rot RAL 3000, Gehäuseunterteil grau RAL 7035, Gehäuseschrauben grau RAL 7035, Gehäuseoberteil grau RAL 7035, Schalterknebel grau RAL 7035, Bajonettring grau RAL 7035, Betätigungsklappe rauchtopas Gerätehöhe: 503 mm, Gerätebreite: 180 mm, Gerätetiefe: 192 mm Phasenwender: FALSE Militärausführung: FALSE Sonstige technische Eigenschaften: Die Leitungseinführung ist einmal oben und zweimal unten offen, In 0-Stellung abschließbar für bis zu 4 Bügelschlösser mit einem Bügeldurchmesser bis 7mm, Mit eingebautem Fi Schutzschalter 63/0,03A 4pol, Ein Sicherungssockel D 02 3pol ist unter der Betätigungsklappe vorhanden | C62 | C62 | 1,0 | 1,0 | 1,0 | 1,0 | 0,0174 | 4,034 | 0,503 | 0,18 | 0,192 |  | DE |  | 85366990 |  | true | 2023-09-05 | 16 |  | 16 |  |  |  | 20 | physical | 99 | false | true | true | e4fb0332-0471-4f12-badb-91826b5e659a
17316 |  | Wanddose-Schalt. 16A 4p 230V 9h IP44 | 17316 |  | 4024941173162 |  |  | Bals Elektrotechnik GmbH & Co. KG | BALS |  | Wandsteckdose abschaltbar verriegelt abgesichert 16A 4p 230V 9h IP44 | Wanddose-Schalt. 16A 4p 230V 9h IP44 | Wandsteckdose abschaltbar, verriegelt, abgesichert 16A 4p (3P+PE) 230V (200 - 250V~) 9h IP44 Frequenz: 50/60Hz Technische Kennfarbe: blau RAL 5015 Gehäusegröße: 365x134 mm (HxB) Kontaktträger/Kontakte: Der Kontaktträger ist aus hochwärmebeständigem Material, Die Kontakte sind Messing vernickelt Maximaler Leiterquerschnitt: 4,0 qmm Gehäusematerial: Polycarbonat Anschlusstechnik: schraublose Federklemmtechnik als Käfigzugfederklemme mit Kontex-Kontakt Absicherung: Automat Kabeleinführung: 1xM32/M25 oben, 1xM32/M25 unten Gerätefarbe: Klappdeckel blau RAL 5015, Gehäuseunterteil grau RAL 7035, Gehäuseoberteil grau RAL 7035, Gehäuseschrauben grau RAL 7035, Schalterknebel grau RAL 7035, Betätigungsklappe rauchtopas Gerätehöhe: 384 mm, Gerätebreite: 134 mm, Gerätetiefe: 153 mm Sonstige technische Eigenschaften: Die Leitungseinführung ist zweimal oben und zweimal unten offen, In 0-Stellung abschließbar für bis zu 3 Bügelschlösser mit einem Bügeldurchmesser bis 7mm, Mit eingebautem Leitungsschutzschalter C 3pol | 17316/Wandsteckdose abs-verr-abges 16A230V9h4p | BALS-Art.-Nr: 17316 EAN: 4024941173162 Wandsteckdose abschaltbar, verriegelt, abgesichert 16A 4p (3P+PE) 230V (200 - 250V~) 9h IP44 Frequenz: 50/60Hz Technische Kennfarbe: blau RAL 5015 Gehäusegröße: 365x134 mm (HxB) Kontaktträger/Kontakte: Der Kontaktträger ist aus hochwärmebeständigem Material, Die Kontakte sind Messing vernickelt Maximaler Leiterquerschnitt: 4,0 qmm Gehäusematerial: Polycarbonat Anschlusstechnik: schraublose Federklemmtechnik als Käfigzugfederklemme mit Kontex-Kontakt Absicherung: Automat Kabeleinführung: 1xM32/M25 oben, 1xM32/M25 unten Gerätefarbe: Klappdeckel blau RAL 5015, Gehäuseunterteil grau RAL 7035, Gehäuseoberteil grau RAL 7035, Gehäuseschrauben grau RAL 7035, Schalterknebel grau RAL 7035, Betätigungsklappe rauchtopas Gerätehöhe: 384 mm, Gerätebreite: 134 mm, Gerätetiefe: 153 mm Phasenwender: FALSE Militärausführung: FALSE Sonstige technische Eigenschaften: Die Leitungseinführung ist zweimal oben und zweimal unten offen, In 0-Stellung abschließbar für bis zu 3 Bügelschlösser mit einem Bügeldurchmesser bis 7mm, Mit eingebautem Leitungsschutzschalter C 3pol | C62 | C62 | 1,0 | 1,0 | 1,0 | 1,0 | 0,0079 |  | 0,384 | 0,134 | 0,153 |  | DE |  | 85366990 |  | true | 2023-09-05 | 16 |  | 16 |  |  |  | 20 | physical | 99 | false | true | true | e4fb0332-0471-4f12-badb-91826b5e659a
17317 |  | Wanddose-Schalt. 32A 4p 230V 9h IP44 | 17317 |  | 4024941173179 |  |  | Bals Elektrotechnik GmbH & Co. KG | BALS |  | Wandsteckdose abschaltbar verriegelt abgesichert 32A 4p 230V 9h IP44 | Wanddose-Schalt. 32A 4p 230V 9h IP44 | Wandsteckdose abschaltbar, verriegelt, abgesichert 32A 4p (3P+PE) 230V (200 - 250V~) 9h IP44 Frequenz: 50/60Hz Technische Kennfarbe: blau RAL 5015 Gehäusegröße: 365x134 mm (HxB) Kontaktträger/Kontakte: Der Kontaktträger ist aus hochwärmebeständigem Material, Die Kontakte sind Messing vernickelt Maximaler Leiterquerschnitt: 10,0 qmm Gehäusematerial: Polycarbonat Anschlusstechnik: schraublose Federklemmtechnik als Käfigzugfederklemme mit Kontex-Kontakt Absicherung: Automat Kabeleinführung: 1xM40/M32 oben, 1xM40/M32 unten Gerätefarbe: Klappdeckel blau RAL 5015, Gehäuseunterteil grau RAL 7035, Gehäuseoberteil grau RAL 7035, Gehäuseschrauben grau RAL 7035, Schalterknebel grau RAL 7035, Betätigungsklappe rauchtopas Gerätehöhe: 391 mm, Gerätebreite: 134 mm, Gerätetiefe: 153 mm Sonstige technische Eigenschaften: Die Leitungseinführung ist zweimal oben und zweimal unten offen, In 0-Stellung abschließbar für bis zu 3 Bügelschlösser mit einem Bügeldurchmesser bis 7mm, Mit eingebautem Leitungsschutzschalter C 3pol | 17317/Wandsteckdose abs-verr-abges 32A230V9h4p | BALS-Art.-Nr: 17317 EAN: 4024941173179 Wandsteckdose abschaltbar, verriegelt, abgesichert 32A 4p (3P+PE) 230V (200 - 250V~) 9h IP44 Frequenz: 50/60Hz Technische Kennfarbe: blau RAL 5015 Gehäusegröße: 365x134 mm (HxB) Kontaktträger/Kontakte: Der Kontaktträger ist aus hochwärmebeständigem Material, Die Kontakte sind Messing vernickelt Maximaler Leiterquerschnitt: 10,0 qmm Gehäusematerial: Polycarbonat Anschlusstechnik: schraublose Federklemmtechnik als Käfigzugfederklemme mit Kontex-Kontakt Absicherung: Automat Kabeleinführung: 1xM40/M32 oben, 1xM40/M32 unten Gerätefarbe: Klappdeckel blau RAL 5015, Gehäuseunterteil grau RAL 7035, Gehäuseoberteil grau RAL 7035, Gehäuseschrauben grau RAL 7035, Schalterknebel grau RAL 7035, Betätigungsklappe rauchtopas Gerätehöhe: 391 mm, Gerätebreite: 134 mm, Gerätetiefe: 153 mm Phasenwender: FALSE Militärausführung: FALSE Sonstige technische Eigenschaften: Die Leitungseinführung ist zweimal oben und zweimal unten offen, In 0-Stellung abschließbar für bis zu 3 Bügelschlösser mit einem Bügeldurchmesser bis 7mm, Mit eingebautem Leitungsschutzschalter C 3pol | C62 | C62 | 1,0 | 1,0 | 1,0 | 1,0 | 0,008 |  | 0,391 | 0,134 | 0,153 |  | DE |  | 85366990 |  | true | 2023-09-05 | 16 |  | 16 |  |  |  | 20 | physical | 99 | false | true | true | e4fb0332-0471-4f12-badb-91826b5e659a
17319 |  | Wanddose-Schalt. 16A 4p 230V 9h IP67 | 17319 |  | 4024941173193 |  |  | Bals Elektrotechnik GmbH & Co. KG | BALS |  | Wandsteckdose abschaltbar verriegelt abgesichert 16A 4p 230V 9h IP67 | Wanddose-Schalt. 16A 4p 230V 9h IP67 | Wandsteckdose abschaltbar, verriegelt, abgesichert 16A 4p (3P+PE) 230V (200 - 250V~) 9h IP67 Frequenz: 50/60Hz Technische Kennfarbe: blau RAL 5015 Gehäusegröße: 365x134 mm (HxB) Kontaktträger/Kontakte: Der Kontaktträger ist aus hochwärmebeständigem Material, Die Kontakte sind Messing vernickelt Maximaler Leiterquerschnitt: 4,0 qmm Gehäusematerial: Polycarbonat Anschlusstechnik: schraublose Federklemmtechnik als Käfigzugfederklemme mit Kontex-Kontakt Absicherung: Automat Kabeleinführung: 1xM32/M25 oben, 1xM32/M25 unten Gerätefarbe: Klappdeckel blau RAL 5015, Gehäuseunterteil grau RAL 7035, Gehäuseoberteil grau RAL 7035, Gehäuseschrauben grau RAL 7035, Schalterknebel grau RAL 7035, Betätigungsklappe rauchtopas, Bajonettring grau RAL 7035 Gerätehöhe: 390 mm, Gerätebreite: 134 mm, Gerätetiefe: 153 mm Sonstige technische Eigenschaften: Die Leitungseinführung ist zweimal oben und zweimal unten offen, In 0-Stellung abschließbar für bis zu 3 Bügelschlösser mit einem Bügeldurchmesser bis 7mm, Mit eingebautem Leitungsschutzschalter C 3pol | 17319/Wandsteckdose abs-verr-abges 16A230V9h4p | BALS-Art.-Nr: 17319 EAN: 4024941173193 Wandsteckdose abschaltbar, verriegelt, abgesichert 16A 4p (3P+PE) 230V (200 - 250V~) 9h IP67 Frequenz: 50/60Hz Technische Kennfarbe: blau RAL 5015 Gehäusegröße: 365x134 mm (HxB) Kontaktträger/Kontakte: Der Kontaktträger ist aus hochwärmebeständigem Material, Die Kontakte sind Messing vernickelt Maximaler Leiterquerschnitt: 4,0 qmm Gehäusematerial: Polycarbonat Anschlusstechnik: schraublose Federklemmtechnik als Käfigzugfederklemme mit Kontex-Kontakt Absicherung: Automat Kabeleinführung: 1xM32/M25 oben, 1xM32/M25 unten Gerätefarbe: Klappdeckel blau RAL 5015, Gehäuseunterteil grau RAL 7035, Gehäuseoberteil grau RAL 7035, Gehäuseschrauben grau RAL 7035, Schalterknebel grau RAL 7035, Betätigungsklappe rauchtopas, Bajonettring grau RAL 7035 Gerätehöhe: 390 mm, Gerätebreite: 134 mm, Gerätetiefe: 153 mm Phasenwender: FALSE Militärausführung: FALSE Sonstige technische Eigenschaften: Die Leitungseinführung ist zweimal oben und zweimal unten offen, In 0-Stellung abschließbar für bis zu 3 Bügelschlösser mit einem Bügeldurchmesser bis 7mm, Mit eingebautem Leitungsschutzschalter C 3pol | C62 | C62 | 1,0 | 1,0 | 1,0 | 1,0 | 0,008 |  | 0,39 | 0,134 | 0,153 |  | DE |  | 85366990 |  | true | 2023-09-05 | 16 |  | 16 |  |  |  | 20 | physical | 99 | false | true | true | e4fb0332-0471-4f12-badb-91826b5e659a
17320 |  | Wanddose-Schalt. 32A 4p 230V 9h IP67 | 17320 |  | 4024941173209 |  |  | Bals Elektrotechnik GmbH & Co. KG | BALS |  | Wandsteckdose abschaltbar verriegelt abgesichert 32A 4p 230V 9h IP67 | Wanddose-Schalt. 32A 4p 230V 9h IP67 | Wandsteckdose abschaltbar, verriegelt, abgesichert 32A 4p (3P+PE) 230V (200 - 250V~) 9h IP67 Frequenz: 50/60Hz Technische Kennfarbe: blau RAL 5015 Gehäusegröße: 365x134 mm (HxB) Kontaktträger/Kontakte: Der Kontaktträger ist aus hochwärmebeständigem Material, Die Kontakte sind Messing vernickelt Maximaler Leiterquerschnitt: 10,0 qmm Gehäusematerial: Polycarbonat Anschlusstechnik: schraublose Federklemmtechnik als Käfigzugfederklemme mit Kontex-Kontakt Absicherung: Automat Kabeleinführung: 1xM40/M32 oben, 1xM40/M32 unten Gerätefarbe: Klappdeckel blau RAL 5015, Gehäuseunterteil grau RAL 7035, Gehäuseoberteil grau RAL 7035, Gehäuseschrauben grau RAL 7035, Schalterknebel grau RAL 7035, Betätigungsklappe rauchtopas, Bajonettring grau RAL 7035 Gerätehöhe: 400 mm, Gerätebreite: 134 mm, Gerätetiefe: 154 mm Sonstige technische Eigenschaften: Die Leitungseinführung ist zweimal oben und zweimal unten offen, In 0-Stellung abschließbar für bis zu 3 Bügelschlösser mit einem Bügeldurchmesser bis 7mm, Mit eingebautem Leitungsschutzschalter C 3pol | 17320/Wandsteckdose abs-verr-abges 32A230V9h4p | BALS-Art.-Nr: 17320 EAN: 4024941173209 Wandsteckdose abschaltbar, verriegelt, abgesichert 32A 4p (3P+PE) 230V (200 - 250V~) 9h IP67 Frequenz: 50/60Hz Technische Kennfarbe: blau RAL 5015 Gehäusegröße: 365x134 mm (HxB) Kontaktträger/Kontakte: Der Kontaktträger ist aus hochwärmebeständigem Material, Die Kontakte sind Messing vernickelt Maximaler Leiterquerschnitt: 10,0 qmm Gehäusematerial: Polycarbonat Anschlusstechnik: schraublose Federklemmtechnik als Käfigzugfederklemme mit Kontex-Kontakt Absicherung: Automat Kabeleinführung: 1xM40/M32 oben, 1xM40/M32 unten Gerätefarbe: Klappdeckel blau RAL 5015, Gehäuseunterteil grau RAL 7035, Gehäuseoberteil grau RAL 7035, Gehäuseschrauben grau RAL 7035, Schalterknebel grau RAL 7035, Betätigungsklappe rauchtopas, Bajonettring grau RAL 7035 Gerätehöhe: 400 mm, Gerätebreite: 134 mm, Gerätetiefe: 154 mm Phasenwender: FALSE Militärausführung: FALSE Sonstige technische Eigenschaften: Die Leitungseinführung ist zweimal oben und zweimal unten offen, In 0-Stellung abschließbar für bis zu 3 Bügelschlösser mit einem Bügeldurchmesser bis 7mm, Mit eingebautem Leitungsschutzschalter C 3pol | C62 | C62 | 1,0 | 1,0 | 1,0 | 1,0 | 0,0083 |  | 0,4 | 0,134 | 0,154 |  | DE |  | 85366990 |  | false | 2023-09-05 | 16 |  | 16 |  |  |  | 20 | physical | 99 | false | true | true
17322 |  | Wanddose-Schalt. 16A 4p 230V 9h IP44 | 17322 |  | 4024941173223 |  |  | Bals Elektrotechnik GmbH & Co. KG | BALS |  | Wandsteckdose abschaltbar verriegelt abgesichert 16A 4p 230V 9h IP44 | Wanddose-Schalt. 16A 4p 230V 9h IP44 | Wandsteckdose abschaltbar, verriegelt, abgesichert 16A 4p (3P+PE) 230V (200 - 250V~) 9h IP44 Frequenz: 50/60Hz Technische Kennfarbe: blau RAL 5015 Gehäusegröße: 365x134 mm (HxB) Kontaktträger/Kontakte: Der Kontaktträger ist aus hochwärmebeständigem Material, Die Kontakte sind Messing vernickelt Maximaler Leiterquerschnitt: 4,0 qmm Gehäusematerial: Polycarbonat Anschlusstechnik: schraublose Federklemmtechnik als Käfigzugfederklemme mit Kontex-Kontakt Absicherung: Automat FI-Schutzschalter: FI 40/0,03A 4p Kabeleinführung: 1xM32/M25 oben, 1xM32/M25 unten Gerätefarbe: Klappdeckel blau RAL 5015, Gehäuseunterteil grau RAL 7035, Gehäuseoberteil grau RAL 7035, Gehäuseschrauben grau RAL 7035, Schalterknebel grau RAL 7035, Betätigungsklappe rauchtopas Gerätehöhe: 384 mm, Gerätebreite: 134 mm, Gerätetiefe: 153 mm Sonstige technische Eigenschaften: Die Leitungseinführung ist zweimal oben und zweimal unten offen, In 0-Stellung abschließbar für bis zu 3 Bügelschlösser mit einem Bügeldurchmesser bis 7mm, Mit eingebautem Leitungsschutzschalter C 3pol, Mit eingebautem Fi Schutzschalter 25/0,03A 4pol | 17322/Wandsteckdose abs-verr-abges 16A230V9h4p | BALS-Art.-Nr: 17322 EAN: 4024941173223 Wandsteckdose abschaltbar, verriegelt, abgesichert 16A 4p (3P+PE) 230V (200 - 250V~) 9h IP44 Frequenz: 50/60Hz Technische Kennfarbe: blau RAL 5015 Gehäusegröße: 365x134 mm (HxB) Kontaktträger/Kontakte: Der Kontaktträger ist aus hochwärmebeständigem Material, Die Kontakte sind Messing vernickelt Maximaler Leiterquerschnitt: 4,0 qmm Gehäusematerial: Polycarbonat Anschlusstechnik: schraublose Federklemmtechnik als Käfigzugfederklemme mit Kontex-Kontakt Absicherung: Automat FI-Schutzschalter: FI 40/0,03A 4p Kabeleinführung: 1xM32/M25 oben, 1xM32/M25 unten Gerätefarbe: Klappdeckel blau RAL 5015, Gehäuseunterteil grau RAL 7035, Gehäuseoberteil grau RAL 7035, Gehäuseschrauben grau RAL 7035, Schalterknebel grau RAL 7035, Betätigungsklappe rauchtopas Gerätehöhe: 384 mm, Gerätebreite: 134 mm, Gerätetiefe: 153 mm Phasenwender: FALSE Militärausführung: FALSE Sonstige technische Eigenschaften: Die Leitungseinführung ist zweimal oben und zweimal unten offen, In 0-Stellung abschließbar für bis zu 3 Bügelschlösser mit einem Bügeldurchmesser bis 7mm, Mit eingebautem Leitungsschutzschalter C 3pol, Mit eingebautem Fi Schutzschalter 25/0,03A 4pol | C62 | C62 | 1,0 | 1,0 | 1,0 | 1,0 | 0,0079 |  | 0,384 | 0,134 | 0,153 |  | DE |  | 85366990 |  | true | 2023-09-05 | 16 |  | 16 |  |  |  | 20 | physical | 99 | false | true | true | e4fb0332-0471-4f12-badb-91826b5e659a
17323 |  | Wanddose-Schalt. 16A 4p 400V 6h IP44 | 17323 |  | 4024941173230 |  |  | Bals Elektrotechnik GmbH & Co. KG | BALS |  | Wandsteckdose abschaltbar verriegelt abgesichert 16A 4p 400V 6h IP44 | Wanddose-Schalt. 16A 4p 400V 6h IP44 | Wandsteckdose abschaltbar, verriegelt, abgesichert 16A 4p (3P+PE) 400V (380 - 415V~) 6h IP44 Frequenz: 50/60Hz Technische Kennfarbe: rot RAL 3000 Gehäusegröße: 365x134 mm (HxB) Kontaktträger/Kontakte: Die Kontakte sind Messing vernickelt, Der Kontaktträger ist aus hochwärmebeständigem Material Maximaler Leiterquerschnitt: 4,0 qmm Gehäusematerial: Polycarbonat Anschlusstechnik: schraublose Federklemmtechnik als Käfigzugfederklemme mit Kontex-Kontakt Absicherung: Automat FI-Schutzschalter: FI 40/0,03A 4p Kabeleinführung: 1xM32/M25 oben, 1xM32/M25 unten Gerätefarbe: Klappdeckel rot RAL 3000, Gehäuseunterteil grau RAL 7035, Gehäuseoberteil grau RAL 7035, Gehäuseschrauben grau RAL 7035, Schalterknebel grau RAL 7035, Betätigungsklappe rauchtopas Gerätehöhe: 384 mm, Gerätebreite: 134 mm, Gerätetiefe: 153 mm Sonstige technische Eigenschaften: Die Leitungseinführung ist zweimal oben und zweimal unten offen, In 0-Stellung abschließbar für bis zu 3 Bügelschlösser mit einem Bügeldurchmesser bis 7mm, Mit eingebautem Fi Schutzschalter 25/0,03A 4pol, Mit eingebautem Leitungsschutzschalter C 3pol | 17323/Wandsteckdose abs-verr-abges 16A400V6h4p | BALS-Art.-Nr: 17323 EAN: 4024941173230 Wandsteckdose abschaltbar, verriegelt, abgesichert 16A 4p (3P+PE) 400V (380 - 415V~) 6h IP44 Frequenz: 50/60Hz Technische Kennfarbe: rot RAL 3000 Gehäusegröße: 365x134 mm (HxB) Kontaktträger/Kontakte: Die Kontakte sind Messing vernickelt, Der Kontaktträger ist aus hochwärmebeständigem Material Maximaler Leiterquerschnitt: 4,0 qmm Gehäusematerial: Polycarbonat Anschlusstechnik: schraublose Federklemmtechnik als Käfigzugfederklemme mit Kontex-Kontakt Absicherung: Automat FI-Schutzschalter: FI 40/0,03A 4p Kabeleinführung: 1xM32/M25 oben, 1xM32/M25 unten Gerätefarbe: Klappdeckel rot RAL 3000, Gehäuseunterteil grau RAL 7035, Gehäuseoberteil grau RAL 7035, Gehäuseschrauben grau RAL 7035, Schalterknebel grau RAL 7035, Betätigungsklappe rauchtopas Gerätehöhe: 384 mm, Gerätebreite: 134 mm, Gerätetiefe: 153 mm Phasenwender: FALSE Militärausführung: FALSE Sonstige technische Eigenschaften: Die Leitungseinführung ist zweimal oben und zweimal unten offen, In 0-Stellung abschließbar für bis zu 3 Bügelschlösser mit einem Bügeldurchmesser bis 7mm, Mit eingebautem Fi Schutzschalter 25/0,03A 4pol, Mit eingebautem Leitungsschutzschalter C 3pol | C62 | C62 | 1,0 | 1,0 | 1,0 | 1,0 | 0,0079 | 2,3 | 0,384 | 0,134 | 0,153 |  | DE |  | 85366990 |  | true | 2023-09-05 | 16 |  | 16 |  |  |  | 20 | physical | 99 | false | true | true | e4fb0332-0471-4f12-badb-91826b5e659a
17324 |  | Wanddose-Schalt. 32A 4p 230V 9h IP44 | 17324 |  | 4024941173247 |  |  | Bals Elektrotechnik GmbH & Co. KG | BALS |  | Wandsteckdose abschaltbar verriegelt abgesichert 32A 4p 230V 9h IP44 | Wanddose-Schalt. 32A 4p 230V 9h IP44 | Wandsteckdose abschaltbar, verriegelt, abgesichert 32A 4p (3P+PE) 230V (200 - 250V~) 9h IP44 Frequenz: 50/60Hz Technische Kennfarbe: blau RAL 5015 Gehäusegröße: 365x134 mm (HxB) Kontaktträger/Kontakte: Der Kontaktträger ist aus hochwärmebeständigem Material, Die Kontakte sind Messing vernickelt Maximaler Leiterquerschnitt: 10,0 qmm Gehäusematerial: Polycarbonat Anschlusstechnik: schraublose Federklemmtechnik als Käfigzugfederklemme mit Kontex-Kontakt Absicherung: Automat FI-Schutzschalter: FI 40/0,03A 4p Kabeleinführung: 1xM40/M32 oben, 1xM40/M32 unten Gerätefarbe: Klappdeckel blau RAL 5015, Gehäuseunterteil grau RAL 7035, Gehäuseoberteil grau RAL 7035, Gehäuseschrauben grau RAL 7035, Schalterknebel grau RAL 7035, Betätigungsklappe rauchtopas Gerätehöhe: 391 mm, Gerätebreite: 134 mm, Gerätetiefe: 153 mm Sonstige technische Eigenschaften: Die Leitungseinführung ist zweimal oben und zweimal unten offen, In 0-Stellung abschließbar für bis zu 3 Bügelschlösser mit einem Bügeldurchmesser bis 7mm, Mit eingebautem Leitungsschutzschalter C 3pol, Mit eingebautem Fi Schutzschalter 40/0,03A 4pol | 17324/Wandsteckdose abs-verr-abges 32A230V9h4p | BALS-Art.-Nr: 17324 EAN: 4024941173247 Wandsteckdose abschaltbar, verriegelt, abgesichert 32A 4p (3P+PE) 230V (200 - 250V~) 9h IP44 Frequenz: 50/60Hz Technische Kennfarbe: blau RAL 5015 Gehäusegröße: 365x134 mm (HxB) Kontaktträger/Kontakte: Der Kontaktträger ist aus hochwärmebeständigem Material, Die Kontakte sind Messing vernickelt Maximaler Leiterquerschnitt: 10,0 qmm Gehäusematerial: Polycarbonat Anschlusstechnik: schraublose Federklemmtechnik als Käfigzugfederklemme mit Kontex-Kontakt Absicherung: Automat FI-Schutzschalter: FI 40/0,03A 4p Kabeleinführung: 1xM40/M32 oben, 1xM40/M32 unten Gerätefarbe: Klappdeckel blau RAL 5015, Gehäuseunterteil grau RAL 7035, Gehäuseoberteil grau RAL 7035, Gehäuseschrauben grau RAL 7035, Schalterknebel grau RAL 7035, Betätigungsklappe rauchtopas Gerätehöhe: 391 mm, Gerätebreite: 134 mm, Gerätetiefe: 153 mm Phasenwender: FALSE Militärausführung: FALSE Sonstige technische Eigenschaften: Die Leitungseinführung ist zweimal oben und zweimal unten offen, In 0-Stellung abschließbar für bis zu 3 Bügelschlösser mit einem Bügeldurchmesser bis 7mm, Mit eingebautem Leitungsschutzschalter C 3pol, Mit eingebautem Fi Schutzschalter 40/0,03A 4pol | C62 | C62 | 1,0 | 1,0 | 1,0 | 1,0 | 0,008 |  | 0,391 | 0,134 | 0,153 |  | DE |  | 85366990 |  | true | 2023-09-05 | 16 |  | 16 |  |  |  | 20 | physical | 99 | false | true | true | e4fb0332-0471-4f12-badb-91826b5e659a
17325 |  | Wanddose-Schalt. 32A 4p 400V 6h IP44 | 17325 |  | 4024941173254 |  |  | Bals Elektrotechnik GmbH & Co. KG | BALS |  | Wandsteckdose abschaltbar verriegelt abgesichert 32A 4p 400V 6h IP44 | Wanddose-Schalt. 32A 4p 400V 6h IP44 | Wandsteckdose abschaltbar, verriegelt, abgesichert 32A 4p (3P+PE) 400V (380 - 415V~) 6h IP44 Frequenz: 50/60Hz Technische Kennfarbe: rot RAL 3000 Gehäusegröße: 365x134 mm (HxB) Kontaktträger/Kontakte: Die Kontakte sind Messing vernickelt, Der Kontaktträger ist aus hochwärmebeständigem Material Maximaler Leiterquerschnitt: 10,0 qmm Gehäusematerial: Polycarbonat Anschlusstechnik: schraublose Federklemmtechnik als Käfigzugfederklemme mit Kontex-Kontakt Absicherung: Automat FI-Schutzschalter: FI 40/0,03A 4p Kabeleinführung: 1xM40/M32 oben, 1xM40/M32 unten Gerätefarbe: Klappdeckel rot RAL 3000, Gehäuseunterteil grau RAL 7035, Gehäuseoberteil grau RAL 7035, Gehäuseschrauben grau RAL 7035, Schalterknebel grau RAL 7035, Betätigungsklappe rauchtopas Gerätehöhe: 391 mm, Gerätebreite: 134 mm, Gerätetiefe: 153 mm Sonstige technische Eigenschaften: Die Leitungseinführung ist zweimal oben und zweimal unten offen, In 0-Stellung abschließbar für bis zu 3 Bügelschlösser mit einem Bügeldurchmesser bis 7mm, Mit eingebautem Fi Schutzschalter 40/0,03A 4pol, Mit eingebautem Leitungsschutzschalter C 3pol | 17325/Wandsteckdose abs-verr-abges 32A400V6h4p | BALS-Art.-Nr: 17325 EAN: 4024941173254 Wandsteckdose abschaltbar, verriegelt, abgesichert 32A 4p (3P+PE) 400V (380 - 415V~) 6h IP44 Frequenz: 50/60Hz Technische Kennfarbe: rot RAL 3000 Gehäusegröße: 365x134 mm (HxB) Kontaktträger/Kontakte: Die Kontakte sind Messing vernickelt, Der Kontaktträger ist aus hochwärmebeständigem Material Maximaler Leiterquerschnitt: 10,0 qmm Gehäusematerial: Polycarbonat Anschlusstechnik: schraublose Federklemmtechnik als Käfigzugfederklemme mit Kontex-Kontakt Absicherung: Automat FI-Schutzschalter: FI 40/0,03A 4p Kabeleinführung: 1xM40/M32 oben, 1xM40/M32 unten Gerätefarbe: Klappdeckel rot RAL 3000, Gehäuseunterteil grau RAL 7035, Gehäuseoberteil grau RAL 7035, Gehäuseschrauben grau RAL 7035, Schalterknebel grau RAL 7035, Betätigungsklappe rauchtopas Gerätehöhe: 391 mm, Gerätebreite: 134 mm, Gerätetiefe: 153 mm Phasenwender: FALSE Militärausführung: FALSE Sonstige technische Eigenschaften: Die Leitungseinführung ist zweimal oben und zweimal unten offen, In 0-Stellung abschließbar für bis zu 3 Bügelschlösser mit einem Bügeldurchmesser bis 7mm, Mit eingebautem Fi Schutzschalter 40/0,03A 4pol, Mit eingebautem Leitungsschutzschalter C 3pol | C62 | C62 | 1,0 | 1,0 | 1,0 | 1,0 | 0,008 | 2,648 | 0,391 | 0,134 | 0,153 |  | DE |  | 85366990 |  | true | 2023-09-05 | 16 |  | 16 |  |  |  | 20 | physical | 99 | false | true | true | e4fb0332-0471-4f12-badb-91826b5e659a
17328 |  | Wanddose-Schalt. 16A 4p 230V 9h IP67 | 17328 |  | 4024941173285 |  |  | Bals Elektrotechnik GmbH & Co. KG | BALS |  | Wandsteckdose abschaltbar verriegelt abgesichert 16A 4p 230V 9h IP67 | Wanddose-Schalt. 16A 4p 230V 9h IP67 | Wandsteckdose abschaltbar, verriegelt, abgesichert 16A 4p (3P+PE) 230V (200 - 250V~) 9h IP67 Frequenz: 50/60Hz Technische Kennfarbe: blau RAL 5015 Gehäusegröße: 365x134 mm (HxB) Kontaktträger/Kontakte: Der Kontaktträger ist aus hochwärmebeständigem Material, Die Kontakte sind Messing vernickelt Maximaler Leiterquerschnitt: 4,0 qmm Gehäusematerial: Polycarbonat Anschlusstechnik: schraublose Federklemmtechnik als Käfigzugfederklemme mit Kontex-Kontakt Absicherung: Automat FI-Schutzschalter: FI 40/0,03A 4p Kabeleinführung: 1xM32/M25 oben, 1xM32/M25 unten Gerätefarbe: Klappdeckel blau RAL 5015, Gehäuseunterteil grau RAL 7035, Gehäuseoberteil grau RAL 7035, Gehäuseschrauben grau RAL 7035, Schalterknebel grau RAL 7035, Betätigungsklappe rauchtopas, Bajonettring grau RAL 7035 Gerätehöhe: 390 mm, Gerätebreite: 134 mm, Gerätetiefe: 153 mm Sonstige technische Eigenschaften: Die Leitungseinführung ist zweimal oben und zweimal unten offen, In 0-Stellung abschließbar für bis zu 3 Bügelschlösser mit einem Bügeldurchmesser bis 7mm, Mit eingebautem Leitungsschutzschalter C 3pol, Mit eingebautem Fi Schutzschalter 25/0,03A 4pol | 17328/Wandsteckdose abs-verr-abges 16A230V9h4p | BALS-Art.-Nr: 17328 EAN: 4024941173285 Wandsteckdose abschaltbar, verriegelt, abgesichert 16A 4p (3P+PE) 230V (200 - 250V~) 9h IP67 Frequenz: 50/60Hz Technische Kennfarbe: blau RAL 5015 Gehäusegröße: 365x134 mm (HxB) Kontaktträger/Kontakte: Der Kontaktträger ist aus hochwärmebeständigem Material, Die Kontakte sind Messing vernickelt Maximaler Leiterquerschnitt: 4,0 qmm Gehäusematerial: Polycarbonat Anschlusstechnik: schraublose Federklemmtechnik als Käfigzugfederklemme mit Kontex-Kontakt Absicherung: Automat FI-Schutzschalter: FI 40/0,03A 4p Kabeleinführung: 1xM32/M25 oben, 1xM32/M25 unten Gerätefarbe: Klappdeckel blau RAL 5015, Gehäuseunterteil grau RAL 7035, Gehäuseoberteil grau RAL 7035, Gehäuseschrauben grau RAL 7035, Schalterknebel grau RAL 7035, Betätigungsklappe rauchtopas, Bajonettring grau RAL 7035 Gerätehöhe: 390 mm, Gerätebreite: 134 mm, Gerätetiefe: 153 mm Phasenwender: FALSE Militärausführung: FALSE Sonstige technische Eigenschaften: Die Leitungseinführung ist zweimal oben und zweimal unten offen, In 0-Stellung abschließbar für bis zu 3 Bügelschlösser mit einem Bügeldurchmesser bis 7mm, Mit eingebautem Leitungsschutzschalter C 3pol, Mit eingebautem Fi Schutzschalter 25/0,03A 4pol | C62 | C62 | 1,0 | 1,0 | 1,0 | 1,0 | 0,008 |  | 0,39 | 0,134 | 0,153 |  | DE |  | 85366990 |  | true | 2023-09-05 | 16 |  | 16 |  |  |  | 20 | physical | 99 | false | true | true | e4fb0332-0471-4f12-badb-91826b5e659a
17329 |  | Wanddose-Schalt. 16A 4p 400V 6h IP67 | 17329 |  | 4024941173292 |  |  | Bals Elektrotechnik GmbH & Co. KG | BALS |  | Wandsteckdose TE abschaltbar verriegelt abgesichert 16A 4p 400V 6h IP67 | Wanddose-Schalt. 16A 4p 400V 6h IP67 | Wandsteckdose TE abschaltbar, verriegelt, abgesichert 16A 4p (3P+PE) 400V (380 - 415V~) 6h IP67 Frequenz: 50/60Hz Technische Kennfarbe: rot RAL 3000 Gehäusegröße: 365x134 mm (HxB) Kontaktträger/Kontakte: Die Kontakte sind Messing vernickelt, Der Kontaktträger ist aus hochwärmebeständigem Material Maximaler Leiterquerschnitt: 4,0 qmm Gehäusematerial: Polycarbonat Anschlusstechnik: schraublose Federklemmtechnik als Käfigzugfederklemme mit Kontex-Kontakt Absicherung: Automat FI-Schutzschalter: FI 40/0,03A 4p Kabeleinführung: 1xM32/M25 oben, 1xM32/M25 unten Gerätefarbe: Klappdeckel rot RAL 3000, Gehäuseunterteil grau RAL 7035, Gehäuseoberteil grau RAL 7035, Gehäuseschrauben grau RAL 7035, Schalterknebel grau RAL 7035, Betätigungsklappe rauchtopas, Bajonettring grau RAL 7035 Gerätehöhe: 390 mm, Gerätebreite: 134 mm, Gerätetiefe: 153 mm Sonstige technische Eigenschaften: Die Leitungseinführung ist zweimal oben und zweimal unten offen, In 0-Stellung abschließbar für bis zu 3 Bügelschlösser mit einem Bügeldurchmesser bis 7mm, Mit eingebautem Leitungsschutzschalter C 3pol, Mit eingebautem Fi Schutzschalter 40/0,03A 4pol | 17329/Wandsteckdose abs-verr-abges 16A400V6h4p | BALS-Art.-Nr: 17329 EAN: 4024941173292 Wandsteckdose TE abschaltbar, verriegelt, abgesichert 16A 4p (3P+PE) 400V (380 - 415V~) 6h IP67 Frequenz: 50/60Hz Technische Kennfarbe: rot RAL 3000 Gehäusegröße: 365x134 mm (HxB) Kontaktträger/Kontakte: Die Kontakte sind Messing vernickelt, Der Kontaktträger ist aus hochwärmebeständigem Material Maximaler Leiterquerschnitt: 4,0 qmm Gehäusematerial: Polycarbonat Anschlusstechnik: schraublose Federklemmtechnik als Käfigzugfederklemme mit Kontex-Kontakt Absicherung: Automat FI-Schutzschalter: FI 40/0,03A 4p Kabeleinführung: 1xM32/M25 oben, 1xM32/M25 unten Gerätefarbe: Klappdeckel rot RAL 3000, Gehäuseunterteil grau RAL 7035, Gehäuseoberteil grau RAL 7035, Gehäuseschrauben grau RAL 7035, Schalterknebel grau RAL 7035, Betätigungsklappe rauchtopas, Bajonettring grau RAL 7035 Gerätehöhe: 390 mm, Gerätebreite: 134 mm, Gerätetiefe: 153 mm Phasenwender: FALSE Militärausführung: FALSE Sonstige technische Eigenschaften: Die Leitungseinführung ist zweimal oben und zweimal unten offen, In 0-Stellung abschließbar für bis zu 3 Bügelschlösser mit einem Bügeldurchmesser bis 7mm, Mit eingebautem Leitungsschutzschalter C 3pol, Mit eingebautem Fi Schutzschalter 40/0,03A 4pol | C62 | C62 | 1,0 | 1,0 | 1,0 | 1,0 | 0,008 | 2,404 | 0,39 | 0,134 | 0,153 |  | DE |  | 85366990 |  | true | 2023-09-05 | 16 |  | 16 |  |  |  | 20 | physical | 99 | false | true | true | e4fb0332-0471-4f12-badb-91826b5e659a
17330 |  | Wanddose-Schalt. 32A 4p 230V 9h IP67 | 17330 |  | 4024941173308 |  |  | Bals Elektrotechnik GmbH & Co. KG | BALS |  | Wandsteckdose abschaltbar verriegelt abgesichert 32A 4p 230V 9h IP67 | Wanddose-Schalt. 32A 4p 230V 9h IP67 | Wandsteckdose abschaltbar, verriegelt, abgesichert 32A 4p (3P+PE) 230V (200 - 250V~) 9h IP67 Frequenz: 50/60Hz Technische Kennfarbe: blau RAL 5015 Gehäusegröße: 365x134 mm (HxB) Kontaktträger/Kontakte: Die Kontakte sind Messing vernickelt, Der Kontaktträger ist aus Polyamid Maximaler Leiterquerschnitt: 10,0 qmm Gehäusematerial: Polycarbonat Anschlusstechnik: schraublose Federklemmtechnik als Käfigzugfederklemme mit Kontex-Kontakt Absicherung: Automat FI-Schutzschalter: FI 40/0,03A 4p Kabeleinführung: 1xM40/M32 oben, 1xM40/M32 unten Gerätefarbe: Klappdeckel blau RAL 5015, Gehäuseunterteil grau RAL 7035, Gehäuseoberteil grau RAL 7035, Gehäuseschrauben grau RAL 7035, Schalterknebel grau RAL 7035, Betätigungsklappe rauchtopas, Bajonettring grau RAL 7035 Gerätehöhe: 365 mm, Gerätebreite: 134 mm, Gerätetiefe: 154 mm Sonstige technische Eigenschaften: Die Leitungseinführung ist zweimal oben und zweimal unten offen, In 0-Stellung abschließbar für bis zu 3 Bügelschlösser mit einem Bügeldurchmesser bis 7mm, Mit eingebautem Leitungsschutzschalter C 3pol, Mit eingebautem Fi Schutzschalter 40/0,03A 4pol | 17330/Wandsteckdose abs-verr-abges 32A230V9h4p | BALS-Art.-Nr: 17330 EAN: 4024941173308 Wandsteckdose abschaltbar, verriegelt, abgesichert 32A 4p (3P+PE) 230V (200 - 250V~) 9h IP67 Frequenz: 50/60Hz Technische Kennfarbe: blau RAL 5015 Gehäusegröße: 365x134 mm (HxB) Kontaktträger/Kontakte: Die Kontakte sind Messing vernickelt, Der Kontaktträger ist aus Polyamid Maximaler Leiterquerschnitt: 10,0 qmm Gehäusematerial: Polycarbonat Anschlusstechnik: schraublose Federklemmtechnik als Käfigzugfederklemme mit Kontex-Kontakt Absicherung: Automat FI-Schutzschalter: FI 40/0,03A 4p Kabeleinführung: 1xM40/M32 oben, 1xM40/M32 unten Gerätefarbe: Klappdeckel blau RAL 5015, Gehäuseunterteil grau RAL 7035, Gehäuseoberteil grau RAL 7035, Gehäuseschrauben grau RAL 7035, Schalterknebel grau RAL 7035, Betätigungsklappe rauchtopas, Bajonettring grau RAL 7035 Gerätehöhe: 365 mm, Gerätebreite: 134 mm, Gerätetiefe: 154 mm Phasenwender: FALSE Militärausführung: FALSE Sonstige technische Eigenschaften: Die Leitungseinführung ist zweimal oben und zweimal unten offen, In 0-Stellung abschließbar für bis zu 3 Bügelschlösser mit einem Bügeldurchmesser bis 7mm, Mit eingebautem Leitungsschutzschalter C 3pol, Mit eingebautem Fi Schutzschalter 40/0,03A 4pol | C62 | C62 | 1,0 | 1,0 | 1,0 | 1,0 | 0,0075 | 2,826 | 0,365 | 0,134 | 0,154 |  | DE |  | 85366990 |  | false | 2023-09-05 | 16 |  | 16 |  |  |  | 20 | physical | 99 | false | true | true
17331 |  | Wanddose-Schalt. 32A 4p 400V 6h IP67 | 17331 |  | 4024941173315 |  |  | Bals Elektrotechnik GmbH & Co. KG | BALS |  | Wandsteckdose abschaltbar verriegelt abgesichert 32A 4p 400V 6h IP67 | Wanddose-Schalt. 32A 4p 400V 6h IP67 | Wandsteckdose abschaltbar, verriegelt, abgesichert 32A 4p (3P+PE) 400V (380 - 415V~) 6h IP67 Frequenz: 50/60Hz Technische Kennfarbe: rot RAL 3000 Gehäusegröße: 365x134 mm (HxB) Kontaktträger/Kontakte: Die Kontakte sind Messing vernickelt, Der Kontaktträger ist aus hochwärmebeständigem Material Maximaler Leiterquerschnitt: 10,0 qmm Gehäusematerial: Polycarbonat Anschlusstechnik: schraublose Federklemmtechnik als Käfigzugfederklemme mit Kontex-Kontakt Absicherung: Automat FI-Schutzschalter: FI 40/0,03A 4p Kabeleinführung: 1xM40/M32 oben, 1xM40/M32 unten Gerätefarbe: Klappdeckel rot RAL 3000, Gehäuseunterteil grau RAL 7035, Gehäuseoberteil grau RAL 7035, Gehäuseschrauben grau RAL 7035, Schalterknebel grau RAL 7035, Betätigungsklappe rauchtopas, Bajonettring grau RAL 7035 Gerätehöhe: 400 mm, Gerätebreite: 134 mm, Gerätetiefe: 154 mm Sonstige technische Eigenschaften: Die Leitungseinführung ist zweimal oben und zweimal unten offen, In 0-Stellung abschließbar für bis zu 3 Bügelschlösser mit einem Bügeldurchmesser bis 7mm, Mit eingebautem Leitungsschutzschalter C 3pol, Mit eingebautem Fi Schutzschalter 40/0,03A 4pol | 17331/Wandsteckdose abs-verr-abges 32A400V6h4p | BALS-Art.-Nr: 17331 EAN: 4024941173315 Wandsteckdose abschaltbar, verriegelt, abgesichert 32A 4p (3P+PE) 400V (380 - 415V~) 6h IP67 Frequenz: 50/60Hz Technische Kennfarbe: rot RAL 3000 Gehäusegröße: 365x134 mm (HxB) Kontaktträger/Kontakte: Die Kontakte sind Messing vernickelt, Der Kontaktträger ist aus hochwärmebeständigem Material Maximaler Leiterquerschnitt: 10,0 qmm Gehäusematerial: Polycarbonat Anschlusstechnik: schraublose Federklemmtechnik als Käfigzugfederklemme mit Kontex-Kontakt Absicherung: Automat FI-Schutzschalter: FI 40/0,03A 4p Kabeleinführung: 1xM40/M32 oben, 1xM40/M32 unten Gerätefarbe: Klappdeckel rot RAL 3000, Gehäuseunterteil grau RAL 7035, Gehäuseoberteil grau RAL 7035, Gehäuseschrauben grau RAL 7035, Schalterknebel grau RAL 7035, Betätigungsklappe rauchtopas, Bajonettring grau RAL 7035 Gerätehöhe: 400 mm, Gerätebreite: 134 mm, Gerätetiefe: 154 mm Phasenwender: FALSE Militärausführung: FALSE Sonstige technische Eigenschaften: Die Leitungseinführung ist zweimal oben und zweimal unten offen, In 0-Stellung abschließbar für bis zu 3 Bügelschlösser mit einem Bügeldurchmesser bis 7mm, Mit eingebautem Leitungsschutzschalter C 3pol, Mit eingebautem Fi Schutzschalter 40/0,03A 4pol | C62 | C62 | 1,0 | 1,0 | 1,0 | 1,0 | 0,0083 | 2,722 | 0,4 | 0,134 | 0,154 |  | DE |  | 85366990 |  | false | 2023-09-05 | 16 |  | 16 |  |  |  | 20 | physical | 99 | false | true | true
17334 |  | Wanddose-Schalt. 16A 4p 500V 7h IP67 | 17334 |  | 4024941173346 |  |  | Bals Elektrotechnik GmbH & Co. KG | BALS |  | Wandsteckdose TE abschaltbar abgesichert 16A 4p 500V 7h IP67 | Wanddose-Schalt. 16A 4p 500V 7h IP67 | Wandsteckdose TE abschaltbar, abgesichert 16A 4p (3P+PE) 500V (480 - 500V~) 7h IP67 Frequenz: 50/60Hz Technische Kennfarbe: schwarz RAL 9005 Gehäusegröße: 365x134 mm (HxB) Kontaktträger/Kontakte: Die Kontakte sind Messing vernickelt, Der Kontaktträger ist aus hochwärmebeständigem Material Maximaler Leiterquerschnitt: 4,0 qmm Gehäusematerial: Polycarbonat Anschlusstechnik: schraublose Federklemmtechnik als Käfigzugfederklemme mit Kontex-Kontakt Absicherung: D-Sicherung Kabeleinführung: 1xM32/M25 oben, 1xM32/M25 unten Gerätefarbe: Klappdeckel schwarz RAL 9005, Gehäuseunterteil grau RAL 7035, Gehäuseoberteil grau RAL 7035, Gehäuseschrauben grau RAL 7035, Schalterknebel grau RAL 7035, Betätigungsklappe rauchtopas, Bajonettring grau RAL 7035 Gerätehöhe: 390 mm, Gerätebreite: 134 mm, Gerätetiefe: 153 mm Sonstige technische Eigenschaften: Die Leitungseinführung ist zweimal oben und zweimal unten offen, In 0-Stellung abschließbar für bis zu 3 Bügelschlösser mit einem Bügeldurchmesser bis 7mm, Ein Sicherungssockel D II 3pol ist unter der Betätigungsklappe vorhanden | 17334/Wandsteckdose abs-abges 16A500V7h4pIP67 | BALS-Art.-Nr: 17334 EAN: 4024941173346 Wandsteckdose TE abschaltbar, abgesichert 16A 4p (3P+PE) 500V (480 - 500V~) 7h IP67 Frequenz: 50/60Hz Technische Kennfarbe: schwarz RAL 9005 Gehäusegröße: 365x134 mm (HxB) Kontaktträger/Kontakte: Die Kontakte sind Messing vernickelt, Der Kontaktträger ist aus hochwärmebeständigem Material Maximaler Leiterquerschnitt: 4,0 qmm Gehäusematerial: Polycarbonat Anschlusstechnik: schraublose Federklemmtechnik als Käfigzugfederklemme mit Kontex-Kontakt Absicherung: D-Sicherung Kabeleinführung: 1xM32/M25 oben, 1xM32/M25 unten Gerätefarbe: Klappdeckel schwarz RAL 9005, Gehäuseunterteil grau RAL 7035, Gehäuseoberteil grau RAL 7035, Gehäuseschrauben grau RAL 7035, Schalterknebel grau RAL 7035, Betätigungsklappe rauchtopas, Bajonettring grau RAL 7035 Gerätehöhe: 390 mm, Gerätebreite: 134 mm, Gerätetiefe: 153 mm Phasenwender: FALSE Militärausführung: FALSE Sonstige technische Eigenschaften: Die Leitungseinführung ist zweimal oben und zweimal unten offen, In 0-Stellung abschließbar für bis zu 3 Bügelschlösser mit einem Bügeldurchmesser bis 7mm, Ein Sicherungssockel D II 3pol ist unter der Betätigungsklappe vorhanden | C62 | C62 | 1,0 | 1,0 | 1,0 | 1,0 | 0,008 | 2,024 | 0,39 | 0,134 | 0,153 |  | DE |  | 85366990 |  | true | 2023-09-05 | 16 |  | 16 |  |  |  | 20 | physical | 99 | false | true | true | e4fb0332-0471-4f12-badb-91826b5e659a
17335 |  | Wanddose-Schalt. 63A 4p 500V 7h IP44 | 17335 |  | 4024941173353 |  |  | Bals Elektrotechnik GmbH & Co. KG | BALS |  | Wandsteckdose TE abschaltbar abgesichert 63A 4p 500V 7h IP44 | Wanddose-Schalt. 63A 4p 500V 7h IP44 | Wandsteckdose TE abschaltbar, abgesichert 63A 4p (3P+PE) 500V (480 - 500V~) 7h IP44 Frequenz: 50/60Hz Technische Kennfarbe: schwarz RAL 9005 Gehäusegröße: 460x180 mm (HxB) Kontaktträger/Kontakte: Der Kontaktträger ist aus hochwärmebeständigem Material, Die Kontakte sind Messing vernickelt Maximaler Leiterquerschnitt: 25,0 qmm Gehäusematerial: Polycarbonat Anschlusstechnik: Schraubklemmen als Rahmenklemmen mit Kontex-Kontakt Absicherung: NH Kabeleinführung: 1xM40 oben, 1xM40/M32 unten Gerätefarbe: Klappdeckel schwarz RAL 9005, Gehäuseunterteil grau RAL 7035, Gehäuseschrauben grau RAL 7035, Gehäuseoberteil grau RAL 7035, Schalterknebel grau RAL 7035, Betätigungsklappe rauchtopas Gerätehöhe: 500 mm, Gerätebreite: 180 mm, Gerätetiefe: 191 mm Sonstige technische Eigenschaften: Die Leitungseinführung ist einmal oben und zweimal unten offen, In 0-Stellung abschließbar für bis zu 4 Bügelschlösser mit einem Bügeldurchmesser bis 7mm, Mit eingebauten Si-Lasttrennschalter NH00 | 17335/Wandsteckdose abs-abges 63A500V7h4pIP44 | BALS-Art.-Nr: 17335 EAN: 4024941173353 Wandsteckdose TE abschaltbar, abgesichert 63A 4p (3P+PE) 500V (480 - 500V~) 7h IP44 Frequenz: 50/60Hz Technische Kennfarbe: schwarz RAL 9005 Gehäusegröße: 460x180 mm (HxB) Kontaktträger/Kontakte: Der Kontaktträger ist aus hochwärmebeständigem Material, Die Kontakte sind Messing vernickelt Maximaler Leiterquerschnitt: 25,0 qmm Gehäusematerial: Polycarbonat Anschlusstechnik: Schraubklemmen als Rahmenklemmen mit Kontex-Kontakt Absicherung: NH Kabeleinführung: 1xM40 oben, 1xM40/M32 unten Gerätefarbe: Klappdeckel schwarz RAL 9005, Gehäuseunterteil grau RAL 7035, Gehäuseschrauben grau RAL 7035, Gehäuseoberteil grau RAL 7035, Schalterknebel grau RAL 7035, Betätigungsklappe rauchtopas Gerätehöhe: 500 mm, Gerätebreite: 180 mm, Gerätetiefe: 191 mm Phasenwender: FALSE Militärausführung: FALSE Sonstige technische Eigenschaften: Die Leitungseinführung ist einmal oben und zweimal unten offen, In 0-Stellung abschließbar für bis zu 4 Bügelschlösser mit einem Bügeldurchmesser bis 7mm, Mit eingebauten Si-Lasttrennschalter NH00 | C62 | C62 | 1,0 | 1,0 | 1,0 | 1,0 | 0,0172 |  | 0,5 | 0,18 | 0,191 |  | DE |  | 85366990 |  | true | 2023-09-05 | 16 |  | 16 |  |  |  | 20 | physical | 99 | false | true | true | e4fb0332-0471-4f12-badb-91826b5e659a
17336 |  | Wanddose-Schalt. 63A 4p 500V 7h IP67 | 17336 |  | 4024941173360 |  |  | Bals Elektrotechnik GmbH & Co. KG | BALS |  | Wandsteckdose TE abschaltbar abgesichert 63A 4p 500V 7h IP67 | Wanddose-Schalt. 63A 4p 500V 7h IP67 | Wandsteckdose TE abschaltbar, abgesichert 63A 4p (3P+PE) 500V (480 - 500V~) 7h IP67 Frequenz: 50/60Hz Technische Kennfarbe: schwarz RAL 9005 Gehäusegröße: 460x180 mm (HxB) Kontaktträger/Kontakte: Der Kontaktträger ist aus hochwärmebeständigem Material, Die Kontakte sind Messing vernickelt Maximaler Leiterquerschnitt: 25,0 qmm Gehäusematerial: Polycarbonat Anschlusstechnik: Schraubklemmen als Rahmenklemmen mit Kontex-Kontakt Absicherung: NH Kabeleinführung: 1xM40 oben, 1xM40/M32 unten Gerätefarbe: Klappdeckel schwarz RAL 9005, Gehäuseunterteil grau RAL 7035, Gehäuseschrauben grau RAL 7035, Gehäuseoberteil grau RAL 7035, Schalterknebel grau RAL 7035, Bajonettring grau RAL 7035, Betätigungsklappe rauchtopas Gerätehöhe: 503 mm, Gerätebreite: 180 mm, Gerätetiefe: 192 mm Sonstige technische Eigenschaften: Die Leitungseinführung ist einmal oben und zweimal unten offen, In 0-Stellung abschließbar für bis zu 4 Bügelschlösser mit einem Bügeldurchmesser bis 7mm, Mit eingebauten Si-Lasttrennschalter NH00 | 17336/Wandsteckdose abs-abges 63A500V7h4pIP67 | BALS-Art.-Nr: 17336 EAN: 4024941173360 Wandsteckdose TE abschaltbar, abgesichert 63A 4p (3P+PE) 500V (480 - 500V~) 7h IP67 Frequenz: 50/60Hz Technische Kennfarbe: schwarz RAL 9005 Gehäusegröße: 460x180 mm (HxB) Kontaktträger/Kontakte: Der Kontaktträger ist aus hochwärmebeständigem Material, Die Kontakte sind Messing vernickelt Maximaler Leiterquerschnitt: 25,0 qmm Gehäusematerial: Polycarbonat Anschlusstechnik: Schraubklemmen als Rahmenklemmen mit Kontex-Kontakt Absicherung: NH Kabeleinführung: 1xM40 oben, 1xM40/M32 unten Gerätefarbe: Klappdeckel schwarz RAL 9005, Gehäuseunterteil grau RAL 7035, Gehäuseschrauben grau RAL 7035, Gehäuseoberteil grau RAL 7035, Schalterknebel grau RAL 7035, Bajonettring grau RAL 7035, Betätigungsklappe rauchtopas Gerätehöhe: 503 mm, Gerätebreite: 180 mm, Gerätetiefe: 192 mm Phasenwender: FALSE Militärausführung: FALSE Sonstige technische Eigenschaften: Die Leitungseinführung ist einmal oben und zweimal unten offen, In 0-Stellung abschließbar für bis zu 4 Bügelschlösser mit einem Bügeldurchmesser bis 7mm, Mit eingebauten Si-Lasttrennschalter NH00 | C62 | C62 | 1,0 | 1,0 | 1,0 | 1,0 | 0,0174 | 3,65 | 0,503 | 0,18 | 0,192 |  | DE |  | 85366990 |  | true | 2023-09-05 | 16 |  | 16 |  |  |  | 20 | physical | 99 | false | true | true | e4fb0332-0471-4f12-badb-91826b5e659a
17337 |  | Wanddose-Schalt. 16A 4p 500V 7h IP44 | 17337 |  | 4024941173377 |  |  | Bals Elektrotechnik GmbH & Co. KG | BALS |  | Wandsteckdose TE abschaltbar abgesichert 16A 4p 500V 7h IP44 | Wanddose-Schalt. 16A 4p 500V 7h IP44 | Wandsteckdose TE abschaltbar, abgesichert 16A 4p (3P+PE) 500V (480 - 500V~) 7h IP44 Frequenz: 50/60Hz Technische Kennfarbe: schwarz RAL 9005 Gehäusegröße: 365x134 mm (HxB) Kontaktträger/Kontakte: Die Kontakte sind Messing vernickelt, Der Kontaktträger ist aus hochwärmebeständigem Material Maximaler Leiterquerschnitt: 4,0 qmm Gehäusematerial: Polycarbonat Anschlusstechnik: schraublose Federklemmtechnik als Käfigzugfederklemme mit Kontex-Kontakt Absicherung: ohne Kabeleinführung: 1xM32/M25 oben, 1xM32/M25 unten Gerätefarbe: Klappdeckel schwarz RAL 9005, Gehäuseunterteil grau RAL 7035, Gehäuseoberteil grau RAL 7035, Gehäuseschrauben grau RAL 7035, Schalterknebel grau RAL 7035, Betätigungsklappe rauchtopas Gerätehöhe: 384 mm, Gerätebreite: 134 mm, Gerätetiefe: 153 mm Sonstige technische Eigenschaften: Die Leitungseinführung ist zweimal oben und zweimal unten offen, In 0-Stellung abschließbar für bis zu 3 Bügelschlösser mit einem Bügeldurchmesser bis 7mm, Im Gehäuseunterteil ist eine Tragschiene vorhanden, Eine Tragschiene für 6 Teilungseinheiten waagerecht ist unter der Betätigungsklappe vorhanden | 17337/Wandsteckdose abs-abges 16A500V7h4pIP44 | BALS-Art.-Nr: 17337 EAN: 4024941173377 Wandsteckdose TE abschaltbar, abgesichert 16A 4p (3P+PE) 500V (480 - 500V~) 7h IP44 Frequenz: 50/60Hz Technische Kennfarbe: schwarz RAL 9005 Gehäusegröße: 365x134 mm (HxB) Kontaktträger/Kontakte: Die Kontakte sind Messing vernickelt, Der Kontaktträger ist aus hochwärmebeständigem Material Maximaler Leiterquerschnitt: 4,0 qmm Gehäusematerial: Polycarbonat Anschlusstechnik: schraublose Federklemmtechnik als Käfigzugfederklemme mit Kontex-Kontakt Absicherung: ohne Kabeleinführung: 1xM32/M25 oben, 1xM32/M25 unten Gerätefarbe: Klappdeckel schwarz RAL 9005, Gehäuseunterteil grau RAL 7035, Gehäuseoberteil grau RAL 7035, Gehäuseschrauben grau RAL 7035, Schalterknebel grau RAL 7035, Betätigungsklappe rauchtopas Gerätehöhe: 384 mm, Gerätebreite: 134 mm, Gerätetiefe: 153 mm Phasenwender: FALSE Militärausführung: FALSE Sonstige technische Eigenschaften: Die Leitungseinführung ist zweimal oben und zweimal unten offen, In 0-Stellung abschließbar für bis zu 3 Bügelschlösser mit einem Bügeldurchmesser bis 7mm, Im Gehäuseunterteil ist eine Tragschiene vorhanden, Eine Tragschiene für 6 Teilungseinheiten waagerecht ist unter der Betätigungsklappe vorhanden | C62 | C62 | 1,0 | 1,0 | 1,0 | 1,0 | 0,0079 | 1,594 | 0,384 | 0,134 | 0,153 |  | DE |  | 85366990 |  | true | 2023-09-05 | 16 |  | 16 |  |  |  | 20 | physical | 99 | false | true | true | e4fb0332-0471-4f12-badb-91826b5e659a
17338 |  | Wanddose-Schalt. 32A 4p 500V 7h IP44 | 17338 |  | 4024941173384 |  |  | Bals Elektrotechnik GmbH & Co. KG | BALS |  | Wandsteckdose abschaltbar abgesichert 32A 4p 500V 7h IP44 | Wanddose-Schalt. 32A 4p 500V 7h IP44 | Wandsteckdose abschaltbar abgesichert 32A 4p (3P+PE) 500V (480 - 500V~) 7h IP44 Frequenz: 50/60Hz Technische Kennfarbe: schwarz RAL 9005 Gehäusegröße: 365x134 mm (HxB) Kontaktträger/Kontakte: Die Kontakte sind Messing vernickelt, Der Kontaktträger ist aus hochwärmebeständigem Material Maximaler Leiterquerschnitt: 10,0 qmm Gehäusematerial: Polycarbonat Anschlusstechnik: schraublose Federklemmtechnik als Käfigzugfederklemme mit Kontex-Kontakt Absicherung: ohne Kabeleinführung: 1xM40/M32 oben, 1xM40/M32 unten Gerätefarbe: Klappdeckel schwarz RAL 9005, Gehäuseunterteil grau RAL 7035, Gehäuseoberteil grau RAL 7035, Gehäuseschrauben grau RAL 7035, Schalterknebel grau RAL 7035, Betätigungsklappe rauchtopas Gerätehöhe: 391 mm, Gerätebreite: 134 mm, Gerätetiefe: 153 mm Sonstige technische Eigenschaften: Die Leitungseinführung ist zweimal oben und zweimal unten offen, In 0-Stellung abschließbar für bis zu 3 Bügelschlösser mit einem Bügeldurchmesser bis 7mm, Im Gehäuseunterteil ist eine Tragschiene vorhanden, Eine Tragschiene für 6 Teilungseinheiten waagerecht ist unter der Betätigungsklappe vorhanden | 17338/Wandsteckdose abs-abges 32A500V7h4pIP44 | BALS-Art.-Nr: 17338 EAN: 4024941173384 Wandsteckdose abschaltbar abgesichert 32A 4p (3P+PE) 500V (480 - 500V~) 7h IP44 Frequenz: 50/60Hz Technische Kennfarbe: schwarz RAL 9005 Gehäusegröße: 365x134 mm (HxB) Kontaktträger/Kontakte: Die Kontakte sind Messing vernickelt, Der Kontaktträger ist aus hochwärmebeständigem Material Maximaler Leiterquerschnitt: 10,0 qmm Gehäusematerial: Polycarbonat Anschlusstechnik: schraublose Federklemmtechnik als Käfigzugfederklemme mit Kontex-Kontakt Absicherung: ohne Kabeleinführung: 1xM40/M32 oben, 1xM40/M32 unten Gerätefarbe: Klappdeckel schwarz RAL 9005, Gehäuseunterteil grau RAL 7035, Gehäuseoberteil grau RAL 7035, Gehäuseschrauben grau RAL 7035, Schalterknebel grau RAL 7035, Betätigungsklappe rauchtopas Gerätehöhe: 391 mm, Gerätebreite: 134 mm, Gerätetiefe: 153 mm Phasenwender: FALSE Militärausführung: FALSE Sonstige technische Eigenschaften: Die Leitungseinführung ist zweimal oben und zweimal unten offen, In 0-Stellung abschließbar für bis zu 3 Bügelschlösser mit einem Bügeldurchmesser bis 7mm, Im Gehäuseunterteil ist eine Tragschiene vorhanden, Eine Tragschiene für 6 Teilungseinheiten waagerecht ist unter der Betätigungsklappe vorhanden | C62 | C62 | 1,0 | 1,0 | 1,0 | 1,0 | 0,008 | 1,7 | 0,391 | 0,134 | 0,153 |  | DE |  | 85366990 |  | false | 2023-09-05 | 16 |  | 16 |  |  |  | 20 | physical | 99 | false | true | true
17339 |  | Wanddose-Schalt. 63A 4p 500V 7h IP44 | 17339 |  | 4024941173391 |  |  | Bals Elektrotechnik GmbH & Co. KG | BALS |  | Wandsteckdose TE abschaltbar abgesichert 63A 4p 500V 7h IP44 | Wanddose-Schalt. 63A 4p 500V 7h IP44 | Wandsteckdose TE abschaltbar, abgesichert 63A 4p (3P+PE) 500V (480 - 500V~) 7h IP44 Frequenz: 50/60Hz Technische Kennfarbe: schwarz RAL 9005 Gehäusegröße: 460x180 mm (HxB) Kontaktträger/Kontakte: Der Kontaktträger ist aus hochwärmebeständigem Material, Die Kontakte sind Messing vernickelt Maximaler Leiterquerschnitt: 25,0 qmm Gehäusematerial: Polycarbonat Anschlusstechnik: Schraubklemmen als Rahmenklemmen mit Kontex-Kontakt Absicherung: ohne Kabeleinführung: 1xM40 oben, 1xM40/M32 unten Gerätefarbe: Klappdeckel schwarz RAL 9005, Gehäuseunterteil grau RAL 7035, Gehäuseschrauben grau RAL 7035, Gehäuseoberteil grau RAL 7035, Schalterknebel grau RAL 7035, Betätigungsklappe rauchtopas Gerätehöhe: 500 mm, Gerätebreite: 180 mm, Gerätetiefe: 189 mm Sonstige technische Eigenschaften: Die Leitungseinführung ist einmal oben und zweimal unten offen, In 0-Stellung abschließbar für bis zu 4 Bügelschlösser mit einem Bügeldurchmesser bis 7mm, Eine Tragschiene für 8 Teilungseinheiten waagerecht ist unter der Betätigungsklappe vorhanden, Im Gehäuseunterteil ist eine Tragschiene vorhanden | 17339/Wandsteckdose abs-abges 63A500V7h4pIP44 | BALS-Art.-Nr: 17339 EAN: 4024941173391 Wandsteckdose TE abschaltbar, abgesichert 63A 4p (3P+PE) 500V (480 - 500V~) 7h IP44 Frequenz: 50/60Hz Technische Kennfarbe: schwarz RAL 9005 Gehäusegröße: 460x180 mm (HxB) Kontaktträger/Kontakte: Der Kontaktträger ist aus hochwärmebeständigem Material, Die Kontakte sind Messing vernickelt Maximaler Leiterquerschnitt: 25,0 qmm Gehäusematerial: Polycarbonat Anschlusstechnik: Schraubklemmen als Rahmenklemmen mit Kontex-Kontakt Absicherung: ohne Kabeleinführung: 1xM40 oben, 1xM40/M32 unten Gerätefarbe: Klappdeckel schwarz RAL 9005, Gehäuseunterteil grau RAL 7035, Gehäuseschrauben grau RAL 7035, Gehäuseoberteil grau RAL 7035, Schalterknebel grau RAL 7035, Betätigungsklappe rauchtopas Gerätehöhe: 500 mm, Gerätebreite: 180 mm, Gerätetiefe: 189 mm Phasenwender: FALSE Militärausführung: FALSE Sonstige technische Eigenschaften: Die Leitungseinführung ist einmal oben und zweimal unten offen, In 0-Stellung abschließbar für bis zu 4 Bügelschlösser mit einem Bügeldurchmesser bis 7mm, Eine Tragschiene für 8 Teilungseinheiten waagerecht ist unter der Betätigungsklappe vorhanden, Im Gehäuseunterteil ist eine Tragschiene vorhanden | C62 | C62 | 1,0 | 1,0 | 1,0 | 1,0 | 0,017 | 3,121 | 0,5 | 0,18 | 0,189 |  | DE |  | 85366990 |  | true | 2023-09-05 | 16 |  | 16 |  |  |  | 20 | physical | 99 | false | true | true | e4fb0332-0471-4f12-badb-91826b5e659a
17340 |  | Wanddose-Schalt. 16A 4p 500V 7h IP67 | 17340 |  | 4024941173407 |  |  | Bals Elektrotechnik GmbH & Co. KG | BALS |  | Wandsteckdose TE abschaltbar abgesichert 16A 4p 500V 7h IP67 | Wanddose-Schalt. 16A 4p 500V 7h IP67 | Wandsteckdose TE abschaltbar, abgesichert 16A 4p (3P+PE) 500V (480 - 500V~) 7h IP67 Frequenz: 50/60Hz Technische Kennfarbe: schwarz RAL 9005 Gehäusegröße: 365x134 mm (HxB) Kontaktträger/Kontakte: Die Kontakte sind Messing vernickelt, Der Kontaktträger ist aus hochwärmebeständigem Material Maximaler Leiterquerschnitt: 4,0 qmm Gehäusematerial: Polycarbonat Anschlusstechnik: schraublose Federklemmtechnik als Käfigzugfederklemme mit Kontex-Kontakt Absicherung: ohne Kabeleinführung: 1xM32/M25 oben, 1xM32/M25 unten Gerätefarbe: Klappdeckel schwarz RAL 9005, Gehäuseunterteil grau RAL 7035, Gehäuseoberteil grau RAL 7035, Gehäuseschrauben grau RAL 7035, Schalterknebel grau RAL 7035, Betätigungsklappe rauchtopas, Bajonettring grau RAL 7035 Gerätehöhe: 390 mm, Gerätebreite: 134 mm, Gerätetiefe: 153 mm Sonstige technische Eigenschaften: Die Leitungseinführung ist zweimal oben und zweimal unten offen, In 0-Stellung abschließbar für bis zu 3 Bügelschlösser mit einem Bügeldurchmesser bis 7mm, Eine Tragschiene für 6 Teilungseinheiten waagerecht ist unter der Betätigungsklappe vorhanden, Im Gehäuseunterteil ist eine Tragschiene vorhanden | 17340/Wandsteckdose abs-abges 16A500V7h4pIP67 | BALS-Art.-Nr: 17340 EAN: 4024941173407 Wandsteckdose TE abschaltbar, abgesichert 16A 4p (3P+PE) 500V (480 - 500V~) 7h IP67 Frequenz: 50/60Hz Technische Kennfarbe: schwarz RAL 9005 Gehäusegröße: 365x134 mm (HxB) Kontaktträger/Kontakte: Die Kontakte sind Messing vernickelt, Der Kontaktträger ist aus hochwärmebeständigem Material Maximaler Leiterquerschnitt: 4,0 qmm Gehäusematerial: Polycarbonat Anschlusstechnik: schraublose Federklemmtechnik als Käfigzugfederklemme mit Kontex-Kontakt Absicherung: ohne Kabeleinführung: 1xM32/M25 oben, 1xM32/M25 unten Gerätefarbe: Klappdeckel schwarz RAL 9005, Gehäuseunterteil grau RAL 7035, Gehäuseoberteil grau RAL 7035, Gehäuseschrauben grau RAL 7035, Schalterknebel grau RAL 7035, Betätigungsklappe rauchtopas, Bajonettring grau RAL 7035 Gerätehöhe: 390 mm, Gerätebreite: 134 mm, Gerätetiefe: 153 mm Phasenwender: FALSE Militärausführung: FALSE Sonstige technische Eigenschaften: Die Leitungseinführung ist zweimal oben und zweimal unten offen, In 0-Stellung abschließbar für bis zu 3 Bügelschlösser mit einem Bügeldurchmesser bis 7mm, Eine Tragschiene für 6 Teilungseinheiten waagerecht ist unter der Betätigungsklappe vorhanden, Im Gehäuseunterteil ist eine Tragschiene vorhanden | C62 | C62 | 1,0 | 1,0 | 1,0 | 1,0 | 0,008 |  | 0,39 | 0,134 | 0,153 |  | DE |  | 85366990 |  | true | 2023-09-05 | 16 |  | 16 |  |  |  | 20 | physical | 99 | false | true | true | e4fb0332-0471-4f12-badb-91826b5e659a
17341 |  | Wanddose-Schalt. 32A 4p 500V 7h IP67 | 17341 |  | 4024941173414 |  |  | Bals Elektrotechnik GmbH & Co. KG | BALS |  | Wandsteckdose abschaltbar abgesichert 32A 4p 500V 7h IP67 | Wanddose-Schalt. 32A 4p 500V 7h IP67 | Wandsteckdose abschaltbar abgesichert 32A 4p (3P+PE) 500V (480 - 500V~) 7h IP67 Frequenz: 50/60Hz Technische Kennfarbe: schwarz RAL 9005 Gehäusegröße: 365x134 mm (HxB) Kontaktträger/Kontakte: Die Kontakte sind Messing vernickelt, Der Kontaktträger ist aus hochwärmebeständigem Material Maximaler Leiterquerschnitt: 10,0 qmm Gehäusematerial: Polycarbonat Anschlusstechnik: schraublose Federklemmtechnik als Käfigzugfederklemme mit Kontex-Kontakt Absicherung: ohne Kabeleinführung: 1xM40/M32 oben, 1xM40/M32 unten Gerätefarbe: Klappdeckel schwarz RAL 9005, Gehäuseunterteil grau RAL 7035, Gehäuseoberteil grau RAL 7035, Gehäuseschrauben grau RAL 7035, Schalterknebel grau RAL 7035, Betätigungsklappe rauchtopas, Bajonettring grau RAL 7035 Gerätehöhe: 400 mm, Gerätebreite: 134 mm, Gerätetiefe: 154 mm Sonstige technische Eigenschaften: Die Leitungseinführung ist zweimal oben und zweimal unten offen, In 0-Stellung abschließbar für bis zu 3 Bügelschlösser mit einem Bügeldurchmesser bis 7mm, Im Gehäuseunterteil ist eine Tragschiene vorhanden, Eine Tragschiene für 6 Teilungseinheiten waagerecht ist unter der Betätigungsklappe vorhanden | 17341/Wandsteckdose abs-abges 32A500V7h4pIP67 | BALS-Art.-Nr: 17341 EAN: 4024941173414 Wandsteckdose abschaltbar abgesichert 32A 4p (3P+PE) 500V (480 - 500V~) 7h IP67 Frequenz: 50/60Hz Technische Kennfarbe: schwarz RAL 9005 Gehäusegröße: 365x134 mm (HxB) Kontaktträger/Kontakte: Die Kontakte sind Messing vernickelt, Der Kontaktträger ist aus hochwärmebeständigem Material Maximaler Leiterquerschnitt: 10,0 qmm Gehäusematerial: Polycarbonat Anschlusstechnik: schraublose Federklemmtechnik als Käfigzugfederklemme mit Kontex-Kontakt Absicherung: ohne Kabeleinführung: 1xM40/M32 oben, 1xM40/M32 unten Gerätefarbe: Klappdeckel schwarz RAL 9005, Gehäuseunterteil grau RAL 7035, Gehäuseoberteil grau RAL 7035, Gehäuseschrauben grau RAL 7035, Schalterknebel grau RAL 7035, Betätigungsklappe rauchtopas, Bajonettring grau RAL 7035 Gerätehöhe: 400 mm, Gerätebreite: 134 mm, Gerätetiefe: 154 mm Phasenwender: FALSE Militärausführung: FALSE Sonstige technische Eigenschaften: Die Leitungseinführung ist zweimal oben und zweimal unten offen, In 0-Stellung abschließbar für bis zu 3 Bügelschlösser mit einem Bügeldurchmesser bis 7mm, Im Gehäuseunterteil ist eine Tragschiene vorhanden, Eine Tragschiene für 6 Teilungseinheiten waagerecht ist unter der Betätigungsklappe vorhanden | C62 | C62 | 1,0 | 1,0 | 1,0 | 1,0 | 0,0083 |  | 0,4 | 0,134 | 0,154 |  | DE |  | 85366990 |  | false | 2023-09-05 | 16 |  | 16 |  |  |  | 20 | physical | 99 | false | true | true
17342 |  | Wanddose-Schalt. 63A 4p 500V 7h IP67 | 17342 |  | 4024941173421 |  |  | Bals Elektrotechnik GmbH & Co. KG | BALS |  | Wandsteckdose TE abschaltbar abgesichert 63A 4p 500V 7h IP67 | Wanddose-Schalt. 63A 4p 500V 7h IP67 | Wandsteckdose TE abschaltbar, abgesichert 63A 4p (3P+PE) 500V (480 - 500V~) 7h IP67 Frequenz: 50/60Hz Technische Kennfarbe: schwarz RAL 9005 Gehäusegröße: 460x180 mm (HxB) Kontaktträger/Kontakte: Der Kontaktträger ist aus hochwärmebeständigem Material, Die Kontakte sind Messing vernickelt Maximaler Leiterquerschnitt: 25,0 qmm Gehäusematerial: Polycarbonat Anschlusstechnik: Schraubklemmen als Rahmenklemmen mit Kontex-Kontakt Absicherung: ohne Kabeleinführung: 1xM40 oben, 1xM40/M32 unten Gerätefarbe: Klappdeckel schwarz RAL 9005, Gehäuseunterteil grau RAL 7035, Gehäuseschrauben grau RAL 7035, Gehäuseoberteil grau RAL 7035, Schalterknebel grau RAL 7035, Bajonettring grau RAL 7035, Betätigungsklappe rauchtopas Gerätehöhe: 503 mm, Gerätebreite: 180 mm, Gerätetiefe: 192 mm Sonstige technische Eigenschaften: Die Leitungseinführung ist einmal oben und zweimal unten offen, In 0-Stellung abschließbar für bis zu 4 Bügelschlösser mit einem Bügeldurchmesser bis 7mm, Eine Tragschiene für 8 Teilungseinheiten waagerecht ist unter der Betätigungsklappe vorhanden, Im Gehäuseunterteil ist eine Tragschiene vorhanden | 17342/Wandsteckdose abs-abges 63A500V7h4pIP67 | BALS-Art.-Nr: 17342 EAN: 4024941173421 Wandsteckdose TE abschaltbar, abgesichert 63A 4p (3P+PE) 500V (480 - 500V~) 7h IP67 Frequenz: 50/60Hz Technische Kennfarbe: schwarz RAL 9005 Gehäusegröße: 460x180 mm (HxB) Kontaktträger/Kontakte: Der Kontaktträger ist aus hochwärmebeständigem Material, Die Kontakte sind Messing vernickelt Maximaler Leiterquerschnitt: 25,0 qmm Gehäusematerial: Polycarbonat Anschlusstechnik: Schraubklemmen als Rahmenklemmen mit Kontex-Kontakt Absicherung: ohne Kabeleinführung: 1xM40 oben, 1xM40/M32 unten Gerätefarbe: Klappdeckel schwarz RAL 9005, Gehäuseunterteil grau RAL 7035, Gehäuseschrauben grau RAL 7035, Gehäuseoberteil grau RAL 7035, Schalterknebel grau RAL 7035, Bajonettring grau RAL 7035, Betätigungsklappe rauchtopas Gerätehöhe: 503 mm, Gerätebreite: 180 mm, Gerätetiefe: 192 mm Phasenwender: FALSE Militärausführung: FALSE Sonstige technische Eigenschaften: Die Leitungseinführung ist einmal oben und zweimal unten offen, In 0-Stellung abschließbar für bis zu 4 Bügelschlösser mit einem Bügeldurchmesser bis 7mm, Eine Tragschiene für 8 Teilungseinheiten waagerecht ist unter der Betätigungsklappe vorhanden, Im Gehäuseunterteil ist eine Tragschiene vorhanden | C62 | C62 | 1,0 | 1,0 | 1,0 | 1,0 | 0,0174 | 3,189 | 0,503 | 0,18 | 0,192 |  | DE |  | 85366990 |  | true | 2023-09-05 | 16 |  | 16 |  |  |  | 20 | physical | 99 | false | true | true | e4fb0332-0471-4f12-badb-91826b5e659a
17343 |  | Wanddose-Schalt. 16A 5p 400V 6h IP44 | 17343 |  | 4024941173438 |  |  | Bals Elektrotechnik GmbH & Co. KG | BALS |  | Wandsteckdose abschaltbar verriegelt abgesichert 16A 5p 400V 6h IP44 | Wanddose-Schalt. 16A 5p 400V 6h IP44 | Wandsteckdose abschaltbar, verriegelt, abgesichert 16A 5p (3P+N+PE) 400V (200/346 - 240/415V~) 6h IP44 Frequenz: 50/60Hz Technische Kennfarbe: rot RAL 3000 Gehäusegröße: 365x134 mm (HxB) Kontaktträger/Kontakte: Die Kontakte sind Messing vernickelt, Der Kontaktträger ist aus Polyamid Maximaler Leiterquerschnitt: 4,0 qmm Gehäusematerial: Polycarbonat Anschlusstechnik: schraublose Federklemmtechnik als Käfigzugfederklemme mit Kontex-Kontakt Absicherung: Automat FI-Schutzschalter: FI 40/0,03A 4p Kabeleinführung: 1xM32/M25 oben, 1xM32/M25 unten Gerätefarbe: Klappdeckel rot RAL 3000, Gehäuseunterteil grau RAL 7035, Gehäuseoberteil grau RAL 7035, Gehäuseschrauben grau RAL 7035, Schalterknebel grau RAL 7035, Betätigungsklappe rauchtopas Gerätehöhe: 384 mm, Gerätebreite: 134 mm, Gerätetiefe: 153 mm Sonstige technische Eigenschaften: Die Leitungseinführung ist zweimal oben und zweimal unten offen, In 0-Stellung abschließbar für bis zu 3 Bügelschlösser mit einem Bügeldurchmesser bis 7mm, Mit eingebautem Fi Schutzschalter 25/0,03A 4pol, Mit eingebautem Leitungsschutzschalter C 3pol | 17343/Wandsteckdose abs-verr-abges 16A400V6h5p | BALS-Art.-Nr: 17343 EAN: 4024941173438 Wandsteckdose abschaltbar, verriegelt, abgesichert 16A 5p (3P+N+PE) 400V (200/346 - 240/415V~) 6h IP44 Frequenz: 50/60Hz Technische Kennfarbe: rot RAL 3000 Gehäusegröße: 365x134 mm (HxB) Kontaktträger/Kontakte: Die Kontakte sind Messing vernickelt, Der Kontaktträger ist aus Polyamid Maximaler Leiterquerschnitt: 4,0 qmm Gehäusematerial: Polycarbonat Anschlusstechnik: schraublose Federklemmtechnik als Käfigzugfederklemme mit Kontex-Kontakt Absicherung: Automat FI-Schutzschalter: FI 40/0,03A 4p Kabeleinführung: 1xM32/M25 oben, 1xM32/M25 unten Gerätefarbe: Klappdeckel rot RAL 3000, Gehäuseunterteil grau RAL 7035, Gehäuseoberteil grau RAL 7035, Gehäuseschrauben grau RAL 7035, Schalterknebel grau RAL 7035, Betätigungsklappe rauchtopas Gerätehöhe: 384 mm, Gerätebreite: 134 mm, Gerätetiefe: 153 mm Phasenwender: FALSE Militärausführung: FALSE Sonstige technische Eigenschaften: Die Leitungseinführung ist zweimal oben und zweimal unten offen, In 0-Stellung abschließbar für bis zu 3 Bügelschlösser mit einem Bügeldurchmesser bis 7mm, Mit eingebautem Fi Schutzschalter 25/0,03A 4pol, Mit eingebautem Leitungsschutzschalter C 3pol | C62 | C62 | 1,0 | 1,0 | 1,0 | 1,0 | 0,0079 | 2,43 | 0,384 | 0,134 | 0,153 |  | DE |  | 85366990 |  | true | 2023-09-05 | 16 |  | 16 |  |  |  | 20 | physical | 99 | false | true | true | e4fb0332-0471-4f12-badb-91826b5e659a
17344 |  | Wanddose-Schalt. 32A 5p 400V 6h IP44 | 17344 |  | 4024941173445 |  |  | Bals Elektrotechnik GmbH & Co. KG | BALS |  | Wandsteckdose abschaltbar verriegelt abgesichert 32A 5p 400V 6h IP44 | Wanddose-Schalt. 32A 5p 400V 6h IP44 | Wandsteckdose abschaltbar, verriegelt, abgesichert 32A 5p (3P+N+PE) 400V (200/346 - 240/415V~) 6h IP44 Frequenz: 50/60Hz Technische Kennfarbe: rot RAL 3000 Gehäusegröße: 365x134 mm (HxB) Kontaktträger/Kontakte: Die Kontakte sind Messing vernickelt, Der Kontaktträger ist aus hochwärmebeständigem Material Maximaler Leiterquerschnitt: 10,0 qmm Gehäusematerial: Polycarbonat Anschlusstechnik: schraublose Federklemmtechnik als Käfigzugfederklemme mit Kontex-Kontakt Absicherung: Automat FI-Schutzschalter: FI 40/0,03A 4p Kabeleinführung: 1xM40/M32 oben, 1xM40/M32 unten Gerätefarbe: Klappdeckel rot RAL 3000, Gehäuseunterteil grau RAL 7035, Gehäuseoberteil grau RAL 7035, Gehäuseschrauben grau RAL 7035, Schalterknebel grau RAL 7035, Betätigungsklappe rauchtopas Gerätehöhe: 391 mm, Gerätebreite: 134 mm, Gerätetiefe: 153 mm Sonstige technische Eigenschaften: Die Leitungseinführung ist zweimal oben und zweimal unten offen, In 0-Stellung abschließbar für bis zu 3 Bügelschlösser mit einem Bügeldurchmesser bis 7mm, Mit eingebautem Leitungsschutzschalter C 3pol, Mit eingebautem Fi Schutzschalter 40/0,03A 4pol | 17344/Wandsteckdose abs-verr-abges 32A400V6h5p | BALS-Art.-Nr: 17344 EAN: 4024941173445 Wandsteckdose abschaltbar, verriegelt, abgesichert 32A 5p (3P+N+PE) 400V (200/346 - 240/415V~) 6h IP44 Frequenz: 50/60Hz Technische Kennfarbe: rot RAL 3000 Gehäusegröße: 365x134 mm (HxB) Kontaktträger/Kontakte: Die Kontakte sind Messing vernickelt, Der Kontaktträger ist aus hochwärmebeständigem Material Maximaler Leiterquerschnitt: 10,0 qmm Gehäusematerial: Polycarbonat Anschlusstechnik: schraublose Federklemmtechnik als Käfigzugfederklemme mit Kontex-Kontakt Absicherung: Automat FI-Schutzschalter: FI 40/0,03A 4p Kabeleinführung: 1xM40/M32 oben, 1xM40/M32 unten Gerätefarbe: Klappdeckel rot RAL 3000, Gehäuseunterteil grau RAL 7035, Gehäuseoberteil grau RAL 7035, Gehäuseschrauben grau RAL 7035, Schalterknebel grau RAL 7035, Betätigungsklappe rauchtopas Gerätehöhe: 391 mm, Gerätebreite: 134 mm, Gerätetiefe: 153 mm Phasenwender: FALSE Militärausführung: FALSE Sonstige technische Eigenschaften: Die Leitungseinführung ist zweimal oben und zweimal unten offen, In 0-Stellung abschließbar für bis zu 3 Bügelschlösser mit einem Bügeldurchmesser bis 7mm, Mit eingebautem Leitungsschutzschalter C 3pol, Mit eingebautem Fi Schutzschalter 40/0,03A 4pol | C62 | C62 | 1,0 | 1,0 | 1,0 | 1,0 | 0,008 | 2,698 | 0,391 | 0,134 | 0,153 |  | DE |  | 85366990 |  | false | 2023-09-05 | 16 |  | 16 |  |  |  | 20 | physical | 99 | false | true | true
17345 |  | Wanddose-Schalt. 16A 5p 400V 6h IP67 | 17345 |  | 4024941173452 |  |  | Bals Elektrotechnik GmbH & Co. KG | BALS |  | Wandsteckdose TE abschaltbar verriegelt abgesichert 16A 5p 400V 6h IP67 | Wanddose-Schalt. 16A 5p 400V 6h IP67 | Wandsteckdose TE abschaltbar, verriegelt, abgesichert 16A 5p (3P+N+PE) 400V (200/346 - 240/415V~) 6h IP67 Frequenz: 50/60Hz Technische Kennfarbe: rot RAL 3000 Gehäusegröße: 365x134 mm (HxB) Kontaktträger/Kontakte: Die Kontakte sind Messing vernickelt, Der Kontaktträger ist aus hochwärmebeständigem Material Maximaler Leiterquerschnitt: 4,0 qmm Gehäusematerial: Polycarbonat Anschlusstechnik: schraublose Federklemmtechnik als Käfigzugfederklemme mit Kontex-Kontakt Absicherung: Automat FI-Schutzschalter: FI 40/0,03A 4p Kabeleinführung: 1xM32/M25 oben, 1xM32/M25 unten Gerätefarbe: Klappdeckel rot RAL 3000, Gehäuseunterteil grau RAL 7035, Gehäuseoberteil grau RAL 7035, Gehäuseschrauben grau RAL 7035, Schalterknebel grau RAL 7035, Betätigungsklappe rauchtopas, Bajonettring grau RAL 7035 Gerätehöhe: 390 mm, Gerätebreite: 134 mm, Gerätetiefe: 153 mm Sonstige technische Eigenschaften: Die Leitungseinführung ist zweimal oben und zweimal unten offen, In 0-Stellung abschließbar für bis zu 3 Bügelschlösser mit einem Bügeldurchmesser bis 7mm, Mit eingebautem Leitungsschutzschalter C 3pol, Mit eingebautem Fi Schutzschalter 25/0,03A 4pol | 17345/Wandsteckdose abs-verr-abges 16A400V6h5p | BALS-Art.-Nr: 17345 EAN: 4024941173452 Wandsteckdose TE abschaltbar, verriegelt, abgesichert 16A 5p (3P+N+PE) 400V (200/346 - 240/415V~) 6h IP67 Frequenz: 50/60Hz Technische Kennfarbe: rot RAL 3000 Gehäusegröße: 365x134 mm (HxB) Kontaktträger/Kontakte: Die Kontakte sind Messing vernickelt, Der Kontaktträger ist aus hochwärmebeständigem Material Maximaler Leiterquerschnitt: 4,0 qmm Gehäusematerial: Polycarbonat Anschlusstechnik: schraublose Federklemmtechnik als Käfigzugfederklemme mit Kontex-Kontakt Absicherung: Automat FI-Schutzschalter: FI 40/0,03A 4p Kabeleinführung: 1xM32/M25 oben, 1xM32/M25 unten Gerätefarbe: Klappdeckel rot RAL 3000, Gehäuseunterteil grau RAL 7035, Gehäuseoberteil grau RAL 7035, Gehäuseschrauben grau RAL 7035, Schalterknebel grau RAL 7035, Betätigungsklappe rauchtopas, Bajonettring grau RAL 7035 Gerätehöhe: 390 mm, Gerätebreite: 134 mm, Gerätetiefe: 153 mm Phasenwender: FALSE Militärausführung: FALSE Sonstige technische Eigenschaften: Die Leitungseinführung ist zweimal oben und zweimal unten offen, In 0-Stellung abschließbar für bis zu 3 Bügelschlösser mit einem Bügeldurchmesser bis 7mm, Mit eingebautem Leitungsschutzschalter C 3pol, Mit eingebautem Fi Schutzschalter 25/0,03A 4pol | C62 | C62 | 1,0 | 1,0 | 1,0 | 1,0 | 0,008 | 2,484 | 0,39 | 0,134 | 0,153 |  | DE |  | 85366990 |  | true | 2023-09-05 | 16 |  | 16 |  |  |  | 10 | physical | 99 | false | true | true | e4fb0332-0471-4f12-badb-91826b5e659a
17346 |  | Wanddose-Schalt. 32A 5p 400V 6h IP67 | 17346 |  | 4024941173469 |  |  | Bals Elektrotechnik GmbH & Co. KG | BALS |  | Wandsteckdose abschaltbar verriegelt abgesichert 32A 5p 400V 6h IP67 | Wanddose-Schalt. 32A 5p 400V 6h IP67 | Wandsteckdose abschaltbar, verriegelt, abgesichert 32A 5p (3P+N+PE) 400V (200/346 - 240/415V~) 6h IP67 Frequenz: 50/60Hz Technische Kennfarbe: rot RAL 3000 Gehäusegröße: 365x134 mm (HxB) Kontaktträger/Kontakte: Die Kontakte sind Messing vernickelt, Der Kontaktträger ist aus Polyamid Maximaler Leiterquerschnitt: 10,0 qmm Gehäusematerial: Polycarbonat Anschlusstechnik: schraublose Federklemmtechnik als Käfigzugfederklemme mit Kontex-Kontakt Absicherung: Automat FI-Schutzschalter: FI 40/0,03A 4p Kabeleinführung: 1xM40/M32 oben, 1xM40/M32 unten Gerätefarbe: Klappdeckel rot RAL 3000, Gehäuseunterteil grau RAL 7035, Gehäuseoberteil grau RAL 7035, Gehäuseschrauben grau RAL 7035, Schalterknebel grau RAL 7035, Betätigungsklappe rauchtopas, Bajonettring grau RAL 7035 Gerätehöhe: 400 mm, Gerätebreite: 134 mm, Gerätetiefe: 161 mm Sonstige technische Eigenschaften: Die Leitungseinführung ist zweimal oben und zweimal unten offen, In 0-Stellung abschließbar für bis zu 3 Bügelschlösser mit einem Bügeldurchmesser bis 7mm, Mit eingebautem Leitungsschutzschalter C 3pol, Mit eingebautem Fi Schutzschalter 40/0,03A 4pol | 17346/Wandsteckdose abs-verr-abges 32A400V6h5p | BALS-Art.-Nr: 17346 EAN: 4024941173469 Wandsteckdose abschaltbar, verriegelt, abgesichert 32A 5p (3P+N+PE) 400V (200/346 - 240/415V~) 6h IP67 Frequenz: 50/60Hz Technische Kennfarbe: rot RAL 3000 Gehäusegröße: 365x134 mm (HxB) Kontaktträger/Kontakte: Die Kontakte sind Messing vernickelt, Der Kontaktträger ist aus Polyamid Maximaler Leiterquerschnitt: 10,0 qmm Gehäusematerial: Polycarbonat Anschlusstechnik: schraublose Federklemmtechnik als Käfigzugfederklemme mit Kontex-Kontakt Absicherung: Automat FI-Schutzschalter: FI 40/0,03A 4p Kabeleinführung: 1xM40/M32 oben, 1xM40/M32 unten Gerätefarbe: Klappdeckel rot RAL 3000, Gehäuseunterteil grau RAL 7035, Gehäuseoberteil grau RAL 7035, Gehäuseschrauben grau RAL 7035, Schalterknebel grau RAL 7035, Betätigungsklappe rauchtopas, Bajonettring grau RAL 7035 Gerätehöhe: 400 mm, Gerätebreite: 134 mm, Gerätetiefe: 161 mm Phasenwender: FALSE Militärausführung: FALSE Sonstige technische Eigenschaften: Die Leitungseinführung ist zweimal oben und zweimal unten offen, In 0-Stellung abschließbar für bis zu 3 Bügelschlösser mit einem Bügeldurchmesser bis 7mm, Mit eingebautem Leitungsschutzschalter C 3pol, Mit eingebautem Fi Schutzschalter 40/0,03A 4pol | C62 | C62 | 1,0 | 1,0 | 1,0 | 1,0 | 0,0086 | 2,762 | 0,4 | 0,134 | 0,161 |  | DE |  | 85366990 |  | false | 2023-09-05 | 16 |  | 16 |  |  |  | 20 | physical | 99 | false | true | true
17387 |  | Wanddose-Schalt. 16A 3p 230V 6h IP67 | 17387 |  | 4024941173872 |  |  | Bals Elektrotechnik GmbH & Co. KG | BALS |  | Wandsteckdose TE abschaltbar verriegelt abgesichert 16A 3p 230V 6h IP67 | Wanddose-Schalt. 16A 3p 230V 6h IP67 | Wandsteckdose TE abschaltbar, verriegelt, abgesichert 16A 3p (2P+PE) 230V (200 - 250V~) 6h IP67 Frequenz: 50/60Hz Technische Kennfarbe: blau RAL 5015 Gehäusegröße: 365x134 mm (HxB) Kontaktträger/Kontakte: Der Kontaktträger ist aus hochwärmebeständigem Material, Die Kontakte sind Messing vernickelt Maximaler Leiterquerschnitt: 4,0 qmm Gehäusematerial: Polycarbonat Anschlusstechnik: schraublose Federklemmtechnik als Käfigzugfederklemme mit Kontex-Kontakt Absicherung: ohne Kabeleinführung: 1xM25/20 oben, 1xM25/20 unten Gerätefarbe: Klappdeckel blau RAL 5015, Gehäuseunterteil grau RAL 7035, Gehäuseoberteil grau RAL 7035, Gehäuseschrauben grau RAL 7035, Schalterknebel grau RAL 7035, Betätigungsklappe rauchtopas, Bajonettring grau RAL 7035 Gerätehöhe: 390 mm, Gerätebreite: 134 mm, Gerätetiefe: 153 mm Sonstige technische Eigenschaften: Die Leitungseinführung ist einmal oben offen, einmal oben verschlossen, zweimal unten verschlossen, In 0-Stellung abschließbar für bis zu 3 Bügelschlösser mit einem Bügeldurchmesser bis 7mm, Im Gehäuseunterteil ist eine Tragschiene vorhanden, Eine Tragschiene für 6 Teilungseinheiten waagerecht ist unter der Betätigungsklappe vorhanden | 17387/Wandsteckdose abs-verr-abges 16A230V6h3p | BALS-Art.-Nr: 17387 EAN: 4024941173872 Wandsteckdose TE abschaltbar, verriegelt, abgesichert 16A 3p (2P+PE) 230V (200 - 250V~) 6h IP67 Frequenz: 50/60Hz Technische Kennfarbe: blau RAL 5015 Gehäusegröße: 365x134 mm (HxB) Kontaktträger/Kontakte: Der Kontaktträger ist aus hochwärmebeständigem Material, Die Kontakte sind Messing vernickelt Maximaler Leiterquerschnitt: 4,0 qmm Gehäusematerial: Polycarbonat Anschlusstechnik: schraublose Federklemmtechnik als Käfigzugfederklemme mit Kontex-Kontakt Absicherung: ohne Kabeleinführung: 1xM25/20 oben, 1xM25/20 unten Gerätefarbe: Klappdeckel blau RAL 5015, Gehäuseunterteil grau RAL 7035, Gehäuseoberteil grau RAL 7035, Gehäuseschrauben grau RAL 7035, Schalterknebel grau RAL 7035, Betätigungsklappe rauchtopas, Bajonettring grau RAL 7035 Gerätehöhe: 390 mm, Gerätebreite: 134 mm, Gerätetiefe: 153 mm Phasenwender: FALSE Militärausführung: FALSE Sonstige technische Eigenschaften: Die Leitungseinführung ist einmal oben offen, einmal oben verschlossen, zweimal unten verschlossen, In 0-Stellung abschließbar für bis zu 3 Bügelschlösser mit einem Bügeldurchmesser bis 7mm, Im Gehäuseunterteil ist eine Tragschiene vorhanden, Eine Tragschiene für 6 Teilungseinheiten waagerecht ist unter der Betätigungsklappe vorhanden | C62 | C62 | 1,0 | 1,0 | 1,0 | 1,0 | 0,008 | 1,63 | 0,39 | 0,134 | 0,153 |  | DE |  | 85366990 |  | true | 2023-09-05 | 16 |  | 16 |  |  |  | 20 | physical | 99 | false | true | true | e4fb0332-0471-4f12-badb-91826b5e659a
17521 |  | Wanddose-Schalt. 63A 4p 230V 9h IP44 | 17521 |  | 4024941175210 |  |  | Bals Elektrotechnik GmbH & Co. KG | BALS |  | Wandsteckdose TE abschaltbar verriegelt abgesichert 63A 4p 230V 9h IP44 | Wanddose-Schalt. 63A 4p 230V 9h IP44 | Wandsteckdose TE abschaltbar, verriegelt, abgesichert 63A 4p (3P+PE) 230V (200 - 250V~) 9h IP44 Frequenz: 50/60Hz Technische Kennfarbe: blau RAL 5015 Gehäusegröße: 460x180 mm (HxB) Kontaktträger/Kontakte: Die Kontakte sind Messing vernickelt, Der Kontaktträger ist aus hochwärmebeständigem Material Maximaler Leiterquerschnitt: 25,0 qmm Gehäusematerial: Polycarbonat Anschlusstechnik: Schraubklemmen als Rahmenklemmen mit Kontex-Kontakt Absicherung: ohne Kabeleinführung: 1xM40 oben, 1xM40/M32 unten Gerätefarbe: Klappdeckel blau RAL 5015, Gehäuseunterteil grau RAL 7035, Gehäuseschrauben grau RAL 7035, Gehäuseoberteil grau RAL 7035, Schalterknebel grau RAL 7035, Betätigungsklappe rauchtopas Gerätehöhe: 500 mm, Gerätebreite: 180 mm, Gerätetiefe: 191 mm Sonstige technische Eigenschaften: Die Leitungseinführung ist einmal oben und zweimal unten offen, In 0-Stellung abschließbar für bis zu 4 Bügelschlösser mit einem Bügeldurchmesser bis 7mm, Im Gehäuseunterteil ist eine Tragschiene vorhanden, Eine Tragschiene für 8 Teilungseinheiten waagerecht ist unter der Betätigungsklappe vorhanden | 17521/Wandsteckdose abs-verr-abges 63A230V9h4p | BALS-Art.-Nr: 17521 EAN: 4024941175210 Wandsteckdose TE abschaltbar, verriegelt, abgesichert 63A 4p (3P+PE) 230V (200 - 250V~) 9h IP44 Frequenz: 50/60Hz Technische Kennfarbe: blau RAL 5015 Gehäusegröße: 460x180 mm (HxB) Kontaktträger/Kontakte: Die Kontakte sind Messing vernickelt, Der Kontaktträger ist aus hochwärmebeständigem Material Maximaler Leiterquerschnitt: 25,0 qmm Gehäusematerial: Polycarbonat Anschlusstechnik: Schraubklemmen als Rahmenklemmen mit Kontex-Kontakt Absicherung: ohne Kabeleinführung: 1xM40 oben, 1xM40/M32 unten Gerätefarbe: Klappdeckel blau RAL 5015, Gehäuseunterteil grau RAL 7035, Gehäuseschrauben grau RAL 7035, Gehäuseoberteil grau RAL 7035, Schalterknebel grau RAL 7035, Betätigungsklappe rauchtopas Gerätehöhe: 500 mm, Gerätebreite: 180 mm, Gerätetiefe: 191 mm Phasenwender: FALSE Militärausführung: FALSE Sonstige technische Eigenschaften: Die Leitungseinführung ist einmal oben und zweimal unten offen, In 0-Stellung abschließbar für bis zu 4 Bügelschlösser mit einem Bügeldurchmesser bis 7mm, Im Gehäuseunterteil ist eine Tragschiene vorhanden, Eine Tragschiene für 8 Teilungseinheiten waagerecht ist unter der Betätigungsklappe vorhanden | C62 | C62 | 1,0 | 1,0 | 1,0 | 1,0 | 0,0172 | 3,21 | 0,5 | 0,18 | 0,191 |  | DE |  | 85366990 |  | true | 2023-09-05 | 16 |  | 16 |  |  |  | 20 | physical | 99 | false | true | true | e4fb0332-0471-4f12-badb-91826b5e659a
17522 |  | Wanddose-Schalt. 63A 4p 400V 6h IP44 | 17522 |  | 4024941175227 |  |  | Bals Elektrotechnik GmbH & Co. KG | BALS |  | Wandsteckdose TE abschaltbar verriegelt abgesichert 63A 4p 400V 6h IP44 | Wanddose-Schalt. 63A 4p 400V 6h IP44 | Wandsteckdose TE abschaltbar, verriegelt, abgesichert 63A 4p (3P+PE) 400V (380 - 415V~) 6h IP44 Frequenz: 50/60Hz Technische Kennfarbe: rot RAL 3000 Gehäusegröße: 460x180 mm (HxB) Kontaktträger/Kontakte: Der Kontaktträger ist aus hochwärmebeständigem Material, Die Kontakte sind Messing vernickelt Maximaler Leiterquerschnitt: 25,0 qmm Gehäusematerial: Polycarbonat Anschlusstechnik: Schraubklemmen als Rahmenklemmen mit Kontex-Kontakt Absicherung: ohne Kabeleinführung: 1xM40 oben, 1xM40/M32 unten Gerätefarbe: Klappdeckel rot RAL 3000, Gehäuseunterteil grau RAL 7035, Gehäuseschrauben grau RAL 7035, Gehäuseoberteil grau RAL 7035, Schalterknebel grau RAL 7035, Betätigungsklappe rauchtopas Gerätehöhe: 500 mm, Gerätebreite: 180 mm, Gerätetiefe: 191 mm Sonstige technische Eigenschaften: Die Leitungseinführung ist einmal oben und zweimal unten offen, In 0-Stellung abschließbar für bis zu 4 Bügelschlösser mit einem Bügeldurchmesser bis 7mm, Im Gehäuseunterteil ist eine Tragschiene vorhanden, Eine Tragschiene für 8 Teilungseinheiten waagerecht ist unter der Betätigungsklappe vorhanden | 17522/Wandsteckdose abs-verr-abges 63A400V6h4p | BALS-Art.-Nr: 17522 EAN: 4024941175227 Wandsteckdose TE abschaltbar, verriegelt, abgesichert 63A 4p (3P+PE) 400V (380 - 415V~) 6h IP44 Frequenz: 50/60Hz Technische Kennfarbe: rot RAL 3000 Gehäusegröße: 460x180 mm (HxB) Kontaktträger/Kontakte: Der Kontaktträger ist aus hochwärmebeständigem Material, Die Kontakte sind Messing vernickelt Maximaler Leiterquerschnitt: 25,0 qmm Gehäusematerial: Polycarbonat Anschlusstechnik: Schraubklemmen als Rahmenklemmen mit Kontex-Kontakt Absicherung: ohne Kabeleinführung: 1xM40 oben, 1xM40/M32 unten Gerätefarbe: Klappdeckel rot RAL 3000, Gehäuseunterteil grau RAL 7035, Gehäuseschrauben grau RAL 7035, Gehäuseoberteil grau RAL 7035, Schalterknebel grau RAL 7035, Betätigungsklappe rauchtopas Gerätehöhe: 500 mm, Gerätebreite: 180 mm, Gerätetiefe: 191 mm Phasenwender: FALSE Militärausführung: FALSE Sonstige technische Eigenschaften: Die Leitungseinführung ist einmal oben und zweimal unten offen, In 0-Stellung abschließbar für bis zu 4 Bügelschlösser mit einem Bügeldurchmesser bis 7mm, Im Gehäuseunterteil ist eine Tragschiene vorhanden, Eine Tragschiene für 8 Teilungseinheiten waagerecht ist unter der Betätigungsklappe vorhanden | C62 | C62 | 1,0 | 1,0 | 1,0 | 1,0 | 0,0172 | 3,205 | 0,5 | 0,18 | 0,191 |  | DE |  | 85366990 |  | true | 2023-09-05 | 16 |  | 16 |  |  |  | 10 | physical | 99 | false | true | true | e4fb0332-0471-4f12-badb-91826b5e659a
17523 |  | Wanddose-Schalt. 63A 4p 500V 7h IP44 | 17523 |  | 4024941175234 |  |  | Bals Elektrotechnik GmbH & Co. KG | BALS |  | Wandsteckdose TE abschaltbar verriegelt abgesichert 63A 4p 500V 7h IP44 | Wanddose-Schalt. 63A 4p 500V 7h IP44 | Wandsteckdose TE abschaltbar, verriegelt, abgesichert 63A 4p (3P+PE) 500V (480 - 500V~) 7h IP44 Frequenz: 50/60Hz Technische Kennfarbe: schwarz RAL 9005 Gehäusegröße: 460x180 mm (HxB) Kontaktträger/Kontakte: Der Kontaktträger ist aus hochwärmebeständigem Material, Die Kontakte sind Messing vernickelt Maximaler Leiterquerschnitt: 25,0 qmm Gehäusematerial: Polycarbonat Anschlusstechnik: Schraubklemmen als Rahmenklemmen mit Kontex-Kontakt Absicherung: ohne Kabeleinführung: 1xM40 oben, 1xM40/M32 unten Gerätefarbe: Klappdeckel schwarz RAL 9005, Gehäuseunterteil grau RAL 7035, Gehäuseschrauben grau RAL 7035, Gehäuseoberteil grau RAL 7035, Schalterknebel grau RAL 7035, Betätigungsklappe rauchtopas Gerätehöhe: 500 mm, Gerätebreite: 180 mm, Gerätetiefe: 191 mm Sonstige technische Eigenschaften: Die Leitungseinführung ist einmal oben und zweimal unten offen, In 0-Stellung abschließbar für bis zu 4 Bügelschlösser mit einem Bügeldurchmesser bis 7mm, Im Gehäuseunterteil ist eine Tragschiene vorhanden, Eine Tragschiene für 8 Teilungseinheiten waagerecht ist unter der Betätigungsklappe vorhanden | 17523/Wandsteckdose abs-verr-abges 63A500V7h4p | BALS-Art.-Nr: 17523 EAN: 4024941175234 Wandsteckdose TE abschaltbar, verriegelt, abgesichert 63A 4p (3P+PE) 500V (480 - 500V~) 7h IP44 Frequenz: 50/60Hz Technische Kennfarbe: schwarz RAL 9005 Gehäusegröße: 460x180 mm (HxB) Kontaktträger/Kontakte: Der Kontaktträger ist aus hochwärmebeständigem Material, Die Kontakte sind Messing vernickelt Maximaler Leiterquerschnitt: 25,0 qmm Gehäusematerial: Polycarbonat Anschlusstechnik: Schraubklemmen als Rahmenklemmen mit Kontex-Kontakt Absicherung: ohne Kabeleinführung: 1xM40 oben, 1xM40/M32 unten Gerätefarbe: Klappdeckel schwarz RAL 9005, Gehäuseunterteil grau RAL 7035, Gehäuseschrauben grau RAL 7035, Gehäuseoberteil grau RAL 7035, Schalterknebel grau RAL 7035, Betätigungsklappe rauchtopas Gerätehöhe: 500 mm, Gerätebreite: 180 mm, Gerätetiefe: 191 mm Phasenwender: FALSE Militärausführung: FALSE Sonstige technische Eigenschaften: Die Leitungseinführung ist einmal oben und zweimal unten offen, In 0-Stellung abschließbar für bis zu 4 Bügelschlösser mit einem Bügeldurchmesser bis 7mm, Im Gehäuseunterteil ist eine Tragschiene vorhanden, Eine Tragschiene für 8 Teilungseinheiten waagerecht ist unter der Betätigungsklappe vorhanden | C62 | C62 | 1,0 | 1,0 | 1,0 | 1,0 | 0,0172 | 3,21 | 0,5 | 0,18 | 0,191 |  | DE |  | 85366990 |  | true | 2023-09-05 | 16 |  | 16 |  |  |  | 20 | physical | 99 | false | true | true | e4fb0332-0471-4f12-badb-91826b5e659a
17524 |  | Wanddose-Schalt. 63A 5p 400V 6h IP44 | 17524 |  | 4024941175241 |  |  | Bals Elektrotechnik GmbH & Co. KG | BALS |  | Wandsteckdose abschaltbar verriegelt abgesichert 63A 5p 400V 6h IP44 | Wanddose-Schalt. 63A 5p 400V 6h IP44 | Wandsteckdose abschaltbar, verriegelt, abgesichert 63A 5p (3P+N+PE) 400V (200/346 - 240/415V~) 6h IP44 Frequenz: 50/60Hz Technische Kennfarbe: rot RAL 3000 Gehäusegröße: 460x180 mm (HxB) Kontaktträger/Kontakte: Der Kontaktträger ist aus Polyamid, Die Kontakte sind Messing vernickelt Maximaler Leiterquerschnitt: 25,0 qmm Gehäusematerial: Polycarbonat Anschlusstechnik: Schraubklemmen als Rahmenklemmen mit Kontex-Kontakt Absicherung: ohne Kabeleinführung: 1xM40 oben, 1xM40/M32 unten Gerätefarbe: Klappdeckel rot RAL 3000, Gehäuseunterteil grau RAL 7035, Gehäuseschrauben grau RAL 7035, Gehäuseoberteil grau RAL 7035, Schalterknebel grau RAL 7035, Betätigungsklappe rauchtopas Gerätehöhe: 500 mm, Gerätebreite: 180 mm, Gerätetiefe: 191 mm Sonstige technische Eigenschaften: Die Leitungseinführung ist einmal oben und zweimal unten offen, In 0-Stellung abschließbar für bis zu 4 Bügelschlösser mit einem Bügeldurchmesser bis 7mm, Im Gehäuseunterteil ist eine Tragschiene vorhanden, Eine Tragschiene für 8 Teilungseinheiten waagerecht ist unter der Betätigungsklappe vorhanden | 17524/Wandsteckdose abs-verr-abges 63A400V6h5p | BALS-Art.-Nr: 17524 EAN: 4024941175241 Wandsteckdose abschaltbar, verriegelt, abgesichert 63A 5p (3P+N+PE) 400V (200/346 - 240/415V~) 6h IP44 Frequenz: 50/60Hz Technische Kennfarbe: rot RAL 3000 Gehäusegröße: 460x180 mm (HxB) Kontaktträger/Kontakte: Der Kontaktträger ist aus Polyamid, Die Kontakte sind Messing vernickelt Maximaler Leiterquerschnitt: 25,0 qmm Gehäusematerial: Polycarbonat Anschlusstechnik: Schraubklemmen als Rahmenklemmen mit Kontex-Kontakt Absicherung: ohne Kabeleinführung: 1xM40 oben, 1xM40/M32 unten Gerätefarbe: Klappdeckel rot RAL 3000, Gehäuseunterteil grau RAL 7035, Gehäuseschrauben grau RAL 7035, Gehäuseoberteil grau RAL 7035, Schalterknebel grau RAL 7035, Betätigungsklappe rauchtopas Gerätehöhe: 500 mm, Gerätebreite: 180 mm, Gerätetiefe: 191 mm Phasenwender: FALSE Militärausführung: FALSE Sonstige technische Eigenschaften: Die Leitungseinführung ist einmal oben und zweimal unten offen, In 0-Stellung abschließbar für bis zu 4 Bügelschlösser mit einem Bügeldurchmesser bis 7mm, Im Gehäuseunterteil ist eine Tragschiene vorhanden, Eine Tragschiene für 8 Teilungseinheiten waagerecht ist unter der Betätigungsklappe vorhanden | C62 | C62 | 1,0 | 1,0 | 1,0 | 1,0 | 0,0172 | 3,407 | 0,5 | 0,18 | 0,191 |  | DE |  | 85366990 |  | true | 2023-09-05 | 16 |  | 16 |  |  |  | 20 | physical | 99 | false | true | true | e4fb0332-0471-4f12-badb-91826b5e659a
17525 |  | Wanddose-Schalt. 63A 4p 230V 9h IP44 | 17525 |  | 4024941175258 |  |  | Bals Elektrotechnik GmbH & Co. KG | BALS |  | Wandsteckdose abschaltbar verriegelt abgesichert 63A 4p 230V 9h IP44 | Wanddose-Schalt. 63A 4p 230V 9h IP44 | Wandsteckdose abschaltbar, verriegelt, abgesichert 63A 4p (3P+PE) 230V (200 - 250V~) 9h IP44 Frequenz: 50/60Hz Technische Kennfarbe: blau RAL 5015 Gehäusegröße: 460x180 mm (HxB) Kontaktträger/Kontakte: Die Kontakte sind Messing vernickelt, Der Kontaktträger ist aus hochwärmebeständigem Material Maximaler Leiterquerschnitt: 25,0 qmm Gehäusematerial: Polycarbonat Anschlusstechnik: Schraubklemmen als Rahmenklemmen mit Kontex-Kontakt Absicherung: D0-Sicherung Kabeleinführung: 1xM40 oben, 1xM40/M32 unten Gerätefarbe: Klappdeckel blau RAL 5015, Gehäuseunterteil grau RAL 7035, Gehäuseschrauben grau RAL 7035, Gehäuseoberteil grau RAL 7035, Schalterknebel grau RAL 7035, Betätigungsklappe rauchtopas Gerätehöhe: 500 mm, Gerätebreite: 180 mm, Gerätetiefe: 191 mm Sonstige technische Eigenschaften: Die Leitungseinführung ist einmal oben und zweimal unten offen, In 0-Stellung abschließbar für bis zu 4 Bügelschlösser mit einem Bügeldurchmesser bis 7mm, Ein Sicherungssockel D 02 3pol ist unter der Betätigungsklappe vorhanden | 17525/Wandsteckdose abs-verr-abges 63A230V9h4p | BALS-Art.-Nr: 17525 EAN: 4024941175258 Wandsteckdose abschaltbar, verriegelt, abgesichert 63A 4p (3P+PE) 230V (200 - 250V~) 9h IP44 Frequenz: 50/60Hz Technische Kennfarbe: blau RAL 5015 Gehäusegröße: 460x180 mm (HxB) Kontaktträger/Kontakte: Die Kontakte sind Messing vernickelt, Der Kontaktträger ist aus hochwärmebeständigem Material Maximaler Leiterquerschnitt: 25,0 qmm Gehäusematerial: Polycarbonat Anschlusstechnik: Schraubklemmen als Rahmenklemmen mit Kontex-Kontakt Absicherung: D0-Sicherung Kabeleinführung: 1xM40 oben, 1xM40/M32 unten Gerätefarbe: Klappdeckel blau RAL 5015, Gehäuseunterteil grau RAL 7035, Gehäuseschrauben grau RAL 7035, Gehäuseoberteil grau RAL 7035, Schalterknebel grau RAL 7035, Betätigungsklappe rauchtopas Gerätehöhe: 500 mm, Gerätebreite: 180 mm, Gerätetiefe: 191 mm Phasenwender: FALSE Militärausführung: FALSE Sonstige technische Eigenschaften: Die Leitungseinführung ist einmal oben und zweimal unten offen, In 0-Stellung abschließbar für bis zu 4 Bügelschlösser mit einem Bügeldurchmesser bis 7mm, Ein Sicherungssockel D 02 3pol ist unter der Betätigungsklappe vorhanden | C62 | C62 | 1,0 | 1,0 | 1,0 | 1,0 | 0,0172 | 3,45 | 0,5 | 0,18 | 0,191 |  | DE |  | 85366990 |  | true | 2023-09-05 | 16 |  | 16 |  |  |  | 20 | physical | 99 | false | true | true | e4fb0332-0471-4f12-badb-91826b5e659a
17526 |  | Wanddose-Schalt. 63A 4p 400V 6h IP44 | 17526 |  | 4024941175265 |  |  | Bals Elektrotechnik GmbH & Co. KG | BALS |  | Wandsteckdose TE abschaltbar verriegelt abgesichert 63A 4p 400V 6h IP44 | Wanddose-Schalt. 63A 4p 400V 6h IP44 | Wandsteckdose TE abschaltbar, verriegelt, abgesichert 63A 4p (3P+PE) 400V (380 - 415V~) 6h IP44 Frequenz: 50/60Hz Technische Kennfarbe: rot RAL 3000 Gehäusegröße: 460x180 mm (HxB) Kontaktträger/Kontakte: Der Kontaktträger ist aus hochwärmebeständigem Material, Die Kontakte sind Messing vernickelt Maximaler Leiterquerschnitt: 25,0 qmm Gehäusematerial: Polycarbonat Anschlusstechnik: Schraubklemmen als Rahmenklemmen mit Kontex-Kontakt Absicherung: D0-Sicherung Kabeleinführung: 1xM40 oben, 1xM40/M32 unten Gerätefarbe: Klappdeckel rot RAL 3000, Gehäuseunterteil grau RAL 7035, Gehäuseschrauben grau RAL 7035, Gehäuseoberteil grau RAL 7035, Schalterknebel grau RAL 7035, Betätigungsklappe rauchtopas Gerätehöhe: 500 mm, Gerätebreite: 180 mm, Gerätetiefe: 191 mm Sonstige technische Eigenschaften: Die Leitungseinführung ist einmal oben und zweimal unten offen, In 0-Stellung abschließbar für bis zu 4 Bügelschlösser mit einem Bügeldurchmesser bis 7mm, Ein Sicherungssockel D 02 3pol ist unter der Betätigungsklappe vorhanden | 17526/Wandsteckdose abs-verr-abges 63A400V6h4p | BALS-Art.-Nr: 17526 EAN: 4024941175265 Wandsteckdose TE abschaltbar, verriegelt, abgesichert 63A 4p (3P+PE) 400V (380 - 415V~) 6h IP44 Frequenz: 50/60Hz Technische Kennfarbe: rot RAL 3000 Gehäusegröße: 460x180 mm (HxB) Kontaktträger/Kontakte: Der Kontaktträger ist aus hochwärmebeständigem Material, Die Kontakte sind Messing vernickelt Maximaler Leiterquerschnitt: 25,0 qmm Gehäusematerial: Polycarbonat Anschlusstechnik: Schraubklemmen als Rahmenklemmen mit Kontex-Kontakt Absicherung: D0-Sicherung Kabeleinführung: 1xM40 oben, 1xM40/M32 unten Gerätefarbe: Klappdeckel rot RAL 3000, Gehäuseunterteil grau RAL 7035, Gehäuseschrauben grau RAL 7035, Gehäuseoberteil grau RAL 7035, Schalterknebel grau RAL 7035, Betätigungsklappe rauchtopas Gerätehöhe: 500 mm, Gerätebreite: 180 mm, Gerätetiefe: 191 mm Phasenwender: FALSE Militärausführung: FALSE Sonstige technische Eigenschaften: Die Leitungseinführung ist einmal oben und zweimal unten offen, In 0-Stellung abschließbar für bis zu 4 Bügelschlösser mit einem Bügeldurchmesser bis 7mm, Ein Sicherungssockel D 02 3pol ist unter der Betätigungsklappe vorhanden | C62 | C62 | 1,0 | 1,0 | 1,0 | 1,0 | 0,0172 | 3,45 | 0,5 | 0,18 | 0,191 |  | DE |  | 85366990 |  | true | 2023-09-05 | 16 |  | 16 |  |  |  | 20 | physical | 99 | false | true | true | e4fb0332-0471-4f12-badb-91826b5e659a
17527 |  | Wanddose-Schalt. 63A 5p 400V 6h IP44 | 17527 |  | 4024941175272 |  |  | Bals Elektrotechnik GmbH & Co. KG | BALS |  | Wandsteckdose abschaltbar verriegelt abgesichert 63A 5p 400V 6h IP44 | Wanddose-Schalt. 63A 5p 400V 6h IP44 | Wandsteckdose abschaltbar, verriegelt, abgesichert 63A 5p (3P+N+PE) 400V (200/346 - 240/415V~) 6h IP44 Frequenz: 50/60Hz Technische Kennfarbe: rot RAL 3000 Gehäusegröße: 460x180 mm (HxB) Kontaktträger/Kontakte: Der Kontaktträger ist aus Polyamid, Die Kontakte sind Messing vernickelt Maximaler Leiterquerschnitt: 25,0 qmm Gehäusematerial: Polycarbonat Anschlusstechnik: Schraubklemmen als Rahmenklemmen mit Kontex-Kontakt Absicherung: D0-Sicherung Kabeleinführung: 1xM40 oben, 1xM40/M32 unten Gerätefarbe: Klappdeckel rot RAL 3000, Gehäuseunterteil grau RAL 7035, Gehäuseschrauben grau RAL 7035, Gehäuseoberteil grau RAL 7035, Schalterknebel grau RAL 7035, Betätigungsklappe rauchtopas Gerätehöhe: 500 mm, Gerätebreite: 180 mm, Gerätetiefe: 191 mm Sonstige technische Eigenschaften: Die Leitungseinführung ist einmal oben und zweimal unten offen, In 0-Stellung abschließbar für bis zu 4 Bügelschlösser mit einem Bügeldurchmesser bis 7mm, Ein Sicherungssockel D 02 3pol ist unter der Betätigungsklappe vorhanden | 17527/Wandsteckdose abs-verr-abges 63A400V6h5p | BALS-Art.-Nr: 17527 EAN: 4024941175272 Wandsteckdose abschaltbar, verriegelt, abgesichert 63A 5p (3P+N+PE) 400V (200/346 - 240/415V~) 6h IP44 Frequenz: 50/60Hz Technische Kennfarbe: rot RAL 3000 Gehäusegröße: 460x180 mm (HxB) Kontaktträger/Kontakte: Der Kontaktträger ist aus Polyamid, Die Kontakte sind Messing vernickelt Maximaler Leiterquerschnitt: 25,0 qmm Gehäusematerial: Polycarbonat Anschlusstechnik: Schraubklemmen als Rahmenklemmen mit Kontex-Kontakt Absicherung: D0-Sicherung Kabeleinführung: 1xM40 oben, 1xM40/M32 unten Gerätefarbe: Klappdeckel rot RAL 3000, Gehäuseunterteil grau RAL 7035, Gehäuseschrauben grau RAL 7035, Gehäuseoberteil grau RAL 7035, Schalterknebel grau RAL 7035, Betätigungsklappe rauchtopas Gerätehöhe: 500 mm, Gerätebreite: 180 mm, Gerätetiefe: 191 mm Phasenwender: FALSE Militärausführung: FALSE Sonstige technische Eigenschaften: Die Leitungseinführung ist einmal oben und zweimal unten offen, In 0-Stellung abschließbar für bis zu 4 Bügelschlösser mit einem Bügeldurchmesser bis 7mm, Ein Sicherungssockel D 02 3pol ist unter der Betätigungsklappe vorhanden | C62 | C62 | 1,0 | 1,0 | 1,0 | 1,0 | 0,0172 | 3,75 | 0,5 | 0,18 | 0,191 |  | DE |  | 85366990 |  | true | 2023-09-05 | 16 |  | 16 |  |  |  | 20 | physical | 99 | false | true | true | e4fb0332-0471-4f12-badb-91826b5e659a
17528 |  | Wanddose-Schalt. 63A 4p 230V 9h IP44 | 17528 |  | 4024941175289 |  |  | Bals Elektrotechnik GmbH & Co. KG | BALS |  | Wandsteckdose abschaltbar verriegelt abgesichert 63A 4p 230V 9h IP44 | Wanddose-Schalt. 63A 4p 230V 9h IP44 | Wandsteckdose abschaltbar, verriegelt, abgesichert 63A 4p (3P+PE) 230V (200 - 250V~) 9h IP44 Frequenz: 50/60Hz Technische Kennfarbe: blau RAL 5015 Gehäusegröße: 460x180 mm (HxB) Kontaktträger/Kontakte: Die Kontakte sind Messing vernickelt, Der Kontaktträger ist aus hochwärmebeständigem Material Maximaler Leiterquerschnitt: 25,0 qmm Gehäusematerial: Polycarbonat Anschlusstechnik: Schraubklemmen als Rahmenklemmen mit Kontex-Kontakt Absicherung: D-Sicherung Kabeleinführung: 1xM40 oben, 1xM40/M32 unten Gerätefarbe: Klappdeckel blau RAL 5015, Gehäuseunterteil grau RAL 7035, Gehäuseschrauben grau RAL 7035, Gehäuseoberteil grau RAL 7035, Schalterknebel grau RAL 7035, Betätigungsklappe rauchtopas Gerätehöhe: 500 mm, Gerätebreite: 180 mm, Gerätetiefe: 191 mm Sonstige technische Eigenschaften: Die Leitungseinführung ist einmal oben und zweimal unten offen, In 0-Stellung abschließbar für bis zu 4 Bügelschlösser mit einem Bügeldurchmesser bis 7mm, Ein Sicherungssockel D III 3pol ist unter der Betätigungsklappe vorhanden | 17528/Wandsteckdose abs-verr-abges 63A230V9h4p | BALS-Art.-Nr: 17528 EAN: 4024941175289 Wandsteckdose abschaltbar, verriegelt, abgesichert 63A 4p (3P+PE) 230V (200 - 250V~) 9h IP44 Frequenz: 50/60Hz Technische Kennfarbe: blau RAL 5015 Gehäusegröße: 460x180 mm (HxB) Kontaktträger/Kontakte: Die Kontakte sind Messing vernickelt, Der Kontaktträger ist aus hochwärmebeständigem Material Maximaler Leiterquerschnitt: 25,0 qmm Gehäusematerial: Polycarbonat Anschlusstechnik: Schraubklemmen als Rahmenklemmen mit Kontex-Kontakt Absicherung: D-Sicherung Kabeleinführung: 1xM40 oben, 1xM40/M32 unten Gerätefarbe: Klappdeckel blau RAL 5015, Gehäuseunterteil grau RAL 7035, Gehäuseschrauben grau RAL 7035, Gehäuseoberteil grau RAL 7035, Schalterknebel grau RAL 7035, Betätigungsklappe rauchtopas Gerätehöhe: 500 mm, Gerätebreite: 180 mm, Gerätetiefe: 191 mm Phasenwender: FALSE Militärausführung: FALSE Sonstige technische Eigenschaften: Die Leitungseinführung ist einmal oben und zweimal unten offen, In 0-Stellung abschließbar für bis zu 4 Bügelschlösser mit einem Bügeldurchmesser bis 7mm, Ein Sicherungssockel D III 3pol ist unter der Betätigungsklappe vorhanden | C62 | C62 | 1,0 | 1,0 | 1,0 | 1,0 | 0,0172 | 3,74 | 0,5 | 0,18 | 0,191 |  | DE |  | 85366990 |  | true | 2023-09-05 | 16 |  | 16 |  |  |  | 20 | physical | 99 | false | true | true | e4fb0332-0471-4f12-badb-91826b5e659a
17529 |  | Wanddose-Schalt. 63A 4p 400V 6h IP44 | 17529 |  | 4024941175296 |  |  | Bals Elektrotechnik GmbH & Co. KG | BALS |  | Wandsteckdose TE abschaltbar verriegelt abgesichert 63A 4p 400V 6h IP44 | Wanddose-Schalt. 63A 4p 400V 6h IP44 | Wandsteckdose TE abschaltbar, verriegelt, abgesichert 63A 4p (3P+PE) 400V (380 - 415V~) 6h IP44 Frequenz: 50/60Hz Technische Kennfarbe: rot RAL 3000 Gehäusegröße: 460x180 mm (HxB) Kontaktträger/Kontakte: Der Kontaktträger ist aus hochwärmebeständigem Material, Die Kontakte sind Messing vernickelt Maximaler Leiterquerschnitt: 25,0 qmm Gehäusematerial: Polycarbonat Anschlusstechnik: Schraubklemmen als Rahmenklemmen mit Kontex-Kontakt Absicherung: D-Sicherung Kabeleinführung: 1xM40 oben, 1xM40/M32 unten Gerätefarbe: Klappdeckel rot RAL 3000, Gehäuseunterteil grau RAL 7035, Gehäuseschrauben grau RAL 7035, Gehäuseoberteil grau RAL 7035, Schalterknebel grau RAL 7035, Betätigungsklappe rauchtopas Gerätehöhe: 500 mm, Gerätebreite: 180 mm, Gerätetiefe: 191 mm Sonstige technische Eigenschaften: Die Leitungseinführung ist einmal oben und zweimal unten offen, In 0-Stellung abschließbar für bis zu 4 Bügelschlösser mit einem Bügeldurchmesser bis 7mm, Ein Sicherungssockel D III 3pol ist unter der Betätigungsklappe vorhanden | 17529/Wandsteckdose abs-verr-abges 63A400V6h4p | BALS-Art.-Nr: 17529 EAN: 4024941175296 Wandsteckdose TE abschaltbar, verriegelt, abgesichert 63A 4p (3P+PE) 400V (380 - 415V~) 6h IP44 Frequenz: 50/60Hz Technische Kennfarbe: rot RAL 3000 Gehäusegröße: 460x180 mm (HxB) Kontaktträger/Kontakte: Der Kontaktträger ist aus hochwärmebeständigem Material, Die Kontakte sind Messing vernickelt Maximaler Leiterquerschnitt: 25,0 qmm Gehäusematerial: Polycarbonat Anschlusstechnik: Schraubklemmen als Rahmenklemmen mit Kontex-Kontakt Absicherung: D-Sicherung Kabeleinführung: 1xM40 oben, 1xM40/M32 unten Gerätefarbe: Klappdeckel rot RAL 3000, Gehäuseunterteil grau RAL 7035, Gehäuseschrauben grau RAL 7035, Gehäuseoberteil grau RAL 7035, Schalterknebel grau RAL 7035, Betätigungsklappe rauchtopas Gerätehöhe: 500 mm, Gerätebreite: 180 mm, Gerätetiefe: 191 mm Phasenwender: FALSE Militärausführung: FALSE Sonstige technische Eigenschaften: Die Leitungseinführung ist einmal oben und zweimal unten offen, In 0-Stellung abschließbar für bis zu 4 Bügelschlösser mit einem Bügeldurchmesser bis 7mm, Ein Sicherungssockel D III 3pol ist unter der Betätigungsklappe vorhanden | C62 | C62 | 1,0 | 1,0 | 1,0 | 1,0 | 0,0172 | 3,74 | 0,5 | 0,18 | 0,191 |  | DE |  | 85366990 |  | true | 2023-09-05 | 16 |  | 16 |  |  |  | 20 | physical | 99 | false | true | true | e4fb0332-0471-4f12-badb-91826b5e659a