85009 | https://balsgmbh.sharefile.eu/public/share/web-sa061cd1ca1c04af89585ea262066c156 | DB_85009_fr_FR.pdf | MD22 |  | Fiche Technique fr_FR
85009 | https://balsgmbh.sharefile.eu/public/share/web-sa061cd1ca1c04af89585ea262066c156 | DB_85009_de_CH.pdf | MD22 |  | Artikeldatenblatt de_CH
85009 | https://balsgmbh.sharefile.eu/public/share/web-sa061cd1ca1c04af89585ea262066c156 | https://www.bals.com/reach_de.pdf | MD05 |  | others
85009 | https://balsgmbh.sharefile.eu/public/share/web-sa061cd1ca1c04af89585ea262066c156 | 60003205_BA_Variabox_209.pdf | MD21 |  | others
85009 | https://balsgmbh.sharefile.eu/public/share/web-sa061cd1ca1c04af89585ea262066c156 | https://www.bals.com/youtube-videos/7GXA6ODV_Xk.mp4 | MD45 |  | Product video
89061 | https://balsgmbh.sharefile.eu/public/share/web-sa061cd1ca1c04af89585ea262066c156 | 89061_0_1200Wx1200H.png | MD01 |  | detail
89061 | https://balsgmbh.sharefile.eu/public/share/web-sa061cd1ca1c04af89585ea262066c156 | 30mb206a_48.jpg | MD12 |  | others
89061 | https://balsgmbh.sharefile.eu/public/share/web-sa061cd1ca1c04af89585ea262066c156 | DB_89061_de.pdf | MD22 |  | Artikeldatenblatt de
89061 | https://balsgmbh.sharefile.eu/public/share/web-sa061cd1ca1c04af89585ea262066c156 | 001_Materialkonformitaet_1425.pdf | MD49 |  | Declaration RoHS |  | 2026-04-22
89061 | https://balsgmbh.sharefile.eu/public/share/web-sa061cd1ca1c04af89585ea262066c156 | CE_Variabox_L_IP44_52.pdf | MD52 |  | Declaration DOC CE (Declaration of conformity CE)
89061 | https://balsgmbh.sharefile.eu/public/share/web-sa061cd1ca1c04af89585ea262066c156 | 89061_0_300Wx300H.png | MD02 |  | normal
89061 | https://balsgmbh.sharefile.eu/public/share/web-sa061cd1ca1c04af89585ea262066c156 | 89061_0_96Wx96H.png | MD47
89061 | https://balsgmbh.sharefile.eu/public/share/web-sa061cd1ca1c04af89585ea262066c156 | https://catalogue.bals.com/de/extern/89061 | MD04
89061 | https://balsgmbh.sharefile.eu/public/share/web-sa061cd1ca1c04af89585ea262066c156 | Ausschreibungstext_89061_de.txt | MD63 |  | Ausschreibungstext de
89061 | https://balsgmbh.sharefile.eu/public/share/web-sa061cd1ca1c04af89585ea262066c156 | DB_89061_fr_FR.pdf | MD22 |  | Fiche Technique fr_FR
89061 | https://balsgmbh.sharefile.eu/public/share/web-sa061cd1ca1c04af89585ea262066c156 | DB_89061_de_CH.pdf | MD22 |  | Artikeldatenblatt de_CH
89061 | https://balsgmbh.sharefile.eu/public/share/web-sa061cd1ca1c04af89585ea262066c156 | DB_89061_en_PL.pdf | MD22 |  | Data Sheet en_PL
89061 | https://balsgmbh.sharefile.eu/public/share/web-sa061cd1ca1c04af89585ea262066c156 | DB_89061_en_GB.pdf | MD22 |  | Data Sheet en_GB
89061 | https://balsgmbh.sharefile.eu/public/share/web-sa061cd1ca1c04af89585ea262066c156 | https://www.bals.com/reach_de.pdf | MD05 |  | others
89061 | https://balsgmbh.sharefile.eu/public/share/web-sa061cd1ca1c04af89585ea262066c156 | 60003205_BA_Variabox_210.pdf | MD21 |  | others
89061 | https://balsgmbh.sharefile.eu/public/share/web-sa061cd1ca1c04af89585ea262066c156 | https://www.bals.com/youtube-videos/7GXA6ODV_Xk.mp4 | MD45 |  | Product video
52638 | https://balsgmbh.sharefile.eu/public/share/web-sa061cd1ca1c04af89585ea262066c156 | 52638_0_1200Wx1200H.png | MD01 |  | detail
52638 | https://balsgmbh.sharefile.eu/public/share/web-sa061cd1ca1c04af89585ea262066c156 | 13mb43_15.jpg | MD12 |  | others
52638 | https://balsgmbh.sharefile.eu/public/share/web-sa061cd1ca1c04af89585ea262066c156 | DB_52638_de.pdf | MD22 |  | Artikeldatenblatt de
52638 | https://balsgmbh.sharefile.eu/public/share/web-sa061cd1ca1c04af89585ea262066c156 | 001_Materialkonformitaet_1426.pdf | MD49 |  | Declaration RoHS |  | 2026-04-22
52638 | https://balsgmbh.sharefile.eu/public/share/web-sa061cd1ca1c04af89585ea262066c156 | CE_Vollgummi_tragbar_IP44_46.pdf | MD52 |  | Declaration DOC CE (Declaration of conformity CE)
52638 | https://balsgmbh.sharefile.eu/public/share/web-sa061cd1ca1c04af89585ea262066c156 | 52638_0_300Wx300H.png | MD02 |  | normal
52638 | https://balsgmbh.sharefile.eu/public/share/web-sa061cd1ca1c04af89585ea262066c156 | 52638_0_96Wx96H.png | MD47
52638 | https://balsgmbh.sharefile.eu/public/share/web-sa061cd1ca1c04af89585ea262066c156 | https://catalogue.bals.com/de/extern/52638 | MD04
52638 | https://balsgmbh.sharefile.eu/public/share/web-sa061cd1ca1c04af89585ea262066c156 | Ausschreibungstext_52638_de.txt | MD63 |  | Ausschreibungstext de
52638 | https://balsgmbh.sharefile.eu/public/share/web-sa061cd1ca1c04af89585ea262066c156 | DB_52638_fr_FR.pdf | MD22 |  | Fiche Technique fr_FR
52638 | https://balsgmbh.sharefile.eu/public/share/web-sa061cd1ca1c04af89585ea262066c156 | DB_52638_de_CH.pdf | MD22 |  | Artikeldatenblatt de_CH
52638 | https://balsgmbh.sharefile.eu/public/share/web-sa061cd1ca1c04af89585ea262066c156 | DB_52638_en_GB.pdf | MD22 |  | Data Sheet en_GB
52638 | https://balsgmbh.sharefile.eu/public/share/web-sa061cd1ca1c04af89585ea262066c156 | DB_52638_en_PL.pdf | MD22 |  | Data Sheet en_PL
52638 | https://balsgmbh.sharefile.eu/public/share/web-sa061cd1ca1c04af89585ea262066c156 | https://www.bals.com/reach_de.pdf | MD05 |  | others
52638 | https://balsgmbh.sharefile.eu/public/share/web-sa061cd1ca1c04af89585ea262066c156 | 60003206_BA_Mobile_Verteiler_67.pdf | MD21 |  | others
17638 | https://balsgmbh.sharefile.eu/public/share/web-sa061cd1ca1c04af89585ea262066c156 | 17638_0_1200Wx1200H.png | MD01 |  | detail
17638 | https://balsgmbh.sharefile.eu/public/share/web-sa061cd1ca1c04af89585ea262066c156 | 12mb021a_0.jpg | MD12 |  | others
17638 | https://balsgmbh.sharefile.eu/public/share/web-sa061cd1ca1c04af89585ea262066c156 | DB_17638_de.pdf | MD22 |  | Artikeldatenblatt de
17638 | https://balsgmbh.sharefile.eu/public/share/web-sa061cd1ca1c04af89585ea262066c156 | 001_Materialkonformitaet_1427.pdf | MD49 |  | Declaration RoHS |  | 2026-04-22
17638 | https://balsgmbh.sharefile.eu/public/share/web-sa061cd1ca1c04af89585ea262066c156 | CE_Wandverteiler.pdf | MD52 |  | Declaration DOC CE (Declaration of conformity CE)
17638 | https://balsgmbh.sharefile.eu/public/share/web-sa061cd1ca1c04af89585ea262066c156 | 17638_0_300Wx300H.png | MD02 |  | normal
17638 | https://balsgmbh.sharefile.eu/public/share/web-sa061cd1ca1c04af89585ea262066c156 | 17638_0_96Wx96H.png | MD47
17638 | https://balsgmbh.sharefile.eu/public/share/web-sa061cd1ca1c04af89585ea262066c156 | https://catalogue.bals.com/de/extern/17638 | MD04
17638 | https://balsgmbh.sharefile.eu/public/share/web-sa061cd1ca1c04af89585ea262066c156 | Ausschreibungstext_17638_de.txt | MD63 |  | Ausschreibungstext de
17638 | https://balsgmbh.sharefile.eu/public/share/web-sa061cd1ca1c04af89585ea262066c156 | DB_17638_de_CH.pdf | MD22 |  | Artikeldatenblatt de_CH
17638 | https://balsgmbh.sharefile.eu/public/share/web-sa061cd1ca1c04af89585ea262066c156 | DB_17638_en_GB.pdf | MD22 |  | Data Sheet en_GB
17638 | https://balsgmbh.sharefile.eu/public/share/web-sa061cd1ca1c04af89585ea262066c156 | DB_17638_en_PL.pdf | MD22 |  | Data Sheet en_PL
17638 | https://balsgmbh.sharefile.eu/public/share/web-sa061cd1ca1c04af89585ea262066c156 | DB_17638_fr_FR.pdf | MD22 |  | Fiche Technique fr_FR
17638 | https://balsgmbh.sharefile.eu/public/share/web-sa061cd1ca1c04af89585ea262066c156 | https://www.bals.com/reach_de.pdf | MD05 |  | others
17638 | https://balsgmbh.sharefile.eu/public/share/web-sa061cd1ca1c04af89585ea262066c156 | 60003218_BA_Steckdosen_Schalt-Riegel_83.pdf | MD21 |  | others
28104 | https://balsgmbh.sharefile.eu/public/share/web-sa061cd1ca1c04af89585ea262066c156 | 28104_0_1200Wx1200H.png | MD01 |  | detail
28104 | https://balsgmbh.sharefile.eu/public/share/web-sa061cd1ca1c04af89585ea262066c156 | 05mb126a_4.jpg | MD12 |  | others
28104 | https://balsgmbh.sharefile.eu/public/share/web-sa061cd1ca1c04af89585ea262066c156 | DB_28104_de.pdf | MD22 |  | Artikeldatenblatt de
28104 | https://balsgmbh.sharefile.eu/public/share/web-sa061cd1ca1c04af89585ea262066c156 | 001_Materialkonformitaet_1428.pdf | MD49 |  | Declaration RoHS |  | 2026-04-22
28104 | https://balsgmbh.sharefile.eu/public/share/web-sa061cd1ca1c04af89585ea262066c156 | CE_Geraetestecker_32A_49.pdf | MD52 |  | Declaration DOC CE (Declaration of conformity CE)
28104 | https://balsgmbh.sharefile.eu/public/share/web-sa061cd1ca1c04af89585ea262066c156 | 28104_0_300Wx300H.png | MD02 |  | normal
28104 | https://balsgmbh.sharefile.eu/public/share/web-sa061cd1ca1c04af89585ea262066c156 | 28104_0_96Wx96H.png | MD47
28104 | https://balsgmbh.sharefile.eu/public/share/web-sa061cd1ca1c04af89585ea262066c156 | https://catalogue.bals.com/de/extern/28104 | MD04
28104 | https://balsgmbh.sharefile.eu/public/share/web-sa061cd1ca1c04af89585ea262066c156 | Ausschreibungstext_28104_de.txt | MD63 |  | Ausschreibungstext de
28104 | https://balsgmbh.sharefile.eu/public/share/web-sa061cd1ca1c04af89585ea262066c156 | DB_28104_en_PL.pdf | MD22 |  | Data Sheet en_PL
28104 | https://balsgmbh.sharefile.eu/public/share/web-sa061cd1ca1c04af89585ea262066c156 | DB_28104_fr_FR.pdf | MD22 |  | Fiche Technique fr_FR
28104 | https://balsgmbh.sharefile.eu/public/share/web-sa061cd1ca1c04af89585ea262066c156 | DB_28104_de_CH.pdf | MD22 |  | Artikeldatenblatt de_CH
28104 | https://balsgmbh.sharefile.eu/public/share/web-sa061cd1ca1c04af89585ea262066c156 | DB_28104_en_GB.pdf | MD22 |  | Data Sheet en_GB
28104 | https://balsgmbh.sharefile.eu/public/share/web-sa061cd1ca1c04af89585ea262066c156 | https://www.bals.com/reach_de.pdf | MD05 |  | others
28104 | https://balsgmbh.sharefile.eu/public/share/web-sa061cd1ca1c04af89585ea262066c156 | 60003214_BA_WD_AD_16_32A _Schraub_190.pdf | MD21 |  | others
89042 | https://balsgmbh.sharefile.eu/public/share/web-sa061cd1ca1c04af89585ea262066c156 | 89042_0_1200Wx1200H.png | MD01 |  | detail
89042 | https://balsgmbh.sharefile.eu/public/share/web-sa061cd1ca1c04af89585ea262066c156 | 30mb207a_58.jpg | MD12 |  | others
89042 | https://balsgmbh.sharefile.eu/public/share/web-sa061cd1ca1c04af89585ea262066c156 | DB_89042_de.pdf | MD22 |  | Artikeldatenblatt de
89042 | https://balsgmbh.sharefile.eu/public/share/web-sa061cd1ca1c04af89585ea262066c156 | 001_Materialkonformitaet_1429.pdf | MD49 |  | Declaration RoHS |  | 2026-04-22
89042 | https://balsgmbh.sharefile.eu/public/share/web-sa061cd1ca1c04af89585ea262066c156 | CE_Variabox_M_IP44_48.pdf | MD52 |  | Declaration DOC CE (Declaration of conformity CE)
89042 | https://balsgmbh.sharefile.eu/public/share/web-sa061cd1ca1c04af89585ea262066c156 | 89042_0_300Wx300H.png | MD02 |  | normal
89042 | https://balsgmbh.sharefile.eu/public/share/web-sa061cd1ca1c04af89585ea262066c156 | 89042_0_96Wx96H.png | MD47
89042 | https://balsgmbh.sharefile.eu/public/share/web-sa061cd1ca1c04af89585ea262066c156 | https://catalogue.bals.com/de/extern/89042 | MD04
89042 | https://balsgmbh.sharefile.eu/public/share/web-sa061cd1ca1c04af89585ea262066c156 | Ausschreibungstext_89042_de.txt | MD63 |  | Ausschreibungstext de
89042 | https://balsgmbh.sharefile.eu/public/share/web-sa061cd1ca1c04af89585ea262066c156 | DB_89042_de_CH.pdf | MD22 |  | Artikeldatenblatt de_CH
89042 | https://balsgmbh.sharefile.eu/public/share/web-sa061cd1ca1c04af89585ea262066c156 | DB_89042_en_PL.pdf | MD22 |  | Data Sheet en_PL
89042 | https://balsgmbh.sharefile.eu/public/share/web-sa061cd1ca1c04af89585ea262066c156 | DB_89042_en_GB.pdf | MD22 |  | Data Sheet en_GB
89042 | https://balsgmbh.sharefile.eu/public/share/web-sa061cd1ca1c04af89585ea262066c156 | DB_89042_fr_FR.pdf | MD22 |  | Fiche Technique fr_FR
89042 | https://balsgmbh.sharefile.eu/public/share/web-sa061cd1ca1c04af89585ea262066c156 | https://www.bals.com/reach_de.pdf | MD05 |  | others
89042 | https://balsgmbh.sharefile.eu/public/share/web-sa061cd1ca1c04af89585ea262066c156 | 60003205_BA_Variabox_211.pdf | MD21 |  | others
89042 | https://balsgmbh.sharefile.eu/public/share/web-sa061cd1ca1c04af89585ea262066c156 | https://www.bals.com/youtube-videos/7GXA6ODV_Xk.mp4 | MD45 |  | Product video
89041 | https://balsgmbh.sharefile.eu/public/share/web-sa061cd1ca1c04af89585ea262066c156 | 89041_0_1200Wx1200H.png | MD01 |  | detail
89041 | https://balsgmbh.sharefile.eu/public/share/web-sa061cd1ca1c04af89585ea262066c156 | 30mb207a_59.jpg | MD12 |  | others
89041 | https://balsgmbh.sharefile.eu/public/share/web-sa061cd1ca1c04af89585ea262066c156 | DB_89041_de.pdf | MD22 |  | Artikeldatenblatt de
89041 | https://balsgmbh.sharefile.eu/public/share/web-sa061cd1ca1c04af89585ea262066c156 | 001_Materialkonformitaet_1430.pdf | MD49 |  | Declaration RoHS |  | 2026-04-22
89041 | https://balsgmbh.sharefile.eu/public/share/web-sa061cd1ca1c04af89585ea262066c156 | CE_Variabox_M_IP44_49.pdf | MD52 |  | Declaration DOC CE (Declaration of conformity CE)
89041 | https://balsgmbh.sharefile.eu/public/share/web-sa061cd1ca1c04af89585ea262066c156 | 89041_0_300Wx300H.png | MD02 |  | normal
89041 | https://balsgmbh.sharefile.eu/public/share/web-sa061cd1ca1c04af89585ea262066c156 | 89041_0_96Wx96H.png | MD47
89041 | https://balsgmbh.sharefile.eu/public/share/web-sa061cd1ca1c04af89585ea262066c156 | https://catalogue.bals.com/de/extern/89041 | MD04
89041 | https://balsgmbh.sharefile.eu/public/share/web-sa061cd1ca1c04af89585ea262066c156 | Ausschreibungstext_89041_de.txt | MD63 |  | Ausschreibungstext de
89041 | https://balsgmbh.sharefile.eu/public/share/web-sa061cd1ca1c04af89585ea262066c156 | DB_89041_en_PL.pdf | MD22 |  | Data Sheet en_PL
89041 | https://balsgmbh.sharefile.eu/public/share/web-sa061cd1ca1c04af89585ea262066c156 | DB_89041_fr_FR.pdf | MD22 |  | Fiche Technique fr_FR
89041 | https://balsgmbh.sharefile.eu/public/share/web-sa061cd1ca1c04af89585ea262066c156 | DB_89041_de_CH.pdf | MD22 |  | Artikeldatenblatt de_CH
89041 | https://balsgmbh.sharefile.eu/public/share/web-sa061cd1ca1c04af89585ea262066c156 | DB_89041_en_GB.pdf | MD22 |  | Data Sheet en_GB
89041 | https://balsgmbh.sharefile.eu/public/share/web-sa061cd1ca1c04af89585ea262066c156 | https://www.bals.com/reach_de.pdf | MD05 |  | others
89041 | https://balsgmbh.sharefile.eu/public/share/web-sa061cd1ca1c04af89585ea262066c156 | 60003205_BA_Variabox_212.pdf | MD21 |  | others
89041 | https://balsgmbh.sharefile.eu/public/share/web-sa061cd1ca1c04af89585ea262066c156 | https://www.bals.com/youtube-videos/7GXA6ODV_Xk.mp4 | MD45 |  | Product video
89023 | https://balsgmbh.sharefile.eu/public/share/web-sa061cd1ca1c04af89585ea262066c156 | 89023_0_1200Wx1200H.png | MD01 |  | detail
89023 | https://balsgmbh.sharefile.eu/public/share/web-sa061cd1ca1c04af89585ea262066c156 | 30mb207a_60.jpg | MD12 |  | others
89023 | https://balsgmbh.sharefile.eu/public/share/web-sa061cd1ca1c04af89585ea262066c156 | DB_89023_de.pdf | MD22 |  | Artikeldatenblatt de
89023 | https://balsgmbh.sharefile.eu/public/share/web-sa061cd1ca1c04af89585ea262066c156 | 001_Materialkonformitaet_1431.pdf | MD49 |  | Declaration RoHS |  | 2026-04-22
89023 | https://balsgmbh.sharefile.eu/public/share/web-sa061cd1ca1c04af89585ea262066c156 | CE_Variabox_M_IP44_50.pdf | MD52 |  | Declaration DOC CE (Declaration of conformity CE)
89023 | https://balsgmbh.sharefile.eu/public/share/web-sa061cd1ca1c04af89585ea262066c156 | 89023_0_300Wx300H.png | MD02 |  | normal
89023 | https://balsgmbh.sharefile.eu/public/share/web-sa061cd1ca1c04af89585ea262066c156 | 89023_0_96Wx96H.png | MD47
89023 | https://balsgmbh.sharefile.eu/public/share/web-sa061cd1ca1c04af89585ea262066c156 | https://catalogue.bals.com/de/extern/89023 | MD04
89023 | https://balsgmbh.sharefile.eu/public/share/web-sa061cd1ca1c04af89585ea262066c156 | Ausschreibungstext_89023_de.txt | MD63 |  | Ausschreibungstext de
89023 | https://balsgmbh.sharefile.eu/public/share/web-sa061cd1ca1c04af89585ea262066c156 | DB_89023_de_CH.pdf | MD22 |  | Artikeldatenblatt de_CH
89023 | https://balsgmbh.sharefile.eu/public/share/web-sa061cd1ca1c04af89585ea262066c156 | DB_89023_fr_FR.pdf | MD22 |  | Fiche Technique fr_FR
89023 | https://balsgmbh.sharefile.eu/public/share/web-sa061cd1ca1c04af89585ea262066c156 | DB_89023_en_GB.pdf | MD22 |  | Data Sheet en_GB
89023 | https://balsgmbh.sharefile.eu/public/share/web-sa061cd1ca1c04af89585ea262066c156 | DB_89023_en_PL.pdf | MD22 |  | Data Sheet en_PL
89023 | https://balsgmbh.sharefile.eu/public/share/web-sa061cd1ca1c04af89585ea262066c156 | https://www.bals.com/reach_de.pdf | MD05 |  | others
89023 | https://balsgmbh.sharefile.eu/public/share/web-sa061cd1ca1c04af89585ea262066c156 | 60003205_BA_Variabox_213.pdf | MD21 |  | others
89023 | https://balsgmbh.sharefile.eu/public/share/web-sa061cd1ca1c04af89585ea262066c156 | https://www.bals.com/youtube-videos/7GXA6ODV_Xk.mp4 | MD45 |  | Product video
17656 | https://balsgmbh.sharefile.eu/public/share/web-sa061cd1ca1c04af89585ea262066c156 | 17656_0_1200Wx1200H.png | MD01 |  | detail
17656 | https://balsgmbh.sharefile.eu/public/share/web-sa061cd1ca1c04af89585ea262066c156 | 12mb012a_20.jpg | MD12 |  | others
17656 | https://balsgmbh.sharefile.eu/public/share/web-sa061cd1ca1c04af89585ea262066c156 | DB_17656_de.pdf | MD22 |  | Artikeldatenblatt de
17656 | https://balsgmbh.sharefile.eu/public/share/web-sa061cd1ca1c04af89585ea262066c156 | 001_Materialkonformitaet_1432.pdf | MD49 |  | Declaration RoHS |  | 2026-04-22
17656 | https://balsgmbh.sharefile.eu/public/share/web-sa061cd1ca1c04af89585ea262066c156 | CE_Wandverteiler.pdf | MD52 |  | Declaration DOC CE (Declaration of conformity CE)
17656 | https://balsgmbh.sharefile.eu/public/share/web-sa061cd1ca1c04af89585ea262066c156 | 17656_0_300Wx300H.png | MD02 |  | normal
17656 | https://balsgmbh.sharefile.eu/public/share/web-sa061cd1ca1c04af89585ea262066c156 | 17656_0_96Wx96H.png | MD47
17656 | https://balsgmbh.sharefile.eu/public/share/web-sa061cd1ca1c04af89585ea262066c156 | https://catalogue.bals.com/de/extern/17656 | MD04
17656 | https://balsgmbh.sharefile.eu/public/share/web-sa061cd1ca1c04af89585ea262066c156 | Ausschreibungstext_17656_de.txt | MD63 |  | Ausschreibungstext de
17656 | https://balsgmbh.sharefile.eu/public/share/web-sa061cd1ca1c04af89585ea262066c156 | DB_17656_en_GB.pdf | MD22 |  | Data Sheet en_GB
17656 | https://balsgmbh.sharefile.eu/public/share/web-sa061cd1ca1c04af89585ea262066c156 | DB_17656_en_PL.pdf | MD22 |  | Data Sheet en_PL
17656 | https://balsgmbh.sharefile.eu/public/share/web-sa061cd1ca1c04af89585ea262066c156 | DB_17656_fr_FR.pdf | MD22 |  | Fiche Technique fr_FR
17656 | https://balsgmbh.sharefile.eu/public/share/web-sa061cd1ca1c04af89585ea262066c156 | DB_17656_de_CH.pdf | MD22 |  | Artikeldatenblatt de_CH
17656 | https://balsgmbh.sharefile.eu/public/share/web-sa061cd1ca1c04af89585ea262066c156 | https://www.bals.com/reach_de.pdf | MD05 |  | others
17656 | https://balsgmbh.sharefile.eu/public/share/web-sa061cd1ca1c04af89585ea262066c156 | 60003218_BA_Steckdosen_Schalt-Riegel_84.pdf | MD21 |  | others
28107 | https://balsgmbh.sharefile.eu/public/share/web-sa061cd1ca1c04af89585ea262066c156 | 28107_0_1200Wx1200H.png | MD01 |  | detail
28107 | https://balsgmbh.sharefile.eu/public/share/web-sa061cd1ca1c04af89585ea262066c156 | 05mb124a_4.jpg | MD12 |  | others
28107 | https://balsgmbh.sharefile.eu/public/share/web-sa061cd1ca1c04af89585ea262066c156 | DB_28107_de.pdf | MD22 |  | Artikeldatenblatt de
28107 | https://balsgmbh.sharefile.eu/public/share/web-sa061cd1ca1c04af89585ea262066c156 | 001_Materialkonformitaet_1433.pdf | MD49 |  | Declaration RoHS |  | 2026-04-22
28107 | https://balsgmbh.sharefile.eu/public/share/web-sa061cd1ca1c04af89585ea262066c156 | CE_Geraetestecker_32A_50.pdf | MD52 |  | Declaration DOC CE (Declaration of conformity CE)
28107 | https://balsgmbh.sharefile.eu/public/share/web-sa061cd1ca1c04af89585ea262066c156 | 28107_0_300Wx300H.png | MD02 |  | normal
28107 | https://balsgmbh.sharefile.eu/public/share/web-sa061cd1ca1c04af89585ea262066c156 | 28107_0_96Wx96H.png | MD47
28107 | https://balsgmbh.sharefile.eu/public/share/web-sa061cd1ca1c04af89585ea262066c156 | https://catalogue.bals.com/de/extern/28107 | MD04
28107 | https://balsgmbh.sharefile.eu/public/share/web-sa061cd1ca1c04af89585ea262066c156 | Ausschreibungstext_28107_de.txt | MD63 |  | Ausschreibungstext de
28107 | https://balsgmbh.sharefile.eu/public/share/web-sa061cd1ca1c04af89585ea262066c156 | DB_28107_de_CH.pdf | MD22 |  | Artikeldatenblatt de_CH
28107 | https://balsgmbh.sharefile.eu/public/share/web-sa061cd1ca1c04af89585ea262066c156 | DB_28107_en_GB.pdf | MD22 |  | Data Sheet en_GB
28107 | https://balsgmbh.sharefile.eu/public/share/web-sa061cd1ca1c04af89585ea262066c156 | DB_28107_en_PL.pdf | MD22 |  | Data Sheet en_PL
28107 | https://balsgmbh.sharefile.eu/public/share/web-sa061cd1ca1c04af89585ea262066c156 | DB_28107_fr_FR.pdf | MD22 |  | Fiche Technique fr_FR
28107 | https://balsgmbh.sharefile.eu/public/share/web-sa061cd1ca1c04af89585ea262066c156 | https://www.bals.com/reach_de.pdf | MD05 |  | others
28107 | https://balsgmbh.sharefile.eu/public/share/web-sa061cd1ca1c04af89585ea262066c156 | 60003214_BA_WD_AD_16_32A _Schraub_191.pdf | MD21 |  | others
17523 | https://balsgmbh.sharefile.eu/public/share/web-sa061cd1ca1c04af89585ea262066c156 | 17523_0_1200Wx1200H.png | MD01 |  | detail
17523 | https://balsgmbh.sharefile.eu/public/share/web-sa061cd1ca1c04af89585ea262066c156 | 12mb053a_12.jpg | MD12 |  | others
17523 | https://balsgmbh.sharefile.eu/public/share/web-sa061cd1ca1c04af89585ea262066c156 | DB_17523_de.pdf | MD22 |  | Artikeldatenblatt de
17523 | https://balsgmbh.sharefile.eu/public/share/web-sa061cd1ca1c04af89585ea262066c156 | 001_Materialkonformitaet_1434.pdf | MD49 |  | Declaration RoHS |  | 2026-04-22
17523 | https://balsgmbh.sharefile.eu/public/share/web-sa061cd1ca1c04af89585ea262066c156 | CE_Wandverteiler.pdf | MD52 |  | Declaration DOC CE (Declaration of conformity CE)
17523 | https://balsgmbh.sharefile.eu/public/share/web-sa061cd1ca1c04af89585ea262066c156 | 17523_0_300Wx300H.png | MD02 |  | normal
17523 | https://balsgmbh.sharefile.eu/public/share/web-sa061cd1ca1c04af89585ea262066c156 | 17523_0_96Wx96H.png | MD47
17523 | https://balsgmbh.sharefile.eu/public/share/web-sa061cd1ca1c04af89585ea262066c156 | https://catalogue.bals.com/de/extern/17523 | MD04
17523 | https://balsgmbh.sharefile.eu/public/share/web-sa061cd1ca1c04af89585ea262066c156 | Ausschreibungstext_17523_de.txt | MD63 |  | Ausschreibungstext de
17523 | https://balsgmbh.sharefile.eu/public/share/web-sa061cd1ca1c04af89585ea262066c156 | DB_17523_de_CH.pdf | MD22 |  | Artikeldatenblatt de_CH
17523 | https://balsgmbh.sharefile.eu/public/share/web-sa061cd1ca1c04af89585ea262066c156 | DB_17523_fr_FR.pdf | MD22 |  | Fiche Technique fr_FR
17523 | https://balsgmbh.sharefile.eu/public/share/web-sa061cd1ca1c04af89585ea262066c156 | DB_17523_en_PL.pdf | MD22 |  | Data Sheet en_PL
17523 | https://balsgmbh.sharefile.eu/public/share/web-sa061cd1ca1c04af89585ea262066c156 | DB_17523_en_GB.pdf | MD22 |  | Data Sheet en_GB
17523 | https://balsgmbh.sharefile.eu/public/share/web-sa061cd1ca1c04af89585ea262066c156 | https://www.bals.com/reach_de.pdf | MD05 |  | others
17523 | https://balsgmbh.sharefile.eu/public/share/web-sa061cd1ca1c04af89585ea262066c156 | 60003218_BA_Steckdosen_Schalt-Riegel_85.pdf | MD21 |  | others
17612 | https://balsgmbh.sharefile.eu/public/share/web-sa061cd1ca1c04af89585ea262066c156 | 17612_0_1200Wx1200H.png | MD01 |  | detail
17612 | https://balsgmbh.sharefile.eu/public/share/web-sa061cd1ca1c04af89585ea262066c156 | 12mb021a_1.jpg | MD12 |  | others
17612 | https://balsgmbh.sharefile.eu/public/share/web-sa061cd1ca1c04af89585ea262066c156 | DB_17612_de.pdf | MD22 |  | Artikeldatenblatt de
17612 | https://balsgmbh.sharefile.eu/public/share/web-sa061cd1ca1c04af89585ea262066c156 | 001_Materialkonformitaet_1435.pdf | MD49 |  | Declaration RoHS |  | 2026-04-22
17612 | https://balsgmbh.sharefile.eu/public/share/web-sa061cd1ca1c04af89585ea262066c156 | CE_Wandverteiler.pdf | MD52 |  | Declaration DOC CE (Declaration of conformity CE)
17612 | https://balsgmbh.sharefile.eu/public/share/web-sa061cd1ca1c04af89585ea262066c156 | 17612_0_300Wx300H.png | MD02 |  | normal
17612 | https://balsgmbh.sharefile.eu/public/share/web-sa061cd1ca1c04af89585ea262066c156 | 17612_0_96Wx96H.png | MD47
17612 | https://balsgmbh.sharefile.eu/public/share/web-sa061cd1ca1c04af89585ea262066c156 | https://catalogue.bals.com/de/extern/17612 | MD04
17612 | https://balsgmbh.sharefile.eu/public/share/web-sa061cd1ca1c04af89585ea262066c156 | Ausschreibungstext_17612_de.txt | MD63 |  | Ausschreibungstext de
17612 | https://balsgmbh.sharefile.eu/public/share/web-sa061cd1ca1c04af89585ea262066c156 | DB_17612_en_GB.pdf | MD22 |  | Data Sheet en_GB
17612 | https://balsgmbh.sharefile.eu/public/share/web-sa061cd1ca1c04af89585ea262066c156 | DB_17612_en_PL.pdf | MD22 |  | Data Sheet en_PL
17612 | https://balsgmbh.sharefile.eu/public/share/web-sa061cd1ca1c04af89585ea262066c156 | DB_17612_fr_FR.pdf | MD22 |  | Fiche Technique fr_FR
17612 | https://balsgmbh.sharefile.eu/public/share/web-sa061cd1ca1c04af89585ea262066c156 | DB_17612_de_CH.pdf | MD22 |  | Artikeldatenblatt de_CH
17612 | https://balsgmbh.sharefile.eu/public/share/web-sa061cd1ca1c04af89585ea262066c156 | 60003218_BA_Steckdosen_Schalt-Riegel_86.pdf | MD21 |  | others
17604 | https://balsgmbh.sharefile.eu/public/share/web-sa061cd1ca1c04af89585ea262066c156 | 17604_0_1200Wx1200H.png | MD01 |  | detail
17604 | https://balsgmbh.sharefile.eu/public/share/web-sa061cd1ca1c04af89585ea262066c156 | 12mb012a_21.jpg | MD12 |  | others
17604 | https://balsgmbh.sharefile.eu/public/share/web-sa061cd1ca1c04af89585ea262066c156 | DB_17604_de.pdf | MD22 |  | Artikeldatenblatt de
17604 | https://balsgmbh.sharefile.eu/public/share/web-sa061cd1ca1c04af89585ea262066c156 | 001_Materialkonformitaet_1436.pdf | MD49 |  | Declaration RoHS |  | 2026-04-22
17604 | https://balsgmbh.sharefile.eu/public/share/web-sa061cd1ca1c04af89585ea262066c156 | CE_Wandverteiler.pdf | MD52 |  | Declaration DOC CE (Declaration of conformity CE)
17604 | https://balsgmbh.sharefile.eu/public/share/web-sa061cd1ca1c04af89585ea262066c156 | 17604_0_300Wx300H.png | MD02 |  | normal
17604 | https://balsgmbh.sharefile.eu/public/share/web-sa061cd1ca1c04af89585ea262066c156 | 17604_0_96Wx96H.png | MD47
17604 | https://balsgmbh.sharefile.eu/public/share/web-sa061cd1ca1c04af89585ea262066c156 | https://catalogue.bals.com/de/extern/17604 | MD04
17604 | https://balsgmbh.sharefile.eu/public/share/web-sa061cd1ca1c04af89585ea262066c156 | Ausschreibungstext_17604_de.txt | MD63 |  | Ausschreibungstext de
17604 | https://balsgmbh.sharefile.eu/public/share/web-sa061cd1ca1c04af89585ea262066c156 | DB_17604_en_PL.pdf | MD22 |  | Data Sheet en_PL
17604 | https://balsgmbh.sharefile.eu/public/share/web-sa061cd1ca1c04af89585ea262066c156 | DB_17604_en_GB.pdf | MD22 |  | Data Sheet en_GB
17604 | https://balsgmbh.sharefile.eu/public/share/web-sa061cd1ca1c04af89585ea262066c156 | DB_17604_de_CH.pdf | MD22 |  | Artikeldatenblatt de_CH
17604 | https://balsgmbh.sharefile.eu/public/share/web-sa061cd1ca1c04af89585ea262066c156 | DB_17604_fr_FR.pdf | MD22 |  | Fiche Technique fr_FR
17604 | https://balsgmbh.sharefile.eu/public/share/web-sa061cd1ca1c04af89585ea262066c156 | https://www.bals.com/reach_de.pdf | MD05 |  | others
17604 | https://balsgmbh.sharefile.eu/public/share/web-sa061cd1ca1c04af89585ea262066c156 | 60003218_BA_Steckdosen_Schalt-Riegel_87.pdf | MD21 |  | others
31983 | https://balsgmbh.sharefile.eu/public/share/web-sa061cd1ca1c04af89585ea262066c156 | 31983_0_1200Wx1200H.png | MD01 |  | detail
31983 | https://balsgmbh.sharefile.eu/public/share/web-sa061cd1ca1c04af89585ea262066c156 | 03mb062a_2.jpg | MD12 |  | others
31983 | https://balsgmbh.sharefile.eu/public/share/web-sa061cd1ca1c04af89585ea262066c156 | DB_31983_de.pdf | MD22 |  | Artikeldatenblatt de
31983 | https://balsgmbh.sharefile.eu/public/share/web-sa061cd1ca1c04af89585ea262066c156 | 001_Materialkonformitaet_1437.pdf | MD49 |  | Declaration RoHS |  | 2026-04-22
31983 | https://balsgmbh.sharefile.eu/public/share/web-sa061cd1ca1c04af89585ea262066c156 | CE_Kupplungen_32A_74.pdf | MD52 |  | Declaration DOC CE (Declaration of conformity CE)
31983 | https://balsgmbh.sharefile.eu/public/share/web-sa061cd1ca1c04af89585ea262066c156 | 31983_0_300Wx300H.png | MD02 |  | normal
31983 | https://balsgmbh.sharefile.eu/public/share/web-sa061cd1ca1c04af89585ea262066c156 | 31983_0_96Wx96H.png | MD47
31983 | https://balsgmbh.sharefile.eu/public/share/web-sa061cd1ca1c04af89585ea262066c156 | https://catalogue.bals.com/de/extern/31983 | MD04
31983 | https://balsgmbh.sharefile.eu/public/share/web-sa061cd1ca1c04af89585ea262066c156 | Ausschreibungstext_31983_de.txt | MD63 |  | Ausschreibungstext de
31983 | https://balsgmbh.sharefile.eu/public/share/web-sa061cd1ca1c04af89585ea262066c156 | DB_31983_de_CH.pdf | MD22 |  | Artikeldatenblatt de_CH
31983 | https://balsgmbh.sharefile.eu/public/share/web-sa061cd1ca1c04af89585ea262066c156 | DB_31983_en_PL.pdf | MD22 |  | Data Sheet en_PL
31983 | https://balsgmbh.sharefile.eu/public/share/web-sa061cd1ca1c04af89585ea262066c156 | DB_31983_en_GB.pdf | MD22 |  | Data Sheet en_GB
31983 | https://balsgmbh.sharefile.eu/public/share/web-sa061cd1ca1c04af89585ea262066c156 | DB_31983_fr_FR.pdf | MD22 |  | Fiche Technique fr_FR
31983 | https://balsgmbh.sharefile.eu/public/share/web-sa061cd1ca1c04af89585ea262066c156 | 60003211_BA_St_Ku_16A_32A_QC_57.pdf | MD21 |  | others
31983 | https://balsgmbh.sharefile.eu/public/share/web-sa061cd1ca1c04af89585ea262066c156 | https://www.bals.com/youtube-videos/WNmPZ8zQ_uI.mp4 | MD45 |  | Product video
85034 | https://balsgmbh.sharefile.eu/public/share/web-sa061cd1ca1c04af89585ea262066c156 | 85034_0_1200Wx1200H.png | MD01 |  | detail
85034 | https://balsgmbh.sharefile.eu/public/share/web-sa061cd1ca1c04af89585ea262066c156 | 30mb206a_49.jpg | MD12 |  | others
85034 | https://balsgmbh.sharefile.eu/public/share/web-sa061cd1ca1c04af89585ea262066c156 | DB_85034_de.pdf | MD22 |  | Artikeldatenblatt de
85034 | https://balsgmbh.sharefile.eu/public/share/web-sa061cd1ca1c04af89585ea262066c156 | 001_Materialkonformitaet_1438.pdf | MD49 |  | Declaration RoHS |  | 2026-04-22
85034 | https://balsgmbh.sharefile.eu/public/share/web-sa061cd1ca1c04af89585ea262066c156 | CE_Variabox_L_IP44_53.pdf | MD52 |  | Declaration DOC CE (Declaration of conformity CE)
85034 | https://balsgmbh.sharefile.eu/public/share/web-sa061cd1ca1c04af89585ea262066c156 | 85034_0_300Wx300H.png | MD02 |  | normal
85034 | https://balsgmbh.sharefile.eu/public/share/web-sa061cd1ca1c04af89585ea262066c156 | 85034_0_96Wx96H.png | MD47
85034 | https://balsgmbh.sharefile.eu/public/share/web-sa061cd1ca1c04af89585ea262066c156 | https://catalogue.bals.com/de/extern/85034 | MD04
85034 | https://balsgmbh.sharefile.eu/public/share/web-sa061cd1ca1c04af89585ea262066c156 | Ausschreibungstext_85034_de.txt | MD63 |  | Ausschreibungstext de
85034 | https://balsgmbh.sharefile.eu/public/share/web-sa061cd1ca1c04af89585ea262066c156 | DB_85034_fr_FR.pdf | MD22 |  | Fiche Technique fr_FR
85034 | https://balsgmbh.sharefile.eu/public/share/web-sa061cd1ca1c04af89585ea262066c156 | DB_85034_en_PL.pdf | MD22 |  | Data Sheet en_PL
85034 | https://balsgmbh.sharefile.eu/public/share/web-sa061cd1ca1c04af89585ea262066c156 | DB_85034_de_CH.pdf | MD22 |  | Artikeldatenblatt de_CH
85034 | https://balsgmbh.sharefile.eu/public/share/web-sa061cd1ca1c04af89585ea262066c156 | DB_85034_en_GB.pdf | MD22 |  | Data Sheet en_GB
85034 | https://balsgmbh.sharefile.eu/public/share/web-sa061cd1ca1c04af89585ea262066c156 | https://www.bals.com/reach_de.pdf | MD05 |  | others
85034 | https://balsgmbh.sharefile.eu/public/share/web-sa061cd1ca1c04af89585ea262066c156 | 60003205_BA_Variabox_214.pdf | MD21 |  | others
85034 | https://balsgmbh.sharefile.eu/public/share/web-sa061cd1ca1c04af89585ea262066c156 | https://www.bals.com/youtube-videos/7GXA6ODV_Xk.mp4 | MD45 |  | Product video
31404 | https://balsgmbh.sharefile.eu/public/share/web-sa061cd1ca1c04af89585ea262066c156 | 31404_0_1200Wx1200H.png | MD01 |  | detail
31404 | https://balsgmbh.sharefile.eu/public/share/web-sa061cd1ca1c04af89585ea262066c156 | 03mb063a_5.jpg | MD12 |  | others
31404 | https://balsgmbh.sharefile.eu/public/share/web-sa061cd1ca1c04af89585ea262066c156 | DB_31404_de.pdf | MD22 |  | Artikeldatenblatt de
31404 | https://balsgmbh.sharefile.eu/public/share/web-sa061cd1ca1c04af89585ea262066c156 | 001_Materialkonformitaet_19.pdf | MD49 |  | Declaration RoHS |  | 2026-04-22
31404 | https://balsgmbh.sharefile.eu/public/share/web-sa061cd1ca1c04af89585ea262066c156 | CE_Kupplungen_16A_0.pdf | MD52 |  | Declaration DOC CE (Declaration of conformity CE)
31404 | https://balsgmbh.sharefile.eu/public/share/web-sa061cd1ca1c04af89585ea262066c156 | 31404_0_300Wx300H.png | MD02 |  | normal
31404 | https://balsgmbh.sharefile.eu/public/share/web-sa061cd1ca1c04af89585ea262066c156 | 31404_0_96Wx96H.png | MD47
31404 | https://balsgmbh.sharefile.eu/public/share/web-sa061cd1ca1c04af89585ea262066c156 | https://catalogue.bals.com/de/extern/31404 | MD04
31404 | https://balsgmbh.sharefile.eu/public/share/web-sa061cd1ca1c04af89585ea262066c156 | Ausschreibungstext_31404_de.txt | MD63 |  | Ausschreibungstext de
31404 | https://balsgmbh.sharefile.eu/public/share/web-sa061cd1ca1c04af89585ea262066c156 | DB_31404_de_CH.pdf | MD22 |  | Artikeldatenblatt de_CH
31404 | https://balsgmbh.sharefile.eu/public/share/web-sa061cd1ca1c04af89585ea262066c156 | DB_31404_fr_FR.pdf | MD22 |  | Fiche Technique fr_FR
31404 | https://balsgmbh.sharefile.eu/public/share/web-sa061cd1ca1c04af89585ea262066c156 | DB_31404_en_GB.pdf | MD22 |  | Data Sheet en_GB
31404 | https://balsgmbh.sharefile.eu/public/share/web-sa061cd1ca1c04af89585ea262066c156 | DB_31404_en_PL.pdf | MD22 |  | Data Sheet en_PL
31404 | https://balsgmbh.sharefile.eu/public/share/web-sa061cd1ca1c04af89585ea262066c156 | 60003211_BA_St_Ku_16A_32A_QC.pdf | MD21 |  | others
31404 | https://balsgmbh.sharefile.eu/public/share/web-sa061cd1ca1c04af89585ea262066c156 | https://www.bals.com/youtube-videos/WNmPZ8zQ_uI.mp4 | MD45 |  | Product video
31405 | https://balsgmbh.sharefile.eu/public/share/web-sa061cd1ca1c04af89585ea262066c156 | 31405_0_1200Wx1200H.png | MD01 |  | detail
31405 | https://balsgmbh.sharefile.eu/public/share/web-sa061cd1ca1c04af89585ea262066c156 | 03mb063a.jpg | MD12 |  | others
31405 | https://balsgmbh.sharefile.eu/public/share/web-sa061cd1ca1c04af89585ea262066c156 | DB_31405_de.pdf | MD22 |  | Artikeldatenblatt de
31405 | https://balsgmbh.sharefile.eu/public/share/web-sa061cd1ca1c04af89585ea262066c156 | 001_Materialkonformitaet_19.pdf | MD49 |  | Declaration RoHS |  | 2026-04-22
31405 | https://balsgmbh.sharefile.eu/public/share/web-sa061cd1ca1c04af89585ea262066c156 | CE_Kupplungen_16A_0.pdf | MD52 |  | Declaration DOC CE (Declaration of conformity CE)
31405 | https://balsgmbh.sharefile.eu/public/share/web-sa061cd1ca1c04af89585ea262066c156 | 31405_0_300Wx300H.png | MD02 |  | normal
31405 | https://balsgmbh.sharefile.eu/public/share/web-sa061cd1ca1c04af89585ea262066c156 | 31405_0_96Wx96H.png | MD47
31405 | https://balsgmbh.sharefile.eu/public/share/web-sa061cd1ca1c04af89585ea262066c156 | https://catalogue.bals.com/de/extern/31405 | MD04
31405 | https://balsgmbh.sharefile.eu/public/share/web-sa061cd1ca1c04af89585ea262066c156 | Ausschreibungstext_31405_de.txt | MD63 |  | Ausschreibungstext de
31405 | https://balsgmbh.sharefile.eu/public/share/web-sa061cd1ca1c04af89585ea262066c156 | DB_31405_fr_FR.pdf | MD22 |  | Fiche Technique fr_FR
31405 | https://balsgmbh.sharefile.eu/public/share/web-sa061cd1ca1c04af89585ea262066c156 | DB_31405_en_GB.pdf | MD22 |  | Data Sheet en_GB
31405 | https://balsgmbh.sharefile.eu/public/share/web-sa061cd1ca1c04af89585ea262066c156 | DB_31405_de_CH.pdf | MD22 |  | Artikeldatenblatt de_CH
31405 | https://balsgmbh.sharefile.eu/public/share/web-sa061cd1ca1c04af89585ea262066c156 | DB_31405_en_PL.pdf | MD22 |  | Data Sheet en_PL
31405 | https://balsgmbh.sharefile.eu/public/share/web-sa061cd1ca1c04af89585ea262066c156 | 60003211_BA_St_Ku_16A_32A_QC.pdf | MD21 |  | others
31405 | https://balsgmbh.sharefile.eu/public/share/web-sa061cd1ca1c04af89585ea262066c156 | https://www.bals.com/youtube-videos/WNmPZ8zQ_uI.mp4 | MD45 |  | Product video
89068 | https://balsgmbh.sharefile.eu/public/share/web-sa061cd1ca1c04af89585ea262066c156 | 89068_0_1200Wx1200H.png | MD01 |  | detail
89068 | https://balsgmbh.sharefile.eu/public/share/web-sa061cd1ca1c04af89585ea262066c156 | 30mb206a_50.jpg | MD12 |  | others
89068 | https://balsgmbh.sharefile.eu/public/share/web-sa061cd1ca1c04af89585ea262066c156 | DB_89068_de.pdf | MD22 |  | Artikeldatenblatt de
89068 | https://balsgmbh.sharefile.eu/public/share/web-sa061cd1ca1c04af89585ea262066c156 | 001_Materialkonformitaet_1439.pdf | MD49 |  | Declaration RoHS |  | 2026-04-22
89068 | https://balsgmbh.sharefile.eu/public/share/web-sa061cd1ca1c04af89585ea262066c156 | CE_Variabox_L_IP44_54.pdf | MD52 |  | Declaration DOC CE (Declaration of conformity CE)
89068 | https://balsgmbh.sharefile.eu/public/share/web-sa061cd1ca1c04af89585ea262066c156 | 89068_0_300Wx300H.png | MD02 |  | normal
89068 | https://balsgmbh.sharefile.eu/public/share/web-sa061cd1ca1c04af89585ea262066c156 | 89068_0_96Wx96H.png | MD47
89068 | https://balsgmbh.sharefile.eu/public/share/web-sa061cd1ca1c04af89585ea262066c156 | https://catalogue.bals.com/de/extern/89068 | MD04
89068 | https://balsgmbh.sharefile.eu/public/share/web-sa061cd1ca1c04af89585ea262066c156 | Ausschreibungstext_89068_de.txt | MD63 |  | Ausschreibungstext de
89068 | https://balsgmbh.sharefile.eu/public/share/web-sa061cd1ca1c04af89585ea262066c156 | DB_89068_en_PL.pdf | MD22 |  | Data Sheet en_PL
89068 | https://balsgmbh.sharefile.eu/public/share/web-sa061cd1ca1c04af89585ea262066c156 | DB_89068_fr_FR.pdf | MD22 |  | Fiche Technique fr_FR
89068 | https://balsgmbh.sharefile.eu/public/share/web-sa061cd1ca1c04af89585ea262066c156 | DB_89068_en_GB.pdf | MD22 |  | Data Sheet en_GB
89068 | https://balsgmbh.sharefile.eu/public/share/web-sa061cd1ca1c04af89585ea262066c156 | DB_89068_de_CH.pdf | MD22 |  | Artikeldatenblatt de_CH
89068 | https://balsgmbh.sharefile.eu/public/share/web-sa061cd1ca1c04af89585ea262066c156 | https://www.bals.com/reach_de.pdf | MD05 |  | others
89068 | https://balsgmbh.sharefile.eu/public/share/web-sa061cd1ca1c04af89585ea262066c156 | 60003205_BA_Variabox_215.pdf | MD21 |  | others
89068 | https://balsgmbh.sharefile.eu/public/share/web-sa061cd1ca1c04af89585ea262066c156 | https://www.bals.com/youtube-videos/7GXA6ODV_Xk.mp4 | MD45 |  | Product video
17632 | https://balsgmbh.sharefile.eu/public/share/web-sa061cd1ca1c04af89585ea262066c156 | 17632_0_1200Wx1200H.png | MD01 |  | detail
17632 | https://balsgmbh.sharefile.eu/public/share/web-sa061cd1ca1c04af89585ea262066c156 | 12mb021a_2.jpg | MD12 |  | others
17632 | https://balsgmbh.sharefile.eu/public/share/web-sa061cd1ca1c04af89585ea262066c156 | DB_17632_de.pdf | MD22 |  | Artikeldatenblatt de
17632 | https://balsgmbh.sharefile.eu/public/share/web-sa061cd1ca1c04af89585ea262066c156 | 001_Materialkonformitaet_1440.pdf | MD49 |  | Declaration RoHS |  | 2026-04-22
17632 | https://balsgmbh.sharefile.eu/public/share/web-sa061cd1ca1c04af89585ea262066c156 | CE_Wandverteiler.pdf | MD52 |  | Declaration DOC CE (Declaration of conformity CE)
17632 | https://balsgmbh.sharefile.eu/public/share/web-sa061cd1ca1c04af89585ea262066c156 | 17632_0_300Wx300H.png | MD02 |  | normal
17632 | https://balsgmbh.sharefile.eu/public/share/web-sa061cd1ca1c04af89585ea262066c156 | 17632_0_96Wx96H.png | MD47
17632 | https://balsgmbh.sharefile.eu/public/share/web-sa061cd1ca1c04af89585ea262066c156 | https://catalogue.bals.com/de/extern/17632 | MD04
17632 | https://balsgmbh.sharefile.eu/public/share/web-sa061cd1ca1c04af89585ea262066c156 | Ausschreibungstext_17632_de.txt | MD63 |  | Ausschreibungstext de
17632 | https://balsgmbh.sharefile.eu/public/share/web-sa061cd1ca1c04af89585ea262066c156 | DB_17632_de_CH.pdf | MD22 |  | Artikeldatenblatt de_CH
17632 | https://balsgmbh.sharefile.eu/public/share/web-sa061cd1ca1c04af89585ea262066c156 | DB_17632_fr_FR.pdf | MD22 |  | Fiche Technique fr_FR
17632 | https://balsgmbh.sharefile.eu/public/share/web-sa061cd1ca1c04af89585ea262066c156 | DB_17632_en_GB.pdf | MD22 |  | Data Sheet en_GB
17632 | https://balsgmbh.sharefile.eu/public/share/web-sa061cd1ca1c04af89585ea262066c156 | DB_17632_en_PL.pdf | MD22 |  | Data Sheet en_PL
17632 | https://balsgmbh.sharefile.eu/public/share/web-sa061cd1ca1c04af89585ea262066c156 | https://www.bals.com/reach_de.pdf | MD05 |  | others
17632 | https://balsgmbh.sharefile.eu/public/share/web-sa061cd1ca1c04af89585ea262066c156 | 60003218_BA_Steckdosen_Schalt-Riegel_88.pdf | MD21 |  | others
89002 | https://balsgmbh.sharefile.eu/public/share/web-sa061cd1ca1c04af89585ea262066c156 | 89002_0_1200Wx1200H.png | MD01 |  | detail
89002 | https://balsgmbh.sharefile.eu/public/share/web-sa061cd1ca1c04af89585ea262066c156 | 30mb208a_10.jpg | MD12 |  | others
89002 | https://balsgmbh.sharefile.eu/public/share/web-sa061cd1ca1c04af89585ea262066c156 | DB_89002_de.pdf | MD22 |  | Artikeldatenblatt de
89002 | https://balsgmbh.sharefile.eu/public/share/web-sa061cd1ca1c04af89585ea262066c156 | 001_Materialkonformitaet_1441.pdf | MD49 |  | Declaration RoHS |  | 2026-04-22
89002 | https://balsgmbh.sharefile.eu/public/share/web-sa061cd1ca1c04af89585ea262066c156 | CE_Variabox_S_IP44_3.pdf | MD52 |  | Declaration DOC CE (Declaration of conformity CE)
89002 | https://balsgmbh.sharefile.eu/public/share/web-sa061cd1ca1c04af89585ea262066c156 | 89002_0_300Wx300H.png | MD02 |  | normal
89002 | https://balsgmbh.sharefile.eu/public/share/web-sa061cd1ca1c04af89585ea262066c156 | 89002_0_96Wx96H.png | MD47
89002 | https://balsgmbh.sharefile.eu/public/share/web-sa061cd1ca1c04af89585ea262066c156 | https://catalogue.bals.com/de/extern/89002 | MD04
89002 | https://balsgmbh.sharefile.eu/public/share/web-sa061cd1ca1c04af89585ea262066c156 | Ausschreibungstext_89002_de.txt | MD63 |  | Ausschreibungstext de
89002 | https://balsgmbh.sharefile.eu/public/share/web-sa061cd1ca1c04af89585ea262066c156 | DB_89002_de_CH.pdf | MD22 |  | Artikeldatenblatt de_CH
89002 | https://balsgmbh.sharefile.eu/public/share/web-sa061cd1ca1c04af89585ea262066c156 | DB_89002_en_PL.pdf | MD22 |  | Data Sheet en_PL
89002 | https://balsgmbh.sharefile.eu/public/share/web-sa061cd1ca1c04af89585ea262066c156 | DB_89002_fr_FR.pdf | MD22 |  | Fiche Technique fr_FR
89002 | https://balsgmbh.sharefile.eu/public/share/web-sa061cd1ca1c04af89585ea262066c156 | DB_89002_en_GB.pdf | MD22 |  | Data Sheet en_GB
89002 | https://balsgmbh.sharefile.eu/public/share/web-sa061cd1ca1c04af89585ea262066c156 | https://www.bals.com/reach_de.pdf | MD05 |  | others
89002 | https://balsgmbh.sharefile.eu/public/share/web-sa061cd1ca1c04af89585ea262066c156 | 60003205_BA_Variabox_216.pdf | MD21 |  | others
89002 | https://balsgmbh.sharefile.eu/public/share/web-sa061cd1ca1c04af89585ea262066c156 | https://www.bals.com/youtube-videos/7GXA6ODV_Xk.mp4 | MD45 |  | Product video
17335 | https://balsgmbh.sharefile.eu/public/share/web-sa061cd1ca1c04af89585ea262066c156 | 17335_0_1200Wx1200H.png | MD01 |  | detail
17335 | https://balsgmbh.sharefile.eu/public/share/web-sa061cd1ca1c04af89585ea262066c156 | 12mb053a_13.jpg | MD12 |  | others
17335 | https://balsgmbh.sharefile.eu/public/share/web-sa061cd1ca1c04af89585ea262066c156 | DB_17335_de.pdf | MD22 |  | Artikeldatenblatt de
17335 | https://balsgmbh.sharefile.eu/public/share/web-sa061cd1ca1c04af89585ea262066c156 | 001_Materialkonformitaet_1442.pdf | MD49 |  | Declaration RoHS |  | 2026-04-22
17335 | https://balsgmbh.sharefile.eu/public/share/web-sa061cd1ca1c04af89585ea262066c156 | CE_Wandverteiler.pdf | MD52 |  | Declaration DOC CE (Declaration of conformity CE)
17335 | https://balsgmbh.sharefile.eu/public/share/web-sa061cd1ca1c04af89585ea262066c156 | 17335_0_300Wx300H.png | MD02 |  | normal
17335 | https://balsgmbh.sharefile.eu/public/share/web-sa061cd1ca1c04af89585ea262066c156 | 17335_0_96Wx96H.png | MD47
17335 | https://balsgmbh.sharefile.eu/public/share/web-sa061cd1ca1c04af89585ea262066c156 | https://catalogue.bals.com/de/extern/17335 | MD04
17335 | https://balsgmbh.sharefile.eu/public/share/web-sa061cd1ca1c04af89585ea262066c156 | Ausschreibungstext_17335_de.txt | MD63 |  | Ausschreibungstext de
17335 | https://balsgmbh.sharefile.eu/public/share/web-sa061cd1ca1c04af89585ea262066c156 | DB_17335_en_GB.pdf | MD22 |  | Data Sheet en_GB
17335 | https://balsgmbh.sharefile.eu/public/share/web-sa061cd1ca1c04af89585ea262066c156 | DB_17335_de_CH.pdf | MD22 |  | Artikeldatenblatt de_CH
17335 | https://balsgmbh.sharefile.eu/public/share/web-sa061cd1ca1c04af89585ea262066c156 | DB_17335_fr_FR.pdf | MD22 |  | Fiche Technique fr_FR
17335 | https://balsgmbh.sharefile.eu/public/share/web-sa061cd1ca1c04af89585ea262066c156 | DB_17335_en_PL.pdf | MD22 |  | Data Sheet en_PL
17335 | https://balsgmbh.sharefile.eu/public/share/web-sa061cd1ca1c04af89585ea262066c156 | https://www.bals.com/reach_de.pdf | MD05 |  | others
17335 | https://balsgmbh.sharefile.eu/public/share/web-sa061cd1ca1c04af89585ea262066c156 | 60003218_BA_Steckdosen_Schalt-Riegel_89.pdf | MD21 |  | others
41088 | https://balsgmbh.sharefile.eu/public/share/web-sa061cd1ca1c04af89585ea262066c156 | 41088_0_1200Wx1200H.png | MD01 |  | detail
41088 | https://balsgmbh.sharefile.eu/public/share/web-sa061cd1ca1c04af89585ea262066c156 | DB_41088_de.pdf | MD22 |  | Artikeldatenblatt de
41088 | https://balsgmbh.sharefile.eu/public/share/web-sa061cd1ca1c04af89585ea262066c156 | 001_Materialkonformitaet_1443.pdf | MD49 |  | Declaration RoHS |  | 2026-04-22
41088 | https://balsgmbh.sharefile.eu/public/share/web-sa061cd1ca1c04af89585ea262066c156 | 41088_0_300Wx300H.png | MD02 |  | normal
41088 | https://balsgmbh.sharefile.eu/public/share/web-sa061cd1ca1c04af89585ea262066c156 | 41088_0_96Wx96H.png | MD47
41088 | https://balsgmbh.sharefile.eu/public/share/web-sa061cd1ca1c04af89585ea262066c156 | https://catalogue.bals.com/de/extern/41088 | MD04
41088 | https://balsgmbh.sharefile.eu/public/share/web-sa061cd1ca1c04af89585ea262066c156 | Ausschreibungstext_41088_de.txt | MD63 |  | Ausschreibungstext de
41088 | https://balsgmbh.sharefile.eu/public/share/web-sa061cd1ca1c04af89585ea262066c156 | DB_41088_de_CH.pdf | MD22 |  | Artikeldatenblatt de_CH
41088 | https://balsgmbh.sharefile.eu/public/share/web-sa061cd1ca1c04af89585ea262066c156 | DB_41088_en_PL.pdf | MD22 |  | Data Sheet en_PL
41088 | https://balsgmbh.sharefile.eu/public/share/web-sa061cd1ca1c04af89585ea262066c156 | DB_41088_fr_FR.pdf | MD22 |  | Fiche Technique fr_FR
41088 | https://balsgmbh.sharefile.eu/public/share/web-sa061cd1ca1c04af89585ea262066c156 | DB_41088_en_GB.pdf | MD22 |  | Data Sheet en_GB
41088 | https://balsgmbh.sharefile.eu/public/share/web-sa061cd1ca1c04af89585ea262066c156 | 60003221_BA_Kleinspannung_Dosen_113.pdf | MD21 |  | others
58022 | https://balsgmbh.sharefile.eu/public/share/web-sa061cd1ca1c04af89585ea262066c156 | 58022_0_1200Wx1200H.png | MD01 |  | detail
58022 | https://balsgmbh.sharefile.eu/public/share/web-sa061cd1ca1c04af89585ea262066c156 | 30mb123a_0.jpg | MD12 |  | others
58022 | https://balsgmbh.sharefile.eu/public/share/web-sa061cd1ca1c04af89585ea262066c156 | DB_58022_de.pdf | MD22 |  | Artikeldatenblatt de
58022 | https://balsgmbh.sharefile.eu/public/share/web-sa061cd1ca1c04af89585ea262066c156 | 001_Materialkonformitaet_1444.pdf | MD49 |  | Declaration RoHS |  | 2026-04-22
58022 | https://balsgmbh.sharefile.eu/public/share/web-sa061cd1ca1c04af89585ea262066c156 | 58022_0_300Wx300H.png | MD02 |  | normal
58022 | https://balsgmbh.sharefile.eu/public/share/web-sa061cd1ca1c04af89585ea262066c156 | 58022_0_96Wx96H.png | MD47
58022 | https://balsgmbh.sharefile.eu/public/share/web-sa061cd1ca1c04af89585ea262066c156 | https://catalogue.bals.com/de/extern/58022 | MD04
58022 | https://balsgmbh.sharefile.eu/public/share/web-sa061cd1ca1c04af89585ea262066c156 | Ausschreibungstext_58022_de.txt | MD63 |  | Ausschreibungstext de
58022 | https://balsgmbh.sharefile.eu/public/share/web-sa061cd1ca1c04af89585ea262066c156 | DB_58022_fr_FR.pdf | MD22 |  | Fiche Technique fr_FR
58022 | https://balsgmbh.sharefile.eu/public/share/web-sa061cd1ca1c04af89585ea262066c156 | DB_58022_en_GB.pdf | MD22 |  | Data Sheet en_GB
58022 | https://balsgmbh.sharefile.eu/public/share/web-sa061cd1ca1c04af89585ea262066c156 | DB_58022_de_CH.pdf | MD22 |  | Artikeldatenblatt de_CH
58022 | https://balsgmbh.sharefile.eu/public/share/web-sa061cd1ca1c04af89585ea262066c156 | DB_58022_en_PL.pdf | MD22 |  | Data Sheet en_PL
58022 | https://balsgmbh.sharefile.eu/public/share/web-sa061cd1ca1c04af89585ea262066c156 | https://www.bals.com/reach_de.pdf | MD05 |  | others
53290 | https://balsgmbh.sharefile.eu/public/share/web-sa061cd1ca1c04af89585ea262066c156 | 53290_0_1200Wx1200H.png | MD01 |  | detail
53290 | https://balsgmbh.sharefile.eu/public/share/web-sa061cd1ca1c04af89585ea262066c156 | 13mb007a_8.jpg | MD12 |  | others
53290 | https://balsgmbh.sharefile.eu/public/share/web-sa061cd1ca1c04af89585ea262066c156 | DB_53290_de.pdf | MD22 |  | Artikeldatenblatt de
53290 | https://balsgmbh.sharefile.eu/public/share/web-sa061cd1ca1c04af89585ea262066c156 | 001_Materialkonformitaet_1445.pdf | MD49 |  | Declaration RoHS |  | 2026-04-22
53290 | https://balsgmbh.sharefile.eu/public/share/web-sa061cd1ca1c04af89585ea262066c156 | CE_Vollgummi_tragbar_IP44_47.pdf | MD52 |  | Declaration DOC CE (Declaration of conformity CE)
53290 | https://balsgmbh.sharefile.eu/public/share/web-sa061cd1ca1c04af89585ea262066c156 | 53290_0_300Wx300H.png | MD02 |  | normal
53290 | https://balsgmbh.sharefile.eu/public/share/web-sa061cd1ca1c04af89585ea262066c156 | 53290_0_96Wx96H.png | MD47
53290 | https://balsgmbh.sharefile.eu/public/share/web-sa061cd1ca1c04af89585ea262066c156 | https://catalogue.bals.com/de/extern/53290 | MD04
53290 | https://balsgmbh.sharefile.eu/public/share/web-sa061cd1ca1c04af89585ea262066c156 | Ausschreibungstext_53290_de.txt | MD63 |  | Ausschreibungstext de
53290 | https://balsgmbh.sharefile.eu/public/share/web-sa061cd1ca1c04af89585ea262066c156 | DB_53290_en_GB.pdf | MD22 |  | Data Sheet en_GB
53290 | https://balsgmbh.sharefile.eu/public/share/web-sa061cd1ca1c04af89585ea262066c156 | DB_53290_de_CH.pdf | MD22 |  | Artikeldatenblatt de_CH
53290 | https://balsgmbh.sharefile.eu/public/share/web-sa061cd1ca1c04af89585ea262066c156 | DB_53290_fr_FR.pdf | MD22 |  | Fiche Technique fr_FR
53290 | https://balsgmbh.sharefile.eu/public/share/web-sa061cd1ca1c04af89585ea262066c156 | DB_53290_en_PL.pdf | MD22 |  | Data Sheet en_PL
53290 | https://balsgmbh.sharefile.eu/public/share/web-sa061cd1ca1c04af89585ea262066c156 | https://www.bals.com/reach_de.pdf | MD05 |  | others
53290 | https://balsgmbh.sharefile.eu/public/share/web-sa061cd1ca1c04af89585ea262066c156 | 60003206_BA_Mobile_Verteiler_68.pdf | MD21 |  | others
58018 | https://balsgmbh.sharefile.eu/public/share/web-sa061cd1ca1c04af89585ea262066c156 | 58018_0_1200Wx1200H.png | MD01 |  | detail
58018 | https://balsgmbh.sharefile.eu/public/share/web-sa061cd1ca1c04af89585ea262066c156 | 30mb080a.jpg | MD12 |  | others
58018 | https://balsgmbh.sharefile.eu/public/share/web-sa061cd1ca1c04af89585ea262066c156 | DB_58018_de.pdf | MD22 |  | Artikeldatenblatt de
58018 | https://balsgmbh.sharefile.eu/public/share/web-sa061cd1ca1c04af89585ea262066c156 | 001_Materialkonformitaet_1446.pdf | MD49 |  | Declaration RoHS |  | 2026-04-22
58018 | https://balsgmbh.sharefile.eu/public/share/web-sa061cd1ca1c04af89585ea262066c156 | 58018_0_300Wx300H.png | MD02 |  | normal
58018 | https://balsgmbh.sharefile.eu/public/share/web-sa061cd1ca1c04af89585ea262066c156 | 58018_0_96Wx96H.png | MD47
58018 | https://balsgmbh.sharefile.eu/public/share/web-sa061cd1ca1c04af89585ea262066c156 | https://catalogue.bals.com/de/extern/58018 | MD04
58018 | https://balsgmbh.sharefile.eu/public/share/web-sa061cd1ca1c04af89585ea262066c156 | Ausschreibungstext_58018_de.txt | MD63 |  | Ausschreibungstext de
58018 | https://balsgmbh.sharefile.eu/public/share/web-sa061cd1ca1c04af89585ea262066c156 | DB_58018_fr_FR.pdf | MD22 |  | Fiche Technique fr_FR
58018 | https://balsgmbh.sharefile.eu/public/share/web-sa061cd1ca1c04af89585ea262066c156 | DB_58018_en_PL.pdf | MD22 |  | Data Sheet en_PL
58018 | https://balsgmbh.sharefile.eu/public/share/web-sa061cd1ca1c04af89585ea262066c156 | DB_58018_en_GB.pdf | MD22 |  | Data Sheet en_GB
58018 | https://balsgmbh.sharefile.eu/public/share/web-sa061cd1ca1c04af89585ea262066c156 | DB_58018_de_CH.pdf | MD22 |  | Artikeldatenblatt de_CH
58018 | https://balsgmbh.sharefile.eu/public/share/web-sa061cd1ca1c04af89585ea262066c156 | https://www.bals.com/reach_de.pdf | MD05 |  | others
31162 | https://balsgmbh.sharefile.eu/public/share/web-sa061cd1ca1c04af89585ea262066c156 | 31162_0_1200Wx1200H.png | MD01 |  | detail
31162 | https://balsgmbh.sharefile.eu/public/share/web-sa061cd1ca1c04af89585ea262066c156 | 03mb070a_2.jpg | MD12 |  | others
31162 | https://balsgmbh.sharefile.eu/public/share/web-sa061cd1ca1c04af89585ea262066c156 | DB_31162_de.pdf | MD22 |  | Artikeldatenblatt de
31162 | https://balsgmbh.sharefile.eu/public/share/web-sa061cd1ca1c04af89585ea262066c156 | 001_Materialkonformitaet_1447.pdf | MD49 |  | Declaration RoHS |  | 2026-04-22
31162 | https://balsgmbh.sharefile.eu/public/share/web-sa061cd1ca1c04af89585ea262066c156 | CE_Kupplungen_16A_75.pdf | MD52 |  | Declaration DOC CE (Declaration of conformity CE)
31162 | https://balsgmbh.sharefile.eu/public/share/web-sa061cd1ca1c04af89585ea262066c156 | 31162_0_300Wx300H.png | MD02 |  | normal
31162 | https://balsgmbh.sharefile.eu/public/share/web-sa061cd1ca1c04af89585ea262066c156 | 31162_0_96Wx96H.png | MD47
31162 | https://balsgmbh.sharefile.eu/public/share/web-sa061cd1ca1c04af89585ea262066c156 | https://catalogue.bals.com/de/extern/31162 | MD04
31162 | https://balsgmbh.sharefile.eu/public/share/web-sa061cd1ca1c04af89585ea262066c156 | Ausschreibungstext_31162_de.txt | MD63 |  | Ausschreibungstext de
31162 | https://balsgmbh.sharefile.eu/public/share/web-sa061cd1ca1c04af89585ea262066c156 | DB_31162_de_CH.pdf | MD22 |  | Artikeldatenblatt de_CH
31162 | https://balsgmbh.sharefile.eu/public/share/web-sa061cd1ca1c04af89585ea262066c156 | DB_31162_en_GB.pdf | MD22 |  | Data Sheet en_GB
31162 | https://balsgmbh.sharefile.eu/public/share/web-sa061cd1ca1c04af89585ea262066c156 | DB_31162_fr_FR.pdf | MD22 |  | Fiche Technique fr_FR
31162 | https://balsgmbh.sharefile.eu/public/share/web-sa061cd1ca1c04af89585ea262066c156 | DB_31162_en_PL.pdf | MD22 |  | Data Sheet en_PL
31162 | https://balsgmbh.sharefile.eu/public/share/web-sa061cd1ca1c04af89585ea262066c156 | 60003211_BA_St_Ku_16A_32A_QC_58.pdf | MD21 |  | others
31162 | https://balsgmbh.sharefile.eu/public/share/web-sa061cd1ca1c04af89585ea262066c156 | https://www.bals.com/youtube-videos/WNmPZ8zQ_uI.mp4 | MD45 |  | Product video
58009 | https://balsgmbh.sharefile.eu/public/share/web-sa061cd1ca1c04af89585ea262066c156 | 58009_0_1200Wx1200H.png | MD01 |  | detail
58009 | https://balsgmbh.sharefile.eu/public/share/web-sa061cd1ca1c04af89585ea262066c156 | 30mb079a_0.jpg | MD12 |  | others
58009 | https://balsgmbh.sharefile.eu/public/share/web-sa061cd1ca1c04af89585ea262066c156 | DB_58009_de.pdf | MD22 |  | Artikeldatenblatt de
58009 | https://balsgmbh.sharefile.eu/public/share/web-sa061cd1ca1c04af89585ea262066c156 | 001_Materialkonformitaet_1448.pdf | MD49 |  | Declaration RoHS |  | 2026-04-22
58009 | https://balsgmbh.sharefile.eu/public/share/web-sa061cd1ca1c04af89585ea262066c156 | 58009_0_300Wx300H.png | MD02 |  | normal
58009 | https://balsgmbh.sharefile.eu/public/share/web-sa061cd1ca1c04af89585ea262066c156 | 58009_0_96Wx96H.png | MD47
58009 | https://balsgmbh.sharefile.eu/public/share/web-sa061cd1ca1c04af89585ea262066c156 | https://catalogue.bals.com/de/extern/58009 | MD04
58009 | https://balsgmbh.sharefile.eu/public/share/web-sa061cd1ca1c04af89585ea262066c156 | Ausschreibungstext_58009_de.txt | MD63 |  | Ausschreibungstext de
58009 | https://balsgmbh.sharefile.eu/public/share/web-sa061cd1ca1c04af89585ea262066c156 | DB_58009_fr_FR.pdf | MD22 |  | Fiche Technique fr_FR
58009 | https://balsgmbh.sharefile.eu/public/share/web-sa061cd1ca1c04af89585ea262066c156 | DB_58009_en_PL.pdf | MD22 |  | Data Sheet en_PL
58009 | https://balsgmbh.sharefile.eu/public/share/web-sa061cd1ca1c04af89585ea262066c156 | DB_58009_de_CH.pdf | MD22 |  | Artikeldatenblatt de_CH
58009 | https://balsgmbh.sharefile.eu/public/share/web-sa061cd1ca1c04af89585ea262066c156 | DB_58009_en_GB.pdf | MD22 |  | Data Sheet en_GB
58009 | https://balsgmbh.sharefile.eu/public/share/web-sa061cd1ca1c04af89585ea262066c156 | https://www.bals.com/reach_de.pdf | MD05 |  | others
31242 | https://balsgmbh.sharefile.eu/public/share/web-sa061cd1ca1c04af89585ea262066c156 | 31242_0_1200Wx1200H.png | MD01 |  | detail
31242 | https://balsgmbh.sharefile.eu/public/share/web-sa061cd1ca1c04af89585ea262066c156 | 03mb063a_6.jpg | MD12 |  | others
31242 | https://balsgmbh.sharefile.eu/public/share/web-sa061cd1ca1c04af89585ea262066c156 | DB_31242_de.pdf | MD22 |  | Artikeldatenblatt de
31242 | https://balsgmbh.sharefile.eu/public/share/web-sa061cd1ca1c04af89585ea262066c156 | 001_Materialkonformitaet_1449.pdf | MD49 |  | Declaration RoHS |  | 2026-04-22
31242 | https://balsgmbh.sharefile.eu/public/share/web-sa061cd1ca1c04af89585ea262066c156 | CE_Kupplungen_16A_76.pdf | MD52 |  | Declaration DOC CE (Declaration of conformity CE)
31242 | https://balsgmbh.sharefile.eu/public/share/web-sa061cd1ca1c04af89585ea262066c156 | 31242_0_300Wx300H.png | MD02 |  | normal
31242 | https://balsgmbh.sharefile.eu/public/share/web-sa061cd1ca1c04af89585ea262066c156 | 31242_0_96Wx96H.png | MD47
31242 | https://balsgmbh.sharefile.eu/public/share/web-sa061cd1ca1c04af89585ea262066c156 | https://catalogue.bals.com/de/extern/31242 | MD04
31242 | https://balsgmbh.sharefile.eu/public/share/web-sa061cd1ca1c04af89585ea262066c156 | Ausschreibungstext_31242_de.txt | MD63 |  | Ausschreibungstext de
31242 | https://balsgmbh.sharefile.eu/public/share/web-sa061cd1ca1c04af89585ea262066c156 | DB_31242_fr_FR.pdf | MD22 |  | Fiche Technique fr_FR
31242 | https://balsgmbh.sharefile.eu/public/share/web-sa061cd1ca1c04af89585ea262066c156 | DB_31242_en_PL.pdf | MD22 |  | Data Sheet en_PL
31242 | https://balsgmbh.sharefile.eu/public/share/web-sa061cd1ca1c04af89585ea262066c156 | DB_31242_en_GB.pdf | MD22 |  | Data Sheet en_GB
31242 | https://balsgmbh.sharefile.eu/public/share/web-sa061cd1ca1c04af89585ea262066c156 | DB_31242_de_CH.pdf | MD22 |  | Artikeldatenblatt de_CH
31242 | https://balsgmbh.sharefile.eu/public/share/web-sa061cd1ca1c04af89585ea262066c156 | 60003211_BA_St_Ku_16A_32A_QC_59.pdf | MD21 |  | others
31242 | https://balsgmbh.sharefile.eu/public/share/web-sa061cd1ca1c04af89585ea262066c156 | https://www.bals.com/youtube-videos/WNmPZ8zQ_uI.mp4 | MD45 |  | Product video
89003 | https://balsgmbh.sharefile.eu/public/share/web-sa061cd1ca1c04af89585ea262066c156 | 89003_0_1200Wx1200H.png | MD01 |  | detail
89003 | https://balsgmbh.sharefile.eu/public/share/web-sa061cd1ca1c04af89585ea262066c156 | 30mb208a_11.jpg | MD12 |  | others
89003 | https://balsgmbh.sharefile.eu/public/share/web-sa061cd1ca1c04af89585ea262066c156 | DB_89003_de.pdf | MD22 |  | Artikeldatenblatt de
89003 | https://balsgmbh.sharefile.eu/public/share/web-sa061cd1ca1c04af89585ea262066c156 | 001_Materialkonformitaet_1450.pdf | MD49 |  | Declaration RoHS |  | 2026-04-22
89003 | https://balsgmbh.sharefile.eu/public/share/web-sa061cd1ca1c04af89585ea262066c156 | CE_Variabox_S_IP44_4.pdf | MD52 |  | Declaration DOC CE (Declaration of conformity CE)
89003 | https://balsgmbh.sharefile.eu/public/share/web-sa061cd1ca1c04af89585ea262066c156 | 89003_0_300Wx300H.png | MD02 |  | normal
89003 | https://balsgmbh.sharefile.eu/public/share/web-sa061cd1ca1c04af89585ea262066c156 | 89003_0_96Wx96H.png | MD47
89003 | https://balsgmbh.sharefile.eu/public/share/web-sa061cd1ca1c04af89585ea262066c156 | https://catalogue.bals.com/de/extern/89003 | MD04
89003 | https://balsgmbh.sharefile.eu/public/share/web-sa061cd1ca1c04af89585ea262066c156 | Ausschreibungstext_89003_de.txt | MD63 |  | Ausschreibungstext de
89003 | https://balsgmbh.sharefile.eu/public/share/web-sa061cd1ca1c04af89585ea262066c156 | DB_89003_fr_FR.pdf | MD22 |  | Fiche Technique fr_FR
89003 | https://balsgmbh.sharefile.eu/public/share/web-sa061cd1ca1c04af89585ea262066c156 | DB_89003_en_PL.pdf | MD22 |  | Data Sheet en_PL
89003 | https://balsgmbh.sharefile.eu/public/share/web-sa061cd1ca1c04af89585ea262066c156 | DB_89003_de_CH.pdf | MD22 |  | Artikeldatenblatt de_CH
89003 | https://balsgmbh.sharefile.eu/public/share/web-sa061cd1ca1c04af89585ea262066c156 | DB_89003_en_GB.pdf | MD22 |  | Data Sheet en_GB
89003 | https://balsgmbh.sharefile.eu/public/share/web-sa061cd1ca1c04af89585ea262066c156 | https://www.bals.com/reach_de.pdf | MD05 |  | others
89003 | https://balsgmbh.sharefile.eu/public/share/web-sa061cd1ca1c04af89585ea262066c156 | 60003205_BA_Variabox_217.pdf | MD21 |  | others
89003 | https://balsgmbh.sharefile.eu/public/share/web-sa061cd1ca1c04af89585ea262066c156 | https://www.bals.com/youtube-videos/7GXA6ODV_Xk.mp4 | MD45 |  | Product video
89022 | https://balsgmbh.sharefile.eu/public/share/web-sa061cd1ca1c04af89585ea262066c156 | 89022_0_1200Wx1200H.png | MD01 |  | detail
89022 | https://balsgmbh.sharefile.eu/public/share/web-sa061cd1ca1c04af89585ea262066c156 | 30mb207a_61.jpg | MD12 |  | others
89022 | https://balsgmbh.sharefile.eu/public/share/web-sa061cd1ca1c04af89585ea262066c156 | DB_89022_de.pdf | MD22 |  | Artikeldatenblatt de
89022 | https://balsgmbh.sharefile.eu/public/share/web-sa061cd1ca1c04af89585ea262066c156 | 001_Materialkonformitaet_1451.pdf | MD49 |  | Declaration RoHS |  | 2026-04-22
89022 | https://balsgmbh.sharefile.eu/public/share/web-sa061cd1ca1c04af89585ea262066c156 | CE_Variabox_M_IP44_51.pdf | MD52 |  | Declaration DOC CE (Declaration of conformity CE)
89022 | https://balsgmbh.sharefile.eu/public/share/web-sa061cd1ca1c04af89585ea262066c156 | 89022_0_300Wx300H.png | MD02 |  | normal
89022 | https://balsgmbh.sharefile.eu/public/share/web-sa061cd1ca1c04af89585ea262066c156 | 89022_0_96Wx96H.png | MD47
89022 | https://balsgmbh.sharefile.eu/public/share/web-sa061cd1ca1c04af89585ea262066c156 | https://catalogue.bals.com/de/extern/89022 | MD04
89022 | https://balsgmbh.sharefile.eu/public/share/web-sa061cd1ca1c04af89585ea262066c156 | Ausschreibungstext_89022_de.txt | MD63 |  | Ausschreibungstext de
89022 | https://balsgmbh.sharefile.eu/public/share/web-sa061cd1ca1c04af89585ea262066c156 | DB_89022_en_PL.pdf | MD22 |  | Data Sheet en_PL
89022 | https://balsgmbh.sharefile.eu/public/share/web-sa061cd1ca1c04af89585ea262066c156 | DB_89022_fr_FR.pdf | MD22 |  | Fiche Technique fr_FR
89022 | https://balsgmbh.sharefile.eu/public/share/web-sa061cd1ca1c04af89585ea262066c156 | DB_89022_de_CH.pdf | MD22 |  | Artikeldatenblatt de_CH
89022 | https://balsgmbh.sharefile.eu/public/share/web-sa061cd1ca1c04af89585ea262066c156 | DB_89022_en_GB.pdf | MD22 |  | Data Sheet en_GB
89022 | https://balsgmbh.sharefile.eu/public/share/web-sa061cd1ca1c04af89585ea262066c156 | https://www.bals.com/reach_de.pdf | MD05 |  | others
89022 | https://balsgmbh.sharefile.eu/public/share/web-sa061cd1ca1c04af89585ea262066c156 | 60003205_BA_Variabox_218.pdf | MD21 |  | others
89022 | https://balsgmbh.sharefile.eu/public/share/web-sa061cd1ca1c04af89585ea262066c156 | https://www.bals.com/youtube-videos/7GXA6ODV_Xk.mp4 | MD45 |  | Product video
21349 | https://balsgmbh.sharefile.eu/public/share/web-sa061cd1ca1c04af89585ea262066c156 | 21349_0_1200Wx1200H.png | MD01 |  | detail
21349 | https://balsgmbh.sharefile.eu/public/share/web-sa061cd1ca1c04af89585ea262066c156 | 02mb094a_4.jpg | MD12 |  | others
21349 | https://balsgmbh.sharefile.eu/public/share/web-sa061cd1ca1c04af89585ea262066c156 | DB_21349_de.pdf | MD22 |  | Artikeldatenblatt de
21349 | https://balsgmbh.sharefile.eu/public/share/web-sa061cd1ca1c04af89585ea262066c156 | 001_Materialkonformitaet_1452.pdf | MD49 |  | Declaration RoHS |  | 2026-04-22
21349 | https://balsgmbh.sharefile.eu/public/share/web-sa061cd1ca1c04af89585ea262066c156 | CE_Stecker_16A_65.pdf | MD52 |  | Declaration DOC CE (Declaration of conformity CE)
21349 | https://balsgmbh.sharefile.eu/public/share/web-sa061cd1ca1c04af89585ea262066c156 | 21349_0_300Wx300H.png | MD02 |  | normal
21349 | https://balsgmbh.sharefile.eu/public/share/web-sa061cd1ca1c04af89585ea262066c156 | 21349_0_96Wx96H.png | MD47
21349 | https://balsgmbh.sharefile.eu/public/share/web-sa061cd1ca1c04af89585ea262066c156 | https://catalogue.bals.com/de/extern/21349 | MD04
21349 | https://balsgmbh.sharefile.eu/public/share/web-sa061cd1ca1c04af89585ea262066c156 | Ausschreibungstext_21349_de.txt | MD63 |  | Ausschreibungstext de
21349 | https://balsgmbh.sharefile.eu/public/share/web-sa061cd1ca1c04af89585ea262066c156 | DB_21349_fr_FR.pdf | MD22 |  | Fiche Technique fr_FR
21349 | https://balsgmbh.sharefile.eu/public/share/web-sa061cd1ca1c04af89585ea262066c156 | DB_21349_en_GB.pdf | MD22 |  | Data Sheet en_GB
21349 | https://balsgmbh.sharefile.eu/public/share/web-sa061cd1ca1c04af89585ea262066c156 | DB_21349_de_CH.pdf | MD22 |  | Artikeldatenblatt de_CH
21349 | https://balsgmbh.sharefile.eu/public/share/web-sa061cd1ca1c04af89585ea262066c156 | DB_21349_en_PL.pdf | MD22 |  | Data Sheet en_PL
21349 | https://balsgmbh.sharefile.eu/public/share/web-sa061cd1ca1c04af89585ea262066c156 | 60003211_BA_St_Ku_16A_32A_QC_60.pdf | MD21 |  | others
21349 | https://balsgmbh.sharefile.eu/public/share/web-sa061cd1ca1c04af89585ea262066c156 | https://www.bals.com/youtube-videos/WNmPZ8zQ_uI.mp4 | MD45 |  | Product video
31665 | https://balsgmbh.sharefile.eu/public/share/web-sa061cd1ca1c04af89585ea262066c156 | 31665_0_1200Wx1200H.png | MD01 |  | detail
31665 | https://balsgmbh.sharefile.eu/public/share/web-sa061cd1ca1c04af89585ea262066c156 | 03mb062a_3.jpg | MD12 |  | others
31665 | https://balsgmbh.sharefile.eu/public/share/web-sa061cd1ca1c04af89585ea262066c156 | DB_31665_de.pdf | MD22 |  | Artikeldatenblatt de
31665 | https://balsgmbh.sharefile.eu/public/share/web-sa061cd1ca1c04af89585ea262066c156 | 001_Materialkonformitaet_1453.pdf | MD49 |  | Declaration RoHS |  | 2026-04-22
31665 | https://balsgmbh.sharefile.eu/public/share/web-sa061cd1ca1c04af89585ea262066c156 | CE_Kupplungen_16A_77.pdf | MD52 |  | Declaration DOC CE (Declaration of conformity CE)
31665 | https://balsgmbh.sharefile.eu/public/share/web-sa061cd1ca1c04af89585ea262066c156 | 31665_0_300Wx300H.png | MD02 |  | normal
31665 | https://balsgmbh.sharefile.eu/public/share/web-sa061cd1ca1c04af89585ea262066c156 | 31665_0_96Wx96H.png | MD47
31665 | https://balsgmbh.sharefile.eu/public/share/web-sa061cd1ca1c04af89585ea262066c156 | https://catalogue.bals.com/de/extern/31665 | MD04
31665 | https://balsgmbh.sharefile.eu/public/share/web-sa061cd1ca1c04af89585ea262066c156 | Ausschreibungstext_31665_de.txt | MD63 |  | Ausschreibungstext de
31665 | https://balsgmbh.sharefile.eu/public/share/web-sa061cd1ca1c04af89585ea262066c156 | DB_31665_fr_FR.pdf | MD22 |  | Fiche Technique fr_FR
31665 | https://balsgmbh.sharefile.eu/public/share/web-sa061cd1ca1c04af89585ea262066c156 | DB_31665_en_PL.pdf | MD22 |  | Data Sheet en_PL
31665 | https://balsgmbh.sharefile.eu/public/share/web-sa061cd1ca1c04af89585ea262066c156 | DB_31665_en_GB.pdf | MD22 |  | Data Sheet en_GB
31665 | https://balsgmbh.sharefile.eu/public/share/web-sa061cd1ca1c04af89585ea262066c156 | DB_31665_de_CH.pdf | MD22 |  | Artikeldatenblatt de_CH
31665 | https://balsgmbh.sharefile.eu/public/share/web-sa061cd1ca1c04af89585ea262066c156 | 60003211_BA_St_Ku_16A_32A_QC_61.pdf | MD21 |  | others
31665 | https://balsgmbh.sharefile.eu/public/share/web-sa061cd1ca1c04af89585ea262066c156 | https://www.bals.com/youtube-videos/WNmPZ8zQ_uI.mp4 | MD45 |  | Product video
31183 | https://balsgmbh.sharefile.eu/public/share/web-sa061cd1ca1c04af89585ea262066c156 | 31183_0_1200Wx1200H.png | MD01 |  | detail
31183 | https://balsgmbh.sharefile.eu/public/share/web-sa061cd1ca1c04af89585ea262066c156 | 3MB157.png | MD12 |  | others
31183 | https://balsgmbh.sharefile.eu/public/share/web-sa061cd1ca1c04af89585ea262066c156 | DB_31183_de.pdf | MD22 |  | Artikeldatenblatt de
31183 | https://balsgmbh.sharefile.eu/public/share/web-sa061cd1ca1c04af89585ea262066c156 | 001_Materialkonformitaet_1454.pdf | MD49 |  | Declaration RoHS |  | 2026-04-22
31183 | https://balsgmbh.sharefile.eu/public/share/web-sa061cd1ca1c04af89585ea262066c156 | CE_Kupplungen_63A_39.pdf | MD52 |  | Declaration DOC CE (Declaration of conformity CE)
31183 | https://balsgmbh.sharefile.eu/public/share/web-sa061cd1ca1c04af89585ea262066c156 | 31183_0_300Wx300H.png | MD02 |  | normal
31183 | https://balsgmbh.sharefile.eu/public/share/web-sa061cd1ca1c04af89585ea262066c156 | 31183_0_96Wx96H.png | MD47
31183 | https://balsgmbh.sharefile.eu/public/share/web-sa061cd1ca1c04af89585ea262066c156 | https://catalogue.bals.com/de/extern/31183 | MD04
31183 | https://balsgmbh.sharefile.eu/public/share/web-sa061cd1ca1c04af89585ea262066c156 | Ausschreibungstext_31183_de.txt | MD63 |  | Ausschreibungstext de
31183 | https://balsgmbh.sharefile.eu/public/share/web-sa061cd1ca1c04af89585ea262066c156 | DB_31183_de_CH.pdf | MD22 |  | Artikeldatenblatt de_CH
31183 | https://balsgmbh.sharefile.eu/public/share/web-sa061cd1ca1c04af89585ea262066c156 | DB_31183_en_GB.pdf | MD22 |  | Data Sheet en_GB
31183 | https://balsgmbh.sharefile.eu/public/share/web-sa061cd1ca1c04af89585ea262066c156 | DB_31183_fr_FR.pdf | MD22 |  | Fiche Technique fr_FR
31183 | https://balsgmbh.sharefile.eu/public/share/web-sa061cd1ca1c04af89585ea262066c156 | DB_31183_en_PL.pdf | MD22 |  | Data Sheet en_PL
31183 | https://balsgmbh.sharefile.eu/public/share/web-sa061cd1ca1c04af89585ea262066c156 | https://www.bals.com/reach_de.pdf | MD05 |  | others
31183 | https://balsgmbh.sharefile.eu/public/share/web-sa061cd1ca1c04af89585ea262066c156 | 60003215_BA_St_Ku_63A_125A_Schraub_67.pdf | MD21 |  | others
31183 | https://balsgmbh.sharefile.eu/public/share/web-sa061cd1ca1c04af89585ea262066c156 | https://www.bals.com/youtube-videos/OZTWWe2SYa0.mp4 | MD45 |  | Product video
21307 | https://balsgmbh.sharefile.eu/public/share/web-sa061cd1ca1c04af89585ea262066c156 | 21307_0_1200Wx1200H.png | MD01 |  | detail
21307 | https://balsgmbh.sharefile.eu/public/share/web-sa061cd1ca1c04af89585ea262066c156 | 2MB252.png | MD12 |  | others
21307 | https://balsgmbh.sharefile.eu/public/share/web-sa061cd1ca1c04af89585ea262066c156 | DB_21307_de.pdf | MD22 |  | Artikeldatenblatt de
21307 | https://balsgmbh.sharefile.eu/public/share/web-sa061cd1ca1c04af89585ea262066c156 | 21307_0_300Wx300H.png | MD02 |  | normal
21307 | https://balsgmbh.sharefile.eu/public/share/web-sa061cd1ca1c04af89585ea262066c156 | 21307_0_96Wx96H.png | MD47
21307 | https://balsgmbh.sharefile.eu/public/share/web-sa061cd1ca1c04af89585ea262066c156 | Ausschreibungstext_21307_de.txt | MD63 |  | Ausschreibungstext de
21307 | https://balsgmbh.sharefile.eu/public/share/web-sa061cd1ca1c04af89585ea262066c156 | DB_21307_en_GB.pdf | MD22 |  | Data Sheet en_GB
21307 | https://balsgmbh.sharefile.eu/public/share/web-sa061cd1ca1c04af89585ea262066c156 | DB_21307_de_CH.pdf | MD22 |  | Artikeldatenblatt de_CH
21307 | https://balsgmbh.sharefile.eu/public/share/web-sa061cd1ca1c04af89585ea262066c156 | DB_21307_en_PL.pdf | MD22 |  | Data Sheet en_PL
21307 | https://balsgmbh.sharefile.eu/public/share/web-sa061cd1ca1c04af89585ea262066c156 | DB_21307_fr_FR.pdf | MD22 |  | Fiche Technique fr_FR
21307 | https://balsgmbh.sharefile.eu/public/share/web-sa061cd1ca1c04af89585ea262066c156 | https://www.bals.com/reach_de.pdf | MD05 |  | others
21307 | https://balsgmbh.sharefile.eu/public/share/web-sa061cd1ca1c04af89585ea262066c156 | https://www.bals.com/youtube-videos/OZTWWe2SYa0.mp4 | MD45 |  | Product video
21307 | https://balsgmbh.sharefile.eu/public/share/web-sa061cd1ca1c04af89585ea262066c156 | 001_Materialkonformitaet.pdf | MD49 |  | Declaration RoHS |  | 2026-04-22
28012 | https://balsgmbh.sharefile.eu/public/share/web-sa061cd1ca1c04af89585ea262066c156 | 28012_0_1200Wx1200H.png | MD01 |  | detail
28012 | https://balsgmbh.sharefile.eu/public/share/web-sa061cd1ca1c04af89585ea262066c156 | 05mb085a_10.jpg | MD12 |  | others
28012 | https://balsgmbh.sharefile.eu/public/share/web-sa061cd1ca1c04af89585ea262066c156 | DB_28012_de.pdf | MD22 |  | Artikeldatenblatt de
28012 | https://balsgmbh.sharefile.eu/public/share/web-sa061cd1ca1c04af89585ea262066c156 | 001_Materialkonformitaet_1455.pdf | MD49 |  | Declaration RoHS |  | 2026-04-22
28012 | https://balsgmbh.sharefile.eu/public/share/web-sa061cd1ca1c04af89585ea262066c156 | CE_Geraetestecker_32A_51.pdf | MD52 |  | Declaration DOC CE (Declaration of conformity CE)
28012 | https://balsgmbh.sharefile.eu/public/share/web-sa061cd1ca1c04af89585ea262066c156 | 28012_0_300Wx300H.png | MD02 |  | normal
28012 | https://balsgmbh.sharefile.eu/public/share/web-sa061cd1ca1c04af89585ea262066c156 | 28012_0_96Wx96H.png | MD47
28012 | https://balsgmbh.sharefile.eu/public/share/web-sa061cd1ca1c04af89585ea262066c156 | https://catalogue.bals.com/de/extern/28012 | MD04
28012 | https://balsgmbh.sharefile.eu/public/share/web-sa061cd1ca1c04af89585ea262066c156 | Ausschreibungstext_28012_de.txt | MD63 |  | Ausschreibungstext de
28012 | https://balsgmbh.sharefile.eu/public/share/web-sa061cd1ca1c04af89585ea262066c156 | DB_28012_fr_FR.pdf | MD22 |  | Fiche Technique fr_FR
28012 | https://balsgmbh.sharefile.eu/public/share/web-sa061cd1ca1c04af89585ea262066c156 | DB_28012_en_PL.pdf | MD22 |  | Data Sheet en_PL
28012 | https://balsgmbh.sharefile.eu/public/share/web-sa061cd1ca1c04af89585ea262066c156 | DB_28012_de_CH.pdf | MD22 |  | Artikeldatenblatt de_CH
28012 | https://balsgmbh.sharefile.eu/public/share/web-sa061cd1ca1c04af89585ea262066c156 | DB_28012_en_GB.pdf | MD22 |  | Data Sheet en_GB
28012 | https://balsgmbh.sharefile.eu/public/share/web-sa061cd1ca1c04af89585ea262066c156 | https://www.bals.com/reach_de.pdf | MD05 |  | others
28012 | https://balsgmbh.sharefile.eu/public/share/web-sa061cd1ca1c04af89585ea262066c156 | 60003212_BA_Wd_Ad_16A_32A_QC_98.pdf | MD21 |  | others
28012 | https://balsgmbh.sharefile.eu/public/share/web-sa061cd1ca1c04af89585ea262066c156 | https://www.bals.com/youtube-videos/WNmPZ8zQ_uI.mp4 | MD45 |  | Product video
41087 | https://balsgmbh.sharefile.eu/public/share/web-sa061cd1ca1c04af89585ea262066c156 | 41087_0_1200Wx1200H.png | MD01 |  | detail
41087 | https://balsgmbh.sharefile.eu/public/share/web-sa061cd1ca1c04af89585ea262066c156 | DB_41087_de.pdf | MD22 |  | Artikeldatenblatt de
41087 | https://balsgmbh.sharefile.eu/public/share/web-sa061cd1ca1c04af89585ea262066c156 | 001_Materialkonformitaet_1456.pdf | MD49 |  | Declaration RoHS |  | 2026-04-22
41087 | https://balsgmbh.sharefile.eu/public/share/web-sa061cd1ca1c04af89585ea262066c156 | 41087_0_300Wx300H.png | MD02 |  | normal
41087 | https://balsgmbh.sharefile.eu/public/share/web-sa061cd1ca1c04af89585ea262066c156 | 41087_0_96Wx96H.png | MD47
41087 | https://balsgmbh.sharefile.eu/public/share/web-sa061cd1ca1c04af89585ea262066c156 | https://catalogue.bals.com/de/extern/41087 | MD04
41087 | https://balsgmbh.sharefile.eu/public/share/web-sa061cd1ca1c04af89585ea262066c156 | Ausschreibungstext_41087_de.txt | MD63 |  | Ausschreibungstext de
41087 | https://balsgmbh.sharefile.eu/public/share/web-sa061cd1ca1c04af89585ea262066c156 | DB_41087_en_GB.pdf | MD22 |  | Data Sheet en_GB
41087 | https://balsgmbh.sharefile.eu/public/share/web-sa061cd1ca1c04af89585ea262066c156 | DB_41087_fr_FR.pdf | MD22 |  | Fiche Technique fr_FR
41087 | https://balsgmbh.sharefile.eu/public/share/web-sa061cd1ca1c04af89585ea262066c156 | DB_41087_de_CH.pdf | MD22 |  | Artikeldatenblatt de_CH
41087 | https://balsgmbh.sharefile.eu/public/share/web-sa061cd1ca1c04af89585ea262066c156 | DB_41087_en_PL.pdf | MD22 |  | Data Sheet en_PL
41087 | https://balsgmbh.sharefile.eu/public/share/web-sa061cd1ca1c04af89585ea262066c156 | 60003221_BA_Kleinspannung_Dosen_114.pdf | MD21 |  | others
21221 | https://balsgmbh.sharefile.eu/public/share/web-sa061cd1ca1c04af89585ea262066c156 | 21221_0_1200Wx1200H.png | MD01 |  | detail
21221 | https://balsgmbh.sharefile.eu/public/share/web-sa061cd1ca1c04af89585ea262066c156 | 02mb095a_0.jpg | MD12 |  | others
21221 | https://balsgmbh.sharefile.eu/public/share/web-sa061cd1ca1c04af89585ea262066c156 | DB_21221_de.pdf | MD22 |  | Artikeldatenblatt de
21221 | https://balsgmbh.sharefile.eu/public/share/web-sa061cd1ca1c04af89585ea262066c156 | 001_Materialkonformitaet_1457.pdf | MD49 |  | Declaration RoHS |  | 2026-04-22
21221 | https://balsgmbh.sharefile.eu/public/share/web-sa061cd1ca1c04af89585ea262066c156 | CE_Stecker_32A_70.pdf | MD52 |  | Declaration DOC CE (Declaration of conformity CE)
21221 | https://balsgmbh.sharefile.eu/public/share/web-sa061cd1ca1c04af89585ea262066c156 | 21221_0_300Wx300H.png | MD02 |  | normal
21221 | https://balsgmbh.sharefile.eu/public/share/web-sa061cd1ca1c04af89585ea262066c156 | 21221_0_96Wx96H.png | MD47
21221 | https://balsgmbh.sharefile.eu/public/share/web-sa061cd1ca1c04af89585ea262066c156 | https://catalogue.bals.com/de/extern/21221 | MD04
21221 | https://balsgmbh.sharefile.eu/public/share/web-sa061cd1ca1c04af89585ea262066c156 | Ausschreibungstext_21221_de.txt | MD63 |  | Ausschreibungstext de
21221 | https://balsgmbh.sharefile.eu/public/share/web-sa061cd1ca1c04af89585ea262066c156 | DB_21221_en_GB.pdf | MD22 |  | Data Sheet en_GB
21221 | https://balsgmbh.sharefile.eu/public/share/web-sa061cd1ca1c04af89585ea262066c156 | DB_21221_fr_FR.pdf | MD22 |  | Fiche Technique fr_FR
21221 | https://balsgmbh.sharefile.eu/public/share/web-sa061cd1ca1c04af89585ea262066c156 | DB_21221_de_CH.pdf | MD22 |  | Artikeldatenblatt de_CH
21221 | https://balsgmbh.sharefile.eu/public/share/web-sa061cd1ca1c04af89585ea262066c156 | DB_21221_en_PL.pdf | MD22 |  | Data Sheet en_PL
21221 | https://balsgmbh.sharefile.eu/public/share/web-sa061cd1ca1c04af89585ea262066c156 | https://www.bals.com/reach_de.pdf | MD05 |  | others
21221 | https://balsgmbh.sharefile.eu/public/share/web-sa061cd1ca1c04af89585ea262066c156 | 60003211_BA_St_Ku_16A_32A_QC_62.pdf | MD21 |  | others
21221 | https://balsgmbh.sharefile.eu/public/share/web-sa061cd1ca1c04af89585ea262066c156 | https://www.bals.com/youtube-videos/WNmPZ8zQ_uI.mp4 | MD45 |  | Product video
31306 | https://balsgmbh.sharefile.eu/public/share/web-sa061cd1ca1c04af89585ea262066c156 | 31306_0_1200Wx1200H.png | MD01 |  | detail
31306 | https://balsgmbh.sharefile.eu/public/share/web-sa061cd1ca1c04af89585ea262066c156 | 03mb063a_7.jpg | MD12 |  | others
31306 | https://balsgmbh.sharefile.eu/public/share/web-sa061cd1ca1c04af89585ea262066c156 | DB_31306_de.pdf | MD22 |  | Artikeldatenblatt de
31306 | https://balsgmbh.sharefile.eu/public/share/web-sa061cd1ca1c04af89585ea262066c156 | 001_Materialkonformitaet_1458.pdf | MD49 |  | Declaration RoHS |  | 2026-04-22
31306 | https://balsgmbh.sharefile.eu/public/share/web-sa061cd1ca1c04af89585ea262066c156 | CE_Kupplungen_16A_78.pdf | MD52 |  | Declaration DOC CE (Declaration of conformity CE)
31306 | https://balsgmbh.sharefile.eu/public/share/web-sa061cd1ca1c04af89585ea262066c156 | 31306_0_300Wx300H.png | MD02 |  | normal
31306 | https://balsgmbh.sharefile.eu/public/share/web-sa061cd1ca1c04af89585ea262066c156 | 31306_0_96Wx96H.png | MD47
31306 | https://balsgmbh.sharefile.eu/public/share/web-sa061cd1ca1c04af89585ea262066c156 | https://catalogue.bals.com/de/extern/31306 | MD04
31306 | https://balsgmbh.sharefile.eu/public/share/web-sa061cd1ca1c04af89585ea262066c156 | Ausschreibungstext_31306_de.txt | MD63 |  | Ausschreibungstext de
31306 | https://balsgmbh.sharefile.eu/public/share/web-sa061cd1ca1c04af89585ea262066c156 | DB_31306_de_CH.pdf | MD22 |  | Artikeldatenblatt de_CH
31306 | https://balsgmbh.sharefile.eu/public/share/web-sa061cd1ca1c04af89585ea262066c156 | DB_31306_en_GB.pdf | MD22 |  | Data Sheet en_GB
31306 | https://balsgmbh.sharefile.eu/public/share/web-sa061cd1ca1c04af89585ea262066c156 | DB_31306_en_PL.pdf | MD22 |  | Data Sheet en_PL
31306 | https://balsgmbh.sharefile.eu/public/share/web-sa061cd1ca1c04af89585ea262066c156 | DB_31306_fr_FR.pdf | MD22 |  | Fiche Technique fr_FR
31306 | https://balsgmbh.sharefile.eu/public/share/web-sa061cd1ca1c04af89585ea262066c156 | 60003211_BA_St_Ku_16A_32A_QC_63.pdf | MD21 |  | others
31306 | https://balsgmbh.sharefile.eu/public/share/web-sa061cd1ca1c04af89585ea262066c156 | https://www.bals.com/youtube-videos/WNmPZ8zQ_uI.mp4 | MD45 |  | Product video
31959 | https://balsgmbh.sharefile.eu/public/share/web-sa061cd1ca1c04af89585ea262066c156 | 31959_0_1200Wx1200H.png | MD01 |  | detail
31959 | https://balsgmbh.sharefile.eu/public/share/web-sa061cd1ca1c04af89585ea262066c156 | 03mb062a_4.jpg | MD12 |  | others
31959 | https://balsgmbh.sharefile.eu/public/share/web-sa061cd1ca1c04af89585ea262066c156 | DB_31959_de.pdf | MD22 |  | Artikeldatenblatt de
31959 | https://balsgmbh.sharefile.eu/public/share/web-sa061cd1ca1c04af89585ea262066c156 | 001_Materialkonformitaet_1459.pdf | MD49 |  | Declaration RoHS |  | 2026-04-22
31959 | https://balsgmbh.sharefile.eu/public/share/web-sa061cd1ca1c04af89585ea262066c156 | CE_Kupplungen_16A_79.pdf | MD52 |  | Declaration DOC CE (Declaration of conformity CE)
31959 | https://balsgmbh.sharefile.eu/public/share/web-sa061cd1ca1c04af89585ea262066c156 | 31959_0_300Wx300H.png | MD02 |  | normal
31959 | https://balsgmbh.sharefile.eu/public/share/web-sa061cd1ca1c04af89585ea262066c156 | 31959_0_96Wx96H.png | MD47
31959 | https://balsgmbh.sharefile.eu/public/share/web-sa061cd1ca1c04af89585ea262066c156 | https://catalogue.bals.com/de/extern/31959 | MD04
31959 | https://balsgmbh.sharefile.eu/public/share/web-sa061cd1ca1c04af89585ea262066c156 | Ausschreibungstext_31959_de.txt | MD63 |  | Ausschreibungstext de
31959 | https://balsgmbh.sharefile.eu/public/share/web-sa061cd1ca1c04af89585ea262066c156 | DB_31959_fr_FR.pdf | MD22 |  | Fiche Technique fr_FR
31959 | https://balsgmbh.sharefile.eu/public/share/web-sa061cd1ca1c04af89585ea262066c156 | DB_31959_en_GB.pdf | MD22 |  | Data Sheet en_GB
31959 | https://balsgmbh.sharefile.eu/public/share/web-sa061cd1ca1c04af89585ea262066c156 | DB_31959_de_CH.pdf | MD22 |  | Artikeldatenblatt de_CH
31959 | https://balsgmbh.sharefile.eu/public/share/web-sa061cd1ca1c04af89585ea262066c156 | DB_31959_en_PL.pdf | MD22 |  | Data Sheet en_PL
31959 | https://balsgmbh.sharefile.eu/public/share/web-sa061cd1ca1c04af89585ea262066c156 | 60003211_BA_St_Ku_16A_32A_QC_64.pdf | MD21 |  | others
31959 | https://balsgmbh.sharefile.eu/public/share/web-sa061cd1ca1c04af89585ea262066c156 | https://www.bals.com/youtube-videos/WNmPZ8zQ_uI.mp4 | MD45 |  | Product video
31417 | https://balsgmbh.sharefile.eu/public/share/web-sa061cd1ca1c04af89585ea262066c156 | 31417_0_1200Wx1200H.png | MD01 |  | detail
31417 | https://balsgmbh.sharefile.eu/public/share/web-sa061cd1ca1c04af89585ea262066c156 | 3MB155.png | MD12 |  | others
31417 | https://balsgmbh.sharefile.eu/public/share/web-sa061cd1ca1c04af89585ea262066c156 | DB_31417_de.pdf | MD22 |  | Artikeldatenblatt de
31417 | https://balsgmbh.sharefile.eu/public/share/web-sa061cd1ca1c04af89585ea262066c156 | 001_Materialkonformitaet_1460.pdf | MD49 |  | Declaration RoHS |  | 2026-04-22
31417 | https://balsgmbh.sharefile.eu/public/share/web-sa061cd1ca1c04af89585ea262066c156 | CE_Kupplungen_125A_22.pdf | MD52 |  | Declaration DOC CE (Declaration of conformity CE)
31417 | https://balsgmbh.sharefile.eu/public/share/web-sa061cd1ca1c04af89585ea262066c156 | 31417_0_300Wx300H.png | MD02 |  | normal
31417 | https://balsgmbh.sharefile.eu/public/share/web-sa061cd1ca1c04af89585ea262066c156 | 31417_0_96Wx96H.png | MD47
31417 | https://balsgmbh.sharefile.eu/public/share/web-sa061cd1ca1c04af89585ea262066c156 | https://catalogue.bals.com/de/extern/31417 | MD04
31417 | https://balsgmbh.sharefile.eu/public/share/web-sa061cd1ca1c04af89585ea262066c156 | Ausschreibungstext_31417_de.txt | MD63 |  | Ausschreibungstext de
31417 | https://balsgmbh.sharefile.eu/public/share/web-sa061cd1ca1c04af89585ea262066c156 | DB_31417_de_CH.pdf | MD22 |  | Artikeldatenblatt de_CH
31417 | https://balsgmbh.sharefile.eu/public/share/web-sa061cd1ca1c04af89585ea262066c156 | DB_31417_en_PL.pdf | MD22 |  | Data Sheet en_PL
31417 | https://balsgmbh.sharefile.eu/public/share/web-sa061cd1ca1c04af89585ea262066c156 | DB_31417_fr_FR.pdf | MD22 |  | Fiche Technique fr_FR
31417 | https://balsgmbh.sharefile.eu/public/share/web-sa061cd1ca1c04af89585ea262066c156 | DB_31417_en_GB.pdf | MD22 |  | Data Sheet en_GB
31417 | https://balsgmbh.sharefile.eu/public/share/web-sa061cd1ca1c04af89585ea262066c156 | https://www.bals.com/reach_de.pdf | MD05 |  | others
31417 | https://balsgmbh.sharefile.eu/public/share/web-sa061cd1ca1c04af89585ea262066c156 | 60003215_BA_St_Ku_63A_125A_Schraub_68.pdf | MD21 |  | others
31417 | https://balsgmbh.sharefile.eu/public/share/web-sa061cd1ca1c04af89585ea262066c156 | https://www.bals.com/youtube-videos/OZTWWe2SYa0.mp4 | MD45 |  | Product video
31611 | https://balsgmbh.sharefile.eu/public/share/web-sa061cd1ca1c04af89585ea262066c156 | 31611_0_1200Wx1200H.png | MD01 |  | detail
31611 | https://balsgmbh.sharefile.eu/public/share/web-sa061cd1ca1c04af89585ea262066c156 | 3MB155.png | MD12 |  | others
31611 | https://balsgmbh.sharefile.eu/public/share/web-sa061cd1ca1c04af89585ea262066c156 | DB_31611_de.pdf | MD22 |  | Artikeldatenblatt de
31611 | https://balsgmbh.sharefile.eu/public/share/web-sa061cd1ca1c04af89585ea262066c156 | 001_Materialkonformitaet_1461.pdf | MD49 |  | Declaration RoHS |  | 2026-04-22
31611 | https://balsgmbh.sharefile.eu/public/share/web-sa061cd1ca1c04af89585ea262066c156 | CE_Kupplungen_125A_23.pdf | MD52 |  | Declaration DOC CE (Declaration of conformity CE)
31611 | https://balsgmbh.sharefile.eu/public/share/web-sa061cd1ca1c04af89585ea262066c156 | 31611_0_300Wx300H.png | MD02 |  | normal
31611 | https://balsgmbh.sharefile.eu/public/share/web-sa061cd1ca1c04af89585ea262066c156 | 31611_0_96Wx96H.png | MD47
31611 | https://balsgmbh.sharefile.eu/public/share/web-sa061cd1ca1c04af89585ea262066c156 | https://catalogue.bals.com/de/extern/31611 | MD04
31611 | https://balsgmbh.sharefile.eu/public/share/web-sa061cd1ca1c04af89585ea262066c156 | Ausschreibungstext_31611_de.txt | MD63 |  | Ausschreibungstext de
31611 | https://balsgmbh.sharefile.eu/public/share/web-sa061cd1ca1c04af89585ea262066c156 | DB_31611_en_GB.pdf | MD22 |  | Data Sheet en_GB
31611 | https://balsgmbh.sharefile.eu/public/share/web-sa061cd1ca1c04af89585ea262066c156 | DB_31611_fr_FR.pdf | MD22 |  | Fiche Technique fr_FR
31611 | https://balsgmbh.sharefile.eu/public/share/web-sa061cd1ca1c04af89585ea262066c156 | DB_31611_de_CH.pdf | MD22 |  | Artikeldatenblatt de_CH
31611 | https://balsgmbh.sharefile.eu/public/share/web-sa061cd1ca1c04af89585ea262066c156 | DB_31611_en_PL.pdf | MD22 |  | Data Sheet en_PL
31611 | https://balsgmbh.sharefile.eu/public/share/web-sa061cd1ca1c04af89585ea262066c156 | https://www.bals.com/reach_de.pdf | MD05 |  | others
31611 | https://balsgmbh.sharefile.eu/public/share/web-sa061cd1ca1c04af89585ea262066c156 | 60003215_BA_St_Ku_63A_125A_Schraub_69.pdf | MD21 |  | others
31611 | https://balsgmbh.sharefile.eu/public/share/web-sa061cd1ca1c04af89585ea262066c156 | https://www.bals.com/youtube-videos/OZTWWe2SYa0.mp4 | MD45 |  | Product video
89034 | https://balsgmbh.sharefile.eu/public/share/web-sa061cd1ca1c04af89585ea262066c156 | 89034_0_1200Wx1200H.png | MD01 |  | detail
89034 | https://balsgmbh.sharefile.eu/public/share/web-sa061cd1ca1c04af89585ea262066c156 | 30mb207a_62.jpg | MD12 |  | others
89034 | https://balsgmbh.sharefile.eu/public/share/web-sa061cd1ca1c04af89585ea262066c156 | DB_89034_de.pdf | MD22 |  | Artikeldatenblatt de
89034 | https://balsgmbh.sharefile.eu/public/share/web-sa061cd1ca1c04af89585ea262066c156 | 001_Materialkonformitaet_1462.pdf | MD49 |  | Declaration RoHS |  | 2026-04-22
89034 | https://balsgmbh.sharefile.eu/public/share/web-sa061cd1ca1c04af89585ea262066c156 | CE_Variabox_M_IP44_52.pdf | MD52 |  | Declaration DOC CE (Declaration of conformity CE)
89034 | https://balsgmbh.sharefile.eu/public/share/web-sa061cd1ca1c04af89585ea262066c156 | 89034_0_300Wx300H.png | MD02 |  | normal
89034 | https://balsgmbh.sharefile.eu/public/share/web-sa061cd1ca1c04af89585ea262066c156 | 89034_0_96Wx96H.png | MD47
89034 | https://balsgmbh.sharefile.eu/public/share/web-sa061cd1ca1c04af89585ea262066c156 | https://catalogue.bals.com/de/extern/89034 | MD04
89034 | https://balsgmbh.sharefile.eu/public/share/web-sa061cd1ca1c04af89585ea262066c156 | Ausschreibungstext_89034_de.txt | MD63 |  | Ausschreibungstext de
89034 | https://balsgmbh.sharefile.eu/public/share/web-sa061cd1ca1c04af89585ea262066c156 | DB_89034_de_CH.pdf | MD22 |  | Artikeldatenblatt de_CH
89034 | https://balsgmbh.sharefile.eu/public/share/web-sa061cd1ca1c04af89585ea262066c156 | DB_89034_fr_FR.pdf | MD22 |  | Fiche Technique fr_FR
89034 | https://balsgmbh.sharefile.eu/public/share/web-sa061cd1ca1c04af89585ea262066c156 | DB_89034_en_PL.pdf | MD22 |  | Data Sheet en_PL
89034 | https://balsgmbh.sharefile.eu/public/share/web-sa061cd1ca1c04af89585ea262066c156 | DB_89034_en_GB.pdf | MD22 |  | Data Sheet en_GB
89034 | https://balsgmbh.sharefile.eu/public/share/web-sa061cd1ca1c04af89585ea262066c156 | https://www.bals.com/reach_de.pdf | MD05 |  | others
89034 | https://balsgmbh.sharefile.eu/public/share/web-sa061cd1ca1c04af89585ea262066c156 | 60003205_BA_Variabox_219.pdf | MD21 |  | others
89034 | https://balsgmbh.sharefile.eu/public/share/web-sa061cd1ca1c04af89585ea262066c156 | https://www.bals.com/youtube-videos/7GXA6ODV_Xk.mp4 | MD45 |  | Product video
21059 | https://balsgmbh.sharefile.eu/public/share/web-sa061cd1ca1c04af89585ea262066c156 | 21059_0_1200Wx1200H.png | MD01 |  | detail
21059 | https://balsgmbh.sharefile.eu/public/share/web-sa061cd1ca1c04af89585ea262066c156 | 02mb214a.jpg | MD12 |  | others
21059 | https://balsgmbh.sharefile.eu/public/share/web-sa061cd1ca1c04af89585ea262066c156 | DB_21059_de.pdf | MD22 |  | Artikeldatenblatt de
21059 | https://balsgmbh.sharefile.eu/public/share/web-sa061cd1ca1c04af89585ea262066c156 | 001_Materialkonformitaet_1463.pdf | MD49 |  | Declaration RoHS |  | 2026-04-22
21059 | https://balsgmbh.sharefile.eu/public/share/web-sa061cd1ca1c04af89585ea262066c156 | CE_Stecker_125A_18.pdf | MD52 |  | Declaration DOC CE (Declaration of conformity CE)
21059 | https://balsgmbh.sharefile.eu/public/share/web-sa061cd1ca1c04af89585ea262066c156 | 21059_0_300Wx300H.png | MD02 |  | normal
21059 | https://balsgmbh.sharefile.eu/public/share/web-sa061cd1ca1c04af89585ea262066c156 | 21059_0_96Wx96H.png | MD47
21059 | https://balsgmbh.sharefile.eu/public/share/web-sa061cd1ca1c04af89585ea262066c156 | https://catalogue.bals.com/de/extern/21059 | MD04
21059 | https://balsgmbh.sharefile.eu/public/share/web-sa061cd1ca1c04af89585ea262066c156 | Ausschreibungstext_21059_de.txt | MD63 |  | Ausschreibungstext de
21059 | https://balsgmbh.sharefile.eu/public/share/web-sa061cd1ca1c04af89585ea262066c156 | DB_21059_en_GB.pdf | MD22 |  | Data Sheet en_GB
21059 | https://balsgmbh.sharefile.eu/public/share/web-sa061cd1ca1c04af89585ea262066c156 | DB_21059_en_PL.pdf | MD22 |  | Data Sheet en_PL
21059 | https://balsgmbh.sharefile.eu/public/share/web-sa061cd1ca1c04af89585ea262066c156 | DB_21059_de_CH.pdf | MD22 |  | Artikeldatenblatt de_CH
21059 | https://balsgmbh.sharefile.eu/public/share/web-sa061cd1ca1c04af89585ea262066c156 | DB_21059_fr_FR.pdf | MD22 |  | Fiche Technique fr_FR
21059 | https://balsgmbh.sharefile.eu/public/share/web-sa061cd1ca1c04af89585ea262066c156 | https://www.bals.com/reach_de.pdf | MD05 |  | others
21059 | https://balsgmbh.sharefile.eu/public/share/web-sa061cd1ca1c04af89585ea262066c156 | 60003215_BA_St_Ku_63A_125A_Schraub_70.pdf | MD21 |  | others
21167 | https://balsgmbh.sharefile.eu/public/share/web-sa061cd1ca1c04af89585ea262066c156 | 21167_0_1200Wx1200H.png | MD01 |  | detail
21167 | https://balsgmbh.sharefile.eu/public/share/web-sa061cd1ca1c04af89585ea262066c156 | 2MB251.png | MD12 |  | others
21167 | https://balsgmbh.sharefile.eu/public/share/web-sa061cd1ca1c04af89585ea262066c156 | DB_21167_de.pdf | MD22 |  | Artikeldatenblatt de
21167 | https://balsgmbh.sharefile.eu/public/share/web-sa061cd1ca1c04af89585ea262066c156 | 001_Materialkonformitaet_1464.pdf | MD49 |  | Declaration RoHS |  | 2026-04-22
21167 | https://balsgmbh.sharefile.eu/public/share/web-sa061cd1ca1c04af89585ea262066c156 | CE_Stecker_63A_34.pdf | MD52 |  | Declaration DOC CE (Declaration of conformity CE)
21167 | https://balsgmbh.sharefile.eu/public/share/web-sa061cd1ca1c04af89585ea262066c156 | 21167_0_300Wx300H.png | MD02 |  | normal
21167 | https://balsgmbh.sharefile.eu/public/share/web-sa061cd1ca1c04af89585ea262066c156 | 21167_0_96Wx96H.png | MD47
21167 | https://balsgmbh.sharefile.eu/public/share/web-sa061cd1ca1c04af89585ea262066c156 | https://catalogue.bals.com/de/extern/21167 | MD04
21167 | https://balsgmbh.sharefile.eu/public/share/web-sa061cd1ca1c04af89585ea262066c156 | Ausschreibungstext_21167_de.txt | MD63 |  | Ausschreibungstext de
21167 | https://balsgmbh.sharefile.eu/public/share/web-sa061cd1ca1c04af89585ea262066c156 | DB_21167_de_CH.pdf | MD22 |  | Artikeldatenblatt de_CH
21167 | https://balsgmbh.sharefile.eu/public/share/web-sa061cd1ca1c04af89585ea262066c156 | DB_21167_fr_FR.pdf | MD22 |  | Fiche Technique fr_FR
21167 | https://balsgmbh.sharefile.eu/public/share/web-sa061cd1ca1c04af89585ea262066c156 | DB_21167_en_GB.pdf | MD22 |  | Data Sheet en_GB
21167 | https://balsgmbh.sharefile.eu/public/share/web-sa061cd1ca1c04af89585ea262066c156 | DB_21167_en_PL.pdf | MD22 |  | Data Sheet en_PL
21167 | https://balsgmbh.sharefile.eu/public/share/web-sa061cd1ca1c04af89585ea262066c156 | https://www.bals.com/reach_de.pdf | MD05 |  | others
21167 | https://balsgmbh.sharefile.eu/public/share/web-sa061cd1ca1c04af89585ea262066c156 | 60003215_BA_St_Ku_63A_125A_Schraub_71.pdf | MD21 |  | others
21167 | https://balsgmbh.sharefile.eu/public/share/web-sa061cd1ca1c04af89585ea262066c156 | https://www.bals.com/youtube-videos/OZTWWe2SYa0.mp4 | MD45 |  | Product video
21163 | https://balsgmbh.sharefile.eu/public/share/web-sa061cd1ca1c04af89585ea262066c156 | 21163_0_1200Wx1200H.png | MD01 |  | detail
21163 | https://balsgmbh.sharefile.eu/public/share/web-sa061cd1ca1c04af89585ea262066c156 | 2MB252.png | MD12 |  | others
21163 | https://balsgmbh.sharefile.eu/public/share/web-sa061cd1ca1c04af89585ea262066c156 | DB_21163_de.pdf | MD22 |  | Artikeldatenblatt de
21163 | https://balsgmbh.sharefile.eu/public/share/web-sa061cd1ca1c04af89585ea262066c156 | 001_Materialkonformitaet_1465.pdf | MD49 |  | Declaration RoHS |  | 2026-04-22
21163 | https://balsgmbh.sharefile.eu/public/share/web-sa061cd1ca1c04af89585ea262066c156 | CE_Stecker_63A_35.pdf | MD52 |  | Declaration DOC CE (Declaration of conformity CE)
21163 | https://balsgmbh.sharefile.eu/public/share/web-sa061cd1ca1c04af89585ea262066c156 | 21163_0_300Wx300H.png | MD02 |  | normal
21163 | https://balsgmbh.sharefile.eu/public/share/web-sa061cd1ca1c04af89585ea262066c156 | 21163_0_96Wx96H.png | MD47
21163 | https://balsgmbh.sharefile.eu/public/share/web-sa061cd1ca1c04af89585ea262066c156 | https://catalogue.bals.com/de/extern/21163 | MD04
21163 | https://balsgmbh.sharefile.eu/public/share/web-sa061cd1ca1c04af89585ea262066c156 | Ausschreibungstext_21163_de.txt | MD63 |  | Ausschreibungstext de
21163 | https://balsgmbh.sharefile.eu/public/share/web-sa061cd1ca1c04af89585ea262066c156 | DB_21163_en_PL.pdf | MD22 |  | Data Sheet en_PL
21163 | https://balsgmbh.sharefile.eu/public/share/web-sa061cd1ca1c04af89585ea262066c156 | DB_21163_en_GB.pdf | MD22 |  | Data Sheet en_GB
21163 | https://balsgmbh.sharefile.eu/public/share/web-sa061cd1ca1c04af89585ea262066c156 | DB_21163_de_CH.pdf | MD22 |  | Artikeldatenblatt de_CH
21163 | https://balsgmbh.sharefile.eu/public/share/web-sa061cd1ca1c04af89585ea262066c156 | DB_21163_fr_FR.pdf | MD22 |  | Fiche Technique fr_FR
21163 | https://balsgmbh.sharefile.eu/public/share/web-sa061cd1ca1c04af89585ea262066c156 | https://www.bals.com/reach_de.pdf | MD05 |  | others
21163 | https://balsgmbh.sharefile.eu/public/share/web-sa061cd1ca1c04af89585ea262066c156 | 60003215_BA_St_Ku_63A_125A_Schraub_72.pdf | MD21 |  | others
21163 | https://balsgmbh.sharefile.eu/public/share/web-sa061cd1ca1c04af89585ea262066c156 | https://www.bals.com/youtube-videos/OZTWWe2SYa0.mp4 | MD45 |  | Product video
89012 | https://balsgmbh.sharefile.eu/public/share/web-sa061cd1ca1c04af89585ea262066c156 | 89012_0_1200Wx1200H.png | MD01 |  | detail
89012 | https://balsgmbh.sharefile.eu/public/share/web-sa061cd1ca1c04af89585ea262066c156 | 30mb207a_63.jpg | MD12 |  | others
89012 | https://balsgmbh.sharefile.eu/public/share/web-sa061cd1ca1c04af89585ea262066c156 | DB_89012_de.pdf | MD22 |  | Artikeldatenblatt de
89012 | https://balsgmbh.sharefile.eu/public/share/web-sa061cd1ca1c04af89585ea262066c156 | 001_Materialkonformitaet_1466.pdf | MD49 |  | Declaration RoHS |  | 2026-04-22
89012 | https://balsgmbh.sharefile.eu/public/share/web-sa061cd1ca1c04af89585ea262066c156 | CE_Variabox_M_IP44_53.pdf | MD52 |  | Declaration DOC CE (Declaration of conformity CE)
89012 | https://balsgmbh.sharefile.eu/public/share/web-sa061cd1ca1c04af89585ea262066c156 | 89012_0_300Wx300H.png | MD02 |  | normal
89012 | https://balsgmbh.sharefile.eu/public/share/web-sa061cd1ca1c04af89585ea262066c156 | 89012_0_96Wx96H.png | MD47
89012 | https://balsgmbh.sharefile.eu/public/share/web-sa061cd1ca1c04af89585ea262066c156 | https://catalogue.bals.com/de/extern/89012 | MD04
89012 | https://balsgmbh.sharefile.eu/public/share/web-sa061cd1ca1c04af89585ea262066c156 | Ausschreibungstext_89012_de.txt | MD63 |  | Ausschreibungstext de
89012 | https://balsgmbh.sharefile.eu/public/share/web-sa061cd1ca1c04af89585ea262066c156 | DB_89012_en_PL.pdf | MD22 |  | Data Sheet en_PL
89012 | https://balsgmbh.sharefile.eu/public/share/web-sa061cd1ca1c04af89585ea262066c156 | DB_89012_de_CH.pdf | MD22 |  | Artikeldatenblatt de_CH
89012 | https://balsgmbh.sharefile.eu/public/share/web-sa061cd1ca1c04af89585ea262066c156 | DB_89012_fr_FR.pdf | MD22 |  | Fiche Technique fr_FR
89012 | https://balsgmbh.sharefile.eu/public/share/web-sa061cd1ca1c04af89585ea262066c156 | DB_89012_en_GB.pdf | MD22 |  | Data Sheet en_GB
89012 | https://balsgmbh.sharefile.eu/public/share/web-sa061cd1ca1c04af89585ea262066c156 | https://www.bals.com/reach_de.pdf | MD05 |  | others
89012 | https://balsgmbh.sharefile.eu/public/share/web-sa061cd1ca1c04af89585ea262066c156 | 60003205_BA_Variabox_220.pdf | MD21 |  | others
89012 | https://balsgmbh.sharefile.eu/public/share/web-sa061cd1ca1c04af89585ea262066c156 | https://www.bals.com/youtube-videos/7GXA6ODV_Xk.mp4 | MD45 |  | Product video
71112 | https://balsgmbh.sharefile.eu/public/share/web-sa061cd1ca1c04af89585ea262066c156 | 71112_0_1200Wx1200H.png | MD01 |  | detail
71112 | https://balsgmbh.sharefile.eu/public/share/web-sa061cd1ca1c04af89585ea262066c156 | 18mb111a.jpg | MD12 |  | others
71112 | https://balsgmbh.sharefile.eu/public/share/web-sa061cd1ca1c04af89585ea262066c156 | DB_71112_de.pdf | MD22 |  | Artikeldatenblatt de
71112 | https://balsgmbh.sharefile.eu/public/share/web-sa061cd1ca1c04af89585ea262066c156 | 001_Materialkonformitaet_1467.pdf | MD49 |  | Declaration RoHS |  | 2026-04-22
71112 | https://balsgmbh.sharefile.eu/public/share/web-sa061cd1ca1c04af89585ea262066c156 | CE_Schukosteckdose_16A_40.pdf | MD52 |  | Declaration DOC CE (Declaration of conformity CE)
71112 | https://balsgmbh.sharefile.eu/public/share/web-sa061cd1ca1c04af89585ea262066c156 | 71112_0_300Wx300H.png | MD02 |  | normal
71112 | https://balsgmbh.sharefile.eu/public/share/web-sa061cd1ca1c04af89585ea262066c156 | 71112_0_96Wx96H.png | MD47
71112 | https://balsgmbh.sharefile.eu/public/share/web-sa061cd1ca1c04af89585ea262066c156 | https://catalogue.bals.com/de/extern/71112 | MD04
71112 | https://balsgmbh.sharefile.eu/public/share/web-sa061cd1ca1c04af89585ea262066c156 | Ausschreibungstext_71112_de.txt | MD63 |  | Ausschreibungstext de
71112 | https://balsgmbh.sharefile.eu/public/share/web-sa061cd1ca1c04af89585ea262066c156 | DB_71112_en_PL.pdf | MD22 |  | Data Sheet en_PL
71112 | https://balsgmbh.sharefile.eu/public/share/web-sa061cd1ca1c04af89585ea262066c156 | DB_71112_de_CH.pdf | MD22 |  | Artikeldatenblatt de_CH
71112 | https://balsgmbh.sharefile.eu/public/share/web-sa061cd1ca1c04af89585ea262066c156 | DB_71112_fr_FR.pdf | MD22 |  | Fiche Technique fr_FR
71112 | https://balsgmbh.sharefile.eu/public/share/web-sa061cd1ca1c04af89585ea262066c156 | DB_71112_en_GB.pdf | MD22 |  | Data Sheet en_GB
44080 | https://balsgmbh.sharefile.eu/public/share/web-sa061cd1ca1c04af89585ea262066c156 | 44080_0_1200Wx1200H.png | MD01 |  | detail
44080 | https://balsgmbh.sharefile.eu/public/share/web-sa061cd1ca1c04af89585ea262066c156 | DB_44080_de.pdf | MD22 |  | Artikeldatenblatt de
44080 | https://balsgmbh.sharefile.eu/public/share/web-sa061cd1ca1c04af89585ea262066c156 | 001_Materialkonformitaet_1468.pdf | MD49 |  | Declaration RoHS |  | 2026-04-22
44080 | https://balsgmbh.sharefile.eu/public/share/web-sa061cd1ca1c04af89585ea262066c156 | 44080_0_300Wx300H.png | MD02 |  | normal
44080 | https://balsgmbh.sharefile.eu/public/share/web-sa061cd1ca1c04af89585ea262066c156 | 44080_0_96Wx96H.png | MD47
44080 | https://balsgmbh.sharefile.eu/public/share/web-sa061cd1ca1c04af89585ea262066c156 | https://catalogue.bals.com/de/extern/44080 | MD04
44080 | https://balsgmbh.sharefile.eu/public/share/web-sa061cd1ca1c04af89585ea262066c156 | Ausschreibungstext_44080_de.txt | MD63 |  | Ausschreibungstext de
44080 | https://balsgmbh.sharefile.eu/public/share/web-sa061cd1ca1c04af89585ea262066c156 | DB_44080_de_CH.pdf | MD22 |  | Artikeldatenblatt de_CH
44080 | https://balsgmbh.sharefile.eu/public/share/web-sa061cd1ca1c04af89585ea262066c156 | DB_44080_en_GB.pdf | MD22 |  | Data Sheet en_GB
44080 | https://balsgmbh.sharefile.eu/public/share/web-sa061cd1ca1c04af89585ea262066c156 | DB_44080_en_PL.pdf | MD22 |  | Data Sheet en_PL
44080 | https://balsgmbh.sharefile.eu/public/share/web-sa061cd1ca1c04af89585ea262066c156 | DB_44080_fr_FR.pdf | MD22 |  | Fiche Technique fr_FR
21209 | https://balsgmbh.sharefile.eu/public/share/web-sa061cd1ca1c04af89585ea262066c156 | 21209_0_1200Wx1200H.png | MD01 |  | detail
21209 | https://balsgmbh.sharefile.eu/public/share/web-sa061cd1ca1c04af89585ea262066c156 | 02mb095a.jpg | MD12 |  | others
21209 | https://balsgmbh.sharefile.eu/public/share/web-sa061cd1ca1c04af89585ea262066c156 | DB_21209_de.pdf | MD22 |  | Artikeldatenblatt de
21209 | https://balsgmbh.sharefile.eu/public/share/web-sa061cd1ca1c04af89585ea262066c156 | 001_Materialkonformitaet_19.pdf | MD49 |  | Declaration RoHS |  | 2026-04-22
21209 | https://balsgmbh.sharefile.eu/public/share/web-sa061cd1ca1c04af89585ea262066c156 | CE_Stecker_32A_71.pdf | MD52 |  | Declaration DOC CE (Declaration of conformity CE)
21209 | https://balsgmbh.sharefile.eu/public/share/web-sa061cd1ca1c04af89585ea262066c156 | 21209_0_300Wx300H.png | MD02 |  | normal
21209 | https://balsgmbh.sharefile.eu/public/share/web-sa061cd1ca1c04af89585ea262066c156 | 21209_0_96Wx96H.png | MD47
21209 | https://balsgmbh.sharefile.eu/public/share/web-sa061cd1ca1c04af89585ea262066c156 | https://catalogue.bals.com/de/extern/21209 | MD04
21209 | https://balsgmbh.sharefile.eu/public/share/web-sa061cd1ca1c04af89585ea262066c156 | Ausschreibungstext_21209_de.txt | MD63 |  | Ausschreibungstext de
21209 | https://balsgmbh.sharefile.eu/public/share/web-sa061cd1ca1c04af89585ea262066c156 | DB_21209_de_CH.pdf | MD22 |  | Artikeldatenblatt de_CH
21209 | https://balsgmbh.sharefile.eu/public/share/web-sa061cd1ca1c04af89585ea262066c156 | DB_21209_en_GB.pdf | MD22 |  | Data Sheet en_GB
21209 | https://balsgmbh.sharefile.eu/public/share/web-sa061cd1ca1c04af89585ea262066c156 | DB_21209_en_PL.pdf | MD22 |  | Data Sheet en_PL
21209 | https://balsgmbh.sharefile.eu/public/share/web-sa061cd1ca1c04af89585ea262066c156 | DB_21209_fr_FR.pdf | MD22 |  | Fiche Technique fr_FR
21209 | https://balsgmbh.sharefile.eu/public/share/web-sa061cd1ca1c04af89585ea262066c156 | https://www.bals.com/reach_de.pdf | MD05 |  | others
21209 | https://balsgmbh.sharefile.eu/public/share/web-sa061cd1ca1c04af89585ea262066c156 | 60003211_BA_St_Ku_16A_32A_QC.pdf | MD21 |  | others
21209 | https://balsgmbh.sharefile.eu/public/share/web-sa061cd1ca1c04af89585ea262066c156 | https://www.bals.com/youtube-videos/WNmPZ8zQ_uI.mp4 | MD45 |  | Product video
44079 | https://balsgmbh.sharefile.eu/public/share/web-sa061cd1ca1c04af89585ea262066c156 | 44079_0_1200Wx1200H.png | MD01 |  | detail
44079 | https://balsgmbh.sharefile.eu/public/share/web-sa061cd1ca1c04af89585ea262066c156 | DB_44079_de.pdf | MD22 |  | Artikeldatenblatt de
44079 | https://balsgmbh.sharefile.eu/public/share/web-sa061cd1ca1c04af89585ea262066c156 | 001_Materialkonformitaet_1469.pdf | MD49 |  | Declaration RoHS |  | 2026-04-22
44079 | https://balsgmbh.sharefile.eu/public/share/web-sa061cd1ca1c04af89585ea262066c156 | 44079_0_300Wx300H.png | MD02 |  | normal
44079 | https://balsgmbh.sharefile.eu/public/share/web-sa061cd1ca1c04af89585ea262066c156 | 44079_0_96Wx96H.png | MD47
44079 | https://balsgmbh.sharefile.eu/public/share/web-sa061cd1ca1c04af89585ea262066c156 | https://catalogue.bals.com/de/extern/44079 | MD04
44079 | https://balsgmbh.sharefile.eu/public/share/web-sa061cd1ca1c04af89585ea262066c156 | Ausschreibungstext_44079_de.txt | MD63 |  | Ausschreibungstext de
44079 | https://balsgmbh.sharefile.eu/public/share/web-sa061cd1ca1c04af89585ea262066c156 | DB_44079_en_GB.pdf | MD22 |  | Data Sheet en_GB
44079 | https://balsgmbh.sharefile.eu/public/share/web-sa061cd1ca1c04af89585ea262066c156 | DB_44079_de_CH.pdf | MD22 |  | Artikeldatenblatt de_CH
44079 | https://balsgmbh.sharefile.eu/public/share/web-sa061cd1ca1c04af89585ea262066c156 | DB_44079_fr_FR.pdf | MD22 |  | Fiche Technique fr_FR
44079 | https://balsgmbh.sharefile.eu/public/share/web-sa061cd1ca1c04af89585ea262066c156 | DB_44079_en_PL.pdf | MD22 |  | Data Sheet en_PL
29149 | https://balsgmbh.sharefile.eu/public/share/web-sa061cd1ca1c04af89585ea262066c156 | 29149_0_1200Wx1200H.png | MD01 |  | detail
29149 | https://balsgmbh.sharefile.eu/public/share/web-sa061cd1ca1c04af89585ea262066c156 | 2MB246.jpeg | MD12 |  | others
29149 | https://balsgmbh.sharefile.eu/public/share/web-sa061cd1ca1c04af89585ea262066c156 | DB_29149_de.pdf | MD22 |  | Artikeldatenblatt de
29149 | https://balsgmbh.sharefile.eu/public/share/web-sa061cd1ca1c04af89585ea262066c156 | 001_Materialkonformitaet_1470.pdf | MD49 |  | Declaration RoHS |  | 2026-04-22
29149 | https://balsgmbh.sharefile.eu/public/share/web-sa061cd1ca1c04af89585ea262066c156 | 29149_0_300Wx300H.png | MD02 |  | normal
29149 | https://balsgmbh.sharefile.eu/public/share/web-sa061cd1ca1c04af89585ea262066c156 | 29149_0_96Wx96H.png | MD47
29149 | https://balsgmbh.sharefile.eu/public/share/web-sa061cd1ca1c04af89585ea262066c156 | https://catalogue.bals.com/de/extern/29149 | MD04
29149 | https://balsgmbh.sharefile.eu/public/share/web-sa061cd1ca1c04af89585ea262066c156 | Ausschreibungstext_29149_de.txt | MD63 |  | Ausschreibungstext de
29149 | https://balsgmbh.sharefile.eu/public/share/web-sa061cd1ca1c04af89585ea262066c156 | DB_29149_en_GB.pdf | MD22 |  | Data Sheet en_GB
29149 | https://balsgmbh.sharefile.eu/public/share/web-sa061cd1ca1c04af89585ea262066c156 | DB_29149_en_PL.pdf | MD22 |  | Data Sheet en_PL
29149 | https://balsgmbh.sharefile.eu/public/share/web-sa061cd1ca1c04af89585ea262066c156 | DB_29149_de_CH.pdf | MD22 |  | Artikeldatenblatt de_CH
29149 | https://balsgmbh.sharefile.eu/public/share/web-sa061cd1ca1c04af89585ea262066c156 | DB_29149_fr_FR.pdf | MD22 |  | Fiche Technique fr_FR
21220 | https://balsgmbh.sharefile.eu/public/share/web-sa061cd1ca1c04af89585ea262066c156 | 21220_0_1200Wx1200H.png | MD01 |  | detail
21220 | https://balsgmbh.sharefile.eu/public/share/web-sa061cd1ca1c04af89585ea262066c156 | 02mb095a_1.jpg | MD12 |  | others
21220 | https://balsgmbh.sharefile.eu/public/share/web-sa061cd1ca1c04af89585ea262066c156 | DB_21220_de.pdf | MD22 |  | Artikeldatenblatt de
21220 | https://balsgmbh.sharefile.eu/public/share/web-sa061cd1ca1c04af89585ea262066c156 | 001_Materialkonformitaet_1471.pdf | MD49 |  | Declaration RoHS |  | 2026-04-22
21220 | https://balsgmbh.sharefile.eu/public/share/web-sa061cd1ca1c04af89585ea262066c156 | CE_Stecker_16A_66.pdf | MD52 |  | Declaration DOC CE (Declaration of conformity CE)
21220 | https://balsgmbh.sharefile.eu/public/share/web-sa061cd1ca1c04af89585ea262066c156 | 21220_0_300Wx300H.png | MD02 |  | normal
21220 | https://balsgmbh.sharefile.eu/public/share/web-sa061cd1ca1c04af89585ea262066c156 | 21220_0_96Wx96H.png | MD47
21220 | https://balsgmbh.sharefile.eu/public/share/web-sa061cd1ca1c04af89585ea262066c156 | https://catalogue.bals.com/de/extern/21220 | MD04
21220 | https://balsgmbh.sharefile.eu/public/share/web-sa061cd1ca1c04af89585ea262066c156 | Ausschreibungstext_21220_de.txt | MD63 |  | Ausschreibungstext de
21220 | https://balsgmbh.sharefile.eu/public/share/web-sa061cd1ca1c04af89585ea262066c156 | DB_21220_en_PL.pdf | MD22 |  | Data Sheet en_PL
21220 | https://balsgmbh.sharefile.eu/public/share/web-sa061cd1ca1c04af89585ea262066c156 | DB_21220_en_GB.pdf | MD22 |  | Data Sheet en_GB
21220 | https://balsgmbh.sharefile.eu/public/share/web-sa061cd1ca1c04af89585ea262066c156 | DB_21220_fr_FR.pdf | MD22 |  | Fiche Technique fr_FR
21220 | https://balsgmbh.sharefile.eu/public/share/web-sa061cd1ca1c04af89585ea262066c156 | DB_21220_de_CH.pdf | MD22 |  | Artikeldatenblatt de_CH
21220 | https://balsgmbh.sharefile.eu/public/share/web-sa061cd1ca1c04af89585ea262066c156 | 60003211_BA_St_Ku_16A_32A_QC_65.pdf | MD21 |  | others
21220 | https://balsgmbh.sharefile.eu/public/share/web-sa061cd1ca1c04af89585ea262066c156 | https://www.bals.com/youtube-videos/WNmPZ8zQ_uI.mp4 | MD45 |  | Product video
31151 | https://balsgmbh.sharefile.eu/public/share/web-sa061cd1ca1c04af89585ea262066c156 | 31151_0_1200Wx1200H.png | MD01 |  | detail
31151 | https://balsgmbh.sharefile.eu/public/share/web-sa061cd1ca1c04af89585ea262066c156 | 03mb070a_3.jpg | MD12 |  | others
31151 | https://balsgmbh.sharefile.eu/public/share/web-sa061cd1ca1c04af89585ea262066c156 | DB_31151_de.pdf | MD22 |  | Artikeldatenblatt de
31151 | https://balsgmbh.sharefile.eu/public/share/web-sa061cd1ca1c04af89585ea262066c156 | 001_Materialkonformitaet_1472.pdf | MD49 |  | Declaration RoHS |  | 2026-04-22
31151 | https://balsgmbh.sharefile.eu/public/share/web-sa061cd1ca1c04af89585ea262066c156 | CE_Kupplungen_32A_75.pdf | MD52 |  | Declaration DOC CE (Declaration of conformity CE)
31151 | https://balsgmbh.sharefile.eu/public/share/web-sa061cd1ca1c04af89585ea262066c156 | 31151_0_300Wx300H.png | MD02 |  | normal
31151 | https://balsgmbh.sharefile.eu/public/share/web-sa061cd1ca1c04af89585ea262066c156 | 31151_0_96Wx96H.png | MD47
31151 | https://balsgmbh.sharefile.eu/public/share/web-sa061cd1ca1c04af89585ea262066c156 | https://catalogue.bals.com/de/extern/31151 | MD04
31151 | https://balsgmbh.sharefile.eu/public/share/web-sa061cd1ca1c04af89585ea262066c156 | Ausschreibungstext_31151_de.txt | MD63 |  | Ausschreibungstext de
31151 | https://balsgmbh.sharefile.eu/public/share/web-sa061cd1ca1c04af89585ea262066c156 | DB_31151_de_CH.pdf | MD22 |  | Artikeldatenblatt de_CH
31151 | https://balsgmbh.sharefile.eu/public/share/web-sa061cd1ca1c04af89585ea262066c156 | DB_31151_en_GB.pdf | MD22 |  | Data Sheet en_GB
31151 | https://balsgmbh.sharefile.eu/public/share/web-sa061cd1ca1c04af89585ea262066c156 | DB_31151_fr_FR.pdf | MD22 |  | Fiche Technique fr_FR
31151 | https://balsgmbh.sharefile.eu/public/share/web-sa061cd1ca1c04af89585ea262066c156 | DB_31151_en_PL.pdf | MD22 |  | Data Sheet en_PL
31151 | https://balsgmbh.sharefile.eu/public/share/web-sa061cd1ca1c04af89585ea262066c156 | 60003211_BA_St_Ku_16A_32A_QC_66.pdf | MD21 |  | others
31151 | https://balsgmbh.sharefile.eu/public/share/web-sa061cd1ca1c04af89585ea262066c156 | https://www.bals.com/youtube-videos/WNmPZ8zQ_uI.mp4 | MD45 |  | Product video
31513 | https://balsgmbh.sharefile.eu/public/share/web-sa061cd1ca1c04af89585ea262066c156 | 31513_0_1200Wx1200H.png | MD01 |  | detail
31513 | https://balsgmbh.sharefile.eu/public/share/web-sa061cd1ca1c04af89585ea262066c156 | 03mb067a.jpg | MD12 |  | others
31513 | https://balsgmbh.sharefile.eu/public/share/web-sa061cd1ca1c04af89585ea262066c156 | DB_31513_de.pdf | MD22 |  | Artikeldatenblatt de
31513 | https://balsgmbh.sharefile.eu/public/share/web-sa061cd1ca1c04af89585ea262066c156 | 001_Materialkonformitaet_1473.pdf | MD49 |  | Declaration RoHS |  | 2026-04-22
31513 | https://balsgmbh.sharefile.eu/public/share/web-sa061cd1ca1c04af89585ea262066c156 | CE_Kupplungen_16A_80.pdf | MD52 |  | Declaration DOC CE (Declaration of conformity CE)
31513 | https://balsgmbh.sharefile.eu/public/share/web-sa061cd1ca1c04af89585ea262066c156 | 31513_0_300Wx300H.png | MD02 |  | normal
31513 | https://balsgmbh.sharefile.eu/public/share/web-sa061cd1ca1c04af89585ea262066c156 | 31513_0_96Wx96H.png | MD47
31513 | https://balsgmbh.sharefile.eu/public/share/web-sa061cd1ca1c04af89585ea262066c156 | https://catalogue.bals.com/de/extern/31513 | MD04
31513 | https://balsgmbh.sharefile.eu/public/share/web-sa061cd1ca1c04af89585ea262066c156 | Ausschreibungstext_31513_de.txt | MD63 |  | Ausschreibungstext de
31513 | https://balsgmbh.sharefile.eu/public/share/web-sa061cd1ca1c04af89585ea262066c156 | DB_31513_de_CH.pdf | MD22 |  | Artikeldatenblatt de_CH
31513 | https://balsgmbh.sharefile.eu/public/share/web-sa061cd1ca1c04af89585ea262066c156 | DB_31513_fr_FR.pdf | MD22 |  | Fiche Technique fr_FR
31513 | https://balsgmbh.sharefile.eu/public/share/web-sa061cd1ca1c04af89585ea262066c156 | DB_31513_en_GB.pdf | MD22 |  | Data Sheet en_GB
31513 | https://balsgmbh.sharefile.eu/public/share/web-sa061cd1ca1c04af89585ea262066c156 | DB_31513_en_PL.pdf | MD22 |  | Data Sheet en_PL
31513 | https://balsgmbh.sharefile.eu/public/share/web-sa061cd1ca1c04af89585ea262066c156 | https://www.bals.com/reach_de.pdf | MD05 |  | others
31513 | https://balsgmbh.sharefile.eu/public/share/web-sa061cd1ca1c04af89585ea262066c156 | 60003213_BA_St_Ku_16_32A_Schraub_10.pdf | MD21 |  | others
57078 | https://balsgmbh.sharefile.eu/public/share/web-sa061cd1ca1c04af89585ea262066c156 | 57078_0_1200Wx1200H.png | MD01 |  | detail
57078 | https://balsgmbh.sharefile.eu/public/share/web-sa061cd1ca1c04af89585ea262066c156 | 13mb124_4.jpg | MD12 |  | others
57078 | https://balsgmbh.sharefile.eu/public/share/web-sa061cd1ca1c04af89585ea262066c156 | DB_57078_de.pdf | MD22 |  | Artikeldatenblatt de
57078 | https://balsgmbh.sharefile.eu/public/share/web-sa061cd1ca1c04af89585ea262066c156 | 001_Materialkonformitaet_1474.pdf | MD49 |  | Declaration RoHS |  | 2026-04-22
57078 | https://balsgmbh.sharefile.eu/public/share/web-sa061cd1ca1c04af89585ea262066c156 | 57078_0_300Wx300H.png | MD02 |  | normal
57078 | https://balsgmbh.sharefile.eu/public/share/web-sa061cd1ca1c04af89585ea262066c156 | 57078_0_96Wx96H.png | MD47
57078 | https://balsgmbh.sharefile.eu/public/share/web-sa061cd1ca1c04af89585ea262066c156 | https://catalogue.bals.com/de/extern/57078 | MD04
57078 | https://balsgmbh.sharefile.eu/public/share/web-sa061cd1ca1c04af89585ea262066c156 | Ausschreibungstext_57078_de.txt | MD63 |  | Ausschreibungstext de
57078 | https://balsgmbh.sharefile.eu/public/share/web-sa061cd1ca1c04af89585ea262066c156 | DB_57078_de_CH.pdf | MD22 |  | Artikeldatenblatt de_CH
57078 | https://balsgmbh.sharefile.eu/public/share/web-sa061cd1ca1c04af89585ea262066c156 | DB_57078_en_GB.pdf | MD22 |  | Data Sheet en_GB
57078 | https://balsgmbh.sharefile.eu/public/share/web-sa061cd1ca1c04af89585ea262066c156 | DB_57078_fr_FR.pdf | MD22 |  | Fiche Technique fr_FR
57078 | https://balsgmbh.sharefile.eu/public/share/web-sa061cd1ca1c04af89585ea262066c156 | DB_57078_en_PL.pdf | MD22 |  | Data Sheet en_PL
57078 | https://balsgmbh.sharefile.eu/public/share/web-sa061cd1ca1c04af89585ea262066c156 | https://www.bals.com/reach_de.pdf | MD05 |  | others
57078 | https://balsgmbh.sharefile.eu/public/share/web-sa061cd1ca1c04af89585ea262066c156 | 60003206_BA_Mobile_Verteiler_69.pdf | MD21 |  | others
21156 | https://balsgmbh.sharefile.eu/public/share/web-sa061cd1ca1c04af89585ea262066c156 | 21156_0_1200Wx1200H.png | MD01 |  | detail
21156 | https://balsgmbh.sharefile.eu/public/share/web-sa061cd1ca1c04af89585ea262066c156 | 2MB250.png | MD12 |  | others
21156 | https://balsgmbh.sharefile.eu/public/share/web-sa061cd1ca1c04af89585ea262066c156 | DB_21156_de.pdf | MD22 |  | Artikeldatenblatt de
21156 | https://balsgmbh.sharefile.eu/public/share/web-sa061cd1ca1c04af89585ea262066c156 | 001_Materialkonformitaet_1475.pdf | MD49 |  | Declaration RoHS |  | 2026-04-22
21156 | https://balsgmbh.sharefile.eu/public/share/web-sa061cd1ca1c04af89585ea262066c156 | CE_Stecker_125A_19.pdf | MD52 |  | Declaration DOC CE (Declaration of conformity CE)
21156 | https://balsgmbh.sharefile.eu/public/share/web-sa061cd1ca1c04af89585ea262066c156 | 21156_0_300Wx300H.png | MD02 |  | normal
21156 | https://balsgmbh.sharefile.eu/public/share/web-sa061cd1ca1c04af89585ea262066c156 | 21156_0_96Wx96H.png | MD47
21156 | https://balsgmbh.sharefile.eu/public/share/web-sa061cd1ca1c04af89585ea262066c156 | https://catalogue.bals.com/de/extern/21156 | MD04
21156 | https://balsgmbh.sharefile.eu/public/share/web-sa061cd1ca1c04af89585ea262066c156 | Ausschreibungstext_21156_de.txt | MD63 |  | Ausschreibungstext de
21156 | https://balsgmbh.sharefile.eu/public/share/web-sa061cd1ca1c04af89585ea262066c156 | DB_21156_fr_FR.pdf | MD22 |  | Fiche Technique fr_FR
21156 | https://balsgmbh.sharefile.eu/public/share/web-sa061cd1ca1c04af89585ea262066c156 | DB_21156_de_CH.pdf | MD22 |  | Artikeldatenblatt de_CH
21156 | https://balsgmbh.sharefile.eu/public/share/web-sa061cd1ca1c04af89585ea262066c156 | DB_21156_en_PL.pdf | MD22 |  | Data Sheet en_PL
21156 | https://balsgmbh.sharefile.eu/public/share/web-sa061cd1ca1c04af89585ea262066c156 | DB_21156_en_GB.pdf | MD22 |  | Data Sheet en_GB
21156 | https://balsgmbh.sharefile.eu/public/share/web-sa061cd1ca1c04af89585ea262066c156 | https://www.bals.com/reach_de.pdf | MD05 |  | others
21156 | https://balsgmbh.sharefile.eu/public/share/web-sa061cd1ca1c04af89585ea262066c156 | 60003215_BA_St_Ku_63A_125A_Schraub_73.pdf | MD21 |  | others
21156 | https://balsgmbh.sharefile.eu/public/share/web-sa061cd1ca1c04af89585ea262066c156 | https://www.bals.com/youtube-videos/OZTWWe2SYa0.mp4 | MD45 |  | Product video
21060 | https://balsgmbh.sharefile.eu/public/share/web-sa061cd1ca1c04af89585ea262066c156 | 21060_0_1200Wx1200H.png | MD01 |  | detail
21060 | https://balsgmbh.sharefile.eu/public/share/web-sa061cd1ca1c04af89585ea262066c156 | 2MB252.png | MD12 |  | others
21060 | https://balsgmbh.sharefile.eu/public/share/web-sa061cd1ca1c04af89585ea262066c156 | DB_21060_de.pdf | MD22 |  | Artikeldatenblatt de
21060 | https://balsgmbh.sharefile.eu/public/share/web-sa061cd1ca1c04af89585ea262066c156 | 001_Materialkonformitaet_1476.pdf | MD49 |  | Declaration RoHS |  | 2026-04-22
21060 | https://balsgmbh.sharefile.eu/public/share/web-sa061cd1ca1c04af89585ea262066c156 | CE_Stecker_63A_36.pdf | MD52 |  | Declaration DOC CE (Declaration of conformity CE)
21060 | https://balsgmbh.sharefile.eu/public/share/web-sa061cd1ca1c04af89585ea262066c156 | 21060_0_300Wx300H.png | MD02 |  | normal
21060 | https://balsgmbh.sharefile.eu/public/share/web-sa061cd1ca1c04af89585ea262066c156 | 21060_0_96Wx96H.png | MD47
21060 | https://balsgmbh.sharefile.eu/public/share/web-sa061cd1ca1c04af89585ea262066c156 | https://catalogue.bals.com/de/extern/21060 | MD04
21060 | https://balsgmbh.sharefile.eu/public/share/web-sa061cd1ca1c04af89585ea262066c156 | Ausschreibungstext_21060_de.txt | MD63 |  | Ausschreibungstext de
21060 | https://balsgmbh.sharefile.eu/public/share/web-sa061cd1ca1c04af89585ea262066c156 | DB_21060_en_GB.pdf | MD22 |  | Data Sheet en_GB
21060 | https://balsgmbh.sharefile.eu/public/share/web-sa061cd1ca1c04af89585ea262066c156 | DB_21060_en_PL.pdf | MD22 |  | Data Sheet en_PL
21060 | https://balsgmbh.sharefile.eu/public/share/web-sa061cd1ca1c04af89585ea262066c156 | DB_21060_fr_FR.pdf | MD22 |  | Fiche Technique fr_FR
21060 | https://balsgmbh.sharefile.eu/public/share/web-sa061cd1ca1c04af89585ea262066c156 | DB_21060_de_CH.pdf | MD22 |  | Artikeldatenblatt de_CH
21060 | https://balsgmbh.sharefile.eu/public/share/web-sa061cd1ca1c04af89585ea262066c156 | https://www.bals.com/reach_de.pdf | MD05 |  | others
21060 | https://balsgmbh.sharefile.eu/public/share/web-sa061cd1ca1c04af89585ea262066c156 | 60003215_BA_St_Ku_63A_125A_Schraub_74.pdf | MD21 |  | others
21060 | https://balsgmbh.sharefile.eu/public/share/web-sa061cd1ca1c04af89585ea262066c156 | https://www.bals.com/youtube-videos/OZTWWe2SYa0.mp4 | MD45 |  | Product video
28009 | https://balsgmbh.sharefile.eu/public/share/web-sa061cd1ca1c04af89585ea262066c156 | 28009_0_1200Wx1200H.png | MD01 |  | detail
28009 | https://balsgmbh.sharefile.eu/public/share/web-sa061cd1ca1c04af89585ea262066c156 | 05mb085a_11.jpg | MD12 |  | others
28009 | https://balsgmbh.sharefile.eu/public/share/web-sa061cd1ca1c04af89585ea262066c156 | DB_28009_de.pdf | MD22 |  | Artikeldatenblatt de
28009 | https://balsgmbh.sharefile.eu/public/share/web-sa061cd1ca1c04af89585ea262066c156 | 001_Materialkonformitaet_1477.pdf | MD49 |  | Declaration RoHS |  | 2026-04-22
28009 | https://balsgmbh.sharefile.eu/public/share/web-sa061cd1ca1c04af89585ea262066c156 | CE_Geraetestecker_32A_52.pdf | MD52 |  | Declaration DOC CE (Declaration of conformity CE)
28009 | https://balsgmbh.sharefile.eu/public/share/web-sa061cd1ca1c04af89585ea262066c156 | 28009_0_300Wx300H.png | MD02 |  | normal
28009 | https://balsgmbh.sharefile.eu/public/share/web-sa061cd1ca1c04af89585ea262066c156 | 28009_0_96Wx96H.png | MD47
28009 | https://balsgmbh.sharefile.eu/public/share/web-sa061cd1ca1c04af89585ea262066c156 | https://catalogue.bals.com/de/extern/28009 | MD04
28009 | https://balsgmbh.sharefile.eu/public/share/web-sa061cd1ca1c04af89585ea262066c156 | Ausschreibungstext_28009_de.txt | MD63 |  | Ausschreibungstext de
28009 | https://balsgmbh.sharefile.eu/public/share/web-sa061cd1ca1c04af89585ea262066c156 | DB_28009_en_PL.pdf | MD22 |  | Data Sheet en_PL
28009 | https://balsgmbh.sharefile.eu/public/share/web-sa061cd1ca1c04af89585ea262066c156 | DB_28009_de_CH.pdf | MD22 |  | Artikeldatenblatt de_CH
28009 | https://balsgmbh.sharefile.eu/public/share/web-sa061cd1ca1c04af89585ea262066c156 | DB_28009_en_GB.pdf | MD22 |  | Data Sheet en_GB
28009 | https://balsgmbh.sharefile.eu/public/share/web-sa061cd1ca1c04af89585ea262066c156 | DB_28009_fr_FR.pdf | MD22 |  | Fiche Technique fr_FR
28009 | https://balsgmbh.sharefile.eu/public/share/web-sa061cd1ca1c04af89585ea262066c156 | https://www.bals.com/reach_de.pdf | MD05 |  | others
28009 | https://balsgmbh.sharefile.eu/public/share/web-sa061cd1ca1c04af89585ea262066c156 | 60003212_BA_Wd_Ad_16A_32A_QC_99.pdf | MD21 |  | others
28009 | https://balsgmbh.sharefile.eu/public/share/web-sa061cd1ca1c04af89585ea262066c156 | https://www.bals.com/youtube-videos/WNmPZ8zQ_uI.mp4 | MD45 |  | Product video
21208 | https://balsgmbh.sharefile.eu/public/share/web-sa061cd1ca1c04af89585ea262066c156 | 21208_0_1200Wx1200H.png | MD01 |  | detail
21208 | https://balsgmbh.sharefile.eu/public/share/web-sa061cd1ca1c04af89585ea262066c156 | 02mb095a_2.jpg | MD12 |  | others
21208 | https://balsgmbh.sharefile.eu/public/share/web-sa061cd1ca1c04af89585ea262066c156 | DB_21208_de.pdf | MD22 |  | Artikeldatenblatt de
21208 | https://balsgmbh.sharefile.eu/public/share/web-sa061cd1ca1c04af89585ea262066c156 | 001_Materialkonformitaet_1478.pdf | MD49 |  | Declaration RoHS |  | 2026-04-22
21208 | https://balsgmbh.sharefile.eu/public/share/web-sa061cd1ca1c04af89585ea262066c156 | CE_Stecker_16A_67.pdf | MD52 |  | Declaration DOC CE (Declaration of conformity CE)
21208 | https://balsgmbh.sharefile.eu/public/share/web-sa061cd1ca1c04af89585ea262066c156 | 21208_0_300Wx300H.png | MD02 |  | normal
21208 | https://balsgmbh.sharefile.eu/public/share/web-sa061cd1ca1c04af89585ea262066c156 | 21208_0_96Wx96H.png | MD47
21208 | https://balsgmbh.sharefile.eu/public/share/web-sa061cd1ca1c04af89585ea262066c156 | https://catalogue.bals.com/de/extern/21208 | MD04
21208 | https://balsgmbh.sharefile.eu/public/share/web-sa061cd1ca1c04af89585ea262066c156 | Ausschreibungstext_21208_de.txt | MD63 |  | Ausschreibungstext de
21208 | https://balsgmbh.sharefile.eu/public/share/web-sa061cd1ca1c04af89585ea262066c156 | DB_21208_en_GB.pdf | MD22 |  | Data Sheet en_GB
21208 | https://balsgmbh.sharefile.eu/public/share/web-sa061cd1ca1c04af89585ea262066c156 | DB_21208_de_CH.pdf | MD22 |  | Artikeldatenblatt de_CH
21208 | https://balsgmbh.sharefile.eu/public/share/web-sa061cd1ca1c04af89585ea262066c156 | DB_21208_fr_FR.pdf | MD22 |  | Fiche Technique fr_FR
21208 | https://balsgmbh.sharefile.eu/public/share/web-sa061cd1ca1c04af89585ea262066c156 | DB_21208_en_PL.pdf | MD22 |  | Data Sheet en_PL
21208 | https://balsgmbh.sharefile.eu/public/share/web-sa061cd1ca1c04af89585ea262066c156 | 60003211_BA_St_Ku_16A_32A_QC_67.pdf | MD21 |  | others
21208 | https://balsgmbh.sharefile.eu/public/share/web-sa061cd1ca1c04af89585ea262066c156 | https://www.bals.com/youtube-videos/WNmPZ8zQ_uI.mp4 | MD45 |  | Product video
41085 | https://balsgmbh.sharefile.eu/public/share/web-sa061cd1ca1c04af89585ea262066c156 | 41085_0_1200Wx1200H.png | MD01 |  | detail
41085 | https://balsgmbh.sharefile.eu/public/share/web-sa061cd1ca1c04af89585ea262066c156 | DB_41085_de.pdf | MD22 |  | Artikeldatenblatt de
41085 | https://balsgmbh.sharefile.eu/public/share/web-sa061cd1ca1c04af89585ea262066c156 | 001_Materialkonformitaet_1479.pdf | MD49 |  | Declaration RoHS |  | 2026-04-22
41085 | https://balsgmbh.sharefile.eu/public/share/web-sa061cd1ca1c04af89585ea262066c156 | 41085_0_300Wx300H.png | MD02 |  | normal
41085 | https://balsgmbh.sharefile.eu/public/share/web-sa061cd1ca1c04af89585ea262066c156 | 41085_0_96Wx96H.png | MD47
41085 | https://balsgmbh.sharefile.eu/public/share/web-sa061cd1ca1c04af89585ea262066c156 | https://catalogue.bals.com/de/extern/41085 | MD04
41085 | https://balsgmbh.sharefile.eu/public/share/web-sa061cd1ca1c04af89585ea262066c156 | Ausschreibungstext_41085_de.txt | MD63 |  | Ausschreibungstext de
41085 | https://balsgmbh.sharefile.eu/public/share/web-sa061cd1ca1c04af89585ea262066c156 | DB_41085_en_GB.pdf | MD22 |  | Data Sheet en_GB
41085 | https://balsgmbh.sharefile.eu/public/share/web-sa061cd1ca1c04af89585ea262066c156 | DB_41085_en_PL.pdf | MD22 |  | Data Sheet en_PL
41085 | https://balsgmbh.sharefile.eu/public/share/web-sa061cd1ca1c04af89585ea262066c156 | DB_41085_fr_FR.pdf | MD22 |  | Fiche Technique fr_FR
41085 | https://balsgmbh.sharefile.eu/public/share/web-sa061cd1ca1c04af89585ea262066c156 | DB_41085_de_CH.pdf | MD22 |  | Artikeldatenblatt de_CH
41085 | https://balsgmbh.sharefile.eu/public/share/web-sa061cd1ca1c04af89585ea262066c156 | 60003221_BA_Kleinspannung_Dosen_115.pdf | MD21 |  | others
89017 | https://balsgmbh.sharefile.eu/public/share/web-sa061cd1ca1c04af89585ea262066c156 | 89017_0_1200Wx1200H.png | MD01 |  | detail
89017 | https://balsgmbh.sharefile.eu/public/share/web-sa061cd1ca1c04af89585ea262066c156 | 30mb207a_64.jpg | MD12 |  | others
89017 | https://balsgmbh.sharefile.eu/public/share/web-sa061cd1ca1c04af89585ea262066c156 | DB_89017_de.pdf | MD22 |  | Artikeldatenblatt de
89017 | https://balsgmbh.sharefile.eu/public/share/web-sa061cd1ca1c04af89585ea262066c156 | 001_Materialkonformitaet_1480.pdf | MD49 |  | Declaration RoHS |  | 2026-04-22
89017 | https://balsgmbh.sharefile.eu/public/share/web-sa061cd1ca1c04af89585ea262066c156 | CE_Variabox_M_IP44_54.pdf | MD52 |  | Declaration DOC CE (Declaration of conformity CE)
89017 | https://balsgmbh.sharefile.eu/public/share/web-sa061cd1ca1c04af89585ea262066c156 | 89017_0_300Wx300H.png | MD02 |  | normal
89017 | https://balsgmbh.sharefile.eu/public/share/web-sa061cd1ca1c04af89585ea262066c156 | 89017_0_96Wx96H.png | MD47
89017 | https://balsgmbh.sharefile.eu/public/share/web-sa061cd1ca1c04af89585ea262066c156 | https://catalogue.bals.com/de/extern/89017 | MD04
89017 | https://balsgmbh.sharefile.eu/public/share/web-sa061cd1ca1c04af89585ea262066c156 | Ausschreibungstext_89017_de.txt | MD63 |  | Ausschreibungstext de
89017 | https://balsgmbh.sharefile.eu/public/share/web-sa061cd1ca1c04af89585ea262066c156 | DB_89017_fr_FR.pdf | MD22 |  | Fiche Technique fr_FR
89017 | https://balsgmbh.sharefile.eu/public/share/web-sa061cd1ca1c04af89585ea262066c156 | DB_89017_en_PL.pdf | MD22 |  | Data Sheet en_PL
89017 | https://balsgmbh.sharefile.eu/public/share/web-sa061cd1ca1c04af89585ea262066c156 | DB_89017_de_CH.pdf | MD22 |  | Artikeldatenblatt de_CH
89017 | https://balsgmbh.sharefile.eu/public/share/web-sa061cd1ca1c04af89585ea262066c156 | DB_89017_en_GB.pdf | MD22 |  | Data Sheet en_GB
89017 | https://balsgmbh.sharefile.eu/public/share/web-sa061cd1ca1c04af89585ea262066c156 | https://www.bals.com/reach_de.pdf | MD05 |  | others
89017 | https://balsgmbh.sharefile.eu/public/share/web-sa061cd1ca1c04af89585ea262066c156 | 60003205_BA_Variabox_221.pdf | MD21 |  | others
89017 | https://balsgmbh.sharefile.eu/public/share/web-sa061cd1ca1c04af89585ea262066c156 | https://www.bals.com/youtube-videos/7GXA6ODV_Xk.mp4 | MD45 |  | Product video
89016 | https://balsgmbh.sharefile.eu/public/share/web-sa061cd1ca1c04af89585ea262066c156 | 89016_0_1200Wx1200H.png | MD01 |  | detail
89016 | https://balsgmbh.sharefile.eu/public/share/web-sa061cd1ca1c04af89585ea262066c156 | 30mb207a_65.jpg | MD12 |  | others
89016 | https://balsgmbh.sharefile.eu/public/share/web-sa061cd1ca1c04af89585ea262066c156 | DB_89016_de.pdf | MD22 |  | Artikeldatenblatt de
89016 | https://balsgmbh.sharefile.eu/public/share/web-sa061cd1ca1c04af89585ea262066c156 | 001_Materialkonformitaet_1481.pdf | MD49 |  | Declaration RoHS |  | 2026-04-22
89016 | https://balsgmbh.sharefile.eu/public/share/web-sa061cd1ca1c04af89585ea262066c156 | CE_Variabox_M_IP44_55.pdf | MD52 |  | Declaration DOC CE (Declaration of conformity CE)
89016 | https://balsgmbh.sharefile.eu/public/share/web-sa061cd1ca1c04af89585ea262066c156 | 89016_0_300Wx300H.png | MD02 |  | normal
89016 | https://balsgmbh.sharefile.eu/public/share/web-sa061cd1ca1c04af89585ea262066c156 | 89016_0_96Wx96H.png | MD47
89016 | https://balsgmbh.sharefile.eu/public/share/web-sa061cd1ca1c04af89585ea262066c156 | https://catalogue.bals.com/de/extern/89016 | MD04
89016 | https://balsgmbh.sharefile.eu/public/share/web-sa061cd1ca1c04af89585ea262066c156 | Ausschreibungstext_89016_de.txt | MD63 |  | Ausschreibungstext de
89016 | https://balsgmbh.sharefile.eu/public/share/web-sa061cd1ca1c04af89585ea262066c156 | DB_89016_en_GB.pdf | MD22 |  | Data Sheet en_GB
89016 | https://balsgmbh.sharefile.eu/public/share/web-sa061cd1ca1c04af89585ea262066c156 | DB_89016_de_CH.pdf | MD22 |  | Artikeldatenblatt de_CH
89016 | https://balsgmbh.sharefile.eu/public/share/web-sa061cd1ca1c04af89585ea262066c156 | DB_89016_en_PL.pdf | MD22 |  | Data Sheet en_PL
89016 | https://balsgmbh.sharefile.eu/public/share/web-sa061cd1ca1c04af89585ea262066c156 | DB_89016_fr_FR.pdf | MD22 |  | Fiche Technique fr_FR
89016 | https://balsgmbh.sharefile.eu/public/share/web-sa061cd1ca1c04af89585ea262066c156 | https://www.bals.com/reach_de.pdf | MD05 |  | others
89016 | https://balsgmbh.sharefile.eu/public/share/web-sa061cd1ca1c04af89585ea262066c156 | 60003205_BA_Variabox_222.pdf | MD21 |  | others
89016 | https://balsgmbh.sharefile.eu/public/share/web-sa061cd1ca1c04af89585ea262066c156 | https://www.bals.com/youtube-videos/7GXA6ODV_Xk.mp4 | MD45 |  | Product video
89019 | https://balsgmbh.sharefile.eu/public/share/web-sa061cd1ca1c04af89585ea262066c156 | 89019_0_1200Wx1200H.png | MD01 |  | detail
89019 | https://balsgmbh.sharefile.eu/public/share/web-sa061cd1ca1c04af89585ea262066c156 | 30mb207a_66.jpg | MD12 |  | others
89019 | https://balsgmbh.sharefile.eu/public/share/web-sa061cd1ca1c04af89585ea262066c156 | DB_89019_de.pdf | MD22 |  | Artikeldatenblatt de
89019 | https://balsgmbh.sharefile.eu/public/share/web-sa061cd1ca1c04af89585ea262066c156 | 001_Materialkonformitaet_1482.pdf | MD49 |  | Declaration RoHS |  | 2026-04-22
89019 | https://balsgmbh.sharefile.eu/public/share/web-sa061cd1ca1c04af89585ea262066c156 | CE_Variabox_M_IP44_56.pdf | MD52 |  | Declaration DOC CE (Declaration of conformity CE)
89019 | https://balsgmbh.sharefile.eu/public/share/web-sa061cd1ca1c04af89585ea262066c156 | 89019_0_300Wx300H.png | MD02 |  | normal
89019 | https://balsgmbh.sharefile.eu/public/share/web-sa061cd1ca1c04af89585ea262066c156 | 89019_0_96Wx96H.png | MD47
89019 | https://balsgmbh.sharefile.eu/public/share/web-sa061cd1ca1c04af89585ea262066c156 | https://catalogue.bals.com/de/extern/89019 | MD04
89019 | https://balsgmbh.sharefile.eu/public/share/web-sa061cd1ca1c04af89585ea262066c156 | Ausschreibungstext_89019_de.txt | MD63 |  | Ausschreibungstext de
89019 | https://balsgmbh.sharefile.eu/public/share/web-sa061cd1ca1c04af89585ea262066c156 | DB_89019_fr_FR.pdf | MD22 |  | Fiche Technique fr_FR
89019 | https://balsgmbh.sharefile.eu/public/share/web-sa061cd1ca1c04af89585ea262066c156 | DB_89019_en_GB.pdf | MD22 |  | Data Sheet en_GB
89019 | https://balsgmbh.sharefile.eu/public/share/web-sa061cd1ca1c04af89585ea262066c156 | DB_89019_en_PL.pdf | MD22 |  | Data Sheet en_PL
89019 | https://balsgmbh.sharefile.eu/public/share/web-sa061cd1ca1c04af89585ea262066c156 | DB_89019_de_CH.pdf | MD22 |  | Artikeldatenblatt de_CH
89019 | https://balsgmbh.sharefile.eu/public/share/web-sa061cd1ca1c04af89585ea262066c156 | https://www.bals.com/reach_de.pdf | MD05 |  | others
89019 | https://balsgmbh.sharefile.eu/public/share/web-sa061cd1ca1c04af89585ea262066c156 | 60003205_BA_Variabox_223.pdf | MD21 |  | others
89019 | https://balsgmbh.sharefile.eu/public/share/web-sa061cd1ca1c04af89585ea262066c156 | https://www.bals.com/youtube-videos/7GXA6ODV_Xk.mp4 | MD45 |  | Product video
89018 | https://balsgmbh.sharefile.eu/public/share/web-sa061cd1ca1c04af89585ea262066c156 | 89018_0_1200Wx1200H.png | MD01 |  | detail
89018 | https://balsgmbh.sharefile.eu/public/share/web-sa061cd1ca1c04af89585ea262066c156 | 30mb207a_67.jpg | MD12 |  | others
89018 | https://balsgmbh.sharefile.eu/public/share/web-sa061cd1ca1c04af89585ea262066c156 | DB_89018_de.pdf | MD22 |  | Artikeldatenblatt de
89018 | https://balsgmbh.sharefile.eu/public/share/web-sa061cd1ca1c04af89585ea262066c156 | 001_Materialkonformitaet_1483.pdf | MD49 |  | Declaration RoHS |  | 2026-04-22
89018 | https://balsgmbh.sharefile.eu/public/share/web-sa061cd1ca1c04af89585ea262066c156 | CE_Variabox_M_IP44_57.pdf | MD52 |  | Declaration DOC CE (Declaration of conformity CE)
89018 | https://balsgmbh.sharefile.eu/public/share/web-sa061cd1ca1c04af89585ea262066c156 | 89018_0_300Wx300H.png | MD02 |  | normal
89018 | https://balsgmbh.sharefile.eu/public/share/web-sa061cd1ca1c04af89585ea262066c156 | 89018_0_96Wx96H.png | MD47
89018 | https://balsgmbh.sharefile.eu/public/share/web-sa061cd1ca1c04af89585ea262066c156 | https://catalogue.bals.com/de/extern/89018 | MD04
89018 | https://balsgmbh.sharefile.eu/public/share/web-sa061cd1ca1c04af89585ea262066c156 | Ausschreibungstext_89018_de.txt | MD63 |  | Ausschreibungstext de
89018 | https://balsgmbh.sharefile.eu/public/share/web-sa061cd1ca1c04af89585ea262066c156 | DB_89018_en_GB.pdf | MD22 |  | Data Sheet en_GB
89018 | https://balsgmbh.sharefile.eu/public/share/web-sa061cd1ca1c04af89585ea262066c156 | DB_89018_en_PL.pdf | MD22 |  | Data Sheet en_PL
89018 | https://balsgmbh.sharefile.eu/public/share/web-sa061cd1ca1c04af89585ea262066c156 | DB_89018_de_CH.pdf | MD22 |  | Artikeldatenblatt de_CH
89018 | https://balsgmbh.sharefile.eu/public/share/web-sa061cd1ca1c04af89585ea262066c156 | DB_89018_fr_FR.pdf | MD22 |  | Fiche Technique fr_FR
89018 | https://balsgmbh.sharefile.eu/public/share/web-sa061cd1ca1c04af89585ea262066c156 | https://www.bals.com/reach_de.pdf | MD05 |  | others
89018 | https://balsgmbh.sharefile.eu/public/share/web-sa061cd1ca1c04af89585ea262066c156 | 60003205_BA_Variabox_224.pdf | MD21 |  | others
89018 | https://balsgmbh.sharefile.eu/public/share/web-sa061cd1ca1c04af89585ea262066c156 | https://www.bals.com/youtube-videos/7GXA6ODV_Xk.mp4 | MD45 |  | Product video
89010 | https://balsgmbh.sharefile.eu/public/share/web-sa061cd1ca1c04af89585ea262066c156 | 89010_0_1200Wx1200H.png | MD01 |  | detail
89010 | https://balsgmbh.sharefile.eu/public/share/web-sa061cd1ca1c04af89585ea262066c156 | 30mb207a_68.jpg | MD12 |  | others
89010 | https://balsgmbh.sharefile.eu/public/share/web-sa061cd1ca1c04af89585ea262066c156 | DB_89010_de.pdf | MD22 |  | Artikeldatenblatt de
89010 | https://balsgmbh.sharefile.eu/public/share/web-sa061cd1ca1c04af89585ea262066c156 | 001_Materialkonformitaet_1484.pdf | MD49 |  | Declaration RoHS |  | 2026-04-22
89010 | https://balsgmbh.sharefile.eu/public/share/web-sa061cd1ca1c04af89585ea262066c156 | CE_Variabox_M_IP44_58.pdf | MD52 |  | Declaration DOC CE (Declaration of conformity CE)
89010 | https://balsgmbh.sharefile.eu/public/share/web-sa061cd1ca1c04af89585ea262066c156 | 89010_0_300Wx300H.png | MD02 |  | normal
89010 | https://balsgmbh.sharefile.eu/public/share/web-sa061cd1ca1c04af89585ea262066c156 | 89010_0_96Wx96H.png | MD47
89010 | https://balsgmbh.sharefile.eu/public/share/web-sa061cd1ca1c04af89585ea262066c156 | https://catalogue.bals.com/de/extern/89010 | MD04
89010 | https://balsgmbh.sharefile.eu/public/share/web-sa061cd1ca1c04af89585ea262066c156 | Ausschreibungstext_89010_de.txt | MD63 |  | Ausschreibungstext de
89010 | https://balsgmbh.sharefile.eu/public/share/web-sa061cd1ca1c04af89585ea262066c156 | DB_89010_en_GB.pdf | MD22 |  | Data Sheet en_GB
89010 | https://balsgmbh.sharefile.eu/public/share/web-sa061cd1ca1c04af89585ea262066c156 | DB_89010_en_PL.pdf | MD22 |  | Data Sheet en_PL
89010 | https://balsgmbh.sharefile.eu/public/share/web-sa061cd1ca1c04af89585ea262066c156 | DB_89010_fr_FR.pdf | MD22 |  | Fiche Technique fr_FR
89010 | https://balsgmbh.sharefile.eu/public/share/web-sa061cd1ca1c04af89585ea262066c156 | DB_89010_de_CH.pdf | MD22 |  | Artikeldatenblatt de_CH
89010 | https://balsgmbh.sharefile.eu/public/share/web-sa061cd1ca1c04af89585ea262066c156 | https://www.bals.com/reach_de.pdf | MD05 |  | others
89010 | https://balsgmbh.sharefile.eu/public/share/web-sa061cd1ca1c04af89585ea262066c156 | 60003205_BA_Variabox_225.pdf | MD21 |  | others
89010 | https://balsgmbh.sharefile.eu/public/share/web-sa061cd1ca1c04af89585ea262066c156 | https://www.bals.com/youtube-videos/7GXA6ODV_Xk.mp4 | MD45 |  | Product video
21155 | https://balsgmbh.sharefile.eu/public/share/web-sa061cd1ca1c04af89585ea262066c156 | 21155_0_1200Wx1200H.png | MD01 |  | detail
21155 | https://balsgmbh.sharefile.eu/public/share/web-sa061cd1ca1c04af89585ea262066c156 | 2MB250.png | MD12 |  | others
21155 | https://balsgmbh.sharefile.eu/public/share/web-sa061cd1ca1c04af89585ea262066c156 | DB_21155_de.pdf | MD22 |  | Artikeldatenblatt de
21155 | https://balsgmbh.sharefile.eu/public/share/web-sa061cd1ca1c04af89585ea262066c156 | 001_Materialkonformitaet_1485.pdf | MD49 |  | Declaration RoHS |  | 2026-04-22
21155 | https://balsgmbh.sharefile.eu/public/share/web-sa061cd1ca1c04af89585ea262066c156 | CE_Stecker_125A_20.pdf | MD52 |  | Declaration DOC CE (Declaration of conformity CE)
21155 | https://balsgmbh.sharefile.eu/public/share/web-sa061cd1ca1c04af89585ea262066c156 | 21155_0_300Wx300H.png | MD02 |  | normal
21155 | https://balsgmbh.sharefile.eu/public/share/web-sa061cd1ca1c04af89585ea262066c156 | 21155_0_96Wx96H.png | MD47
21155 | https://balsgmbh.sharefile.eu/public/share/web-sa061cd1ca1c04af89585ea262066c156 | https://catalogue.bals.com/de/extern/21155 | MD04
21155 | https://balsgmbh.sharefile.eu/public/share/web-sa061cd1ca1c04af89585ea262066c156 | Ausschreibungstext_21155_de.txt | MD63 |  | Ausschreibungstext de
21155 | https://balsgmbh.sharefile.eu/public/share/web-sa061cd1ca1c04af89585ea262066c156 | DB_21155_de_CH.pdf | MD22 |  | Artikeldatenblatt de_CH
21155 | https://balsgmbh.sharefile.eu/public/share/web-sa061cd1ca1c04af89585ea262066c156 | DB_21155_fr_FR.pdf | MD22 |  | Fiche Technique fr_FR
21155 | https://balsgmbh.sharefile.eu/public/share/web-sa061cd1ca1c04af89585ea262066c156 | DB_21155_en_PL.pdf | MD22 |  | Data Sheet en_PL
21155 | https://balsgmbh.sharefile.eu/public/share/web-sa061cd1ca1c04af89585ea262066c156 | DB_21155_en_GB.pdf | MD22 |  | Data Sheet en_GB
21155 | https://balsgmbh.sharefile.eu/public/share/web-sa061cd1ca1c04af89585ea262066c156 | https://www.bals.com/reach_de.pdf | MD05 |  | others
21155 | https://balsgmbh.sharefile.eu/public/share/web-sa061cd1ca1c04af89585ea262066c156 | 60003215_BA_St_Ku_63A_125A_Schraub_75.pdf | MD21 |  | others
21155 | https://balsgmbh.sharefile.eu/public/share/web-sa061cd1ca1c04af89585ea262066c156 | https://www.bals.com/youtube-videos/OZTWWe2SYa0.mp4 | MD45 |  | Product video
21025 | https://balsgmbh.sharefile.eu/public/share/web-sa061cd1ca1c04af89585ea262066c156 | 21025_0_1200Wx1200H.png | MD01 |  | detail
21025 | https://balsgmbh.sharefile.eu/public/share/web-sa061cd1ca1c04af89585ea262066c156 | 2MB251.png | MD12 |  | others
21025 | https://balsgmbh.sharefile.eu/public/share/web-sa061cd1ca1c04af89585ea262066c156 | DB_21025_de.pdf | MD22 |  | Artikeldatenblatt de
21025 | https://balsgmbh.sharefile.eu/public/share/web-sa061cd1ca1c04af89585ea262066c156 | 001_Materialkonformitaet_1486.pdf | MD49 |  | Declaration RoHS |  | 2026-04-22
21025 | https://balsgmbh.sharefile.eu/public/share/web-sa061cd1ca1c04af89585ea262066c156 | CE_Stecker_63A_37.pdf | MD52 |  | Declaration DOC CE (Declaration of conformity CE)
21025 | https://balsgmbh.sharefile.eu/public/share/web-sa061cd1ca1c04af89585ea262066c156 | 21025_0_300Wx300H.png | MD02 |  | normal
21025 | https://balsgmbh.sharefile.eu/public/share/web-sa061cd1ca1c04af89585ea262066c156 | 21025_0_96Wx96H.png | MD47
21025 | https://balsgmbh.sharefile.eu/public/share/web-sa061cd1ca1c04af89585ea262066c156 | https://catalogue.bals.com/de/extern/21025 | MD04
21025 | https://balsgmbh.sharefile.eu/public/share/web-sa061cd1ca1c04af89585ea262066c156 | Ausschreibungstext_21025_de.txt | MD63 |  | Ausschreibungstext de
21025 | https://balsgmbh.sharefile.eu/public/share/web-sa061cd1ca1c04af89585ea262066c156 | DB_21025_fr_FR.pdf | MD22 |  | Fiche Technique fr_FR
21025 | https://balsgmbh.sharefile.eu/public/share/web-sa061cd1ca1c04af89585ea262066c156 | DB_21025_en_PL.pdf | MD22 |  | Data Sheet en_PL
21025 | https://balsgmbh.sharefile.eu/public/share/web-sa061cd1ca1c04af89585ea262066c156 | DB_21025_en_GB.pdf | MD22 |  | Data Sheet en_GB
21025 | https://balsgmbh.sharefile.eu/public/share/web-sa061cd1ca1c04af89585ea262066c156 | DB_21025_de_CH.pdf | MD22 |  | Artikeldatenblatt de_CH
21025 | https://balsgmbh.sharefile.eu/public/share/web-sa061cd1ca1c04af89585ea262066c156 | https://www.bals.com/reach_de.pdf | MD05 |  | others
21025 | https://balsgmbh.sharefile.eu/public/share/web-sa061cd1ca1c04af89585ea262066c156 | 60003215_BA_St_Ku_63A_125A_Schraub_76.pdf | MD21 |  | others
21025 | https://balsgmbh.sharefile.eu/public/share/web-sa061cd1ca1c04af89585ea262066c156 | https://www.bals.com/youtube-videos/OZTWWe2SYa0.mp4 | MD45 |  | Product video
21033 | https://balsgmbh.sharefile.eu/public/share/web-sa061cd1ca1c04af89585ea262066c156 | 21033_0_1200Wx1200H.png | MD01 |  | detail
21033 | https://balsgmbh.sharefile.eu/public/share/web-sa061cd1ca1c04af89585ea262066c156 | 02mb107a_0.jpg | MD12 |  | others
21033 | https://balsgmbh.sharefile.eu/public/share/web-sa061cd1ca1c04af89585ea262066c156 | DB_21033_de.pdf | MD22 |  | Artikeldatenblatt de
21033 | https://balsgmbh.sharefile.eu/public/share/web-sa061cd1ca1c04af89585ea262066c156 | 001_Materialkonformitaet_1487.pdf | MD49 |  | Declaration RoHS |  | 2026-04-22
21033 | https://balsgmbh.sharefile.eu/public/share/web-sa061cd1ca1c04af89585ea262066c156 | CE_Stecker_125A_21.pdf | MD52 |  | Declaration DOC CE (Declaration of conformity CE)
21033 | https://balsgmbh.sharefile.eu/public/share/web-sa061cd1ca1c04af89585ea262066c156 | 21033_0_300Wx300H.png | MD02 |  | normal
21033 | https://balsgmbh.sharefile.eu/public/share/web-sa061cd1ca1c04af89585ea262066c156 | 21033_0_96Wx96H.png | MD47
21033 | https://balsgmbh.sharefile.eu/public/share/web-sa061cd1ca1c04af89585ea262066c156 | https://catalogue.bals.com/de/extern/21033 | MD04
21033 | https://balsgmbh.sharefile.eu/public/share/web-sa061cd1ca1c04af89585ea262066c156 | Ausschreibungstext_21033_de.txt | MD63 |  | Ausschreibungstext de
21033 | https://balsgmbh.sharefile.eu/public/share/web-sa061cd1ca1c04af89585ea262066c156 | DB_21033_en_GB.pdf | MD22 |  | Data Sheet en_GB
21033 | https://balsgmbh.sharefile.eu/public/share/web-sa061cd1ca1c04af89585ea262066c156 | DB_21033_en_PL.pdf | MD22 |  | Data Sheet en_PL
21033 | https://balsgmbh.sharefile.eu/public/share/web-sa061cd1ca1c04af89585ea262066c156 | DB_21033_de_CH.pdf | MD22 |  | Artikeldatenblatt de_CH
21033 | https://balsgmbh.sharefile.eu/public/share/web-sa061cd1ca1c04af89585ea262066c156 | DB_21033_fr_FR.pdf | MD22 |  | Fiche Technique fr_FR
21033 | https://balsgmbh.sharefile.eu/public/share/web-sa061cd1ca1c04af89585ea262066c156 | https://www.bals.com/reach_de.pdf | MD05 |  | others
21033 | https://balsgmbh.sharefile.eu/public/share/web-sa061cd1ca1c04af89585ea262066c156 | 60003215_BA_St_Ku_63A_125A_Schraub_77.pdf | MD21 |  | others
17847 | https://balsgmbh.sharefile.eu/public/share/web-sa061cd1ca1c04af89585ea262066c156 | 17847_0_1200Wx1200H.png | MD01 |  | detail
17847 | https://balsgmbh.sharefile.eu/public/share/web-sa061cd1ca1c04af89585ea262066c156 | 12mb053a_14.jpg | MD12 |  | others
17847 | https://balsgmbh.sharefile.eu/public/share/web-sa061cd1ca1c04af89585ea262066c156 | DB_17847_de.pdf | MD22 |  | Artikeldatenblatt de
17847 | https://balsgmbh.sharefile.eu/public/share/web-sa061cd1ca1c04af89585ea262066c156 | 001_Materialkonformitaet_1488.pdf | MD49 |  | Declaration RoHS |  | 2026-04-22
17847 | https://balsgmbh.sharefile.eu/public/share/web-sa061cd1ca1c04af89585ea262066c156 | CE_Wandverteiler.pdf | MD52 |  | Declaration DOC CE (Declaration of conformity CE)
17847 | https://balsgmbh.sharefile.eu/public/share/web-sa061cd1ca1c04af89585ea262066c156 | 17847_0_300Wx300H.png | MD02 |  | normal
17847 | https://balsgmbh.sharefile.eu/public/share/web-sa061cd1ca1c04af89585ea262066c156 | 17847_0_96Wx96H.png | MD47
17847 | https://balsgmbh.sharefile.eu/public/share/web-sa061cd1ca1c04af89585ea262066c156 | https://catalogue.bals.com/de/extern/17847 | MD04
17847 | https://balsgmbh.sharefile.eu/public/share/web-sa061cd1ca1c04af89585ea262066c156 | Ausschreibungstext_17847_de.txt | MD63 |  | Ausschreibungstext de
17847 | https://balsgmbh.sharefile.eu/public/share/web-sa061cd1ca1c04af89585ea262066c156 | DB_17847_en_PL.pdf | MD22 |  | Data Sheet en_PL
17847 | https://balsgmbh.sharefile.eu/public/share/web-sa061cd1ca1c04af89585ea262066c156 | DB_17847_de_CH.pdf | MD22 |  | Artikeldatenblatt de_CH
17847 | https://balsgmbh.sharefile.eu/public/share/web-sa061cd1ca1c04af89585ea262066c156 | DB_17847_en_GB.pdf | MD22 |  | Data Sheet en_GB
17847 | https://balsgmbh.sharefile.eu/public/share/web-sa061cd1ca1c04af89585ea262066c156 | DB_17847_fr_FR.pdf | MD22 |  | Fiche Technique fr_FR
17847 | https://balsgmbh.sharefile.eu/public/share/web-sa061cd1ca1c04af89585ea262066c156 | https://www.bals.com/reach_de.pdf | MD05 |  | others
17847 | https://balsgmbh.sharefile.eu/public/share/web-sa061cd1ca1c04af89585ea262066c156 | 60003218_BA_Steckdosen_Schalt-Riegel_90.pdf | MD21 |  | others
54880 | https://balsgmbh.sharefile.eu/public/share/web-sa061cd1ca1c04af89585ea262066c156 | 54880_0_1200Wx1200H.png | MD01 |  | detail
54880 | https://balsgmbh.sharefile.eu/public/share/web-sa061cd1ca1c04af89585ea262066c156 | 30mb061a_9.jpg | MD12 |  | others
54880 | https://balsgmbh.sharefile.eu/public/share/web-sa061cd1ca1c04af89585ea262066c156 | DB_54880_de.pdf | MD22 |  | Artikeldatenblatt de
54880 | https://balsgmbh.sharefile.eu/public/share/web-sa061cd1ca1c04af89585ea262066c156 | 001_Materialkonformitaet_1489.pdf | MD49 |  | Declaration RoHS |  | 2026-04-22
54880 | https://balsgmbh.sharefile.eu/public/share/web-sa061cd1ca1c04af89585ea262066c156 | CE_Kreuzverteiler.pdf | MD52 |  | Declaration DOC CE (Declaration of conformity CE)
54880 | https://balsgmbh.sharefile.eu/public/share/web-sa061cd1ca1c04af89585ea262066c156 | 54880_0_300Wx300H.png | MD02 |  | normal
54880 | https://balsgmbh.sharefile.eu/public/share/web-sa061cd1ca1c04af89585ea262066c156 | 54880_0_96Wx96H.png | MD47
54880 | https://balsgmbh.sharefile.eu/public/share/web-sa061cd1ca1c04af89585ea262066c156 | https://catalogue.bals.com/de/extern/54880 | MD04
54880 | https://balsgmbh.sharefile.eu/public/share/web-sa061cd1ca1c04af89585ea262066c156 | Ausschreibungstext_54880_de.txt | MD63 |  | Ausschreibungstext de
54880 | https://balsgmbh.sharefile.eu/public/share/web-sa061cd1ca1c04af89585ea262066c156 | DB_54880_de_CH.pdf | MD22 |  | Artikeldatenblatt de_CH
54880 | https://balsgmbh.sharefile.eu/public/share/web-sa061cd1ca1c04af89585ea262066c156 | DB_54880_en_GB.pdf | MD22 |  | Data Sheet en_GB
54880 | https://balsgmbh.sharefile.eu/public/share/web-sa061cd1ca1c04af89585ea262066c156 | DB_54880_fr_FR.pdf | MD22 |  | Fiche Technique fr_FR
54880 | https://balsgmbh.sharefile.eu/public/share/web-sa061cd1ca1c04af89585ea262066c156 | DB_54880_en_PL.pdf | MD22 |  | Data Sheet en_PL
54880 | https://balsgmbh.sharefile.eu/public/share/web-sa061cd1ca1c04af89585ea262066c156 | https://www.bals.com/reach_de.pdf | MD05 |  | others
54880 | https://balsgmbh.sharefile.eu/public/share/web-sa061cd1ca1c04af89585ea262066c156 | 60003206_BA_Mobile_Verteiler_70.pdf | MD21 |  | others
21154 | https://balsgmbh.sharefile.eu/public/share/web-sa061cd1ca1c04af89585ea262066c156 | 21154_0_1200Wx1200H.png | MD01 |  | detail
21154 | https://balsgmbh.sharefile.eu/public/share/web-sa061cd1ca1c04af89585ea262066c156 | 2MB252.png | MD12 |  | others
21154 | https://balsgmbh.sharefile.eu/public/share/web-sa061cd1ca1c04af89585ea262066c156 | DB_21154_de.pdf | MD22 |  | Artikeldatenblatt de
21154 | https://balsgmbh.sharefile.eu/public/share/web-sa061cd1ca1c04af89585ea262066c156 | 001_Materialkonformitaet_1490.pdf | MD49 |  | Declaration RoHS |  | 2026-04-22
21154 | https://balsgmbh.sharefile.eu/public/share/web-sa061cd1ca1c04af89585ea262066c156 | CE_Stecker_63A_38.pdf | MD52 |  | Declaration DOC CE (Declaration of conformity CE)
21154 | https://balsgmbh.sharefile.eu/public/share/web-sa061cd1ca1c04af89585ea262066c156 | 21154_0_300Wx300H.png | MD02 |  | normal
21154 | https://balsgmbh.sharefile.eu/public/share/web-sa061cd1ca1c04af89585ea262066c156 | 21154_0_96Wx96H.png | MD47
21154 | https://balsgmbh.sharefile.eu/public/share/web-sa061cd1ca1c04af89585ea262066c156 | https://catalogue.bals.com/de/extern/21154 | MD04
21154 | https://balsgmbh.sharefile.eu/public/share/web-sa061cd1ca1c04af89585ea262066c156 | Ausschreibungstext_21154_de.txt | MD63 |  | Ausschreibungstext de
21154 | https://balsgmbh.sharefile.eu/public/share/web-sa061cd1ca1c04af89585ea262066c156 | DB_21154_en_PL.pdf | MD22 |  | Data Sheet en_PL
21154 | https://balsgmbh.sharefile.eu/public/share/web-sa061cd1ca1c04af89585ea262066c156 | DB_21154_fr_FR.pdf | MD22 |  | Fiche Technique fr_FR
21154 | https://balsgmbh.sharefile.eu/public/share/web-sa061cd1ca1c04af89585ea262066c156 | DB_21154_en_GB.pdf | MD22 |  | Data Sheet en_GB
21154 | https://balsgmbh.sharefile.eu/public/share/web-sa061cd1ca1c04af89585ea262066c156 | DB_21154_de_CH.pdf | MD22 |  | Artikeldatenblatt de_CH
21154 | https://balsgmbh.sharefile.eu/public/share/web-sa061cd1ca1c04af89585ea262066c156 | https://www.bals.com/reach_de.pdf | MD05 |  | others
21154 | https://balsgmbh.sharefile.eu/public/share/web-sa061cd1ca1c04af89585ea262066c156 | 60003215_BA_St_Ku_63A_125A_Schraub_78.pdf | MD21 |  | others
21154 | https://balsgmbh.sharefile.eu/public/share/web-sa061cd1ca1c04af89585ea262066c156 | https://www.bals.com/youtube-videos/OZTWWe2SYa0.mp4 | MD45 |  | Product video
21024 | https://balsgmbh.sharefile.eu/public/share/web-sa061cd1ca1c04af89585ea262066c156 | 21024_0_1200Wx1200H.png | MD01 |  | detail
21024 | https://balsgmbh.sharefile.eu/public/share/web-sa061cd1ca1c04af89585ea262066c156 | 2MB251.png | MD12 |  | others
21024 | https://balsgmbh.sharefile.eu/public/share/web-sa061cd1ca1c04af89585ea262066c156 | DB_21024_de.pdf | MD22 |  | Artikeldatenblatt de
21024 | https://balsgmbh.sharefile.eu/public/share/web-sa061cd1ca1c04af89585ea262066c156 | 001_Materialkonformitaet_1491.pdf | MD49 |  | Declaration RoHS |  | 2026-04-22
21024 | https://balsgmbh.sharefile.eu/public/share/web-sa061cd1ca1c04af89585ea262066c156 | CE_Stecker_63A_39.pdf | MD52 |  | Declaration DOC CE (Declaration of conformity CE)
21024 | https://balsgmbh.sharefile.eu/public/share/web-sa061cd1ca1c04af89585ea262066c156 | 21024_0_300Wx300H.png | MD02 |  | normal
21024 | https://balsgmbh.sharefile.eu/public/share/web-sa061cd1ca1c04af89585ea262066c156 | 21024_0_96Wx96H.png | MD47
21024 | https://balsgmbh.sharefile.eu/public/share/web-sa061cd1ca1c04af89585ea262066c156 | https://catalogue.bals.com/de/extern/21024 | MD04
21024 | https://balsgmbh.sharefile.eu/public/share/web-sa061cd1ca1c04af89585ea262066c156 | Ausschreibungstext_21024_de.txt | MD63 |  | Ausschreibungstext de
21024 | https://balsgmbh.sharefile.eu/public/share/web-sa061cd1ca1c04af89585ea262066c156 | DB_21024_en_PL.pdf | MD22 |  | Data Sheet en_PL
21024 | https://balsgmbh.sharefile.eu/public/share/web-sa061cd1ca1c04af89585ea262066c156 | DB_21024_fr_FR.pdf | MD22 |  | Fiche Technique fr_FR
21024 | https://balsgmbh.sharefile.eu/public/share/web-sa061cd1ca1c04af89585ea262066c156 | DB_21024_en_GB.pdf | MD22 |  | Data Sheet en_GB
21024 | https://balsgmbh.sharefile.eu/public/share/web-sa061cd1ca1c04af89585ea262066c156 | DB_21024_de_CH.pdf | MD22 |  | Artikeldatenblatt de_CH
21024 | https://balsgmbh.sharefile.eu/public/share/web-sa061cd1ca1c04af89585ea262066c156 | https://www.bals.com/reach_de.pdf | MD05 |  | others
21024 | https://balsgmbh.sharefile.eu/public/share/web-sa061cd1ca1c04af89585ea262066c156 | 60003215_BA_St_Ku_63A_125A_Schraub_79.pdf | MD21 |  | others
21024 | https://balsgmbh.sharefile.eu/public/share/web-sa061cd1ca1c04af89585ea262066c156 | https://www.bals.com/youtube-videos/OZTWWe2SYa0.mp4 | MD45 |  | Product video
28006 | https://balsgmbh.sharefile.eu/public/share/web-sa061cd1ca1c04af89585ea262066c156 | 28006_0_1200Wx1200H.png | MD01 |  | detail
28006 | https://balsgmbh.sharefile.eu/public/share/web-sa061cd1ca1c04af89585ea262066c156 | 05mb085a_12.jpg | MD12 |  | others
28006 | https://balsgmbh.sharefile.eu/public/share/web-sa061cd1ca1c04af89585ea262066c156 | DB_28006_de.pdf | MD22 |  | Artikeldatenblatt de
28006 | https://balsgmbh.sharefile.eu/public/share/web-sa061cd1ca1c04af89585ea262066c156 | 001_Materialkonformitaet_1492.pdf | MD49 |  | Declaration RoHS |  | 2026-04-22
28006 | https://balsgmbh.sharefile.eu/public/share/web-sa061cd1ca1c04af89585ea262066c156 | CE_Geraetestecker_16A_99.pdf | MD52 |  | Declaration DOC CE (Declaration of conformity CE)
28006 | https://balsgmbh.sharefile.eu/public/share/web-sa061cd1ca1c04af89585ea262066c156 | 28006_0_300Wx300H.png | MD02 |  | normal
28006 | https://balsgmbh.sharefile.eu/public/share/web-sa061cd1ca1c04af89585ea262066c156 | 28006_0_96Wx96H.png | MD47
28006 | https://balsgmbh.sharefile.eu/public/share/web-sa061cd1ca1c04af89585ea262066c156 | https://catalogue.bals.com/de/extern/28006 | MD04
28006 | https://balsgmbh.sharefile.eu/public/share/web-sa061cd1ca1c04af89585ea262066c156 | Ausschreibungstext_28006_de.txt | MD63 |  | Ausschreibungstext de
28006 | https://balsgmbh.sharefile.eu/public/share/web-sa061cd1ca1c04af89585ea262066c156 | DB_28006_de_CH.pdf | MD22 |  | Artikeldatenblatt de_CH
28006 | https://balsgmbh.sharefile.eu/public/share/web-sa061cd1ca1c04af89585ea262066c156 | DB_28006_en_PL.pdf | MD22 |  | Data Sheet en_PL
28006 | https://balsgmbh.sharefile.eu/public/share/web-sa061cd1ca1c04af89585ea262066c156 | DB_28006_fr_FR.pdf | MD22 |  | Fiche Technique fr_FR
28006 | https://balsgmbh.sharefile.eu/public/share/web-sa061cd1ca1c04af89585ea262066c156 | DB_28006_en_GB.pdf | MD22 |  | Data Sheet en_GB
28006 | https://balsgmbh.sharefile.eu/public/share/web-sa061cd1ca1c04af89585ea262066c156 | 60003212_BA_Wd_Ad_16A_32A_QC_100.pdf | MD21 |  | others
28006 | https://balsgmbh.sharefile.eu/public/share/web-sa061cd1ca1c04af89585ea262066c156 | https://www.bals.com/youtube-videos/WNmPZ8zQ_uI.mp4 | MD45 |  | Product video
44081 | https://balsgmbh.sharefile.eu/public/share/web-sa061cd1ca1c04af89585ea262066c156 | 44081_0_1200Wx1200H.png | MD01 |  | detail
44081 | https://balsgmbh.sharefile.eu/public/share/web-sa061cd1ca1c04af89585ea262066c156 | DB_44081_de.pdf | MD22 |  | Artikeldatenblatt de
44081 | https://balsgmbh.sharefile.eu/public/share/web-sa061cd1ca1c04af89585ea262066c156 | 001_Materialkonformitaet_1493.pdf | MD49 |  | Declaration RoHS |  | 2026-04-22
44081 | https://balsgmbh.sharefile.eu/public/share/web-sa061cd1ca1c04af89585ea262066c156 | 44081_0_300Wx300H.png | MD02 |  | normal
44081 | https://balsgmbh.sharefile.eu/public/share/web-sa061cd1ca1c04af89585ea262066c156 | 44081_0_96Wx96H.png | MD47
44081 | https://balsgmbh.sharefile.eu/public/share/web-sa061cd1ca1c04af89585ea262066c156 | https://catalogue.bals.com/de/extern/44081 | MD04
44081 | https://balsgmbh.sharefile.eu/public/share/web-sa061cd1ca1c04af89585ea262066c156 | Ausschreibungstext_44081_de.txt | MD63 |  | Ausschreibungstext de
44081 | https://balsgmbh.sharefile.eu/public/share/web-sa061cd1ca1c04af89585ea262066c156 | DB_44081_en_GB.pdf | MD22 |  | Data Sheet en_GB
44081 | https://balsgmbh.sharefile.eu/public/share/web-sa061cd1ca1c04af89585ea262066c156 | DB_44081_fr_FR.pdf | MD22 |  | Fiche Technique fr_FR
44081 | https://balsgmbh.sharefile.eu/public/share/web-sa061cd1ca1c04af89585ea262066c156 | DB_44081_en_PL.pdf | MD22 |  | Data Sheet en_PL
44081 | https://balsgmbh.sharefile.eu/public/share/web-sa061cd1ca1c04af89585ea262066c156 | DB_44081_de_CH.pdf | MD22 |  | Artikeldatenblatt de_CH
89036 | https://balsgmbh.sharefile.eu/public/share/web-sa061cd1ca1c04af89585ea262066c156 | 89036_0_1200Wx1200H.png | MD01 |  | detail
89036 | https://balsgmbh.sharefile.eu/public/share/web-sa061cd1ca1c04af89585ea262066c156 | 30mb207a_69.jpg | MD12 |  | others
89036 | https://balsgmbh.sharefile.eu/public/share/web-sa061cd1ca1c04af89585ea262066c156 | DB_89036_de.pdf | MD22 |  | Artikeldatenblatt de
89036 | https://balsgmbh.sharefile.eu/public/share/web-sa061cd1ca1c04af89585ea262066c156 | 001_Materialkonformitaet_1494.pdf | MD49 |  | Declaration RoHS |  | 2026-04-22
89036 | https://balsgmbh.sharefile.eu/public/share/web-sa061cd1ca1c04af89585ea262066c156 | CE_Variabox_M_IP44_59.pdf | MD52 |  | Declaration DOC CE (Declaration of conformity CE)
89036 | https://balsgmbh.sharefile.eu/public/share/web-sa061cd1ca1c04af89585ea262066c156 | 89036_0_300Wx300H.png | MD02 |  | normal
89036 | https://balsgmbh.sharefile.eu/public/share/web-sa061cd1ca1c04af89585ea262066c156 | 89036_0_96Wx96H.png | MD47
89036 | https://balsgmbh.sharefile.eu/public/share/web-sa061cd1ca1c04af89585ea262066c156 | https://catalogue.bals.com/de/extern/89036 | MD04
89036 | https://balsgmbh.sharefile.eu/public/share/web-sa061cd1ca1c04af89585ea262066c156 | Ausschreibungstext_89036_de.txt | MD63 |  | Ausschreibungstext de
89036 | https://balsgmbh.sharefile.eu/public/share/web-sa061cd1ca1c04af89585ea262066c156 | DB_89036_en_GB.pdf | MD22 |  | Data Sheet en_GB
89036 | https://balsgmbh.sharefile.eu/public/share/web-sa061cd1ca1c04af89585ea262066c156 | DB_89036_fr_FR.pdf | MD22 |  | Fiche Technique fr_FR
89036 | https://balsgmbh.sharefile.eu/public/share/web-sa061cd1ca1c04af89585ea262066c156 | DB_89036_en_PL.pdf | MD22 |  | Data Sheet en_PL
89036 | https://balsgmbh.sharefile.eu/public/share/web-sa061cd1ca1c04af89585ea262066c156 | DB_89036_de_CH.pdf | MD22 |  | Artikeldatenblatt de_CH
89036 | https://balsgmbh.sharefile.eu/public/share/web-sa061cd1ca1c04af89585ea262066c156 | https://www.bals.com/reach_de.pdf | MD05 |  | others
89036 | https://balsgmbh.sharefile.eu/public/share/web-sa061cd1ca1c04af89585ea262066c156 | 60003205_BA_Variabox_226.pdf | MD21 |  | others
89036 | https://balsgmbh.sharefile.eu/public/share/web-sa061cd1ca1c04af89585ea262066c156 | https://www.bals.com/youtube-videos/7GXA6ODV_Xk.mp4 | MD45 |  | Product video
21210 | https://balsgmbh.sharefile.eu/public/share/web-sa061cd1ca1c04af89585ea262066c156 | 21210_0_1200Wx1200H.png | MD01 |  | detail
21210 | https://balsgmbh.sharefile.eu/public/share/web-sa061cd1ca1c04af89585ea262066c156 | 02mb107a_1.jpg | MD12 |  | others
21210 | https://balsgmbh.sharefile.eu/public/share/web-sa061cd1ca1c04af89585ea262066c156 | DB_21210_de.pdf | MD22 |  | Artikeldatenblatt de
21210 | https://balsgmbh.sharefile.eu/public/share/web-sa061cd1ca1c04af89585ea262066c156 | 001_Materialkonformitaet_1495.pdf | MD49 |  | Declaration RoHS |  | 2026-04-22
21210 | https://balsgmbh.sharefile.eu/public/share/web-sa061cd1ca1c04af89585ea262066c156 | CE_Stecker_63A_40.pdf | MD52 |  | Declaration DOC CE (Declaration of conformity CE)
21210 | https://balsgmbh.sharefile.eu/public/share/web-sa061cd1ca1c04af89585ea262066c156 | 21210_0_300Wx300H.png | MD02 |  | normal
21210 | https://balsgmbh.sharefile.eu/public/share/web-sa061cd1ca1c04af89585ea262066c156 | 21210_0_96Wx96H.png | MD47
21210 | https://balsgmbh.sharefile.eu/public/share/web-sa061cd1ca1c04af89585ea262066c156 | https://catalogue.bals.com/de/extern/21210 | MD04
21210 | https://balsgmbh.sharefile.eu/public/share/web-sa061cd1ca1c04af89585ea262066c156 | Ausschreibungstext_21210_de.txt | MD63 |  | Ausschreibungstext de
21210 | https://balsgmbh.sharefile.eu/public/share/web-sa061cd1ca1c04af89585ea262066c156 | DB_21210_de_CH.pdf | MD22 |  | Artikeldatenblatt de_CH
21210 | https://balsgmbh.sharefile.eu/public/share/web-sa061cd1ca1c04af89585ea262066c156 | DB_21210_fr_FR.pdf | MD22 |  | Fiche Technique fr_FR
21210 | https://balsgmbh.sharefile.eu/public/share/web-sa061cd1ca1c04af89585ea262066c156 | DB_21210_en_GB.pdf | MD22 |  | Data Sheet en_GB
21210 | https://balsgmbh.sharefile.eu/public/share/web-sa061cd1ca1c04af89585ea262066c156 | DB_21210_en_PL.pdf | MD22 |  | Data Sheet en_PL
21210 | https://balsgmbh.sharefile.eu/public/share/web-sa061cd1ca1c04af89585ea262066c156 | https://www.bals.com/reach_de.pdf | MD05 |  | others
21210 | https://balsgmbh.sharefile.eu/public/share/web-sa061cd1ca1c04af89585ea262066c156 | 60003215_BA_St_Ku_63A_125A_Schraub_80.pdf | MD21 |  | others
18010 | https://balsgmbh.sharefile.eu/public/share/web-sa061cd1ca1c04af89585ea262066c156 | 18010_0_1200Wx1200H.png | MD01 |  | detail
18010 | https://balsgmbh.sharefile.eu/public/share/web-sa061cd1ca1c04af89585ea262066c156 | DB_18010_de.pdf | MD22 |  | Artikeldatenblatt de
18010 | https://balsgmbh.sharefile.eu/public/share/web-sa061cd1ca1c04af89585ea262066c156 | 001_Materialkonformitaet_19.pdf | MD49 |  | Declaration RoHS |  | 2026-04-22
18010 | https://balsgmbh.sharefile.eu/public/share/web-sa061cd1ca1c04af89585ea262066c156 | 18010_0_300Wx300H.png | MD02 |  | normal
18010 | https://balsgmbh.sharefile.eu/public/share/web-sa061cd1ca1c04af89585ea262066c156 | 18010_0_96Wx96H.png | MD47
18010 | https://balsgmbh.sharefile.eu/public/share/web-sa061cd1ca1c04af89585ea262066c156 | https://catalogue.bals.com/de/extern/18010 | MD04
18010 | https://balsgmbh.sharefile.eu/public/share/web-sa061cd1ca1c04af89585ea262066c156 | Ausschreibungstext_18010_de.txt | MD63 |  | Ausschreibungstext de
18010 | https://balsgmbh.sharefile.eu/public/share/web-sa061cd1ca1c04af89585ea262066c156 | DB_18010_en_GB.pdf | MD22 |  | Data Sheet en_GB
18010 | https://balsgmbh.sharefile.eu/public/share/web-sa061cd1ca1c04af89585ea262066c156 | DB_18010_fr_FR.pdf | MD22 |  | Fiche Technique fr_FR
18010 | https://balsgmbh.sharefile.eu/public/share/web-sa061cd1ca1c04af89585ea262066c156 | DB_18010_en_PL.pdf | MD22 |  | Data Sheet en_PL
18010 | https://balsgmbh.sharefile.eu/public/share/web-sa061cd1ca1c04af89585ea262066c156 | DB_18010_de_CH.pdf | MD22 |  | Artikeldatenblatt de_CH
85006 | https://balsgmbh.sharefile.eu/public/share/web-sa061cd1ca1c04af89585ea262066c156 | 85006_0_1200Wx1200H.png | MD01 |  | detail
85006 | https://balsgmbh.sharefile.eu/public/share/web-sa061cd1ca1c04af89585ea262066c156 | 30mb208a_12.jpg | MD12 |  | others
85006 | https://balsgmbh.sharefile.eu/public/share/web-sa061cd1ca1c04af89585ea262066c156 | DB_85006_de.pdf | MD22 |  | Artikeldatenblatt de
85006 | https://balsgmbh.sharefile.eu/public/share/web-sa061cd1ca1c04af89585ea262066c156 | 001_Materialkonformitaet_1496.pdf | MD49 |  | Declaration RoHS |  | 2026-04-22
85006 | https://balsgmbh.sharefile.eu/public/share/web-sa061cd1ca1c04af89585ea262066c156 | CE_Variabox_S_IP44_5.pdf | MD52 |  | Declaration DOC CE (Declaration of conformity CE)
85006 | https://balsgmbh.sharefile.eu/public/share/web-sa061cd1ca1c04af89585ea262066c156 | 85006_0_300Wx300H.png | MD02 |  | normal
85006 | https://balsgmbh.sharefile.eu/public/share/web-sa061cd1ca1c04af89585ea262066c156 | 85006_0_96Wx96H.png | MD47
85006 | https://balsgmbh.sharefile.eu/public/share/web-sa061cd1ca1c04af89585ea262066c156 | https://catalogue.bals.com/de/extern/85006 | MD04
85006 | https://balsgmbh.sharefile.eu/public/share/web-sa061cd1ca1c04af89585ea262066c156 | Ausschreibungstext_85006_de.txt | MD63 |  | Ausschreibungstext de
85006 | https://balsgmbh.sharefile.eu/public/share/web-sa061cd1ca1c04af89585ea262066c156 | DB_85006_en_GB.pdf | MD22 |  | Data Sheet en_GB
85006 | https://balsgmbh.sharefile.eu/public/share/web-sa061cd1ca1c04af89585ea262066c156 | DB_85006_en_PL.pdf | MD22 |  | Data Sheet en_PL
85006 | https://balsgmbh.sharefile.eu/public/share/web-sa061cd1ca1c04af89585ea262066c156 | DB_85006_fr_FR.pdf | MD22 |  | Fiche Technique fr_FR
85006 | https://balsgmbh.sharefile.eu/public/share/web-sa061cd1ca1c04af89585ea262066c156 | DB_85006_de_CH.pdf | MD22 |  | Artikeldatenblatt de_CH
85006 | https://balsgmbh.sharefile.eu/public/share/web-sa061cd1ca1c04af89585ea262066c156 | https://www.bals.com/reach_de.pdf | MD05 |  | others
85006 | https://balsgmbh.sharefile.eu/public/share/web-sa061cd1ca1c04af89585ea262066c156 | 60003205_BA_Variabox_227.pdf | MD21 |  | others
85006 | https://balsgmbh.sharefile.eu/public/share/web-sa061cd1ca1c04af89585ea262066c156 | https://www.bals.com/youtube-videos/7GXA6ODV_Xk.mp4 | MD45 |  | Product video
54655 | https://balsgmbh.sharefile.eu/public/share/web-sa061cd1ca1c04af89585ea262066c156 | 54655_0_1200Wx1200H.png | MD01 |  | detail
54655 | https://balsgmbh.sharefile.eu/public/share/web-sa061cd1ca1c04af89585ea262066c156 | 30mb061a_10.jpg | MD12 |  | others
54655 | https://balsgmbh.sharefile.eu/public/share/web-sa061cd1ca1c04af89585ea262066c156 | DB_54655_de.pdf | MD22 |  | Artikeldatenblatt de
54655 | https://balsgmbh.sharefile.eu/public/share/web-sa061cd1ca1c04af89585ea262066c156 | 001_Materialkonformitaet_1497.pdf | MD49 |  | Declaration RoHS |  | 2026-04-22
54655 | https://balsgmbh.sharefile.eu/public/share/web-sa061cd1ca1c04af89585ea262066c156 | CE_Kreuzverteiler.pdf | MD52 |  | Declaration DOC CE (Declaration of conformity CE)
54655 | https://balsgmbh.sharefile.eu/public/share/web-sa061cd1ca1c04af89585ea262066c156 | 54655_0_300Wx300H.png | MD02 |  | normal
54655 | https://balsgmbh.sharefile.eu/public/share/web-sa061cd1ca1c04af89585ea262066c156 | 54655_0_96Wx96H.png | MD47
54655 | https://balsgmbh.sharefile.eu/public/share/web-sa061cd1ca1c04af89585ea262066c156 | https://catalogue.bals.com/de/extern/54655 | MD04
54655 | https://balsgmbh.sharefile.eu/public/share/web-sa061cd1ca1c04af89585ea262066c156 | Ausschreibungstext_54655_de.txt | MD63 |  | Ausschreibungstext de
54655 | https://balsgmbh.sharefile.eu/public/share/web-sa061cd1ca1c04af89585ea262066c156 | DB_54655_en_PL.pdf | MD22 |  | Data Sheet en_PL
54655 | https://balsgmbh.sharefile.eu/public/share/web-sa061cd1ca1c04af89585ea262066c156 | DB_54655_fr_FR.pdf | MD22 |  | Fiche Technique fr_FR
54655 | https://balsgmbh.sharefile.eu/public/share/web-sa061cd1ca1c04af89585ea262066c156 | DB_54655_de_CH.pdf | MD22 |  | Artikeldatenblatt de_CH
54655 | https://balsgmbh.sharefile.eu/public/share/web-sa061cd1ca1c04af89585ea262066c156 | DB_54655_en_GB.pdf | MD22 |  | Data Sheet en_GB
54655 | https://balsgmbh.sharefile.eu/public/share/web-sa061cd1ca1c04af89585ea262066c156 | https://www.bals.com/reach_de.pdf | MD05 |  | others
54655 | https://balsgmbh.sharefile.eu/public/share/web-sa061cd1ca1c04af89585ea262066c156 | 60003206_BA_Mobile_Verteiler_71.pdf | MD21 |  | others
31964 | https://balsgmbh.sharefile.eu/public/share/web-sa061cd1ca1c04af89585ea262066c156 | 31964_0_1200Wx1200H.png | MD01 |  | detail
31964 | https://balsgmbh.sharefile.eu/public/share/web-sa061cd1ca1c04af89585ea262066c156 | 03mb062a_5.jpg | MD12 |  | others
31964 | https://balsgmbh.sharefile.eu/public/share/web-sa061cd1ca1c04af89585ea262066c156 | DB_31964_de.pdf | MD22 |  | Artikeldatenblatt de
31964 | https://balsgmbh.sharefile.eu/public/share/web-sa061cd1ca1c04af89585ea262066c156 | 001_Materialkonformitaet_1498.pdf | MD49 |  | Declaration RoHS |  | 2026-04-22
31964 | https://balsgmbh.sharefile.eu/public/share/web-sa061cd1ca1c04af89585ea262066c156 | CE_Kupplungen_16A_81.pdf | MD52 |  | Declaration DOC CE (Declaration of conformity CE)
31964 | https://balsgmbh.sharefile.eu/public/share/web-sa061cd1ca1c04af89585ea262066c156 | 31964_0_300Wx300H.png | MD02 |  | normal
31964 | https://balsgmbh.sharefile.eu/public/share/web-sa061cd1ca1c04af89585ea262066c156 | 31964_0_96Wx96H.png | MD47
31964 | https://balsgmbh.sharefile.eu/public/share/web-sa061cd1ca1c04af89585ea262066c156 | https://catalogue.bals.com/de/extern/31964 | MD04
31964 | https://balsgmbh.sharefile.eu/public/share/web-sa061cd1ca1c04af89585ea262066c156 | Ausschreibungstext_31964_de.txt | MD63 |  | Ausschreibungstext de
31964 | https://balsgmbh.sharefile.eu/public/share/web-sa061cd1ca1c04af89585ea262066c156 | DB_31964_en_PL.pdf | MD22 |  | Data Sheet en_PL
31964 | https://balsgmbh.sharefile.eu/public/share/web-sa061cd1ca1c04af89585ea262066c156 | DB_31964_fr_FR.pdf | MD22 |  | Fiche Technique fr_FR
31964 | https://balsgmbh.sharefile.eu/public/share/web-sa061cd1ca1c04af89585ea262066c156 | DB_31964_en_GB.pdf | MD22 |  | Data Sheet en_GB
31964 | https://balsgmbh.sharefile.eu/public/share/web-sa061cd1ca1c04af89585ea262066c156 | DB_31964_de_CH.pdf | MD22 |  | Artikeldatenblatt de_CH
31964 | https://balsgmbh.sharefile.eu/public/share/web-sa061cd1ca1c04af89585ea262066c156 | 60003211_BA_St_Ku_16A_32A_QC_68.pdf | MD21 |  | others
31964 | https://balsgmbh.sharefile.eu/public/share/web-sa061cd1ca1c04af89585ea262066c156 | https://www.bals.com/youtube-videos/WNmPZ8zQ_uI.mp4 | MD45 |  | Product video
26050 | https://balsgmbh.sharefile.eu/public/share/web-sa061cd1ca1c04af89585ea262066c156 | 26050_0_1200Wx1200H.png | MD01 |  | detail
26050 | https://balsgmbh.sharefile.eu/public/share/web-sa061cd1ca1c04af89585ea262066c156 | 05mb092a_1.jpg | MD12 |  | others
26050 | https://balsgmbh.sharefile.eu/public/share/web-sa061cd1ca1c04af89585ea262066c156 | DB_26050_de.pdf | MD22 |  | Artikeldatenblatt de
26050 | https://balsgmbh.sharefile.eu/public/share/web-sa061cd1ca1c04af89585ea262066c156 | 001_Materialkonformitaet_1499.pdf | MD49 |  | Declaration RoHS |  | 2026-04-22
26050 | https://balsgmbh.sharefile.eu/public/share/web-sa061cd1ca1c04af89585ea262066c156 | CE_Geraetestecker_16A_100.pdf | MD52 |  | Declaration DOC CE (Declaration of conformity CE)
26050 | https://balsgmbh.sharefile.eu/public/share/web-sa061cd1ca1c04af89585ea262066c156 | 26050_0_300Wx300H.png | MD02 |  | normal
26050 | https://balsgmbh.sharefile.eu/public/share/web-sa061cd1ca1c04af89585ea262066c156 | 26050_0_96Wx96H.png | MD47
26050 | https://balsgmbh.sharefile.eu/public/share/web-sa061cd1ca1c04af89585ea262066c156 | https://catalogue.bals.com/de/extern/26050 | MD04
26050 | https://balsgmbh.sharefile.eu/public/share/web-sa061cd1ca1c04af89585ea262066c156 | Ausschreibungstext_26050_de.txt | MD63 |  | Ausschreibungstext de
26050 | https://balsgmbh.sharefile.eu/public/share/web-sa061cd1ca1c04af89585ea262066c156 | DB_26050_en_PL.pdf | MD22 |  | Data Sheet en_PL
26050 | https://balsgmbh.sharefile.eu/public/share/web-sa061cd1ca1c04af89585ea262066c156 | DB_26050_de_CH.pdf | MD22 |  | Artikeldatenblatt de_CH
26050 | https://balsgmbh.sharefile.eu/public/share/web-sa061cd1ca1c04af89585ea262066c156 | DB_26050_fr_FR.pdf | MD22 |  | Fiche Technique fr_FR
26050 | https://balsgmbh.sharefile.eu/public/share/web-sa061cd1ca1c04af89585ea262066c156 | DB_26050_en_GB.pdf | MD22 |  | Data Sheet en_GB
26050 | https://balsgmbh.sharefile.eu/public/share/web-sa061cd1ca1c04af89585ea262066c156 | 60003212_BA_Wd_Ad_16A_32A_QC_101.pdf | MD21 |  | others
26050 | https://balsgmbh.sharefile.eu/public/share/web-sa061cd1ca1c04af89585ea262066c156 | https://www.bals.com/youtube-videos/WNmPZ8zQ_uI.mp4 | MD45 |  | Product video
41086 | https://balsgmbh.sharefile.eu/public/share/web-sa061cd1ca1c04af89585ea262066c156 | 41086_0_1200Wx1200H.png | MD01 |  | detail
41086 | https://balsgmbh.sharefile.eu/public/share/web-sa061cd1ca1c04af89585ea262066c156 | DB_41086_de.pdf | MD22 |  | Artikeldatenblatt de
41086 | https://balsgmbh.sharefile.eu/public/share/web-sa061cd1ca1c04af89585ea262066c156 | 001_Materialkonformitaet_1500.pdf | MD49 |  | Declaration RoHS |  | 2026-04-22
41086 | https://balsgmbh.sharefile.eu/public/share/web-sa061cd1ca1c04af89585ea262066c156 | 41086_0_300Wx300H.png | MD02 |  | normal
41086 | https://balsgmbh.sharefile.eu/public/share/web-sa061cd1ca1c04af89585ea262066c156 | 41086_0_96Wx96H.png | MD47
41086 | https://balsgmbh.sharefile.eu/public/share/web-sa061cd1ca1c04af89585ea262066c156 | https://catalogue.bals.com/de/extern/41086 | MD04
41086 | https://balsgmbh.sharefile.eu/public/share/web-sa061cd1ca1c04af89585ea262066c156 | Ausschreibungstext_41086_de.txt | MD63 |  | Ausschreibungstext de
41086 | https://balsgmbh.sharefile.eu/public/share/web-sa061cd1ca1c04af89585ea262066c156 | DB_41086_de_CH.pdf | MD22 |  | Artikeldatenblatt de_CH
41086 | https://balsgmbh.sharefile.eu/public/share/web-sa061cd1ca1c04af89585ea262066c156 | DB_41086_en_GB.pdf | MD22 |  | Data Sheet en_GB
41086 | https://balsgmbh.sharefile.eu/public/share/web-sa061cd1ca1c04af89585ea262066c156 | DB_41086_en_PL.pdf | MD22 |  | Data Sheet en_PL
41086 | https://balsgmbh.sharefile.eu/public/share/web-sa061cd1ca1c04af89585ea262066c156 | DB_41086_fr_FR.pdf | MD22 |  | Fiche Technique fr_FR
41086 | https://balsgmbh.sharefile.eu/public/share/web-sa061cd1ca1c04af89585ea262066c156 | 60003221_BA_Kleinspannung_Dosen_116.pdf | MD21 |  | others
26054 | https://balsgmbh.sharefile.eu/public/share/web-sa061cd1ca1c04af89585ea262066c156 | 26054_0_1200Wx1200H.png | MD01 |  | detail
26054 | https://balsgmbh.sharefile.eu/public/share/web-sa061cd1ca1c04af89585ea262066c156 | 05mb088a.jpg | MD12 |  | others
26054 | https://balsgmbh.sharefile.eu/public/share/web-sa061cd1ca1c04af89585ea262066c156 | DB_26054_de.pdf | MD22 |  | Artikeldatenblatt de
26054 | https://balsgmbh.sharefile.eu/public/share/web-sa061cd1ca1c04af89585ea262066c156 | 001_Materialkonformitaet_1501.pdf | MD49 |  | Declaration RoHS |  | 2026-04-22
26054 | https://balsgmbh.sharefile.eu/public/share/web-sa061cd1ca1c04af89585ea262066c156 | CE_Geraetestecker_16A_101.pdf | MD52 |  | Declaration DOC CE (Declaration of conformity CE)
26054 | https://balsgmbh.sharefile.eu/public/share/web-sa061cd1ca1c04af89585ea262066c156 | 26054_0_300Wx300H.png | MD02 |  | normal
26054 | https://balsgmbh.sharefile.eu/public/share/web-sa061cd1ca1c04af89585ea262066c156 | 26054_0_96Wx96H.png | MD47
26054 | https://balsgmbh.sharefile.eu/public/share/web-sa061cd1ca1c04af89585ea262066c156 | https://catalogue.bals.com/de/extern/26054 | MD04
26054 | https://balsgmbh.sharefile.eu/public/share/web-sa061cd1ca1c04af89585ea262066c156 | Ausschreibungstext_26054_de.txt | MD63 |  | Ausschreibungstext de
26054 | https://balsgmbh.sharefile.eu/public/share/web-sa061cd1ca1c04af89585ea262066c156 | DB_26054_en_PL.pdf | MD22 |  | Data Sheet en_PL
26054 | https://balsgmbh.sharefile.eu/public/share/web-sa061cd1ca1c04af89585ea262066c156 | DB_26054_de_CH.pdf | MD22 |  | Artikeldatenblatt de_CH
26054 | https://balsgmbh.sharefile.eu/public/share/web-sa061cd1ca1c04af89585ea262066c156 | DB_26054_fr_FR.pdf | MD22 |  | Fiche Technique fr_FR
26054 | https://balsgmbh.sharefile.eu/public/share/web-sa061cd1ca1c04af89585ea262066c156 | DB_26054_en_GB.pdf | MD22 |  | Data Sheet en_GB
26054 | https://balsgmbh.sharefile.eu/public/share/web-sa061cd1ca1c04af89585ea262066c156 | 60003212_BA_Wd_Ad_16A_32A_QC_102.pdf | MD21 |  | others
26054 | https://balsgmbh.sharefile.eu/public/share/web-sa061cd1ca1c04af89585ea262066c156 | https://www.bals.com/youtube-videos/WNmPZ8zQ_uI.mp4 | MD45 |  | Product video
24675 | https://balsgmbh.sharefile.eu/public/share/web-sa061cd1ca1c04af89585ea262066c156 | 24675_0_1200Wx1200H.png | MD01 |  | detail
24675 | https://balsgmbh.sharefile.eu/public/share/web-sa061cd1ca1c04af89585ea262066c156 | 5MB190.jpeg | MD12 |  | others
24675 | https://balsgmbh.sharefile.eu/public/share/web-sa061cd1ca1c04af89585ea262066c156 | DB_24675_de.pdf | MD22 |  | Artikeldatenblatt de
24675 | https://balsgmbh.sharefile.eu/public/share/web-sa061cd1ca1c04af89585ea262066c156 | 001_Materialkonformitaet_1502.pdf | MD49 |  | Declaration RoHS |  | 2026-04-22
24675 | https://balsgmbh.sharefile.eu/public/share/web-sa061cd1ca1c04af89585ea262066c156 | CE_Geraetestecker_16A_102.pdf | MD52 |  | Declaration DOC CE (Declaration of conformity CE)
24675 | https://balsgmbh.sharefile.eu/public/share/web-sa061cd1ca1c04af89585ea262066c156 | 24675_0_300Wx300H.png | MD02 |  | normal
24675 | https://balsgmbh.sharefile.eu/public/share/web-sa061cd1ca1c04af89585ea262066c156 | 24675_0_96Wx96H.png | MD47
24675 | https://balsgmbh.sharefile.eu/public/share/web-sa061cd1ca1c04af89585ea262066c156 | https://catalogue.bals.com/de/extern/24675 | MD04
24675 | https://balsgmbh.sharefile.eu/public/share/web-sa061cd1ca1c04af89585ea262066c156 | Ausschreibungstext_24675_de.txt | MD63 |  | Ausschreibungstext de
24675 | https://balsgmbh.sharefile.eu/public/share/web-sa061cd1ca1c04af89585ea262066c156 | DB_24675_en_GB.pdf | MD22 |  | Data Sheet en_GB
24675 | https://balsgmbh.sharefile.eu/public/share/web-sa061cd1ca1c04af89585ea262066c156 | DB_24675_en_PL.pdf | MD22 |  | Data Sheet en_PL
24675 | https://balsgmbh.sharefile.eu/public/share/web-sa061cd1ca1c04af89585ea262066c156 | DB_24675_fr_FR.pdf | MD22 |  | Fiche Technique fr_FR
24675 | https://balsgmbh.sharefile.eu/public/share/web-sa061cd1ca1c04af89585ea262066c156 | DB_24675_de_CH.pdf | MD22 |  | Artikeldatenblatt de_CH
24675 | https://balsgmbh.sharefile.eu/public/share/web-sa061cd1ca1c04af89585ea262066c156 | 60003212_BA_Wd_Ad_16A_32A_QC_103.pdf | MD21 |  | others
24675 | https://balsgmbh.sharefile.eu/public/share/web-sa061cd1ca1c04af89585ea262066c156 | https://www.bals.com/youtube-videos/SpzJrkGBR3Q.mp4 | MD45 |  | Product video
31661 | https://balsgmbh.sharefile.eu/public/share/web-sa061cd1ca1c04af89585ea262066c156 | 31661_0_1200Wx1200H.png | MD01 |  | detail
31661 | https://balsgmbh.sharefile.eu/public/share/web-sa061cd1ca1c04af89585ea262066c156 | 03mb062a_6.jpg | MD12 |  | others
31661 | https://balsgmbh.sharefile.eu/public/share/web-sa061cd1ca1c04af89585ea262066c156 | DB_31661_de.pdf | MD22 |  | Artikeldatenblatt de
31661 | https://balsgmbh.sharefile.eu/public/share/web-sa061cd1ca1c04af89585ea262066c156 | 001_Materialkonformitaet_1503.pdf | MD49 |  | Declaration RoHS |  | 2026-04-22
31661 | https://balsgmbh.sharefile.eu/public/share/web-sa061cd1ca1c04af89585ea262066c156 | CE_Kupplungen_16A_82.pdf | MD52 |  | Declaration DOC CE (Declaration of conformity CE)
31661 | https://balsgmbh.sharefile.eu/public/share/web-sa061cd1ca1c04af89585ea262066c156 | 31661_0_300Wx300H.png | MD02 |  | normal
31661 | https://balsgmbh.sharefile.eu/public/share/web-sa061cd1ca1c04af89585ea262066c156 | 31661_0_96Wx96H.png | MD47
31661 | https://balsgmbh.sharefile.eu/public/share/web-sa061cd1ca1c04af89585ea262066c156 | https://catalogue.bals.com/de/extern/31661 | MD04
31661 | https://balsgmbh.sharefile.eu/public/share/web-sa061cd1ca1c04af89585ea262066c156 | Ausschreibungstext_31661_de.txt | MD63 |  | Ausschreibungstext de
31661 | https://balsgmbh.sharefile.eu/public/share/web-sa061cd1ca1c04af89585ea262066c156 | DB_31661_de_CH.pdf | MD22 |  | Artikeldatenblatt de_CH
31661 | https://balsgmbh.sharefile.eu/public/share/web-sa061cd1ca1c04af89585ea262066c156 | DB_31661_fr_FR.pdf | MD22 |  | Fiche Technique fr_FR
31661 | https://balsgmbh.sharefile.eu/public/share/web-sa061cd1ca1c04af89585ea262066c156 | DB_31661_en_PL.pdf | MD22 |  | Data Sheet en_PL
31661 | https://balsgmbh.sharefile.eu/public/share/web-sa061cd1ca1c04af89585ea262066c156 | DB_31661_en_GB.pdf | MD22 |  | Data Sheet en_GB
31661 | https://balsgmbh.sharefile.eu/public/share/web-sa061cd1ca1c04af89585ea262066c156 | 60003211_BA_St_Ku_16A_32A_QC_69.pdf | MD21 |  | others
31661 | https://balsgmbh.sharefile.eu/public/share/web-sa061cd1ca1c04af89585ea262066c156 | https://www.bals.com/youtube-videos/WNmPZ8zQ_uI.mp4 | MD45 |  | Product video
27114 | https://balsgmbh.sharefile.eu/public/share/web-sa061cd1ca1c04af89585ea262066c156 | 27114_0_1200Wx1200H.png | MD01 |  | detail
27114 | https://balsgmbh.sharefile.eu/public/share/web-sa061cd1ca1c04af89585ea262066c156 | 05mb021a_0.jpg | MD12 |  | others
27114 | https://balsgmbh.sharefile.eu/public/share/web-sa061cd1ca1c04af89585ea262066c156 | DB_27114_de.pdf | MD22 |  | Artikeldatenblatt de
27114 | https://balsgmbh.sharefile.eu/public/share/web-sa061cd1ca1c04af89585ea262066c156 | 001_Materialkonformitaet_1504.pdf | MD49 |  | Declaration RoHS |  | 2026-04-22
27114 | https://balsgmbh.sharefile.eu/public/share/web-sa061cd1ca1c04af89585ea262066c156 | CE_Geraetestecker_16A_103.pdf | MD52 |  | Declaration DOC CE (Declaration of conformity CE)
27114 | https://balsgmbh.sharefile.eu/public/share/web-sa061cd1ca1c04af89585ea262066c156 | 27114_0_300Wx300H.png | MD02 |  | normal
27114 | https://balsgmbh.sharefile.eu/public/share/web-sa061cd1ca1c04af89585ea262066c156 | 27114_0_96Wx96H.png | MD47
27114 | https://balsgmbh.sharefile.eu/public/share/web-sa061cd1ca1c04af89585ea262066c156 | Ausschreibungstext_27114_de.txt | MD63 |  | Ausschreibungstext de
27114 | https://balsgmbh.sharefile.eu/public/share/web-sa061cd1ca1c04af89585ea262066c156 | DB_27114_en_GB.pdf | MD22 |  | Data Sheet en_GB
27114 | https://balsgmbh.sharefile.eu/public/share/web-sa061cd1ca1c04af89585ea262066c156 | DB_27114_de_CH.pdf | MD22 |  | Artikeldatenblatt de_CH
27114 | https://balsgmbh.sharefile.eu/public/share/web-sa061cd1ca1c04af89585ea262066c156 | DB_27114_fr_FR.pdf | MD22 |  | Fiche Technique fr_FR
27114 | https://balsgmbh.sharefile.eu/public/share/web-sa061cd1ca1c04af89585ea262066c156 | DB_27114_en_PL.pdf | MD22 |  | Data Sheet en_PL
27114 | https://balsgmbh.sharefile.eu/public/share/web-sa061cd1ca1c04af89585ea262066c156 | https://www.bals.com/reach_de.pdf | MD05 |  | others
27114 | https://balsgmbh.sharefile.eu/public/share/web-sa061cd1ca1c04af89585ea262066c156 | 60003214_BA_WD_AD_16_32A _Schraub_192.pdf | MD21 |  | others
27124 | https://balsgmbh.sharefile.eu/public/share/web-sa061cd1ca1c04af89585ea262066c156 | 27124_0_1200Wx1200H.png | MD01 |  | detail
27124 | https://balsgmbh.sharefile.eu/public/share/web-sa061cd1ca1c04af89585ea262066c156 | 05mb021a_1.jpg | MD12 |  | others
27124 | https://balsgmbh.sharefile.eu/public/share/web-sa061cd1ca1c04af89585ea262066c156 | DB_27124_de.pdf | MD22 |  | Artikeldatenblatt de
27124 | https://balsgmbh.sharefile.eu/public/share/web-sa061cd1ca1c04af89585ea262066c156 | 001_Materialkonformitaet_1505.pdf | MD49 |  | Declaration RoHS |  | 2026-04-22
27124 | https://balsgmbh.sharefile.eu/public/share/web-sa061cd1ca1c04af89585ea262066c156 | CE_Geraetestecker_16A_104.pdf | MD52 |  | Declaration DOC CE (Declaration of conformity CE)
27124 | https://balsgmbh.sharefile.eu/public/share/web-sa061cd1ca1c04af89585ea262066c156 | 27124_0_300Wx300H.png | MD02 |  | normal
27124 | https://balsgmbh.sharefile.eu/public/share/web-sa061cd1ca1c04af89585ea262066c156 | 27124_0_96Wx96H.png | MD47
27124 | https://balsgmbh.sharefile.eu/public/share/web-sa061cd1ca1c04af89585ea262066c156 | https://catalogue.bals.com/de/extern/27124 | MD04
27124 | https://balsgmbh.sharefile.eu/public/share/web-sa061cd1ca1c04af89585ea262066c156 | Ausschreibungstext_27124_de.txt | MD63 |  | Ausschreibungstext de
27124 | https://balsgmbh.sharefile.eu/public/share/web-sa061cd1ca1c04af89585ea262066c156 | DB_27124_en_PL.pdf | MD22 |  | Data Sheet en_PL
27124 | https://balsgmbh.sharefile.eu/public/share/web-sa061cd1ca1c04af89585ea262066c156 | DB_27124_fr_FR.pdf | MD22 |  | Fiche Technique fr_FR
27124 | https://balsgmbh.sharefile.eu/public/share/web-sa061cd1ca1c04af89585ea262066c156 | DB_27124_de_CH.pdf | MD22 |  | Artikeldatenblatt de_CH
27124 | https://balsgmbh.sharefile.eu/public/share/web-sa061cd1ca1c04af89585ea262066c156 | DB_27124_en_GB.pdf | MD22 |  | Data Sheet en_GB
27124 | https://balsgmbh.sharefile.eu/public/share/web-sa061cd1ca1c04af89585ea262066c156 | 60003212_BA_Wd_Ad_16A_32A_QC_104.pdf | MD21 |  | others
27124 | https://balsgmbh.sharefile.eu/public/share/web-sa061cd1ca1c04af89585ea262066c156 | https://www.bals.com/youtube-videos/WNmPZ8zQ_uI.mp4 | MD45 |  | Product video
27116 | https://balsgmbh.sharefile.eu/public/share/web-sa061cd1ca1c04af89585ea262066c156 | 27116_0_1200Wx1200H.png | MD01 |  | detail
27116 | https://balsgmbh.sharefile.eu/public/share/web-sa061cd1ca1c04af89585ea262066c156 | 05mb021a_2.jpg | MD12 |  | others
27116 | https://balsgmbh.sharefile.eu/public/share/web-sa061cd1ca1c04af89585ea262066c156 | DB_27116_de.pdf | MD22 |  | Artikeldatenblatt de
27116 | https://balsgmbh.sharefile.eu/public/share/web-sa061cd1ca1c04af89585ea262066c156 | 001_Materialkonformitaet_1506.pdf | MD49 |  | Declaration RoHS |  | 2026-04-22
27116 | https://balsgmbh.sharefile.eu/public/share/web-sa061cd1ca1c04af89585ea262066c156 | CE_Geraetestecker_32A_53.pdf | MD52 |  | Declaration DOC CE (Declaration of conformity CE)
27116 | https://balsgmbh.sharefile.eu/public/share/web-sa061cd1ca1c04af89585ea262066c156 | 27116_0_300Wx300H.png | MD02 |  | normal
27116 | https://balsgmbh.sharefile.eu/public/share/web-sa061cd1ca1c04af89585ea262066c156 | 27116_0_96Wx96H.png | MD47
27116 | https://balsgmbh.sharefile.eu/public/share/web-sa061cd1ca1c04af89585ea262066c156 | Ausschreibungstext_27116_de.txt | MD63 |  | Ausschreibungstext de
27116 | https://balsgmbh.sharefile.eu/public/share/web-sa061cd1ca1c04af89585ea262066c156 | DB_27116_de_CH.pdf | MD22 |  | Artikeldatenblatt de_CH
27116 | https://balsgmbh.sharefile.eu/public/share/web-sa061cd1ca1c04af89585ea262066c156 | DB_27116_en_GB.pdf | MD22 |  | Data Sheet en_GB
27116 | https://balsgmbh.sharefile.eu/public/share/web-sa061cd1ca1c04af89585ea262066c156 | DB_27116_fr_FR.pdf | MD22 |  | Fiche Technique fr_FR
27116 | https://balsgmbh.sharefile.eu/public/share/web-sa061cd1ca1c04af89585ea262066c156 | DB_27116_en_PL.pdf | MD22 |  | Data Sheet en_PL
27116 | https://balsgmbh.sharefile.eu/public/share/web-sa061cd1ca1c04af89585ea262066c156 | https://www.bals.com/reach_de.pdf | MD05 |  | others
27116 | https://balsgmbh.sharefile.eu/public/share/web-sa061cd1ca1c04af89585ea262066c156 | 60003214_BA_WD_AD_16_32A _Schraub_193.pdf | MD21 |  | others
27120 | https://balsgmbh.sharefile.eu/public/share/web-sa061cd1ca1c04af89585ea262066c156 | 27120_0_1200Wx1200H.png | MD01 |  | detail
27120 | https://balsgmbh.sharefile.eu/public/share/web-sa061cd1ca1c04af89585ea262066c156 | 05mb183a_0.jpg | MD12 |  | others
27120 | https://balsgmbh.sharefile.eu/public/share/web-sa061cd1ca1c04af89585ea262066c156 | DB_27120_de.pdf | MD22 |  | Artikeldatenblatt de
27120 | https://balsgmbh.sharefile.eu/public/share/web-sa061cd1ca1c04af89585ea262066c156 | 001_Materialkonformitaet_1507.pdf | MD49 |  | Declaration RoHS |  | 2026-04-22
27120 | https://balsgmbh.sharefile.eu/public/share/web-sa061cd1ca1c04af89585ea262066c156 | CE_Geraetestecker_32A_54.pdf | MD52 |  | Declaration DOC CE (Declaration of conformity CE)
27120 | https://balsgmbh.sharefile.eu/public/share/web-sa061cd1ca1c04af89585ea262066c156 | 27120_0_300Wx300H.png | MD02 |  | normal
27120 | https://balsgmbh.sharefile.eu/public/share/web-sa061cd1ca1c04af89585ea262066c156 | 27120_0_96Wx96H.png | MD47
27120 | https://balsgmbh.sharefile.eu/public/share/web-sa061cd1ca1c04af89585ea262066c156 | https://catalogue.bals.com/de/extern/27120 | MD04
27120 | https://balsgmbh.sharefile.eu/public/share/web-sa061cd1ca1c04af89585ea262066c156 | Ausschreibungstext_27120_de.txt | MD63 |  | Ausschreibungstext de
27120 | https://balsgmbh.sharefile.eu/public/share/web-sa061cd1ca1c04af89585ea262066c156 | DB_27120_en_PL.pdf | MD22 |  | Data Sheet en_PL
27120 | https://balsgmbh.sharefile.eu/public/share/web-sa061cd1ca1c04af89585ea262066c156 | DB_27120_de_CH.pdf | MD22 |  | Artikeldatenblatt de_CH
27120 | https://balsgmbh.sharefile.eu/public/share/web-sa061cd1ca1c04af89585ea262066c156 | DB_27120_en_GB.pdf | MD22 |  | Data Sheet en_GB
27120 | https://balsgmbh.sharefile.eu/public/share/web-sa061cd1ca1c04af89585ea262066c156 | DB_27120_fr_FR.pdf | MD22 |  | Fiche Technique fr_FR
27120 | https://balsgmbh.sharefile.eu/public/share/web-sa061cd1ca1c04af89585ea262066c156 | https://www.bals.com/reach_de.pdf | MD05 |  | others
27120 | https://balsgmbh.sharefile.eu/public/share/web-sa061cd1ca1c04af89585ea262066c156 | 60003214_BA_WD_AD_16_32A _Schraub_194.pdf | MD21 |  | others
27014 | https://balsgmbh.sharefile.eu/public/share/web-sa061cd1ca1c04af89585ea262066c156 | 27014_0_1200Wx1200H.png | MD01 |  | detail
27014 | https://balsgmbh.sharefile.eu/public/share/web-sa061cd1ca1c04af89585ea262066c156 | 05mb022c_0.jpg | MD12 |  | others
27014 | https://balsgmbh.sharefile.eu/public/share/web-sa061cd1ca1c04af89585ea262066c156 | DB_27014_de.pdf | MD22 |  | Artikeldatenblatt de
27014 | https://balsgmbh.sharefile.eu/public/share/web-sa061cd1ca1c04af89585ea262066c156 | 001_Materialkonformitaet_1508.pdf | MD49 |  | Declaration RoHS |  | 2026-04-22
27014 | https://balsgmbh.sharefile.eu/public/share/web-sa061cd1ca1c04af89585ea262066c156 | CE_Geraetestecker_63A_23.pdf | MD52 |  | Declaration DOC CE (Declaration of conformity CE)
27014 | https://balsgmbh.sharefile.eu/public/share/web-sa061cd1ca1c04af89585ea262066c156 | 27014_0_300Wx300H.png | MD02 |  | normal
27014 | https://balsgmbh.sharefile.eu/public/share/web-sa061cd1ca1c04af89585ea262066c156 | 27014_0_96Wx96H.png | MD47
27014 | https://balsgmbh.sharefile.eu/public/share/web-sa061cd1ca1c04af89585ea262066c156 | Ausschreibungstext_27014_de.txt | MD63 |  | Ausschreibungstext de
27014 | https://balsgmbh.sharefile.eu/public/share/web-sa061cd1ca1c04af89585ea262066c156 | DB_27014_fr_FR.pdf | MD22 |  | Fiche Technique fr_FR
27014 | https://balsgmbh.sharefile.eu/public/share/web-sa061cd1ca1c04af89585ea262066c156 | DB_27014_en_PL.pdf | MD22 |  | Data Sheet en_PL
27014 | https://balsgmbh.sharefile.eu/public/share/web-sa061cd1ca1c04af89585ea262066c156 | DB_27014_en_GB.pdf | MD22 |  | Data Sheet en_GB
27014 | https://balsgmbh.sharefile.eu/public/share/web-sa061cd1ca1c04af89585ea262066c156 | DB_27014_de_CH.pdf | MD22 |  | Artikeldatenblatt de_CH
27014 | https://balsgmbh.sharefile.eu/public/share/web-sa061cd1ca1c04af89585ea262066c156 | https://www.bals.com/reach_de.pdf | MD05 |  | others
27014 | https://balsgmbh.sharefile.eu/public/share/web-sa061cd1ca1c04af89585ea262066c156 | 60003216_BA_Wd_Ad_63A_125A_Schraub_102.pdf | MD21 |  | others
27008 | https://balsgmbh.sharefile.eu/public/share/web-sa061cd1ca1c04af89585ea262066c156 | 27008_0_1200Wx1200H.png | MD01 |  | detail
27008 | https://balsgmbh.sharefile.eu/public/share/web-sa061cd1ca1c04af89585ea262066c156 | 05mb022c_1.jpg | MD12 |  | others
27008 | https://balsgmbh.sharefile.eu/public/share/web-sa061cd1ca1c04af89585ea262066c156 | DB_27008_de.pdf | MD22 |  | Artikeldatenblatt de
27008 | https://balsgmbh.sharefile.eu/public/share/web-sa061cd1ca1c04af89585ea262066c156 | 001_Materialkonformitaet_1509.pdf | MD49 |  | Declaration RoHS |  | 2026-04-22
27008 | https://balsgmbh.sharefile.eu/public/share/web-sa061cd1ca1c04af89585ea262066c156 | CE_Geraetestecker_63A_24.pdf | MD52 |  | Declaration DOC CE (Declaration of conformity CE)
27008 | https://balsgmbh.sharefile.eu/public/share/web-sa061cd1ca1c04af89585ea262066c156 | 27008_0_300Wx300H.png | MD02 |  | normal
27008 | https://balsgmbh.sharefile.eu/public/share/web-sa061cd1ca1c04af89585ea262066c156 | 27008_0_96Wx96H.png | MD47
27008 | https://balsgmbh.sharefile.eu/public/share/web-sa061cd1ca1c04af89585ea262066c156 | Ausschreibungstext_27008_de.txt | MD63 |  | Ausschreibungstext de
27008 | https://balsgmbh.sharefile.eu/public/share/web-sa061cd1ca1c04af89585ea262066c156 | DB_27008_fr_FR.pdf | MD22 |  | Fiche Technique fr_FR
27008 | https://balsgmbh.sharefile.eu/public/share/web-sa061cd1ca1c04af89585ea262066c156 | DB_27008_en_GB.pdf | MD22 |  | Data Sheet en_GB
27008 | https://balsgmbh.sharefile.eu/public/share/web-sa061cd1ca1c04af89585ea262066c156 | DB_27008_de_CH.pdf | MD22 |  | Artikeldatenblatt de_CH
27008 | https://balsgmbh.sharefile.eu/public/share/web-sa061cd1ca1c04af89585ea262066c156 | DB_27008_en_PL.pdf | MD22 |  | Data Sheet en_PL
27008 | https://balsgmbh.sharefile.eu/public/share/web-sa061cd1ca1c04af89585ea262066c156 | https://www.bals.com/reach_de.pdf | MD05 |  | others
27008 | https://balsgmbh.sharefile.eu/public/share/web-sa061cd1ca1c04af89585ea262066c156 | 60003216_BA_Wd_Ad_63A_125A_Schraub_103.pdf | MD21 |  | others
28003 | https://balsgmbh.sharefile.eu/public/share/web-sa061cd1ca1c04af89585ea262066c156 | 28003_0_1200Wx1200H.png | MD01 |  | detail
28003 | https://balsgmbh.sharefile.eu/public/share/web-sa061cd1ca1c04af89585ea262066c156 | 05mb085a_13.jpg | MD12 |  | others
28003 | https://balsgmbh.sharefile.eu/public/share/web-sa061cd1ca1c04af89585ea262066c156 | DB_28003_de.pdf | MD22 |  | Artikeldatenblatt de
28003 | https://balsgmbh.sharefile.eu/public/share/web-sa061cd1ca1c04af89585ea262066c156 | 001_Materialkonformitaet_1510.pdf | MD49 |  | Declaration RoHS |  | 2026-04-22
28003 | https://balsgmbh.sharefile.eu/public/share/web-sa061cd1ca1c04af89585ea262066c156 | CE_Geraetestecker_16A_105.pdf | MD52 |  | Declaration DOC CE (Declaration of conformity CE)
28003 | https://balsgmbh.sharefile.eu/public/share/web-sa061cd1ca1c04af89585ea262066c156 | 28003_0_300Wx300H.png | MD02 |  | normal
28003 | https://balsgmbh.sharefile.eu/public/share/web-sa061cd1ca1c04af89585ea262066c156 | 28003_0_96Wx96H.png | MD47
28003 | https://balsgmbh.sharefile.eu/public/share/web-sa061cd1ca1c04af89585ea262066c156 | https://catalogue.bals.com/de/extern/28003 | MD04
28003 | https://balsgmbh.sharefile.eu/public/share/web-sa061cd1ca1c04af89585ea262066c156 | Ausschreibungstext_28003_de.txt | MD63 |  | Ausschreibungstext de
28003 | https://balsgmbh.sharefile.eu/public/share/web-sa061cd1ca1c04af89585ea262066c156 | DB_28003_fr_FR.pdf | MD22 |  | Fiche Technique fr_FR
28003 | https://balsgmbh.sharefile.eu/public/share/web-sa061cd1ca1c04af89585ea262066c156 | DB_28003_en_GB.pdf | MD22 |  | Data Sheet en_GB
28003 | https://balsgmbh.sharefile.eu/public/share/web-sa061cd1ca1c04af89585ea262066c156 | DB_28003_de_CH.pdf | MD22 |  | Artikeldatenblatt de_CH
28003 | https://balsgmbh.sharefile.eu/public/share/web-sa061cd1ca1c04af89585ea262066c156 | DB_28003_en_PL.pdf | MD22 |  | Data Sheet en_PL
28003 | https://balsgmbh.sharefile.eu/public/share/web-sa061cd1ca1c04af89585ea262066c156 | 60003212_BA_Wd_Ad_16A_32A_QC_105.pdf | MD21 |  | others
28003 | https://balsgmbh.sharefile.eu/public/share/web-sa061cd1ca1c04af89585ea262066c156 | https://www.bals.com/youtube-videos/WNmPZ8zQ_uI.mp4 | MD45 |  | Product video
31641 | https://balsgmbh.sharefile.eu/public/share/web-sa061cd1ca1c04af89585ea262066c156 | 31641_0_1200Wx1200H.png | MD01 |  | detail
31641 | https://balsgmbh.sharefile.eu/public/share/web-sa061cd1ca1c04af89585ea262066c156 | 3MB155.png | MD12 |  | others
31641 | https://balsgmbh.sharefile.eu/public/share/web-sa061cd1ca1c04af89585ea262066c156 | DB_31641_de.pdf | MD22 |  | Artikeldatenblatt de
31641 | https://balsgmbh.sharefile.eu/public/share/web-sa061cd1ca1c04af89585ea262066c156 | 001_Materialkonformitaet_1511.pdf | MD49 |  | Declaration RoHS |  | 2026-04-22
31641 | https://balsgmbh.sharefile.eu/public/share/web-sa061cd1ca1c04af89585ea262066c156 | CE_Kupplungen_125A_24.pdf | MD52 |  | Declaration DOC CE (Declaration of conformity CE)
31641 | https://balsgmbh.sharefile.eu/public/share/web-sa061cd1ca1c04af89585ea262066c156 | 31641_0_300Wx300H.png | MD02 |  | normal
31641 | https://balsgmbh.sharefile.eu/public/share/web-sa061cd1ca1c04af89585ea262066c156 | 31641_0_96Wx96H.png | MD47
31641 | https://balsgmbh.sharefile.eu/public/share/web-sa061cd1ca1c04af89585ea262066c156 | https://catalogue.bals.com/de/extern/31641 | MD04
31641 | https://balsgmbh.sharefile.eu/public/share/web-sa061cd1ca1c04af89585ea262066c156 | Ausschreibungstext_31641_de.txt | MD63 |  | Ausschreibungstext de
31641 | https://balsgmbh.sharefile.eu/public/share/web-sa061cd1ca1c04af89585ea262066c156 | DB_31641_en_PL.pdf | MD22 |  | Data Sheet en_PL
31641 | https://balsgmbh.sharefile.eu/public/share/web-sa061cd1ca1c04af89585ea262066c156 | DB_31641_de_CH.pdf | MD22 |  | Artikeldatenblatt de_CH
31641 | https://balsgmbh.sharefile.eu/public/share/web-sa061cd1ca1c04af89585ea262066c156 | DB_31641_fr_FR.pdf | MD22 |  | Fiche Technique fr_FR
31641 | https://balsgmbh.sharefile.eu/public/share/web-sa061cd1ca1c04af89585ea262066c156 | DB_31641_en_GB.pdf | MD22 |  | Data Sheet en_GB
31641 | https://balsgmbh.sharefile.eu/public/share/web-sa061cd1ca1c04af89585ea262066c156 | https://www.bals.com/reach_de.pdf | MD05 |  | others
31641 | https://balsgmbh.sharefile.eu/public/share/web-sa061cd1ca1c04af89585ea262066c156 | 60003215_BA_St_Ku_63A_125A_Schraub_81.pdf | MD21 |  | others
31641 | https://balsgmbh.sharefile.eu/public/share/web-sa061cd1ca1c04af89585ea262066c156 | https://www.bals.com/youtube-videos/OZTWWe2SYa0.mp4 | MD45 |  | Product video
27010 | https://balsgmbh.sharefile.eu/public/share/web-sa061cd1ca1c04af89585ea262066c156 | 27010_0_1200Wx1200H.png | MD01 |  | detail
27010 | https://balsgmbh.sharefile.eu/public/share/web-sa061cd1ca1c04af89585ea262066c156 | 05mb022c_2.jpg | MD12 |  | others
27010 | https://balsgmbh.sharefile.eu/public/share/web-sa061cd1ca1c04af89585ea262066c156 | DB_27010_de.pdf | MD22 |  | Artikeldatenblatt de
27010 | https://balsgmbh.sharefile.eu/public/share/web-sa061cd1ca1c04af89585ea262066c156 | 001_Materialkonformitaet_1512.pdf | MD49 |  | Declaration RoHS |  | 2026-04-22
27010 | https://balsgmbh.sharefile.eu/public/share/web-sa061cd1ca1c04af89585ea262066c156 | CE_Geraetestecker_63A_25.pdf | MD52 |  | Declaration DOC CE (Declaration of conformity CE)
27010 | https://balsgmbh.sharefile.eu/public/share/web-sa061cd1ca1c04af89585ea262066c156 | 27010_0_300Wx300H.png | MD02 |  | normal
27010 | https://balsgmbh.sharefile.eu/public/share/web-sa061cd1ca1c04af89585ea262066c156 | 27010_0_96Wx96H.png | MD47
27010 | https://balsgmbh.sharefile.eu/public/share/web-sa061cd1ca1c04af89585ea262066c156 | https://catalogue.bals.com/de/extern/27010 | MD04
27010 | https://balsgmbh.sharefile.eu/public/share/web-sa061cd1ca1c04af89585ea262066c156 | Ausschreibungstext_27010_de.txt | MD63 |  | Ausschreibungstext de
27010 | https://balsgmbh.sharefile.eu/public/share/web-sa061cd1ca1c04af89585ea262066c156 | DB_27010_fr_FR.pdf | MD22 |  | Fiche Technique fr_FR
27010 | https://balsgmbh.sharefile.eu/public/share/web-sa061cd1ca1c04af89585ea262066c156 | DB_27010_en_PL.pdf | MD22 |  | Data Sheet en_PL
27010 | https://balsgmbh.sharefile.eu/public/share/web-sa061cd1ca1c04af89585ea262066c156 | DB_27010_de_CH.pdf | MD22 |  | Artikeldatenblatt de_CH
27010 | https://balsgmbh.sharefile.eu/public/share/web-sa061cd1ca1c04af89585ea262066c156 | DB_27010_en_GB.pdf | MD22 |  | Data Sheet en_GB
27010 | https://balsgmbh.sharefile.eu/public/share/web-sa061cd1ca1c04af89585ea262066c156 | https://www.bals.com/reach_de.pdf | MD05 |  | others
27010 | https://balsgmbh.sharefile.eu/public/share/web-sa061cd1ca1c04af89585ea262066c156 | 60003216_BA_Wd_Ad_63A_125A_Schraub_104.pdf | MD21 |  | others
28010 | https://balsgmbh.sharefile.eu/public/share/web-sa061cd1ca1c04af89585ea262066c156 | 28010_0_1200Wx1200H.png | MD01 |  | detail
28010 | https://balsgmbh.sharefile.eu/public/share/web-sa061cd1ca1c04af89585ea262066c156 | 05mb085a_14.jpg | MD12 |  | others
28010 | https://balsgmbh.sharefile.eu/public/share/web-sa061cd1ca1c04af89585ea262066c156 | DB_28010_de.pdf | MD22 |  | Artikeldatenblatt de
28010 | https://balsgmbh.sharefile.eu/public/share/web-sa061cd1ca1c04af89585ea262066c156 | 001_Materialkonformitaet_1513.pdf | MD49 |  | Declaration RoHS |  | 2026-04-22
28010 | https://balsgmbh.sharefile.eu/public/share/web-sa061cd1ca1c04af89585ea262066c156 | CE_Geraetestecker_32A_55.pdf | MD52 |  | Declaration DOC CE (Declaration of conformity CE)
28010 | https://balsgmbh.sharefile.eu/public/share/web-sa061cd1ca1c04af89585ea262066c156 | 28010_0_300Wx300H.png | MD02 |  | normal
28010 | https://balsgmbh.sharefile.eu/public/share/web-sa061cd1ca1c04af89585ea262066c156 | 28010_0_96Wx96H.png | MD47
28010 | https://balsgmbh.sharefile.eu/public/share/web-sa061cd1ca1c04af89585ea262066c156 | https://catalogue.bals.com/de/extern/28010 | MD04
28010 | https://balsgmbh.sharefile.eu/public/share/web-sa061cd1ca1c04af89585ea262066c156 | Ausschreibungstext_28010_de.txt | MD63 |  | Ausschreibungstext de
28010 | https://balsgmbh.sharefile.eu/public/share/web-sa061cd1ca1c04af89585ea262066c156 | DB_28010_en_GB.pdf | MD22 |  | Data Sheet en_GB
28010 | https://balsgmbh.sharefile.eu/public/share/web-sa061cd1ca1c04af89585ea262066c156 | DB_28010_fr_FR.pdf | MD22 |  | Fiche Technique fr_FR
28010 | https://balsgmbh.sharefile.eu/public/share/web-sa061cd1ca1c04af89585ea262066c156 | DB_28010_en_PL.pdf | MD22 |  | Data Sheet en_PL
28010 | https://balsgmbh.sharefile.eu/public/share/web-sa061cd1ca1c04af89585ea262066c156 | DB_28010_de_CH.pdf | MD22 |  | Artikeldatenblatt de_CH
28010 | https://balsgmbh.sharefile.eu/public/share/web-sa061cd1ca1c04af89585ea262066c156 | https://www.bals.com/reach_de.pdf | MD05 |  | others
28010 | https://balsgmbh.sharefile.eu/public/share/web-sa061cd1ca1c04af89585ea262066c156 | 60003212_BA_Wd_Ad_16A_32A_QC_106.pdf | MD21 |  | others
28010 | https://balsgmbh.sharefile.eu/public/share/web-sa061cd1ca1c04af89585ea262066c156 | https://www.bals.com/youtube-videos/WNmPZ8zQ_uI.mp4 | MD45 |  | Product video
85005 | https://balsgmbh.sharefile.eu/public/share/web-sa061cd1ca1c04af89585ea262066c156 | 85005_0_1200Wx1200H.png | MD01 |  | detail
85005 | https://balsgmbh.sharefile.eu/public/share/web-sa061cd1ca1c04af89585ea262066c156 | 30mb206a_51.jpg | MD12 |  | others
85005 | https://balsgmbh.sharefile.eu/public/share/web-sa061cd1ca1c04af89585ea262066c156 | DB_85005_de.pdf | MD22 |  | Artikeldatenblatt de
85005 | https://balsgmbh.sharefile.eu/public/share/web-sa061cd1ca1c04af89585ea262066c156 | 001_Materialkonformitaet_1514.pdf | MD49 |  | Declaration RoHS |  | 2026-04-22
85005 | https://balsgmbh.sharefile.eu/public/share/web-sa061cd1ca1c04af89585ea262066c156 | CE_Variabox_L_IP44_55.pdf | MD52 |  | Declaration DOC CE (Declaration of conformity CE)
85005 | https://balsgmbh.sharefile.eu/public/share/web-sa061cd1ca1c04af89585ea262066c156 | 85005_0_300Wx300H.png | MD02 |  | normal
85005 | https://balsgmbh.sharefile.eu/public/share/web-sa061cd1ca1c04af89585ea262066c156 | 85005_0_96Wx96H.png | MD47
85005 | https://balsgmbh.sharefile.eu/public/share/web-sa061cd1ca1c04af89585ea262066c156 | https://catalogue.bals.com/de/extern/85005 | MD04
85005 | https://balsgmbh.sharefile.eu/public/share/web-sa061cd1ca1c04af89585ea262066c156 | Ausschreibungstext_85005_de.txt | MD63 |  | Ausschreibungstext de
85005 | https://balsgmbh.sharefile.eu/public/share/web-sa061cd1ca1c04af89585ea262066c156 | DB_85005_en_PL.pdf | MD22 |  | Data Sheet en_PL
85005 | https://balsgmbh.sharefile.eu/public/share/web-sa061cd1ca1c04af89585ea262066c156 | DB_85005_en_GB.pdf | MD22 |  | Data Sheet en_GB
85005 | https://balsgmbh.sharefile.eu/public/share/web-sa061cd1ca1c04af89585ea262066c156 | DB_85005_de_CH.pdf | MD22 |  | Artikeldatenblatt de_CH
85005 | https://balsgmbh.sharefile.eu/public/share/web-sa061cd1ca1c04af89585ea262066c156 | DB_85005_fr_FR.pdf | MD22 |  | Fiche Technique fr_FR
85005 | https://balsgmbh.sharefile.eu/public/share/web-sa061cd1ca1c04af89585ea262066c156 | https://www.bals.com/reach_de.pdf | MD05 |  | others
85005 | https://balsgmbh.sharefile.eu/public/share/web-sa061cd1ca1c04af89585ea262066c156 | 60003205_BA_Variabox_228.pdf | MD21 |  | others
85005 | https://balsgmbh.sharefile.eu/public/share/web-sa061cd1ca1c04af89585ea262066c156 | https://www.bals.com/youtube-videos/7GXA6ODV_Xk.mp4 | MD45 |  | Product video
27102 | https://balsgmbh.sharefile.eu/public/share/web-sa061cd1ca1c04af89585ea262066c156 | 27102_0_1200Wx1200H.png | MD01 |  | detail
27102 | https://balsgmbh.sharefile.eu/public/share/web-sa061cd1ca1c04af89585ea262066c156 | 05mb100a_4.jpg | MD12 |  | others
27102 | https://balsgmbh.sharefile.eu/public/share/web-sa061cd1ca1c04af89585ea262066c156 | DB_27102_de.pdf | MD22 |  | Artikeldatenblatt de
27102 | https://balsgmbh.sharefile.eu/public/share/web-sa061cd1ca1c04af89585ea262066c156 | 001_Materialkonformitaet_1515.pdf | MD49 |  | Declaration RoHS |  | 2026-04-22
27102 | https://balsgmbh.sharefile.eu/public/share/web-sa061cd1ca1c04af89585ea262066c156 | CE_Geraetestecker_125A_11.pdf | MD52 |  | Declaration DOC CE (Declaration of conformity CE)
27102 | https://balsgmbh.sharefile.eu/public/share/web-sa061cd1ca1c04af89585ea262066c156 | 27102_0_300Wx300H.png | MD02 |  | normal
27102 | https://balsgmbh.sharefile.eu/public/share/web-sa061cd1ca1c04af89585ea262066c156 | 27102_0_96Wx96H.png | MD47
27102 | https://balsgmbh.sharefile.eu/public/share/web-sa061cd1ca1c04af89585ea262066c156 | https://catalogue.bals.com/de/extern/27102 | MD04
27102 | https://balsgmbh.sharefile.eu/public/share/web-sa061cd1ca1c04af89585ea262066c156 | Ausschreibungstext_27102_de.txt | MD63 |  | Ausschreibungstext de
27102 | https://balsgmbh.sharefile.eu/public/share/web-sa061cd1ca1c04af89585ea262066c156 | DB_27102_en_GB.pdf | MD22 |  | Data Sheet en_GB
27102 | https://balsgmbh.sharefile.eu/public/share/web-sa061cd1ca1c04af89585ea262066c156 | DB_27102_fr_FR.pdf | MD22 |  | Fiche Technique fr_FR
27102 | https://balsgmbh.sharefile.eu/public/share/web-sa061cd1ca1c04af89585ea262066c156 | DB_27102_en_PL.pdf | MD22 |  | Data Sheet en_PL
27102 | https://balsgmbh.sharefile.eu/public/share/web-sa061cd1ca1c04af89585ea262066c156 | DB_27102_de_CH.pdf | MD22 |  | Artikeldatenblatt de_CH
27102 | https://balsgmbh.sharefile.eu/public/share/web-sa061cd1ca1c04af89585ea262066c156 | https://www.bals.com/reach_de.pdf | MD05 |  | others
27102 | https://balsgmbh.sharefile.eu/public/share/web-sa061cd1ca1c04af89585ea262066c156 | 60003216_BA_Wd_Ad_63A_125A_Schraub_105.pdf | MD21 |  | others
27015 | https://balsgmbh.sharefile.eu/public/share/web-sa061cd1ca1c04af89585ea262066c156 | 27015_0_1200Wx1200H.png | MD01 |  | detail
27015 | https://balsgmbh.sharefile.eu/public/share/web-sa061cd1ca1c04af89585ea262066c156 | 05mb022c_3.jpg | MD12 |  | others
27015 | https://balsgmbh.sharefile.eu/public/share/web-sa061cd1ca1c04af89585ea262066c156 | DB_27015_de.pdf | MD22 |  | Artikeldatenblatt de
27015 | https://balsgmbh.sharefile.eu/public/share/web-sa061cd1ca1c04af89585ea262066c156 | 001_Materialkonformitaet_1516.pdf | MD49 |  | Declaration RoHS |  | 2026-04-22
27015 | https://balsgmbh.sharefile.eu/public/share/web-sa061cd1ca1c04af89585ea262066c156 | CE_Geraetestecker_63A_26.pdf | MD52 |  | Declaration DOC CE (Declaration of conformity CE)
27015 | https://balsgmbh.sharefile.eu/public/share/web-sa061cd1ca1c04af89585ea262066c156 | 27015_0_300Wx300H.png | MD02 |  | normal
27015 | https://balsgmbh.sharefile.eu/public/share/web-sa061cd1ca1c04af89585ea262066c156 | 27015_0_96Wx96H.png | MD47
27015 | https://balsgmbh.sharefile.eu/public/share/web-sa061cd1ca1c04af89585ea262066c156 | https://catalogue.bals.com/de/extern/27015 | MD04
27015 | https://balsgmbh.sharefile.eu/public/share/web-sa061cd1ca1c04af89585ea262066c156 | Ausschreibungstext_27015_de.txt | MD63 |  | Ausschreibungstext de
27015 | https://balsgmbh.sharefile.eu/public/share/web-sa061cd1ca1c04af89585ea262066c156 | DB_27015_de_CH.pdf | MD22 |  | Artikeldatenblatt de_CH
27015 | https://balsgmbh.sharefile.eu/public/share/web-sa061cd1ca1c04af89585ea262066c156 | DB_27015_en_PL.pdf | MD22 |  | Data Sheet en_PL
27015 | https://balsgmbh.sharefile.eu/public/share/web-sa061cd1ca1c04af89585ea262066c156 | DB_27015_en_GB.pdf | MD22 |  | Data Sheet en_GB
27015 | https://balsgmbh.sharefile.eu/public/share/web-sa061cd1ca1c04af89585ea262066c156 | DB_27015_fr_FR.pdf | MD22 |  | Fiche Technique fr_FR
27015 | https://balsgmbh.sharefile.eu/public/share/web-sa061cd1ca1c04af89585ea262066c156 | https://www.bals.com/reach_de.pdf | MD05 |  | others
27015 | https://balsgmbh.sharefile.eu/public/share/web-sa061cd1ca1c04af89585ea262066c156 | 60003216_BA_Wd_Ad_63A_125A_Schraub_106.pdf | MD21 |  | others
54580 | https://balsgmbh.sharefile.eu/public/share/web-sa061cd1ca1c04af89585ea262066c156 | 54580_0_1200Wx1200H.png | MD01 |  | detail
54580 | https://balsgmbh.sharefile.eu/public/share/web-sa061cd1ca1c04af89585ea262066c156 | 30mb061a_11.jpg | MD12 |  | others
54580 | https://balsgmbh.sharefile.eu/public/share/web-sa061cd1ca1c04af89585ea262066c156 | DB_54580_de.pdf | MD22 |  | Artikeldatenblatt de
54580 | https://balsgmbh.sharefile.eu/public/share/web-sa061cd1ca1c04af89585ea262066c156 | 001_Materialkonformitaet_1517.pdf | MD49 |  | Declaration RoHS |  | 2026-04-22
54580 | https://balsgmbh.sharefile.eu/public/share/web-sa061cd1ca1c04af89585ea262066c156 | CE_Kreuzverteiler.pdf | MD52 |  | Declaration DOC CE (Declaration of conformity CE)
54580 | https://balsgmbh.sharefile.eu/public/share/web-sa061cd1ca1c04af89585ea262066c156 | 54580_0_300Wx300H.png | MD02 |  | normal
54580 | https://balsgmbh.sharefile.eu/public/share/web-sa061cd1ca1c04af89585ea262066c156 | 54580_0_96Wx96H.png | MD47
54580 | https://balsgmbh.sharefile.eu/public/share/web-sa061cd1ca1c04af89585ea262066c156 | https://catalogue.bals.com/de/extern/54580 | MD04
54580 | https://balsgmbh.sharefile.eu/public/share/web-sa061cd1ca1c04af89585ea262066c156 | Ausschreibungstext_54580_de.txt | MD63 |  | Ausschreibungstext de
54580 | https://balsgmbh.sharefile.eu/public/share/web-sa061cd1ca1c04af89585ea262066c156 | DB_54580_en_PL.pdf | MD22 |  | Data Sheet en_PL
54580 | https://balsgmbh.sharefile.eu/public/share/web-sa061cd1ca1c04af89585ea262066c156 | DB_54580_de_CH.pdf | MD22 |  | Artikeldatenblatt de_CH
54580 | https://balsgmbh.sharefile.eu/public/share/web-sa061cd1ca1c04af89585ea262066c156 | DB_54580_fr_FR.pdf | MD22 |  | Fiche Technique fr_FR
54580 | https://balsgmbh.sharefile.eu/public/share/web-sa061cd1ca1c04af89585ea262066c156 | DB_54580_en_GB.pdf | MD22 |  | Data Sheet en_GB
54580 | https://balsgmbh.sharefile.eu/public/share/web-sa061cd1ca1c04af89585ea262066c156 | https://www.bals.com/reach_de.pdf | MD05 |  | others
54580 | https://balsgmbh.sharefile.eu/public/share/web-sa061cd1ca1c04af89585ea262066c156 | 60003206_BA_Mobile_Verteiler_72.pdf | MD21 |  | others
24686 | https://balsgmbh.sharefile.eu/public/share/web-sa061cd1ca1c04af89585ea262066c156 | 24686_0_1200Wx1200H.png | MD01 |  | detail
24686 | https://balsgmbh.sharefile.eu/public/share/web-sa061cd1ca1c04af89585ea262066c156 | 05mb127a_11.jpg | MD12 |  | others
24686 | https://balsgmbh.sharefile.eu/public/share/web-sa061cd1ca1c04af89585ea262066c156 | DB_24686_de.pdf | MD22 |  | Artikeldatenblatt de
24686 | https://balsgmbh.sharefile.eu/public/share/web-sa061cd1ca1c04af89585ea262066c156 | 001_Materialkonformitaet_19.pdf | MD49 |  | Declaration RoHS |  | 2026-04-22
24686 | https://balsgmbh.sharefile.eu/public/share/web-sa061cd1ca1c04af89585ea262066c156 | CE_Geraetestecker_32A_56.pdf | MD52 |  | Declaration DOC CE (Declaration of conformity CE)
24686 | https://balsgmbh.sharefile.eu/public/share/web-sa061cd1ca1c04af89585ea262066c156 | 24686_0_300Wx300H.png | MD02 |  | normal
24686 | https://balsgmbh.sharefile.eu/public/share/web-sa061cd1ca1c04af89585ea262066c156 | 24686_0_96Wx96H.png | MD47
24686 | https://balsgmbh.sharefile.eu/public/share/web-sa061cd1ca1c04af89585ea262066c156 | https://catalogue.bals.com/de/extern/24686 | MD04
24686 | https://balsgmbh.sharefile.eu/public/share/web-sa061cd1ca1c04af89585ea262066c156 | Ausschreibungstext_24686_de.txt | MD63 |  | Ausschreibungstext de
24686 | https://balsgmbh.sharefile.eu/public/share/web-sa061cd1ca1c04af89585ea262066c156 | DB_24686_de_CH.pdf | MD22 |  | Artikeldatenblatt de_CH
24686 | https://balsgmbh.sharefile.eu/public/share/web-sa061cd1ca1c04af89585ea262066c156 | DB_24686_fr_FR.pdf | MD22 |  | Fiche Technique fr_FR
24686 | https://balsgmbh.sharefile.eu/public/share/web-sa061cd1ca1c04af89585ea262066c156 | DB_24686_en_GB.pdf | MD22 |  | Data Sheet en_GB
24686 | https://balsgmbh.sharefile.eu/public/share/web-sa061cd1ca1c04af89585ea262066c156 | DB_24686_en_PL.pdf | MD22 |  | Data Sheet en_PL
24686 | https://balsgmbh.sharefile.eu/public/share/web-sa061cd1ca1c04af89585ea262066c156 | https://www.bals.com/reach_de.pdf | MD05 |  | others
24686 | https://balsgmbh.sharefile.eu/public/share/web-sa061cd1ca1c04af89585ea262066c156 | 60003214_BA_WD_AD_16_32A _Schraub_1.pdf | MD21 |  | others
27046 | https://balsgmbh.sharefile.eu/public/share/web-sa061cd1ca1c04af89585ea262066c156 | 27046_0_1200Wx1200H.png | MD01 |  | detail
27046 | https://balsgmbh.sharefile.eu/public/share/web-sa061cd1ca1c04af89585ea262066c156 | 05mb031a_1.jpg | MD12 |  | others
27046 | https://balsgmbh.sharefile.eu/public/share/web-sa061cd1ca1c04af89585ea262066c156 | DB_27046_de.pdf | MD22 |  | Artikeldatenblatt de
27046 | https://balsgmbh.sharefile.eu/public/share/web-sa061cd1ca1c04af89585ea262066c156 | 001_Materialkonformitaet_1518.pdf | MD49 |  | Declaration RoHS |  | 2026-04-22
27046 | https://balsgmbh.sharefile.eu/public/share/web-sa061cd1ca1c04af89585ea262066c156 | CE_Geraetestecker_16A_106.pdf | MD52 |  | Declaration DOC CE (Declaration of conformity CE)
27046 | https://balsgmbh.sharefile.eu/public/share/web-sa061cd1ca1c04af89585ea262066c156 | 27046_0_300Wx300H.png | MD02 |  | normal
27046 | https://balsgmbh.sharefile.eu/public/share/web-sa061cd1ca1c04af89585ea262066c156 | 27046_0_96Wx96H.png | MD47
27046 | https://balsgmbh.sharefile.eu/public/share/web-sa061cd1ca1c04af89585ea262066c156 | Ausschreibungstext_27046_de.txt | MD63 |  | Ausschreibungstext de
27046 | https://balsgmbh.sharefile.eu/public/share/web-sa061cd1ca1c04af89585ea262066c156 | DB_27046_de_CH.pdf | MD22 |  | Artikeldatenblatt de_CH
27046 | https://balsgmbh.sharefile.eu/public/share/web-sa061cd1ca1c04af89585ea262066c156 | DB_27046_fr_FR.pdf | MD22 |  | Fiche Technique fr_FR
27046 | https://balsgmbh.sharefile.eu/public/share/web-sa061cd1ca1c04af89585ea262066c156 | DB_27046_en_GB.pdf | MD22 |  | Data Sheet en_GB
27046 | https://balsgmbh.sharefile.eu/public/share/web-sa061cd1ca1c04af89585ea262066c156 | DB_27046_en_PL.pdf | MD22 |  | Data Sheet en_PL
27046 | https://balsgmbh.sharefile.eu/public/share/web-sa061cd1ca1c04af89585ea262066c156 | https://www.bals.com/reach_de.pdf | MD05 |  | others
27046 | https://balsgmbh.sharefile.eu/public/share/web-sa061cd1ca1c04af89585ea262066c156 | 60003214_BA_WD_AD_16_32A _Schraub_195.pdf | MD21 |  | others
24024 | https://balsgmbh.sharefile.eu/public/share/web-sa061cd1ca1c04af89585ea262066c156 | 24024_0_1200Wx1200H.png | MD01 |  | detail
24024 | https://balsgmbh.sharefile.eu/public/share/web-sa061cd1ca1c04af89585ea262066c156 | 05mb127a_12.jpg | MD12 |  | others
24024 | https://balsgmbh.sharefile.eu/public/share/web-sa061cd1ca1c04af89585ea262066c156 | DB_24024_de.pdf | MD22 |  | Artikeldatenblatt de
24024 | https://balsgmbh.sharefile.eu/public/share/web-sa061cd1ca1c04af89585ea262066c156 | 001_Materialkonformitaet_1519.pdf | MD49 |  | Declaration RoHS |  | 2026-04-22
24024 | https://balsgmbh.sharefile.eu/public/share/web-sa061cd1ca1c04af89585ea262066c156 | CE_Geraetestecker_32A_57.pdf | MD52 |  | Declaration DOC CE (Declaration of conformity CE)
24024 | https://balsgmbh.sharefile.eu/public/share/web-sa061cd1ca1c04af89585ea262066c156 | 24024_0_300Wx300H.png | MD02 |  | normal
24024 | https://balsgmbh.sharefile.eu/public/share/web-sa061cd1ca1c04af89585ea262066c156 | 24024_0_96Wx96H.png | MD47
24024 | https://balsgmbh.sharefile.eu/public/share/web-sa061cd1ca1c04af89585ea262066c156 | https://catalogue.bals.com/de/extern/24024 | MD04
24024 | https://balsgmbh.sharefile.eu/public/share/web-sa061cd1ca1c04af89585ea262066c156 | Ausschreibungstext_24024_de.txt | MD63 |  | Ausschreibungstext de
24024 | https://balsgmbh.sharefile.eu/public/share/web-sa061cd1ca1c04af89585ea262066c156 | DB_24024_fr_FR.pdf | MD22 |  | Fiche Technique fr_FR
24024 | https://balsgmbh.sharefile.eu/public/share/web-sa061cd1ca1c04af89585ea262066c156 | DB_24024_de_CH.pdf | MD22 |  | Artikeldatenblatt de_CH
24024 | https://balsgmbh.sharefile.eu/public/share/web-sa061cd1ca1c04af89585ea262066c156 | DB_24024_en_GB.pdf | MD22 |  | Data Sheet en_GB
24024 | https://balsgmbh.sharefile.eu/public/share/web-sa061cd1ca1c04af89585ea262066c156 | DB_24024_en_PL.pdf | MD22 |  | Data Sheet en_PL
24024 | https://balsgmbh.sharefile.eu/public/share/web-sa061cd1ca1c04af89585ea262066c156 | https://www.bals.com/reach_de.pdf | MD05 |  | others
24024 | https://balsgmbh.sharefile.eu/public/share/web-sa061cd1ca1c04af89585ea262066c156 | 60003214_BA_WD_AD_16_32A _Schraub_196.pdf | MD21 |  | others
27024 | https://balsgmbh.sharefile.eu/public/share/web-sa061cd1ca1c04af89585ea262066c156 | 27024_0_1200Wx1200H.png | MD01 |  | detail
27024 | https://balsgmbh.sharefile.eu/public/share/web-sa061cd1ca1c04af89585ea262066c156 | 05mb056a_5.jpg | MD12 |  | others
27024 | https://balsgmbh.sharefile.eu/public/share/web-sa061cd1ca1c04af89585ea262066c156 | DB_27024_de.pdf | MD22 |  | Artikeldatenblatt de
27024 | https://balsgmbh.sharefile.eu/public/share/web-sa061cd1ca1c04af89585ea262066c156 | 001_Materialkonformitaet_1520.pdf | MD49 |  | Declaration RoHS |  | 2026-04-22
27024 | https://balsgmbh.sharefile.eu/public/share/web-sa061cd1ca1c04af89585ea262066c156 | CE_Geraetestecker_125A_12.pdf | MD52 |  | Declaration DOC CE (Declaration of conformity CE)
27024 | https://balsgmbh.sharefile.eu/public/share/web-sa061cd1ca1c04af89585ea262066c156 | 27024_0_300Wx300H.png | MD02 |  | normal
27024 | https://balsgmbh.sharefile.eu/public/share/web-sa061cd1ca1c04af89585ea262066c156 | 27024_0_96Wx96H.png | MD47
27024 | https://balsgmbh.sharefile.eu/public/share/web-sa061cd1ca1c04af89585ea262066c156 | https://catalogue.bals.com/de/extern/27024 | MD04
27024 | https://balsgmbh.sharefile.eu/public/share/web-sa061cd1ca1c04af89585ea262066c156 | Ausschreibungstext_27024_de.txt | MD63 |  | Ausschreibungstext de
27024 | https://balsgmbh.sharefile.eu/public/share/web-sa061cd1ca1c04af89585ea262066c156 | DB_27024_en_PL.pdf | MD22 |  | Data Sheet en_PL
27024 | https://balsgmbh.sharefile.eu/public/share/web-sa061cd1ca1c04af89585ea262066c156 | DB_27024_de_CH.pdf | MD22 |  | Artikeldatenblatt de_CH
27024 | https://balsgmbh.sharefile.eu/public/share/web-sa061cd1ca1c04af89585ea262066c156 | DB_27024_fr_FR.pdf | MD22 |  | Fiche Technique fr_FR
27024 | https://balsgmbh.sharefile.eu/public/share/web-sa061cd1ca1c04af89585ea262066c156 | DB_27024_en_GB.pdf | MD22 |  | Data Sheet en_GB
27024 | https://balsgmbh.sharefile.eu/public/share/web-sa061cd1ca1c04af89585ea262066c156 | https://www.bals.com/reach_de.pdf | MD05 |  | others
27024 | https://balsgmbh.sharefile.eu/public/share/web-sa061cd1ca1c04af89585ea262066c156 | 60003216_BA_Wd_Ad_63A_125A_Schraub_107.pdf | MD21 |  | others
21712 | https://balsgmbh.sharefile.eu/public/share/web-sa061cd1ca1c04af89585ea262066c156 | 21712_0_1200Wx1200H.png | MD01 |  | detail
21712 | https://balsgmbh.sharefile.eu/public/share/web-sa061cd1ca1c04af89585ea262066c156 | 02mb102a.jpg | MD12 |  | others
21712 | https://balsgmbh.sharefile.eu/public/share/web-sa061cd1ca1c04af89585ea262066c156 | DB_21712_de.pdf | MD22 |  | Artikeldatenblatt de
21712 | https://balsgmbh.sharefile.eu/public/share/web-sa061cd1ca1c04af89585ea262066c156 | 001_Materialkonformitaet_1521.pdf | MD49 |  | Declaration RoHS |  | 2026-04-22
21712 | https://balsgmbh.sharefile.eu/public/share/web-sa061cd1ca1c04af89585ea262066c156 | CE_Stecker_32A_72.pdf | MD52 |  | Declaration DOC CE (Declaration of conformity CE)
21712 | https://balsgmbh.sharefile.eu/public/share/web-sa061cd1ca1c04af89585ea262066c156 | 21712_0_300Wx300H.png | MD02 |  | normal
21712 | https://balsgmbh.sharefile.eu/public/share/web-sa061cd1ca1c04af89585ea262066c156 | 21712_0_96Wx96H.png | MD47
21712 | https://balsgmbh.sharefile.eu/public/share/web-sa061cd1ca1c04af89585ea262066c156 | https://catalogue.bals.com/de/extern/21712 | MD04
21712 | https://balsgmbh.sharefile.eu/public/share/web-sa061cd1ca1c04af89585ea262066c156 | Ausschreibungstext_21712_de.txt | MD63 |  | Ausschreibungstext de
21712 | https://balsgmbh.sharefile.eu/public/share/web-sa061cd1ca1c04af89585ea262066c156 | DB_21712_en_PL.pdf | MD22 |  | Data Sheet en_PL
21712 | https://balsgmbh.sharefile.eu/public/share/web-sa061cd1ca1c04af89585ea262066c156 | DB_21712_de_CH.pdf | MD22 |  | Artikeldatenblatt de_CH
21712 | https://balsgmbh.sharefile.eu/public/share/web-sa061cd1ca1c04af89585ea262066c156 | DB_21712_en_GB.pdf | MD22 |  | Data Sheet en_GB
21712 | https://balsgmbh.sharefile.eu/public/share/web-sa061cd1ca1c04af89585ea262066c156 | DB_21712_fr_FR.pdf | MD22 |  | Fiche Technique fr_FR
21712 | https://balsgmbh.sharefile.eu/public/share/web-sa061cd1ca1c04af89585ea262066c156 | https://www.bals.com/reach_de.pdf | MD05 |  | others
21712 | https://balsgmbh.sharefile.eu/public/share/web-sa061cd1ca1c04af89585ea262066c156 | 60003213_BA_St_Ku_16_32A_Schraub_11.pdf | MD21 |  | others
21754 | https://balsgmbh.sharefile.eu/public/share/web-sa061cd1ca1c04af89585ea262066c156 | 21754_0_1200Wx1200H.png | MD01 |  | detail
21754 | https://balsgmbh.sharefile.eu/public/share/web-sa061cd1ca1c04af89585ea262066c156 | 02mb094a_5.jpg | MD12 |  | others
21754 | https://balsgmbh.sharefile.eu/public/share/web-sa061cd1ca1c04af89585ea262066c156 | DB_21754_de.pdf | MD22 |  | Artikeldatenblatt de
21754 | https://balsgmbh.sharefile.eu/public/share/web-sa061cd1ca1c04af89585ea262066c156 | 001_Materialkonformitaet_1522.pdf | MD49 |  | Declaration RoHS |  | 2026-04-22
21754 | https://balsgmbh.sharefile.eu/public/share/web-sa061cd1ca1c04af89585ea262066c156 | CE_Stecker_16A_68.pdf | MD52 |  | Declaration DOC CE (Declaration of conformity CE)
21754 | https://balsgmbh.sharefile.eu/public/share/web-sa061cd1ca1c04af89585ea262066c156 | 21754_0_300Wx300H.png | MD02 |  | normal
21754 | https://balsgmbh.sharefile.eu/public/share/web-sa061cd1ca1c04af89585ea262066c156 | 21754_0_96Wx96H.png | MD47
21754 | https://balsgmbh.sharefile.eu/public/share/web-sa061cd1ca1c04af89585ea262066c156 | https://catalogue.bals.com/de/extern/21754 | MD04
21754 | https://balsgmbh.sharefile.eu/public/share/web-sa061cd1ca1c04af89585ea262066c156 | Ausschreibungstext_21754_de.txt | MD63 |  | Ausschreibungstext de
21754 | https://balsgmbh.sharefile.eu/public/share/web-sa061cd1ca1c04af89585ea262066c156 | DB_21754_de_CH.pdf | MD22 |  | Artikeldatenblatt de_CH
21754 | https://balsgmbh.sharefile.eu/public/share/web-sa061cd1ca1c04af89585ea262066c156 | DB_21754_en_GB.pdf | MD22 |  | Data Sheet en_GB
21754 | https://balsgmbh.sharefile.eu/public/share/web-sa061cd1ca1c04af89585ea262066c156 | DB_21754_fr_FR.pdf | MD22 |  | Fiche Technique fr_FR
21754 | https://balsgmbh.sharefile.eu/public/share/web-sa061cd1ca1c04af89585ea262066c156 | DB_21754_en_PL.pdf | MD22 |  | Data Sheet en_PL
21754 | https://balsgmbh.sharefile.eu/public/share/web-sa061cd1ca1c04af89585ea262066c156 | 60003211_BA_St_Ku_16A_32A_QC_70.pdf | MD21 |  | others
21754 | https://balsgmbh.sharefile.eu/public/share/web-sa061cd1ca1c04af89585ea262066c156 | https://www.bals.com/youtube-videos/WNmPZ8zQ_uI.mp4 | MD45 |  | Product video
27121 | https://balsgmbh.sharefile.eu/public/share/web-sa061cd1ca1c04af89585ea262066c156 | 27121_0_1200Wx1200H.png | MD01 |  | detail
27121 | https://balsgmbh.sharefile.eu/public/share/web-sa061cd1ca1c04af89585ea262066c156 | 05mb021a_3.jpg | MD12 |  | others
27121 | https://balsgmbh.sharefile.eu/public/share/web-sa061cd1ca1c04af89585ea262066c156 | DB_27121_de.pdf | MD22 |  | Artikeldatenblatt de
27121 | https://balsgmbh.sharefile.eu/public/share/web-sa061cd1ca1c04af89585ea262066c156 | 001_Materialkonformitaet_1523.pdf | MD49 |  | Declaration RoHS |  | 2026-04-22
27121 | https://balsgmbh.sharefile.eu/public/share/web-sa061cd1ca1c04af89585ea262066c156 | CE_Geraetestecker_16A_107.pdf | MD52 |  | Declaration DOC CE (Declaration of conformity CE)
27121 | https://balsgmbh.sharefile.eu/public/share/web-sa061cd1ca1c04af89585ea262066c156 | 27121_0_300Wx300H.png | MD02 |  | normal
27121 | https://balsgmbh.sharefile.eu/public/share/web-sa061cd1ca1c04af89585ea262066c156 | 27121_0_96Wx96H.png | MD47
27121 | https://balsgmbh.sharefile.eu/public/share/web-sa061cd1ca1c04af89585ea262066c156 | https://catalogue.bals.com/de/extern/27121 | MD04
27121 | https://balsgmbh.sharefile.eu/public/share/web-sa061cd1ca1c04af89585ea262066c156 | Ausschreibungstext_27121_de.txt | MD63 |  | Ausschreibungstext de
27121 | https://balsgmbh.sharefile.eu/public/share/web-sa061cd1ca1c04af89585ea262066c156 | DB_27121_de_CH.pdf | MD22 |  | Artikeldatenblatt de_CH
27121 | https://balsgmbh.sharefile.eu/public/share/web-sa061cd1ca1c04af89585ea262066c156 | DB_27121_en_PL.pdf | MD22 |  | Data Sheet en_PL
27121 | https://balsgmbh.sharefile.eu/public/share/web-sa061cd1ca1c04af89585ea262066c156 | DB_27121_en_GB.pdf | MD22 |  | Data Sheet en_GB
27121 | https://balsgmbh.sharefile.eu/public/share/web-sa061cd1ca1c04af89585ea262066c156 | DB_27121_fr_FR.pdf | MD22 |  | Fiche Technique fr_FR
27121 | https://balsgmbh.sharefile.eu/public/share/web-sa061cd1ca1c04af89585ea262066c156 | 60003212_BA_Wd_Ad_16A_32A_QC_107.pdf | MD21 |  | others
27121 | https://balsgmbh.sharefile.eu/public/share/web-sa061cd1ca1c04af89585ea262066c156 | https://www.bals.com/youtube-videos/WNmPZ8zQ_uI.mp4 | MD45 |  | Product video
24336 | https://balsgmbh.sharefile.eu/public/share/web-sa061cd1ca1c04af89585ea262066c156 | 24336_0_1200Wx1200H.png | MD01 |  | detail
24336 | https://balsgmbh.sharefile.eu/public/share/web-sa061cd1ca1c04af89585ea262066c156 | 05mb048a.jpg | MD12 |  | others
24336 | https://balsgmbh.sharefile.eu/public/share/web-sa061cd1ca1c04af89585ea262066c156 | DB_24336_de.pdf | MD22 |  | Artikeldatenblatt de
24336 | https://balsgmbh.sharefile.eu/public/share/web-sa061cd1ca1c04af89585ea262066c156 | 001_Materialkonformitaet_1524.pdf | MD49 |  | Declaration RoHS |  | 2026-04-22
24336 | https://balsgmbh.sharefile.eu/public/share/web-sa061cd1ca1c04af89585ea262066c156 | CE_Geraetestecker_63A_27.pdf | MD52 |  | Declaration DOC CE (Declaration of conformity CE)
24336 | https://balsgmbh.sharefile.eu/public/share/web-sa061cd1ca1c04af89585ea262066c156 | 24336_0_300Wx300H.png | MD02 |  | normal
24336 | https://balsgmbh.sharefile.eu/public/share/web-sa061cd1ca1c04af89585ea262066c156 | 24336_0_96Wx96H.png | MD47
24336 | https://balsgmbh.sharefile.eu/public/share/web-sa061cd1ca1c04af89585ea262066c156 | https://catalogue.bals.com/de/extern/24336 | MD04
24336 | https://balsgmbh.sharefile.eu/public/share/web-sa061cd1ca1c04af89585ea262066c156 | Ausschreibungstext_24336_de.txt | MD63 |  | Ausschreibungstext de
24336 | https://balsgmbh.sharefile.eu/public/share/web-sa061cd1ca1c04af89585ea262066c156 | DB_24336_en_PL.pdf | MD22 |  | Data Sheet en_PL
24336 | https://balsgmbh.sharefile.eu/public/share/web-sa061cd1ca1c04af89585ea262066c156 | DB_24336_en_GB.pdf | MD22 |  | Data Sheet en_GB
24336 | https://balsgmbh.sharefile.eu/public/share/web-sa061cd1ca1c04af89585ea262066c156 | DB_24336_de_CH.pdf | MD22 |  | Artikeldatenblatt de_CH
24336 | https://balsgmbh.sharefile.eu/public/share/web-sa061cd1ca1c04af89585ea262066c156 | DB_24336_fr_FR.pdf | MD22 |  | Fiche Technique fr_FR
24336 | https://balsgmbh.sharefile.eu/public/share/web-sa061cd1ca1c04af89585ea262066c156 | https://www.bals.com/reach_de.pdf | MD05 |  | others
24336 | https://balsgmbh.sharefile.eu/public/share/web-sa061cd1ca1c04af89585ea262066c156 | 60003216_BA_Wd_Ad_63A_125A_Schraub_108.pdf | MD21 |  | others
21692 | https://balsgmbh.sharefile.eu/public/share/web-sa061cd1ca1c04af89585ea262066c156 | 21692_0_1200Wx1200H.png | MD01 |  | detail
21692 | https://balsgmbh.sharefile.eu/public/share/web-sa061cd1ca1c04af89585ea262066c156 | 02mb093a_5.jpg | MD12 |  | others
21692 | https://balsgmbh.sharefile.eu/public/share/web-sa061cd1ca1c04af89585ea262066c156 | DB_21692_de.pdf | MD22 |  | Artikeldatenblatt de
21692 | https://balsgmbh.sharefile.eu/public/share/web-sa061cd1ca1c04af89585ea262066c156 | 001_Materialkonformitaet_1525.pdf | MD49 |  | Declaration RoHS |  | 2026-04-22
21692 | https://balsgmbh.sharefile.eu/public/share/web-sa061cd1ca1c04af89585ea262066c156 | CE_Stecker_32A_73.pdf | MD52 |  | Declaration DOC CE (Declaration of conformity CE)
21692 | https://balsgmbh.sharefile.eu/public/share/web-sa061cd1ca1c04af89585ea262066c156 | 21692_0_300Wx300H.png | MD02 |  | normal
21692 | https://balsgmbh.sharefile.eu/public/share/web-sa061cd1ca1c04af89585ea262066c156 | 21692_0_96Wx96H.png | MD47
21692 | https://balsgmbh.sharefile.eu/public/share/web-sa061cd1ca1c04af89585ea262066c156 | https://catalogue.bals.com/de/extern/21692 | MD04
21692 | https://balsgmbh.sharefile.eu/public/share/web-sa061cd1ca1c04af89585ea262066c156 | Ausschreibungstext_21692_de.txt | MD63 |  | Ausschreibungstext de
21692 | https://balsgmbh.sharefile.eu/public/share/web-sa061cd1ca1c04af89585ea262066c156 | DB_21692_en_PL.pdf | MD22 |  | Data Sheet en_PL
21692 | https://balsgmbh.sharefile.eu/public/share/web-sa061cd1ca1c04af89585ea262066c156 | DB_21692_fr_FR.pdf | MD22 |  | Fiche Technique fr_FR
21692 | https://balsgmbh.sharefile.eu/public/share/web-sa061cd1ca1c04af89585ea262066c156 | DB_21692_en_GB.pdf | MD22 |  | Data Sheet en_GB
21692 | https://balsgmbh.sharefile.eu/public/share/web-sa061cd1ca1c04af89585ea262066c156 | DB_21692_de_CH.pdf | MD22 |  | Artikeldatenblatt de_CH
21692 | https://balsgmbh.sharefile.eu/public/share/web-sa061cd1ca1c04af89585ea262066c156 | https://www.bals.com/reach_de.pdf | MD05 |  | others
21692 | https://balsgmbh.sharefile.eu/public/share/web-sa061cd1ca1c04af89585ea262066c156 | 60003211_BA_St_Ku_16A_32A_QC_71.pdf | MD21 |  | others
21692 | https://balsgmbh.sharefile.eu/public/share/web-sa061cd1ca1c04af89585ea262066c156 | https://www.bals.com/youtube-videos/WNmPZ8zQ_uI.mp4 | MD45 |  | Product video
27012 | https://balsgmbh.sharefile.eu/public/share/web-sa061cd1ca1c04af89585ea262066c156 | 27012_0_1200Wx1200H.png | MD01 |  | detail
27012 | https://balsgmbh.sharefile.eu/public/share/web-sa061cd1ca1c04af89585ea262066c156 | 05mb022c_4.jpg | MD12 |  | others
27012 | https://balsgmbh.sharefile.eu/public/share/web-sa061cd1ca1c04af89585ea262066c156 | DB_27012_de.pdf | MD22 |  | Artikeldatenblatt de
27012 | https://balsgmbh.sharefile.eu/public/share/web-sa061cd1ca1c04af89585ea262066c156 | 001_Materialkonformitaet_1526.pdf | MD49 |  | Declaration RoHS |  | 2026-04-22
27012 | https://balsgmbh.sharefile.eu/public/share/web-sa061cd1ca1c04af89585ea262066c156 | CE_Geraetestecker_63A_28.pdf | MD52 |  | Declaration DOC CE (Declaration of conformity CE)
27012 | https://balsgmbh.sharefile.eu/public/share/web-sa061cd1ca1c04af89585ea262066c156 | 27012_0_300Wx300H.png | MD02 |  | normal
27012 | https://balsgmbh.sharefile.eu/public/share/web-sa061cd1ca1c04af89585ea262066c156 | 27012_0_96Wx96H.png | MD47
27012 | https://balsgmbh.sharefile.eu/public/share/web-sa061cd1ca1c04af89585ea262066c156 | https://catalogue.bals.com/de/extern/27012 | MD04
27012 | https://balsgmbh.sharefile.eu/public/share/web-sa061cd1ca1c04af89585ea262066c156 | Ausschreibungstext_27012_de.txt | MD63 |  | Ausschreibungstext de
27012 | https://balsgmbh.sharefile.eu/public/share/web-sa061cd1ca1c04af89585ea262066c156 | DB_27012_en_PL.pdf | MD22 |  | Data Sheet en_PL
27012 | https://balsgmbh.sharefile.eu/public/share/web-sa061cd1ca1c04af89585ea262066c156 | DB_27012_en_GB.pdf | MD22 |  | Data Sheet en_GB
27012 | https://balsgmbh.sharefile.eu/public/share/web-sa061cd1ca1c04af89585ea262066c156 | DB_27012_de_CH.pdf | MD22 |  | Artikeldatenblatt de_CH
27012 | https://balsgmbh.sharefile.eu/public/share/web-sa061cd1ca1c04af89585ea262066c156 | DB_27012_fr_FR.pdf | MD22 |  | Fiche Technique fr_FR
27012 | https://balsgmbh.sharefile.eu/public/share/web-sa061cd1ca1c04af89585ea262066c156 | https://www.bals.com/reach_de.pdf | MD05 |  | others
27012 | https://balsgmbh.sharefile.eu/public/share/web-sa061cd1ca1c04af89585ea262066c156 | 60003216_BA_Wd_Ad_63A_125A_Schraub_109.pdf | MD21 |  | others
21693 | https://balsgmbh.sharefile.eu/public/share/web-sa061cd1ca1c04af89585ea262066c156 | 21693_0_1200Wx1200H.png | MD01 |  | detail
21693 | https://balsgmbh.sharefile.eu/public/share/web-sa061cd1ca1c04af89585ea262066c156 | 02mb093a_6.jpg | MD12 |  | others
21693 | https://balsgmbh.sharefile.eu/public/share/web-sa061cd1ca1c04af89585ea262066c156 | DB_21693_de.pdf | MD22 |  | Artikeldatenblatt de
21693 | https://balsgmbh.sharefile.eu/public/share/web-sa061cd1ca1c04af89585ea262066c156 | 001_Materialkonformitaet_1527.pdf | MD49 |  | Declaration RoHS |  | 2026-04-22
21693 | https://balsgmbh.sharefile.eu/public/share/web-sa061cd1ca1c04af89585ea262066c156 | CE_Stecker_32A_74.pdf | MD52 |  | Declaration DOC CE (Declaration of conformity CE)
21693 | https://balsgmbh.sharefile.eu/public/share/web-sa061cd1ca1c04af89585ea262066c156 | 21693_0_300Wx300H.png | MD02 |  | normal
21693 | https://balsgmbh.sharefile.eu/public/share/web-sa061cd1ca1c04af89585ea262066c156 | 21693_0_96Wx96H.png | MD47
21693 | https://balsgmbh.sharefile.eu/public/share/web-sa061cd1ca1c04af89585ea262066c156 | https://catalogue.bals.com/de/extern/21693 | MD04
21693 | https://balsgmbh.sharefile.eu/public/share/web-sa061cd1ca1c04af89585ea262066c156 | Ausschreibungstext_21693_de.txt | MD63 |  | Ausschreibungstext de
21693 | https://balsgmbh.sharefile.eu/public/share/web-sa061cd1ca1c04af89585ea262066c156 | DB_21693_en_PL.pdf | MD22 |  | Data Sheet en_PL
21693 | https://balsgmbh.sharefile.eu/public/share/web-sa061cd1ca1c04af89585ea262066c156 | DB_21693_de_CH.pdf | MD22 |  | Artikeldatenblatt de_CH
21693 | https://balsgmbh.sharefile.eu/public/share/web-sa061cd1ca1c04af89585ea262066c156 | DB_21693_en_GB.pdf | MD22 |  | Data Sheet en_GB
21693 | https://balsgmbh.sharefile.eu/public/share/web-sa061cd1ca1c04af89585ea262066c156 | DB_21693_fr_FR.pdf | MD22 |  | Fiche Technique fr_FR
21693 | https://balsgmbh.sharefile.eu/public/share/web-sa061cd1ca1c04af89585ea262066c156 | https://www.bals.com/reach_de.pdf | MD05 |  | others
21693 | https://balsgmbh.sharefile.eu/public/share/web-sa061cd1ca1c04af89585ea262066c156 | 60003211_BA_St_Ku_16A_32A_QC_72.pdf | MD21 |  | others
21693 | https://balsgmbh.sharefile.eu/public/share/web-sa061cd1ca1c04af89585ea262066c156 | https://www.bals.com/youtube-videos/WNmPZ8zQ_uI.mp4 | MD45 |  | Product video
21869 | https://balsgmbh.sharefile.eu/public/share/web-sa061cd1ca1c04af89585ea262066c156 | 21869_0_1200Wx1200H.png | MD01 |  | detail
21869 | https://balsgmbh.sharefile.eu/public/share/web-sa061cd1ca1c04af89585ea262066c156 | 02mb093a_7.jpg | MD12 |  | others
21869 | https://balsgmbh.sharefile.eu/public/share/web-sa061cd1ca1c04af89585ea262066c156 | DB_21869_de.pdf | MD22 |  | Artikeldatenblatt de
21869 | https://balsgmbh.sharefile.eu/public/share/web-sa061cd1ca1c04af89585ea262066c156 | 001_Materialkonformitaet_1528.pdf | MD49 |  | Declaration RoHS |  | 2026-04-22
21869 | https://balsgmbh.sharefile.eu/public/share/web-sa061cd1ca1c04af89585ea262066c156 | CE_Stecker_32A_75.pdf | MD52 |  | Declaration DOC CE (Declaration of conformity CE)
21869 | https://balsgmbh.sharefile.eu/public/share/web-sa061cd1ca1c04af89585ea262066c156 | 21869_0_300Wx300H.png | MD02 |  | normal
21869 | https://balsgmbh.sharefile.eu/public/share/web-sa061cd1ca1c04af89585ea262066c156 | 21869_0_96Wx96H.png | MD47
21869 | https://balsgmbh.sharefile.eu/public/share/web-sa061cd1ca1c04af89585ea262066c156 | https://catalogue.bals.com/de/extern/21869 | MD04
21869 | https://balsgmbh.sharefile.eu/public/share/web-sa061cd1ca1c04af89585ea262066c156 | Ausschreibungstext_21869_de.txt | MD63 |  | Ausschreibungstext de
21869 | https://balsgmbh.sharefile.eu/public/share/web-sa061cd1ca1c04af89585ea262066c156 | DB_21869_en_PL.pdf | MD22 |  | Data Sheet en_PL
21869 | https://balsgmbh.sharefile.eu/public/share/web-sa061cd1ca1c04af89585ea262066c156 | DB_21869_de_CH.pdf | MD22 |  | Artikeldatenblatt de_CH
21869 | https://balsgmbh.sharefile.eu/public/share/web-sa061cd1ca1c04af89585ea262066c156 | DB_21869_en_GB.pdf | MD22 |  | Data Sheet en_GB
21869 | https://balsgmbh.sharefile.eu/public/share/web-sa061cd1ca1c04af89585ea262066c156 | DB_21869_fr_FR.pdf | MD22 |  | Fiche Technique fr_FR
21869 | https://balsgmbh.sharefile.eu/public/share/web-sa061cd1ca1c04af89585ea262066c156 | https://www.bals.com/reach_de.pdf | MD05 |  | others
21869 | https://balsgmbh.sharefile.eu/public/share/web-sa061cd1ca1c04af89585ea262066c156 | 60003211_BA_St_Ku_16A_32A_QC_73.pdf | MD21 |  | others
21869 | https://balsgmbh.sharefile.eu/public/share/web-sa061cd1ca1c04af89585ea262066c156 | https://www.bals.com/youtube-videos/WNmPZ8zQ_uI.mp4 | MD45 |  | Product video
21711 | https://balsgmbh.sharefile.eu/public/share/web-sa061cd1ca1c04af89585ea262066c156 | 21711_0_1200Wx1200H.png | MD01 |  | detail
21711 | https://balsgmbh.sharefile.eu/public/share/web-sa061cd1ca1c04af89585ea262066c156 | 02mb102a_0.jpg | MD12 |  | others
21711 | https://balsgmbh.sharefile.eu/public/share/web-sa061cd1ca1c04af89585ea262066c156 | DB_21711_de.pdf | MD22 |  | Artikeldatenblatt de
21711 | https://balsgmbh.sharefile.eu/public/share/web-sa061cd1ca1c04af89585ea262066c156 | 001_Materialkonformitaet_1529.pdf | MD49 |  | Declaration RoHS |  | 2026-04-22
21711 | https://balsgmbh.sharefile.eu/public/share/web-sa061cd1ca1c04af89585ea262066c156 | CE_Stecker_16A_69.pdf | MD52 |  | Declaration DOC CE (Declaration of conformity CE)
21711 | https://balsgmbh.sharefile.eu/public/share/web-sa061cd1ca1c04af89585ea262066c156 | 21711_0_300Wx300H.png | MD02 |  | normal
21711 | https://balsgmbh.sharefile.eu/public/share/web-sa061cd1ca1c04af89585ea262066c156 | 21711_0_96Wx96H.png | MD47
21711 | https://balsgmbh.sharefile.eu/public/share/web-sa061cd1ca1c04af89585ea262066c156 | https://catalogue.bals.com/de/extern/21711 | MD04
21711 | https://balsgmbh.sharefile.eu/public/share/web-sa061cd1ca1c04af89585ea262066c156 | Ausschreibungstext_21711_de.txt | MD63 |  | Ausschreibungstext de
21711 | https://balsgmbh.sharefile.eu/public/share/web-sa061cd1ca1c04af89585ea262066c156 | DB_21711_fr_FR.pdf | MD22 |  | Fiche Technique fr_FR
21711 | https://balsgmbh.sharefile.eu/public/share/web-sa061cd1ca1c04af89585ea262066c156 | DB_21711_en_PL.pdf | MD22 |  | Data Sheet en_PL
21711 | https://balsgmbh.sharefile.eu/public/share/web-sa061cd1ca1c04af89585ea262066c156 | DB_21711_de_CH.pdf | MD22 |  | Artikeldatenblatt de_CH
21711 | https://balsgmbh.sharefile.eu/public/share/web-sa061cd1ca1c04af89585ea262066c156 | DB_21711_en_GB.pdf | MD22 |  | Data Sheet en_GB
21711 | https://balsgmbh.sharefile.eu/public/share/web-sa061cd1ca1c04af89585ea262066c156 | https://www.bals.com/reach_de.pdf | MD05 |  | others
21711 | https://balsgmbh.sharefile.eu/public/share/web-sa061cd1ca1c04af89585ea262066c156 | 60003213_BA_St_Ku_16_32A_Schraub_12.pdf | MD21 |  | others
27016 | https://balsgmbh.sharefile.eu/public/share/web-sa061cd1ca1c04af89585ea262066c156 | 27016_0_1200Wx1200H.png | MD01 |  | detail
27016 | https://balsgmbh.sharefile.eu/public/share/web-sa061cd1ca1c04af89585ea262066c156 | 05mb022c_5.jpg | MD12 |  | others
27016 | https://balsgmbh.sharefile.eu/public/share/web-sa061cd1ca1c04af89585ea262066c156 | DB_27016_de.pdf | MD22 |  | Artikeldatenblatt de
27016 | https://balsgmbh.sharefile.eu/public/share/web-sa061cd1ca1c04af89585ea262066c156 | 001_Materialkonformitaet_1530.pdf | MD49 |  | Declaration RoHS |  | 2026-04-22
27016 | https://balsgmbh.sharefile.eu/public/share/web-sa061cd1ca1c04af89585ea262066c156 | CE_Geraetestecker_63A_29.pdf | MD52 |  | Declaration DOC CE (Declaration of conformity CE)
27016 | https://balsgmbh.sharefile.eu/public/share/web-sa061cd1ca1c04af89585ea262066c156 | 27016_0_300Wx300H.png | MD02 |  | normal
27016 | https://balsgmbh.sharefile.eu/public/share/web-sa061cd1ca1c04af89585ea262066c156 | 27016_0_96Wx96H.png | MD47
27016 | https://balsgmbh.sharefile.eu/public/share/web-sa061cd1ca1c04af89585ea262066c156 | https://catalogue.bals.com/de/extern/27016 | MD04
27016 | https://balsgmbh.sharefile.eu/public/share/web-sa061cd1ca1c04af89585ea262066c156 | Ausschreibungstext_27016_de.txt | MD63 |  | Ausschreibungstext de
27016 | https://balsgmbh.sharefile.eu/public/share/web-sa061cd1ca1c04af89585ea262066c156 | DB_27016_en_PL.pdf | MD22 |  | Data Sheet en_PL
27016 | https://balsgmbh.sharefile.eu/public/share/web-sa061cd1ca1c04af89585ea262066c156 | DB_27016_de_CH.pdf | MD22 |  | Artikeldatenblatt de_CH
27016 | https://balsgmbh.sharefile.eu/public/share/web-sa061cd1ca1c04af89585ea262066c156 | DB_27016_en_GB.pdf | MD22 |  | Data Sheet en_GB
27016 | https://balsgmbh.sharefile.eu/public/share/web-sa061cd1ca1c04af89585ea262066c156 | DB_27016_fr_FR.pdf | MD22 |  | Fiche Technique fr_FR
27016 | https://balsgmbh.sharefile.eu/public/share/web-sa061cd1ca1c04af89585ea262066c156 | https://www.bals.com/reach_de.pdf | MD05 |  | others
27016 | https://balsgmbh.sharefile.eu/public/share/web-sa061cd1ca1c04af89585ea262066c156 | 60003216_BA_Wd_Ad_63A_125A_Schraub_110.pdf | MD21 |  | others
21873 | https://balsgmbh.sharefile.eu/public/share/web-sa061cd1ca1c04af89585ea262066c156 | 21873_0_1200Wx1200H.png | MD01 |  | detail
21873 | https://balsgmbh.sharefile.eu/public/share/web-sa061cd1ca1c04af89585ea262066c156 | 02mb093a_8.jpg | MD12 |  | others
21873 | https://balsgmbh.sharefile.eu/public/share/web-sa061cd1ca1c04af89585ea262066c156 | DB_21873_de.pdf | MD22 |  | Artikeldatenblatt de
21873 | https://balsgmbh.sharefile.eu/public/share/web-sa061cd1ca1c04af89585ea262066c156 | 001_Materialkonformitaet_1531.pdf | MD49 |  | Declaration RoHS |  | 2026-04-22
21873 | https://balsgmbh.sharefile.eu/public/share/web-sa061cd1ca1c04af89585ea262066c156 | CE_Stecker_32A_76.pdf | MD52 |  | Declaration DOC CE (Declaration of conformity CE)
21873 | https://balsgmbh.sharefile.eu/public/share/web-sa061cd1ca1c04af89585ea262066c156 | 21873_0_300Wx300H.png | MD02 |  | normal
21873 | https://balsgmbh.sharefile.eu/public/share/web-sa061cd1ca1c04af89585ea262066c156 | 21873_0_96Wx96H.png | MD47
21873 | https://balsgmbh.sharefile.eu/public/share/web-sa061cd1ca1c04af89585ea262066c156 | https://catalogue.bals.com/de/extern/21873 | MD04
21873 | https://balsgmbh.sharefile.eu/public/share/web-sa061cd1ca1c04af89585ea262066c156 | Ausschreibungstext_21873_de.txt | MD63 |  | Ausschreibungstext de
21873 | https://balsgmbh.sharefile.eu/public/share/web-sa061cd1ca1c04af89585ea262066c156 | DB_21873_fr_FR.pdf | MD22 |  | Fiche Technique fr_FR
21873 | https://balsgmbh.sharefile.eu/public/share/web-sa061cd1ca1c04af89585ea262066c156 | DB_21873_en_PL.pdf | MD22 |  | Data Sheet en_PL
21873 | https://balsgmbh.sharefile.eu/public/share/web-sa061cd1ca1c04af89585ea262066c156 | DB_21873_en_GB.pdf | MD22 |  | Data Sheet en_GB
21873 | https://balsgmbh.sharefile.eu/public/share/web-sa061cd1ca1c04af89585ea262066c156 | DB_21873_de_CH.pdf | MD22 |  | Artikeldatenblatt de_CH
21873 | https://balsgmbh.sharefile.eu/public/share/web-sa061cd1ca1c04af89585ea262066c156 | https://www.bals.com/reach_de.pdf | MD05 |  | others
21873 | https://balsgmbh.sharefile.eu/public/share/web-sa061cd1ca1c04af89585ea262066c156 | 60003211_BA_St_Ku_16A_32A_QC_74.pdf | MD21 |  | others
21873 | https://balsgmbh.sharefile.eu/public/share/web-sa061cd1ca1c04af89585ea262066c156 | https://www.bals.com/youtube-videos/WNmPZ8zQ_uI.mp4 | MD45 |  | Product video
27122 | https://balsgmbh.sharefile.eu/public/share/web-sa061cd1ca1c04af89585ea262066c156 | 27122_0_1200Wx1200H.png | MD01 |  | detail
27122 | https://balsgmbh.sharefile.eu/public/share/web-sa061cd1ca1c04af89585ea262066c156 | 05mb021a_4.jpg | MD12 |  | others
27122 | https://balsgmbh.sharefile.eu/public/share/web-sa061cd1ca1c04af89585ea262066c156 | DB_27122_de.pdf | MD22 |  | Artikeldatenblatt de
27122 | https://balsgmbh.sharefile.eu/public/share/web-sa061cd1ca1c04af89585ea262066c156 | 001_Materialkonformitaet_1532.pdf | MD49 |  | Declaration RoHS |  | 2026-04-22
27122 | https://balsgmbh.sharefile.eu/public/share/web-sa061cd1ca1c04af89585ea262066c156 | CE_Geraetestecker_16A_108.pdf | MD52 |  | Declaration DOC CE (Declaration of conformity CE)
27122 | https://balsgmbh.sharefile.eu/public/share/web-sa061cd1ca1c04af89585ea262066c156 | 27122_0_300Wx300H.png | MD02 |  | normal
27122 | https://balsgmbh.sharefile.eu/public/share/web-sa061cd1ca1c04af89585ea262066c156 | 27122_0_96Wx96H.png | MD47
27122 | https://balsgmbh.sharefile.eu/public/share/web-sa061cd1ca1c04af89585ea262066c156 | https://catalogue.bals.com/de/extern/27122 | MD04
27122 | https://balsgmbh.sharefile.eu/public/share/web-sa061cd1ca1c04af89585ea262066c156 | Ausschreibungstext_27122_de.txt | MD63 |  | Ausschreibungstext de
27122 | https://balsgmbh.sharefile.eu/public/share/web-sa061cd1ca1c04af89585ea262066c156 | DB_27122_en_PL.pdf | MD22 |  | Data Sheet en_PL
27122 | https://balsgmbh.sharefile.eu/public/share/web-sa061cd1ca1c04af89585ea262066c156 | DB_27122_fr_FR.pdf | MD22 |  | Fiche Technique fr_FR
27122 | https://balsgmbh.sharefile.eu/public/share/web-sa061cd1ca1c04af89585ea262066c156 | DB_27122_en_GB.pdf | MD22 |  | Data Sheet en_GB
27122 | https://balsgmbh.sharefile.eu/public/share/web-sa061cd1ca1c04af89585ea262066c156 | DB_27122_de_CH.pdf | MD22 |  | Artikeldatenblatt de_CH
27122 | https://balsgmbh.sharefile.eu/public/share/web-sa061cd1ca1c04af89585ea262066c156 | 60003212_BA_Wd_Ad_16A_32A_QC_108.pdf | MD21 |  | others
27122 | https://balsgmbh.sharefile.eu/public/share/web-sa061cd1ca1c04af89585ea262066c156 | https://www.bals.com/youtube-videos/WNmPZ8zQ_uI.mp4 | MD45 |  | Product video
24689 | https://balsgmbh.sharefile.eu/public/share/web-sa061cd1ca1c04af89585ea262066c156 | 24689_0_1200Wx1200H.png | MD01 |  | detail
24689 | https://balsgmbh.sharefile.eu/public/share/web-sa061cd1ca1c04af89585ea262066c156 | 05mb037a.jpg | MD12 |  | others
24689 | https://balsgmbh.sharefile.eu/public/share/web-sa061cd1ca1c04af89585ea262066c156 | DB_24689_de.pdf | MD22 |  | Artikeldatenblatt de
24689 | https://balsgmbh.sharefile.eu/public/share/web-sa061cd1ca1c04af89585ea262066c156 | 001_Materialkonformitaet_19.pdf | MD49 |  | Declaration RoHS |  | 2026-04-22
24689 | https://balsgmbh.sharefile.eu/public/share/web-sa061cd1ca1c04af89585ea262066c156 | CE_Geraetestecker_63A_30.pdf | MD52 |  | Declaration DOC CE (Declaration of conformity CE)
24689 | https://balsgmbh.sharefile.eu/public/share/web-sa061cd1ca1c04af89585ea262066c156 | 24689_0_300Wx300H.png | MD02 |  | normal
24689 | https://balsgmbh.sharefile.eu/public/share/web-sa061cd1ca1c04af89585ea262066c156 | 24689_0_96Wx96H.png | MD47
24689 | https://balsgmbh.sharefile.eu/public/share/web-sa061cd1ca1c04af89585ea262066c156 | https://catalogue.bals.com/de/extern/24689 | MD04
24689 | https://balsgmbh.sharefile.eu/public/share/web-sa061cd1ca1c04af89585ea262066c156 | Ausschreibungstext_24689_de.txt | MD63 |  | Ausschreibungstext de
24689 | https://balsgmbh.sharefile.eu/public/share/web-sa061cd1ca1c04af89585ea262066c156 | DB_24689_en_PL.pdf | MD22 |  | Data Sheet en_PL
24689 | https://balsgmbh.sharefile.eu/public/share/web-sa061cd1ca1c04af89585ea262066c156 | DB_24689_de_CH.pdf | MD22 |  | Artikeldatenblatt de_CH
24689 | https://balsgmbh.sharefile.eu/public/share/web-sa061cd1ca1c04af89585ea262066c156 | DB_24689_fr_FR.pdf | MD22 |  | Fiche Technique fr_FR
24689 | https://balsgmbh.sharefile.eu/public/share/web-sa061cd1ca1c04af89585ea262066c156 | DB_24689_en_GB.pdf | MD22 |  | Data Sheet en_GB
24689 | https://balsgmbh.sharefile.eu/public/share/web-sa061cd1ca1c04af89585ea262066c156 | https://www.bals.com/reach_de.pdf | MD05 |  | others
24689 | https://balsgmbh.sharefile.eu/public/share/web-sa061cd1ca1c04af89585ea262066c156 | 60003216_BA_Wd_Ad_63A_125A_Schraub_40.pdf | MD21 |  | others
24232 | https://balsgmbh.sharefile.eu/public/share/web-sa061cd1ca1c04af89585ea262066c156 | 24232_0_1200Wx1200H.png | MD01 |  | detail
24232 | https://balsgmbh.sharefile.eu/public/share/web-sa061cd1ca1c04af89585ea262066c156 | 05mb037a_0.jpg | MD12 |  | others
24232 | https://balsgmbh.sharefile.eu/public/share/web-sa061cd1ca1c04af89585ea262066c156 | DB_24232_de.pdf | MD22 |  | Artikeldatenblatt de
24232 | https://balsgmbh.sharefile.eu/public/share/web-sa061cd1ca1c04af89585ea262066c156 | 001_Materialkonformitaet_1533.pdf | MD49 |  | Declaration RoHS |  | 2026-04-22
24232 | https://balsgmbh.sharefile.eu/public/share/web-sa061cd1ca1c04af89585ea262066c156 | CE_Geraetestecker_125A_13.pdf | MD52 |  | Declaration DOC CE (Declaration of conformity CE)
24232 | https://balsgmbh.sharefile.eu/public/share/web-sa061cd1ca1c04af89585ea262066c156 | 24232_0_300Wx300H.png | MD02 |  | normal
24232 | https://balsgmbh.sharefile.eu/public/share/web-sa061cd1ca1c04af89585ea262066c156 | 24232_0_96Wx96H.png | MD47
24232 | https://balsgmbh.sharefile.eu/public/share/web-sa061cd1ca1c04af89585ea262066c156 | https://catalogue.bals.com/de/extern/24232 | MD04
24232 | https://balsgmbh.sharefile.eu/public/share/web-sa061cd1ca1c04af89585ea262066c156 | Ausschreibungstext_24232_de.txt | MD63 |  | Ausschreibungstext de
24232 | https://balsgmbh.sharefile.eu/public/share/web-sa061cd1ca1c04af89585ea262066c156 | DB_24232_fr_FR.pdf | MD22 |  | Fiche Technique fr_FR
24232 | https://balsgmbh.sharefile.eu/public/share/web-sa061cd1ca1c04af89585ea262066c156 | DB_24232_en_GB.pdf | MD22 |  | Data Sheet en_GB
24232 | https://balsgmbh.sharefile.eu/public/share/web-sa061cd1ca1c04af89585ea262066c156 | DB_24232_de_CH.pdf | MD22 |  | Artikeldatenblatt de_CH
24232 | https://balsgmbh.sharefile.eu/public/share/web-sa061cd1ca1c04af89585ea262066c156 | DB_24232_en_PL.pdf | MD22 |  | Data Sheet en_PL
24232 | https://balsgmbh.sharefile.eu/public/share/web-sa061cd1ca1c04af89585ea262066c156 | https://www.bals.com/reach_de.pdf | MD05 |  | others
24232 | https://balsgmbh.sharefile.eu/public/share/web-sa061cd1ca1c04af89585ea262066c156 | 60003216_BA_Wd_Ad_63A_125A_Schraub_111.pdf | MD21 |  | others
21872 | https://balsgmbh.sharefile.eu/public/share/web-sa061cd1ca1c04af89585ea262066c156 | 21872_0_1200Wx1200H.png | MD01 |  | detail
21872 | https://balsgmbh.sharefile.eu/public/share/web-sa061cd1ca1c04af89585ea262066c156 | 02mb093a_9.jpg | MD12 |  | others
21872 | https://balsgmbh.sharefile.eu/public/share/web-sa061cd1ca1c04af89585ea262066c156 | DB_21872_de.pdf | MD22 |  | Artikeldatenblatt de
21872 | https://balsgmbh.sharefile.eu/public/share/web-sa061cd1ca1c04af89585ea262066c156 | 001_Materialkonformitaet_1534.pdf | MD49 |  | Declaration RoHS |  | 2026-04-22
21872 | https://balsgmbh.sharefile.eu/public/share/web-sa061cd1ca1c04af89585ea262066c156 | CE_Stecker_16A_70.pdf | MD52 |  | Declaration DOC CE (Declaration of conformity CE)
21872 | https://balsgmbh.sharefile.eu/public/share/web-sa061cd1ca1c04af89585ea262066c156 | 21872_0_300Wx300H.png | MD02 |  | normal
21872 | https://balsgmbh.sharefile.eu/public/share/web-sa061cd1ca1c04af89585ea262066c156 | 21872_0_96Wx96H.png | MD47
21872 | https://balsgmbh.sharefile.eu/public/share/web-sa061cd1ca1c04af89585ea262066c156 | https://catalogue.bals.com/de/extern/21872 | MD04
21872 | https://balsgmbh.sharefile.eu/public/share/web-sa061cd1ca1c04af89585ea262066c156 | Ausschreibungstext_21872_de.txt | MD63 |  | Ausschreibungstext de
21872 | https://balsgmbh.sharefile.eu/public/share/web-sa061cd1ca1c04af89585ea262066c156 | DB_21872_de_CH.pdf | MD22 |  | Artikeldatenblatt de_CH
21872 | https://balsgmbh.sharefile.eu/public/share/web-sa061cd1ca1c04af89585ea262066c156 | DB_21872_fr_FR.pdf | MD22 |  | Fiche Technique fr_FR
21872 | https://balsgmbh.sharefile.eu/public/share/web-sa061cd1ca1c04af89585ea262066c156 | DB_21872_en_PL.pdf | MD22 |  | Data Sheet en_PL
21872 | https://balsgmbh.sharefile.eu/public/share/web-sa061cd1ca1c04af89585ea262066c156 | DB_21872_en_GB.pdf | MD22 |  | Data Sheet en_GB
21872 | https://balsgmbh.sharefile.eu/public/share/web-sa061cd1ca1c04af89585ea262066c156 | 60003211_BA_St_Ku_16A_32A_QC_75.pdf | MD21 |  | others
21872 | https://balsgmbh.sharefile.eu/public/share/web-sa061cd1ca1c04af89585ea262066c156 | https://www.bals.com/youtube-videos/WNmPZ8zQ_uI.mp4 | MD45 |  | Product video
27006 | https://balsgmbh.sharefile.eu/public/share/web-sa061cd1ca1c04af89585ea262066c156 | 27006_0_1200Wx1200H.png | MD01 |  | detail
27006 | https://balsgmbh.sharefile.eu/public/share/web-sa061cd1ca1c04af89585ea262066c156 | 05mb022c_6.jpg | MD12 |  | others
27006 | https://balsgmbh.sharefile.eu/public/share/web-sa061cd1ca1c04af89585ea262066c156 | DB_27006_de.pdf | MD22 |  | Artikeldatenblatt de
27006 | https://balsgmbh.sharefile.eu/public/share/web-sa061cd1ca1c04af89585ea262066c156 | 001_Materialkonformitaet_1535.pdf | MD49 |  | Declaration RoHS |  | 2026-04-22
27006 | https://balsgmbh.sharefile.eu/public/share/web-sa061cd1ca1c04af89585ea262066c156 | CE_Geraetestecker_63A_31.pdf | MD52 |  | Declaration DOC CE (Declaration of conformity CE)
27006 | https://balsgmbh.sharefile.eu/public/share/web-sa061cd1ca1c04af89585ea262066c156 | 27006_0_300Wx300H.png | MD02 |  | normal
27006 | https://balsgmbh.sharefile.eu/public/share/web-sa061cd1ca1c04af89585ea262066c156 | 27006_0_96Wx96H.png | MD47
27006 | https://balsgmbh.sharefile.eu/public/share/web-sa061cd1ca1c04af89585ea262066c156 | https://catalogue.bals.com/de/extern/27006 | MD04
27006 | https://balsgmbh.sharefile.eu/public/share/web-sa061cd1ca1c04af89585ea262066c156 | Ausschreibungstext_27006_de.txt | MD63 |  | Ausschreibungstext de
27006 | https://balsgmbh.sharefile.eu/public/share/web-sa061cd1ca1c04af89585ea262066c156 | DB_27006_en_GB.pdf | MD22 |  | Data Sheet en_GB
27006 | https://balsgmbh.sharefile.eu/public/share/web-sa061cd1ca1c04af89585ea262066c156 | DB_27006_de_CH.pdf | MD22 |  | Artikeldatenblatt de_CH
27006 | https://balsgmbh.sharefile.eu/public/share/web-sa061cd1ca1c04af89585ea262066c156 | DB_27006_en_PL.pdf | MD22 |  | Data Sheet en_PL
27006 | https://balsgmbh.sharefile.eu/public/share/web-sa061cd1ca1c04af89585ea262066c156 | DB_27006_fr_FR.pdf | MD22 |  | Fiche Technique fr_FR
27006 | https://balsgmbh.sharefile.eu/public/share/web-sa061cd1ca1c04af89585ea262066c156 | https://www.bals.com/reach_de.pdf | MD05 |  | others
27006 | https://balsgmbh.sharefile.eu/public/share/web-sa061cd1ca1c04af89585ea262066c156 | 60003216_BA_Wd_Ad_63A_125A_Schraub_112.pdf | MD21 |  | others
27007 | https://balsgmbh.sharefile.eu/public/share/web-sa061cd1ca1c04af89585ea262066c156 | 27007_0_1200Wx1200H.png | MD01 |  | detail
27007 | https://balsgmbh.sharefile.eu/public/share/web-sa061cd1ca1c04af89585ea262066c156 | 05mb022c_7.jpg | MD12 |  | others
27007 | https://balsgmbh.sharefile.eu/public/share/web-sa061cd1ca1c04af89585ea262066c156 | DB_27007_de.pdf | MD22 |  | Artikeldatenblatt de
27007 | https://balsgmbh.sharefile.eu/public/share/web-sa061cd1ca1c04af89585ea262066c156 | 001_Materialkonformitaet_1536.pdf | MD49 |  | Declaration RoHS |  | 2026-04-22
27007 | https://balsgmbh.sharefile.eu/public/share/web-sa061cd1ca1c04af89585ea262066c156 | CE_Geraetestecker_63A_32.pdf | MD52 |  | Declaration DOC CE (Declaration of conformity CE)
27007 | https://balsgmbh.sharefile.eu/public/share/web-sa061cd1ca1c04af89585ea262066c156 | 27007_0_300Wx300H.png | MD02 |  | normal
27007 | https://balsgmbh.sharefile.eu/public/share/web-sa061cd1ca1c04af89585ea262066c156 | 27007_0_96Wx96H.png | MD47
27007 | https://balsgmbh.sharefile.eu/public/share/web-sa061cd1ca1c04af89585ea262066c156 | https://catalogue.bals.com/de/extern/27007 | MD04
27007 | https://balsgmbh.sharefile.eu/public/share/web-sa061cd1ca1c04af89585ea262066c156 | Ausschreibungstext_27007_de.txt | MD63 |  | Ausschreibungstext de
27007 | https://balsgmbh.sharefile.eu/public/share/web-sa061cd1ca1c04af89585ea262066c156 | DB_27007_en_GB.pdf | MD22 |  | Data Sheet en_GB
27007 | https://balsgmbh.sharefile.eu/public/share/web-sa061cd1ca1c04af89585ea262066c156 | DB_27007_fr_FR.pdf | MD22 |  | Fiche Technique fr_FR
27007 | https://balsgmbh.sharefile.eu/public/share/web-sa061cd1ca1c04af89585ea262066c156 | DB_27007_en_PL.pdf | MD22 |  | Data Sheet en_PL
27007 | https://balsgmbh.sharefile.eu/public/share/web-sa061cd1ca1c04af89585ea262066c156 | DB_27007_de_CH.pdf | MD22 |  | Artikeldatenblatt de_CH
27007 | https://balsgmbh.sharefile.eu/public/share/web-sa061cd1ca1c04af89585ea262066c156 | https://www.bals.com/reach_de.pdf | MD05 |  | others
27007 | https://balsgmbh.sharefile.eu/public/share/web-sa061cd1ca1c04af89585ea262066c156 | 60003216_BA_Wd_Ad_63A_125A_Schraub_113.pdf | MD21 |  | others
27011 | https://balsgmbh.sharefile.eu/public/share/web-sa061cd1ca1c04af89585ea262066c156 | 27011_0_1200Wx1200H.png | MD01 |  | detail
27011 | https://balsgmbh.sharefile.eu/public/share/web-sa061cd1ca1c04af89585ea262066c156 | 05mb022c_8.jpg | MD12 |  | others
27011 | https://balsgmbh.sharefile.eu/public/share/web-sa061cd1ca1c04af89585ea262066c156 | DB_27011_de.pdf | MD22 |  | Artikeldatenblatt de
27011 | https://balsgmbh.sharefile.eu/public/share/web-sa061cd1ca1c04af89585ea262066c156 | 001_Materialkonformitaet_1537.pdf | MD49 |  | Declaration RoHS |  | 2026-04-22
27011 | https://balsgmbh.sharefile.eu/public/share/web-sa061cd1ca1c04af89585ea262066c156 | CE_Geraetestecker_63A_33.pdf | MD52 |  | Declaration DOC CE (Declaration of conformity CE)
27011 | https://balsgmbh.sharefile.eu/public/share/web-sa061cd1ca1c04af89585ea262066c156 | 27011_0_300Wx300H.png | MD02 |  | normal
27011 | https://balsgmbh.sharefile.eu/public/share/web-sa061cd1ca1c04af89585ea262066c156 | 27011_0_96Wx96H.png | MD47
27011 | https://balsgmbh.sharefile.eu/public/share/web-sa061cd1ca1c04af89585ea262066c156 | https://catalogue.bals.com/de/extern/27011 | MD04
27011 | https://balsgmbh.sharefile.eu/public/share/web-sa061cd1ca1c04af89585ea262066c156 | Ausschreibungstext_27011_de.txt | MD63 |  | Ausschreibungstext de
27011 | https://balsgmbh.sharefile.eu/public/share/web-sa061cd1ca1c04af89585ea262066c156 | DB_27011_fr_FR.pdf | MD22 |  | Fiche Technique fr_FR
27011 | https://balsgmbh.sharefile.eu/public/share/web-sa061cd1ca1c04af89585ea262066c156 | DB_27011_en_GB.pdf | MD22 |  | Data Sheet en_GB
27011 | https://balsgmbh.sharefile.eu/public/share/web-sa061cd1ca1c04af89585ea262066c156 | DB_27011_de_CH.pdf | MD22 |  | Artikeldatenblatt de_CH
27011 | https://balsgmbh.sharefile.eu/public/share/web-sa061cd1ca1c04af89585ea262066c156 | DB_27011_en_PL.pdf | MD22 |  | Data Sheet en_PL
27011 | https://balsgmbh.sharefile.eu/public/share/web-sa061cd1ca1c04af89585ea262066c156 | https://www.bals.com/reach_de.pdf | MD05 |  | others
27011 | https://balsgmbh.sharefile.eu/public/share/web-sa061cd1ca1c04af89585ea262066c156 | 60003216_BA_Wd_Ad_63A_125A_Schraub_114.pdf | MD21 |  | others
21868 | https://balsgmbh.sharefile.eu/public/share/web-sa061cd1ca1c04af89585ea262066c156 | 21868_0_1200Wx1200H.png | MD01 |  | detail
21868 | https://balsgmbh.sharefile.eu/public/share/web-sa061cd1ca1c04af89585ea262066c156 | 02mb093a_10.jpg | MD12 |  | others
21868 | https://balsgmbh.sharefile.eu/public/share/web-sa061cd1ca1c04af89585ea262066c156 | DB_21868_de.pdf | MD22 |  | Artikeldatenblatt de
21868 | https://balsgmbh.sharefile.eu/public/share/web-sa061cd1ca1c04af89585ea262066c156 | 001_Materialkonformitaet_1538.pdf | MD49 |  | Declaration RoHS |  | 2026-04-22
21868 | https://balsgmbh.sharefile.eu/public/share/web-sa061cd1ca1c04af89585ea262066c156 | CE_Stecker_16A_71.pdf | MD52 |  | Declaration DOC CE (Declaration of conformity CE)
21868 | https://balsgmbh.sharefile.eu/public/share/web-sa061cd1ca1c04af89585ea262066c156 | 21868_0_300Wx300H.png | MD02 |  | normal
21868 | https://balsgmbh.sharefile.eu/public/share/web-sa061cd1ca1c04af89585ea262066c156 | 21868_0_96Wx96H.png | MD47
21868 | https://balsgmbh.sharefile.eu/public/share/web-sa061cd1ca1c04af89585ea262066c156 | https://catalogue.bals.com/de/extern/21868 | MD04
21868 | https://balsgmbh.sharefile.eu/public/share/web-sa061cd1ca1c04af89585ea262066c156 | Ausschreibungstext_21868_de.txt | MD63 |  | Ausschreibungstext de
21868 | https://balsgmbh.sharefile.eu/public/share/web-sa061cd1ca1c04af89585ea262066c156 | DB_21868_en_GB.pdf | MD22 |  | Data Sheet en_GB
21868 | https://balsgmbh.sharefile.eu/public/share/web-sa061cd1ca1c04af89585ea262066c156 | DB_21868_fr_FR.pdf | MD22 |  | Fiche Technique fr_FR
21868 | https://balsgmbh.sharefile.eu/public/share/web-sa061cd1ca1c04af89585ea262066c156 | DB_21868_de_CH.pdf | MD22 |  | Artikeldatenblatt de_CH
21868 | https://balsgmbh.sharefile.eu/public/share/web-sa061cd1ca1c04af89585ea262066c156 | DB_21868_en_PL.pdf | MD22 |  | Data Sheet en_PL
21868 | https://balsgmbh.sharefile.eu/public/share/web-sa061cd1ca1c04af89585ea262066c156 | 60003211_BA_St_Ku_16A_32A_QC_76.pdf | MD21 |  | others
21868 | https://balsgmbh.sharefile.eu/public/share/web-sa061cd1ca1c04af89585ea262066c156 | https://www.bals.com/youtube-videos/WNmPZ8zQ_uI.mp4 | MD45 |  | Product video
21400 | https://balsgmbh.sharefile.eu/public/share/web-sa061cd1ca1c04af89585ea262066c156 | 21400_0_1200Wx1200H.png | MD01 |  | detail
21400 | https://balsgmbh.sharefile.eu/public/share/web-sa061cd1ca1c04af89585ea262066c156 | 2MB252.png | MD12 |  | others
21400 | https://balsgmbh.sharefile.eu/public/share/web-sa061cd1ca1c04af89585ea262066c156 | DB_21400_de.pdf | MD22 |  | Artikeldatenblatt de
21400 | https://balsgmbh.sharefile.eu/public/share/web-sa061cd1ca1c04af89585ea262066c156 | 001_Materialkonformitaet_1539.pdf | MD49 |  | Declaration RoHS |  | 2026-04-22
21400 | https://balsgmbh.sharefile.eu/public/share/web-sa061cd1ca1c04af89585ea262066c156 | CE_Stecker_63A_41.pdf | MD52 |  | Declaration DOC CE (Declaration of conformity CE)
21400 | https://balsgmbh.sharefile.eu/public/share/web-sa061cd1ca1c04af89585ea262066c156 | 21400_0_300Wx300H.png | MD02 |  | normal
21400 | https://balsgmbh.sharefile.eu/public/share/web-sa061cd1ca1c04af89585ea262066c156 | 21400_0_96Wx96H.png | MD47
21400 | https://balsgmbh.sharefile.eu/public/share/web-sa061cd1ca1c04af89585ea262066c156 | https://catalogue.bals.com/de/extern/21400 | MD04
21400 | https://balsgmbh.sharefile.eu/public/share/web-sa061cd1ca1c04af89585ea262066c156 | Ausschreibungstext_21400_de.txt | MD63 |  | Ausschreibungstext de
21400 | https://balsgmbh.sharefile.eu/public/share/web-sa061cd1ca1c04af89585ea262066c156 | DB_21400_en_PL.pdf | MD22 |  | Data Sheet en_PL
21400 | https://balsgmbh.sharefile.eu/public/share/web-sa061cd1ca1c04af89585ea262066c156 | DB_21400_en_GB.pdf | MD22 |  | Data Sheet en_GB
21400 | https://balsgmbh.sharefile.eu/public/share/web-sa061cd1ca1c04af89585ea262066c156 | DB_21400_fr_FR.pdf | MD22 |  | Fiche Technique fr_FR
21400 | https://balsgmbh.sharefile.eu/public/share/web-sa061cd1ca1c04af89585ea262066c156 | DB_21400_de_CH.pdf | MD22 |  | Artikeldatenblatt de_CH
21400 | https://balsgmbh.sharefile.eu/public/share/web-sa061cd1ca1c04af89585ea262066c156 | https://www.bals.com/reach_de.pdf | MD05 |  | others
21400 | https://balsgmbh.sharefile.eu/public/share/web-sa061cd1ca1c04af89585ea262066c156 | 60003215_BA_St_Ku_63A_125A_Schraub_23.pdf | MD21 |  | others
21400 | https://balsgmbh.sharefile.eu/public/share/web-sa061cd1ca1c04af89585ea262066c156 | https://www.bals.com/youtube-videos/OZTWWe2SYa0.mp4 | MD45 |  | Product video
21411 | https://balsgmbh.sharefile.eu/public/share/web-sa061cd1ca1c04af89585ea262066c156 | 21411_0_1200Wx1200H.png | MD01 |  | detail
21411 | https://balsgmbh.sharefile.eu/public/share/web-sa061cd1ca1c04af89585ea262066c156 | 02mb094a_6.jpg | MD12 |  | others
21411 | https://balsgmbh.sharefile.eu/public/share/web-sa061cd1ca1c04af89585ea262066c156 | DB_21411_de.pdf | MD22 |  | Artikeldatenblatt de
21411 | https://balsgmbh.sharefile.eu/public/share/web-sa061cd1ca1c04af89585ea262066c156 | 001_Materialkonformitaet_1540.pdf | MD49 |  | Declaration RoHS |  | 2026-04-22
21411 | https://balsgmbh.sharefile.eu/public/share/web-sa061cd1ca1c04af89585ea262066c156 | CE_Stecker_32A_77.pdf | MD52 |  | Declaration DOC CE (Declaration of conformity CE)
21411 | https://balsgmbh.sharefile.eu/public/share/web-sa061cd1ca1c04af89585ea262066c156 | 21411_0_300Wx300H.png | MD02 |  | normal
21411 | https://balsgmbh.sharefile.eu/public/share/web-sa061cd1ca1c04af89585ea262066c156 | 21411_0_96Wx96H.png | MD47
21411 | https://balsgmbh.sharefile.eu/public/share/web-sa061cd1ca1c04af89585ea262066c156 | https://catalogue.bals.com/de/extern/21411 | MD04
21411 | https://balsgmbh.sharefile.eu/public/share/web-sa061cd1ca1c04af89585ea262066c156 | Ausschreibungstext_21411_de.txt | MD63 |  | Ausschreibungstext de
21411 | https://balsgmbh.sharefile.eu/public/share/web-sa061cd1ca1c04af89585ea262066c156 | DB_21411_en_GB.pdf | MD22 |  | Data Sheet en_GB
21411 | https://balsgmbh.sharefile.eu/public/share/web-sa061cd1ca1c04af89585ea262066c156 | DB_21411_de_CH.pdf | MD22 |  | Artikeldatenblatt de_CH
21411 | https://balsgmbh.sharefile.eu/public/share/web-sa061cd1ca1c04af89585ea262066c156 | DB_21411_fr_FR.pdf | MD22 |  | Fiche Technique fr_FR
21411 | https://balsgmbh.sharefile.eu/public/share/web-sa061cd1ca1c04af89585ea262066c156 | DB_21411_en_PL.pdf | MD22 |  | Data Sheet en_PL
21411 | https://balsgmbh.sharefile.eu/public/share/web-sa061cd1ca1c04af89585ea262066c156 | https://www.bals.com/reach_de.pdf | MD05 |  | others
21411 | https://balsgmbh.sharefile.eu/public/share/web-sa061cd1ca1c04af89585ea262066c156 | 60003211_BA_St_Ku_16A_32A_QC_77.pdf | MD21 |  | others
21411 | https://balsgmbh.sharefile.eu/public/share/web-sa061cd1ca1c04af89585ea262066c156 | https://www.bals.com/youtube-videos/WNmPZ8zQ_uI.mp4 | MD45 |  | Product video
21413 | https://balsgmbh.sharefile.eu/public/share/web-sa061cd1ca1c04af89585ea262066c156 | 21413_0_1200Wx1200H.png | MD01 |  | detail
21413 | https://balsgmbh.sharefile.eu/public/share/web-sa061cd1ca1c04af89585ea262066c156 | 02mb094a_7.jpg | MD12 |  | others
21413 | https://balsgmbh.sharefile.eu/public/share/web-sa061cd1ca1c04af89585ea262066c156 | DB_21413_de.pdf | MD22 |  | Artikeldatenblatt de
21413 | https://balsgmbh.sharefile.eu/public/share/web-sa061cd1ca1c04af89585ea262066c156 | 001_Materialkonformitaet_1541.pdf | MD49 |  | Declaration RoHS |  | 2026-04-22
21413 | https://balsgmbh.sharefile.eu/public/share/web-sa061cd1ca1c04af89585ea262066c156 | CE_Stecker_32A_78.pdf | MD52 |  | Declaration DOC CE (Declaration of conformity CE)
21413 | https://balsgmbh.sharefile.eu/public/share/web-sa061cd1ca1c04af89585ea262066c156 | 21413_0_300Wx300H.png | MD02 |  | normal
21413 | https://balsgmbh.sharefile.eu/public/share/web-sa061cd1ca1c04af89585ea262066c156 | 21413_0_96Wx96H.png | MD47
21413 | https://balsgmbh.sharefile.eu/public/share/web-sa061cd1ca1c04af89585ea262066c156 | https://catalogue.bals.com/de/extern/21413 | MD04
21413 | https://balsgmbh.sharefile.eu/public/share/web-sa061cd1ca1c04af89585ea262066c156 | Ausschreibungstext_21413_de.txt | MD63 |  | Ausschreibungstext de
21413 | https://balsgmbh.sharefile.eu/public/share/web-sa061cd1ca1c04af89585ea262066c156 | DB_21413_en_GB.pdf | MD22 |  | Data Sheet en_GB
21413 | https://balsgmbh.sharefile.eu/public/share/web-sa061cd1ca1c04af89585ea262066c156 | DB_21413_en_PL.pdf | MD22 |  | Data Sheet en_PL
21413 | https://balsgmbh.sharefile.eu/public/share/web-sa061cd1ca1c04af89585ea262066c156 | DB_21413_de_CH.pdf | MD22 |  | Artikeldatenblatt de_CH
21413 | https://balsgmbh.sharefile.eu/public/share/web-sa061cd1ca1c04af89585ea262066c156 | DB_21413_fr_FR.pdf | MD22 |  | Fiche Technique fr_FR
21413 | https://balsgmbh.sharefile.eu/public/share/web-sa061cd1ca1c04af89585ea262066c156 | https://www.bals.com/reach_de.pdf | MD05 |  | others
21413 | https://balsgmbh.sharefile.eu/public/share/web-sa061cd1ca1c04af89585ea262066c156 | 60003211_BA_St_Ku_16A_32A_QC_78.pdf | MD21 |  | others
21413 | https://balsgmbh.sharefile.eu/public/share/web-sa061cd1ca1c04af89585ea262066c156 | https://www.bals.com/youtube-videos/WNmPZ8zQ_uI.mp4 | MD45 |  | Product video
24703 | https://balsgmbh.sharefile.eu/public/share/web-sa061cd1ca1c04af89585ea262066c156 | 24703_0_1200Wx1200H.png | MD01 |  | detail
24703 | https://balsgmbh.sharefile.eu/public/share/web-sa061cd1ca1c04af89585ea262066c156 | 5MB190_0.jpeg | MD12 |  | others
24703 | https://balsgmbh.sharefile.eu/public/share/web-sa061cd1ca1c04af89585ea262066c156 | DB_24703_de.pdf | MD22 |  | Artikeldatenblatt de
24703 | https://balsgmbh.sharefile.eu/public/share/web-sa061cd1ca1c04af89585ea262066c156 | 001_Materialkonformitaet_1542.pdf | MD49 |  | Declaration RoHS |  | 2026-04-22
24703 | https://balsgmbh.sharefile.eu/public/share/web-sa061cd1ca1c04af89585ea262066c156 | CE_Geraetestecker_32A_58.pdf | MD52 |  | Declaration DOC CE (Declaration of conformity CE)
24703 | https://balsgmbh.sharefile.eu/public/share/web-sa061cd1ca1c04af89585ea262066c156 | 24703_0_300Wx300H.png | MD02 |  | normal
24703 | https://balsgmbh.sharefile.eu/public/share/web-sa061cd1ca1c04af89585ea262066c156 | 24703_0_96Wx96H.png | MD47
24703 | https://balsgmbh.sharefile.eu/public/share/web-sa061cd1ca1c04af89585ea262066c156 | https://catalogue.bals.com/de/extern/24703 | MD04
24703 | https://balsgmbh.sharefile.eu/public/share/web-sa061cd1ca1c04af89585ea262066c156 | Ausschreibungstext_24703_de.txt | MD63 |  | Ausschreibungstext de
24703 | https://balsgmbh.sharefile.eu/public/share/web-sa061cd1ca1c04af89585ea262066c156 | DB_24703_fr_FR.pdf | MD22 |  | Fiche Technique fr_FR
24703 | https://balsgmbh.sharefile.eu/public/share/web-sa061cd1ca1c04af89585ea262066c156 | DB_24703_de_CH.pdf | MD22 |  | Artikeldatenblatt de_CH
24703 | https://balsgmbh.sharefile.eu/public/share/web-sa061cd1ca1c04af89585ea262066c156 | DB_24703_en_PL.pdf | MD22 |  | Data Sheet en_PL
24703 | https://balsgmbh.sharefile.eu/public/share/web-sa061cd1ca1c04af89585ea262066c156 | DB_24703_en_GB.pdf | MD22 |  | Data Sheet en_GB
24703 | https://balsgmbh.sharefile.eu/public/share/web-sa061cd1ca1c04af89585ea262066c156 | 60003212_BA_Wd_Ad_16A_32A_QC_109.pdf | MD21 |  | others
24703 | https://balsgmbh.sharefile.eu/public/share/web-sa061cd1ca1c04af89585ea262066c156 | https://www.bals.com/youtube-videos/SpzJrkGBR3Q.mp4 | MD45 |  | Product video
21457 | https://balsgmbh.sharefile.eu/public/share/web-sa061cd1ca1c04af89585ea262066c156 | 21457_0_1200Wx1200H.png | MD01 |  | detail
21457 | https://balsgmbh.sharefile.eu/public/share/web-sa061cd1ca1c04af89585ea262066c156 | 02mb094a_8.jpg | MD12 |  | others
21457 | https://balsgmbh.sharefile.eu/public/share/web-sa061cd1ca1c04af89585ea262066c156 | DB_21457_de.pdf | MD22 |  | Artikeldatenblatt de
21457 | https://balsgmbh.sharefile.eu/public/share/web-sa061cd1ca1c04af89585ea262066c156 | 001_Materialkonformitaet_1543.pdf | MD49 |  | Declaration RoHS |  | 2026-04-22
21457 | https://balsgmbh.sharefile.eu/public/share/web-sa061cd1ca1c04af89585ea262066c156 | CE_Stecker_16A_72.pdf | MD52 |  | Declaration DOC CE (Declaration of conformity CE)
21457 | https://balsgmbh.sharefile.eu/public/share/web-sa061cd1ca1c04af89585ea262066c156 | 21457_0_300Wx300H.png | MD02 |  | normal
21457 | https://balsgmbh.sharefile.eu/public/share/web-sa061cd1ca1c04af89585ea262066c156 | 21457_0_96Wx96H.png | MD47
21457 | https://balsgmbh.sharefile.eu/public/share/web-sa061cd1ca1c04af89585ea262066c156 | https://catalogue.bals.com/de/extern/21457 | MD04
21457 | https://balsgmbh.sharefile.eu/public/share/web-sa061cd1ca1c04af89585ea262066c156 | Ausschreibungstext_21457_de.txt | MD63 |  | Ausschreibungstext de
21457 | https://balsgmbh.sharefile.eu/public/share/web-sa061cd1ca1c04af89585ea262066c156 | DB_21457_fr_FR.pdf | MD22 |  | Fiche Technique fr_FR
21457 | https://balsgmbh.sharefile.eu/public/share/web-sa061cd1ca1c04af89585ea262066c156 | DB_21457_en_PL.pdf | MD22 |  | Data Sheet en_PL
21457 | https://balsgmbh.sharefile.eu/public/share/web-sa061cd1ca1c04af89585ea262066c156 | DB_21457_en_GB.pdf | MD22 |  | Data Sheet en_GB
21457 | https://balsgmbh.sharefile.eu/public/share/web-sa061cd1ca1c04af89585ea262066c156 | DB_21457_de_CH.pdf | MD22 |  | Artikeldatenblatt de_CH
21457 | https://balsgmbh.sharefile.eu/public/share/web-sa061cd1ca1c04af89585ea262066c156 | 60003211_BA_St_Ku_16A_32A_QC_79.pdf | MD21 |  | others
21457 | https://balsgmbh.sharefile.eu/public/share/web-sa061cd1ca1c04af89585ea262066c156 | https://www.bals.com/youtube-videos/WNmPZ8zQ_uI.mp4 | MD45 |  | Product video
24211 | https://balsgmbh.sharefile.eu/public/share/web-sa061cd1ca1c04af89585ea262066c156 | 24211_0_1200Wx1200H.png | MD01 |  | detail
24211 | https://balsgmbh.sharefile.eu/public/share/web-sa061cd1ca1c04af89585ea262066c156 | 05mb045a.jpg | MD12 |  | others
24211 | https://balsgmbh.sharefile.eu/public/share/web-sa061cd1ca1c04af89585ea262066c156 | DB_24211_de.pdf | MD22 |  | Artikeldatenblatt de
24211 | https://balsgmbh.sharefile.eu/public/share/web-sa061cd1ca1c04af89585ea262066c156 | 001_Materialkonformitaet_1544.pdf | MD49 |  | Declaration RoHS |  | 2026-04-22
24211 | https://balsgmbh.sharefile.eu/public/share/web-sa061cd1ca1c04af89585ea262066c156 | CE_Geraetestecker_32A_59.pdf | MD52 |  | Declaration DOC CE (Declaration of conformity CE)
24211 | https://balsgmbh.sharefile.eu/public/share/web-sa061cd1ca1c04af89585ea262066c156 | 24211_0_300Wx300H.png | MD02 |  | normal
24211 | https://balsgmbh.sharefile.eu/public/share/web-sa061cd1ca1c04af89585ea262066c156 | 24211_0_96Wx96H.png | MD47
24211 | https://balsgmbh.sharefile.eu/public/share/web-sa061cd1ca1c04af89585ea262066c156 | https://catalogue.bals.com/de/extern/24211 | MD04
24211 | https://balsgmbh.sharefile.eu/public/share/web-sa061cd1ca1c04af89585ea262066c156 | Ausschreibungstext_24211_de.txt | MD63 |  | Ausschreibungstext de
24211 | https://balsgmbh.sharefile.eu/public/share/web-sa061cd1ca1c04af89585ea262066c156 | DB_24211_de_CH.pdf | MD22 |  | Artikeldatenblatt de_CH
24211 | https://balsgmbh.sharefile.eu/public/share/web-sa061cd1ca1c04af89585ea262066c156 | DB_24211_en_PL.pdf | MD22 |  | Data Sheet en_PL
24211 | https://balsgmbh.sharefile.eu/public/share/web-sa061cd1ca1c04af89585ea262066c156 | DB_24211_en_GB.pdf | MD22 |  | Data Sheet en_GB
24211 | https://balsgmbh.sharefile.eu/public/share/web-sa061cd1ca1c04af89585ea262066c156 | DB_24211_fr_FR.pdf | MD22 |  | Fiche Technique fr_FR
24211 | https://balsgmbh.sharefile.eu/public/share/web-sa061cd1ca1c04af89585ea262066c156 | https://www.bals.com/reach_de.pdf | MD05 |  | others
24211 | https://balsgmbh.sharefile.eu/public/share/web-sa061cd1ca1c04af89585ea262066c156 | 60003247_BA_Phasenwender_22.pdf | MD21 |  | others
21484 | https://balsgmbh.sharefile.eu/public/share/web-sa061cd1ca1c04af89585ea262066c156 | 21484_0_1200Wx1200H.png | MD01 |  | detail
21484 | https://balsgmbh.sharefile.eu/public/share/web-sa061cd1ca1c04af89585ea262066c156 | 02mb094a_9.jpg | MD12 |  | others
21484 | https://balsgmbh.sharefile.eu/public/share/web-sa061cd1ca1c04af89585ea262066c156 | DB_21484_de.pdf | MD22 |  | Artikeldatenblatt de
21484 | https://balsgmbh.sharefile.eu/public/share/web-sa061cd1ca1c04af89585ea262066c156 | 001_Materialkonformitaet_1545.pdf | MD49 |  | Declaration RoHS |  | 2026-04-22
21484 | https://balsgmbh.sharefile.eu/public/share/web-sa061cd1ca1c04af89585ea262066c156 | CE_Stecker_32A_79.pdf | MD52 |  | Declaration DOC CE (Declaration of conformity CE)
21484 | https://balsgmbh.sharefile.eu/public/share/web-sa061cd1ca1c04af89585ea262066c156 | 21484_0_300Wx300H.png | MD02 |  | normal
21484 | https://balsgmbh.sharefile.eu/public/share/web-sa061cd1ca1c04af89585ea262066c156 | 21484_0_96Wx96H.png | MD47
21484 | https://balsgmbh.sharefile.eu/public/share/web-sa061cd1ca1c04af89585ea262066c156 | https://catalogue.bals.com/de/extern/21484 | MD04
21484 | https://balsgmbh.sharefile.eu/public/share/web-sa061cd1ca1c04af89585ea262066c156 | Ausschreibungstext_21484_de.txt | MD63 |  | Ausschreibungstext de
21484 | https://balsgmbh.sharefile.eu/public/share/web-sa061cd1ca1c04af89585ea262066c156 | DB_21484_fr_FR.pdf | MD22 |  | Fiche Technique fr_FR
21484 | https://balsgmbh.sharefile.eu/public/share/web-sa061cd1ca1c04af89585ea262066c156 | DB_21484_en_PL.pdf | MD22 |  | Data Sheet en_PL
21484 | https://balsgmbh.sharefile.eu/public/share/web-sa061cd1ca1c04af89585ea262066c156 | DB_21484_en_GB.pdf | MD22 |  | Data Sheet en_GB
21484 | https://balsgmbh.sharefile.eu/public/share/web-sa061cd1ca1c04af89585ea262066c156 | DB_21484_de_CH.pdf | MD22 |  | Artikeldatenblatt de_CH
21484 | https://balsgmbh.sharefile.eu/public/share/web-sa061cd1ca1c04af89585ea262066c156 | https://www.bals.com/reach_de.pdf | MD05 |  | others
21484 | https://balsgmbh.sharefile.eu/public/share/web-sa061cd1ca1c04af89585ea262066c156 | 60003211_BA_St_Ku_16A_32A_QC_80.pdf | MD21 |  | others
21484 | https://balsgmbh.sharefile.eu/public/share/web-sa061cd1ca1c04af89585ea262066c156 | https://www.bals.com/youtube-videos/WNmPZ8zQ_uI.mp4 | MD45 |  | Product video
24628 | https://balsgmbh.sharefile.eu/public/share/web-sa061cd1ca1c04af89585ea262066c156 | 24628_0_1200Wx1200H.png | MD01 |  | detail
24628 | https://balsgmbh.sharefile.eu/public/share/web-sa061cd1ca1c04af89585ea262066c156 | 05mb045a_0.jpg | MD12 |  | others
24628 | https://balsgmbh.sharefile.eu/public/share/web-sa061cd1ca1c04af89585ea262066c156 | DB_24628_de.pdf | MD22 |  | Artikeldatenblatt de
24628 | https://balsgmbh.sharefile.eu/public/share/web-sa061cd1ca1c04af89585ea262066c156 | 001_Materialkonformitaet_1546.pdf | MD49 |  | Declaration RoHS |  | 2026-04-22
24628 | https://balsgmbh.sharefile.eu/public/share/web-sa061cd1ca1c04af89585ea262066c156 | CE_Geraetestecker_16A_109.pdf | MD52 |  | Declaration DOC CE (Declaration of conformity CE)
24628 | https://balsgmbh.sharefile.eu/public/share/web-sa061cd1ca1c04af89585ea262066c156 | 24628_0_300Wx300H.png | MD02 |  | normal
24628 | https://balsgmbh.sharefile.eu/public/share/web-sa061cd1ca1c04af89585ea262066c156 | 24628_0_96Wx96H.png | MD47
24628 | https://balsgmbh.sharefile.eu/public/share/web-sa061cd1ca1c04af89585ea262066c156 | https://catalogue.bals.com/de/extern/24628 | MD04
24628 | https://balsgmbh.sharefile.eu/public/share/web-sa061cd1ca1c04af89585ea262066c156 | Ausschreibungstext_24628_de.txt | MD63 |  | Ausschreibungstext de
24628 | https://balsgmbh.sharefile.eu/public/share/web-sa061cd1ca1c04af89585ea262066c156 | DB_24628_de_CH.pdf | MD22 |  | Artikeldatenblatt de_CH
24628 | https://balsgmbh.sharefile.eu/public/share/web-sa061cd1ca1c04af89585ea262066c156 | DB_24628_en_PL.pdf | MD22 |  | Data Sheet en_PL
24628 | https://balsgmbh.sharefile.eu/public/share/web-sa061cd1ca1c04af89585ea262066c156 | DB_24628_fr_FR.pdf | MD22 |  | Fiche Technique fr_FR
24628 | https://balsgmbh.sharefile.eu/public/share/web-sa061cd1ca1c04af89585ea262066c156 | DB_24628_en_GB.pdf | MD22 |  | Data Sheet en_GB
24628 | https://balsgmbh.sharefile.eu/public/share/web-sa061cd1ca1c04af89585ea262066c156 | 60003212_BA_Wd_Ad_16A_32A_QC_110.pdf | MD21 |  | others
24628 | https://balsgmbh.sharefile.eu/public/share/web-sa061cd1ca1c04af89585ea262066c156 | https://www.bals.com/youtube-videos/WNmPZ8zQ_uI.mp4 | MD45 |  | Product video
24202 | https://balsgmbh.sharefile.eu/public/share/web-sa061cd1ca1c04af89585ea262066c156 | 24202_0_1200Wx1200H.png | MD01 |  | detail
24202 | https://balsgmbh.sharefile.eu/public/share/web-sa061cd1ca1c04af89585ea262066c156 | 05mb042a.jpg | MD12 |  | others
24202 | https://balsgmbh.sharefile.eu/public/share/web-sa061cd1ca1c04af89585ea262066c156 | DB_24202_de.pdf | MD22 |  | Artikeldatenblatt de
24202 | https://balsgmbh.sharefile.eu/public/share/web-sa061cd1ca1c04af89585ea262066c156 | 001_Materialkonformitaet_1547.pdf | MD49 |  | Declaration RoHS |  | 2026-04-22
24202 | https://balsgmbh.sharefile.eu/public/share/web-sa061cd1ca1c04af89585ea262066c156 | CE_Geraetestecker_125A_14.pdf | MD52 |  | Declaration DOC CE (Declaration of conformity CE)
24202 | https://balsgmbh.sharefile.eu/public/share/web-sa061cd1ca1c04af89585ea262066c156 | 24202_0_300Wx300H.png | MD02 |  | normal
24202 | https://balsgmbh.sharefile.eu/public/share/web-sa061cd1ca1c04af89585ea262066c156 | 24202_0_96Wx96H.png | MD47
24202 | https://balsgmbh.sharefile.eu/public/share/web-sa061cd1ca1c04af89585ea262066c156 | https://catalogue.bals.com/de/extern/24202 | MD04
24202 | https://balsgmbh.sharefile.eu/public/share/web-sa061cd1ca1c04af89585ea262066c156 | Ausschreibungstext_24202_de.txt | MD63 |  | Ausschreibungstext de
24202 | https://balsgmbh.sharefile.eu/public/share/web-sa061cd1ca1c04af89585ea262066c156 | DB_24202_en_GB.pdf | MD22 |  | Data Sheet en_GB
24202 | https://balsgmbh.sharefile.eu/public/share/web-sa061cd1ca1c04af89585ea262066c156 | DB_24202_en_PL.pdf | MD22 |  | Data Sheet en_PL
24202 | https://balsgmbh.sharefile.eu/public/share/web-sa061cd1ca1c04af89585ea262066c156 | DB_24202_fr_FR.pdf | MD22 |  | Fiche Technique fr_FR
24202 | https://balsgmbh.sharefile.eu/public/share/web-sa061cd1ca1c04af89585ea262066c156 | DB_24202_de_CH.pdf | MD22 |  | Artikeldatenblatt de_CH
24202 | https://balsgmbh.sharefile.eu/public/share/web-sa061cd1ca1c04af89585ea262066c156 | https://www.bals.com/reach_de.pdf | MD05 |  | others
24202 | https://balsgmbh.sharefile.eu/public/share/web-sa061cd1ca1c04af89585ea262066c156 | 60003216_BA_Wd_Ad_63A_125A_Schraub_115.pdf | MD21 |  | others
52480 | https://balsgmbh.sharefile.eu/public/share/web-sa061cd1ca1c04af89585ea262066c156 | 52480_0_1200Wx1200H.png | MD01 |  | detail
52480 | https://balsgmbh.sharefile.eu/public/share/web-sa061cd1ca1c04af89585ea262066c156 | 13mb43_16.jpg | MD12 |  | others
52480 | https://balsgmbh.sharefile.eu/public/share/web-sa061cd1ca1c04af89585ea262066c156 | DB_52480_de.pdf | MD22 |  | Artikeldatenblatt de
52480 | https://balsgmbh.sharefile.eu/public/share/web-sa061cd1ca1c04af89585ea262066c156 | 001_Materialkonformitaet_1548.pdf | MD49 |  | Declaration RoHS |  | 2026-04-22
52480 | https://balsgmbh.sharefile.eu/public/share/web-sa061cd1ca1c04af89585ea262066c156 | CE_Vollgummi_tragbar_IP44_48.pdf | MD52 |  | Declaration DOC CE (Declaration of conformity CE)
52480 | https://balsgmbh.sharefile.eu/public/share/web-sa061cd1ca1c04af89585ea262066c156 | 52480_0_300Wx300H.png | MD02 |  | normal
52480 | https://balsgmbh.sharefile.eu/public/share/web-sa061cd1ca1c04af89585ea262066c156 | 52480_0_96Wx96H.png | MD47
52480 | https://balsgmbh.sharefile.eu/public/share/web-sa061cd1ca1c04af89585ea262066c156 | https://catalogue.bals.com/de/extern/52480 | MD04
52480 | https://balsgmbh.sharefile.eu/public/share/web-sa061cd1ca1c04af89585ea262066c156 | Ausschreibungstext_52480_de.txt | MD63 |  | Ausschreibungstext de
52480 | https://balsgmbh.sharefile.eu/public/share/web-sa061cd1ca1c04af89585ea262066c156 | DB_52480_en_PL.pdf | MD22 |  | Data Sheet en_PL
52480 | https://balsgmbh.sharefile.eu/public/share/web-sa061cd1ca1c04af89585ea262066c156 | DB_52480_de_CH.pdf | MD22 |  | Artikeldatenblatt de_CH
52480 | https://balsgmbh.sharefile.eu/public/share/web-sa061cd1ca1c04af89585ea262066c156 | DB_52480_fr_FR.pdf | MD22 |  | Fiche Technique fr_FR
52480 | https://balsgmbh.sharefile.eu/public/share/web-sa061cd1ca1c04af89585ea262066c156 | DB_52480_en_GB.pdf | MD22 |  | Data Sheet en_GB
52480 | https://balsgmbh.sharefile.eu/public/share/web-sa061cd1ca1c04af89585ea262066c156 | https://www.bals.com/reach_de.pdf | MD05 |  | others
52480 | https://balsgmbh.sharefile.eu/public/share/web-sa061cd1ca1c04af89585ea262066c156 | 60003206_BA_Mobile_Verteiler_73.pdf | MD21 |  | others
28111 | https://balsgmbh.sharefile.eu/public/share/web-sa061cd1ca1c04af89585ea262066c156 | 28111_0_1200Wx1200H.png | MD01 |  | detail
28111 | https://balsgmbh.sharefile.eu/public/share/web-sa061cd1ca1c04af89585ea262066c156 | 05mb085a_15.jpg | MD12 |  | others
28111 | https://balsgmbh.sharefile.eu/public/share/web-sa061cd1ca1c04af89585ea262066c156 | DB_28111_de.pdf | MD22 |  | Artikeldatenblatt de
28111 | https://balsgmbh.sharefile.eu/public/share/web-sa061cd1ca1c04af89585ea262066c156 | 001_Materialkonformitaet_1549.pdf | MD49 |  | Declaration RoHS |  | 2026-04-22
28111 | https://balsgmbh.sharefile.eu/public/share/web-sa061cd1ca1c04af89585ea262066c156 | CE_Geraetestecker_16A_110.pdf | MD52 |  | Declaration DOC CE (Declaration of conformity CE)
28111 | https://balsgmbh.sharefile.eu/public/share/web-sa061cd1ca1c04af89585ea262066c156 | 28111_0_300Wx300H.png | MD02 |  | normal
28111 | https://balsgmbh.sharefile.eu/public/share/web-sa061cd1ca1c04af89585ea262066c156 | 28111_0_96Wx96H.png | MD47
28111 | https://balsgmbh.sharefile.eu/public/share/web-sa061cd1ca1c04af89585ea262066c156 | https://catalogue.bals.com/de/extern/28111 | MD04
28111 | https://balsgmbh.sharefile.eu/public/share/web-sa061cd1ca1c04af89585ea262066c156 | Ausschreibungstext_28111_de.txt | MD63 |  | Ausschreibungstext de
28111 | https://balsgmbh.sharefile.eu/public/share/web-sa061cd1ca1c04af89585ea262066c156 | DB_28111_fr_FR.pdf | MD22 |  | Fiche Technique fr_FR
28111 | https://balsgmbh.sharefile.eu/public/share/web-sa061cd1ca1c04af89585ea262066c156 | DB_28111_en_GB.pdf | MD22 |  | Data Sheet en_GB
28111 | https://balsgmbh.sharefile.eu/public/share/web-sa061cd1ca1c04af89585ea262066c156 | DB_28111_en_PL.pdf | MD22 |  | Data Sheet en_PL
28111 | https://balsgmbh.sharefile.eu/public/share/web-sa061cd1ca1c04af89585ea262066c156 | DB_28111_de_CH.pdf | MD22 |  | Artikeldatenblatt de_CH
28111 | https://balsgmbh.sharefile.eu/public/share/web-sa061cd1ca1c04af89585ea262066c156 | 60003212_BA_Wd_Ad_16A_32A_QC_111.pdf | MD21 |  | others
28111 | https://balsgmbh.sharefile.eu/public/share/web-sa061cd1ca1c04af89585ea262066c156 | https://www.bals.com/youtube-videos/WNmPZ8zQ_uI.mp4 | MD45 |  | Product video
24209 | https://balsgmbh.sharefile.eu/public/share/web-sa061cd1ca1c04af89585ea262066c156 | 24209_0_1200Wx1200H.png | MD01 |  | detail
24209 | https://balsgmbh.sharefile.eu/public/share/web-sa061cd1ca1c04af89585ea262066c156 | 05mb045a_1.jpg | MD12 |  | others
24209 | https://balsgmbh.sharefile.eu/public/share/web-sa061cd1ca1c04af89585ea262066c156 | DB_24209_de.pdf | MD22 |  | Artikeldatenblatt de
24209 | https://balsgmbh.sharefile.eu/public/share/web-sa061cd1ca1c04af89585ea262066c156 | 001_Materialkonformitaet_1550.pdf | MD49 |  | Declaration RoHS |  | 2026-04-22
24209 | https://balsgmbh.sharefile.eu/public/share/web-sa061cd1ca1c04af89585ea262066c156 | CE_Geraetestecker_16A_111.pdf | MD52 |  | Declaration DOC CE (Declaration of conformity CE)
24209 | https://balsgmbh.sharefile.eu/public/share/web-sa061cd1ca1c04af89585ea262066c156 | 24209_0_300Wx300H.png | MD02 |  | normal
24209 | https://balsgmbh.sharefile.eu/public/share/web-sa061cd1ca1c04af89585ea262066c156 | 24209_0_96Wx96H.png | MD47
24209 | https://balsgmbh.sharefile.eu/public/share/web-sa061cd1ca1c04af89585ea262066c156 | https://catalogue.bals.com/de/extern/24209 | MD04
24209 | https://balsgmbh.sharefile.eu/public/share/web-sa061cd1ca1c04af89585ea262066c156 | Ausschreibungstext_24209_de.txt | MD63 |  | Ausschreibungstext de
24209 | https://balsgmbh.sharefile.eu/public/share/web-sa061cd1ca1c04af89585ea262066c156 | DB_24209_de_CH.pdf | MD22 |  | Artikeldatenblatt de_CH
24209 | https://balsgmbh.sharefile.eu/public/share/web-sa061cd1ca1c04af89585ea262066c156 | DB_24209_en_PL.pdf | MD22 |  | Data Sheet en_PL
24209 | https://balsgmbh.sharefile.eu/public/share/web-sa061cd1ca1c04af89585ea262066c156 | DB_24209_en_GB.pdf | MD22 |  | Data Sheet en_GB
24209 | https://balsgmbh.sharefile.eu/public/share/web-sa061cd1ca1c04af89585ea262066c156 | DB_24209_fr_FR.pdf | MD22 |  | Fiche Technique fr_FR
24209 | https://balsgmbh.sharefile.eu/public/share/web-sa061cd1ca1c04af89585ea262066c156 | https://www.bals.com/reach_de.pdf | MD05 |  | others
24209 | https://balsgmbh.sharefile.eu/public/share/web-sa061cd1ca1c04af89585ea262066c156 | 60003247_BA_Phasenwender_23.pdf | MD21 |  | others
24441 | https://balsgmbh.sharefile.eu/public/share/web-sa061cd1ca1c04af89585ea262066c156 | 24441_0_1200Wx1200H.png | MD01 |  | detail
24441 | https://balsgmbh.sharefile.eu/public/share/web-sa061cd1ca1c04af89585ea262066c156 | 05mb127a_13.jpg | MD12 |  | others
24441 | https://balsgmbh.sharefile.eu/public/share/web-sa061cd1ca1c04af89585ea262066c156 | DB_24441_de.pdf | MD22 |  | Artikeldatenblatt de
24441 | https://balsgmbh.sharefile.eu/public/share/web-sa061cd1ca1c04af89585ea262066c156 | 24441_0_300Wx300H.png | MD02 |  | normal
24441 | https://balsgmbh.sharefile.eu/public/share/web-sa061cd1ca1c04af89585ea262066c156 | 24441_0_96Wx96H.png | MD47
24441 | https://balsgmbh.sharefile.eu/public/share/web-sa061cd1ca1c04af89585ea262066c156 | Ausschreibungstext_24441_de.txt | MD63 |  | Ausschreibungstext de
24441 | https://balsgmbh.sharefile.eu/public/share/web-sa061cd1ca1c04af89585ea262066c156 | DB_24441_de_CH.pdf | MD22 |  | Artikeldatenblatt de_CH
24441 | https://balsgmbh.sharefile.eu/public/share/web-sa061cd1ca1c04af89585ea262066c156 | DB_24441_en_PL.pdf | MD22 |  | Data Sheet en_PL
24441 | https://balsgmbh.sharefile.eu/public/share/web-sa061cd1ca1c04af89585ea262066c156 | DB_24441_fr_FR.pdf | MD22 |  | Fiche Technique fr_FR
24441 | https://balsgmbh.sharefile.eu/public/share/web-sa061cd1ca1c04af89585ea262066c156 | DB_24441_en_GB.pdf | MD22 |  | Data Sheet en_GB
24441 | https://balsgmbh.sharefile.eu/public/share/web-sa061cd1ca1c04af89585ea262066c156 | https://www.bals.com/reach_de.pdf | MD05 |  | others
24441 | https://balsgmbh.sharefile.eu/public/share/web-sa061cd1ca1c04af89585ea262066c156 | 001_Materialkonformitaet.pdf | MD49 |  | Declaration RoHS |  | 2026-04-22
24401 | https://balsgmbh.sharefile.eu/public/share/web-sa061cd1ca1c04af89585ea262066c156 | 24401_0_1200Wx1200H.png | MD01 |  | detail
24401 | https://balsgmbh.sharefile.eu/public/share/web-sa061cd1ca1c04af89585ea262066c156 | 05mb044a_0.jpg | MD12 |  | others
24401 | https://balsgmbh.sharefile.eu/public/share/web-sa061cd1ca1c04af89585ea262066c156 | DB_24401_de.pdf | MD22 |  | Artikeldatenblatt de
24401 | https://balsgmbh.sharefile.eu/public/share/web-sa061cd1ca1c04af89585ea262066c156 | 001_Materialkonformitaet_1551.pdf | MD49 |  | Declaration RoHS |  | 2026-04-22
24401 | https://balsgmbh.sharefile.eu/public/share/web-sa061cd1ca1c04af89585ea262066c156 | CE_Geraetestecker_32A_60.pdf | MD52 |  | Declaration DOC CE (Declaration of conformity CE)
24401 | https://balsgmbh.sharefile.eu/public/share/web-sa061cd1ca1c04af89585ea262066c156 | 24401_0_300Wx300H.png | MD02 |  | normal
24401 | https://balsgmbh.sharefile.eu/public/share/web-sa061cd1ca1c04af89585ea262066c156 | 24401_0_96Wx96H.png | MD47
24401 | https://balsgmbh.sharefile.eu/public/share/web-sa061cd1ca1c04af89585ea262066c156 | https://catalogue.bals.com/de/extern/24401 | MD04
24401 | https://balsgmbh.sharefile.eu/public/share/web-sa061cd1ca1c04af89585ea262066c156 | Ausschreibungstext_24401_de.txt | MD63 |  | Ausschreibungstext de
24401 | https://balsgmbh.sharefile.eu/public/share/web-sa061cd1ca1c04af89585ea262066c156 | DB_24401_en_GB.pdf | MD22 |  | Data Sheet en_GB
24401 | https://balsgmbh.sharefile.eu/public/share/web-sa061cd1ca1c04af89585ea262066c156 | DB_24401_en_PL.pdf | MD22 |  | Data Sheet en_PL
24401 | https://balsgmbh.sharefile.eu/public/share/web-sa061cd1ca1c04af89585ea262066c156 | DB_24401_fr_FR.pdf | MD22 |  | Fiche Technique fr_FR
24401 | https://balsgmbh.sharefile.eu/public/share/web-sa061cd1ca1c04af89585ea262066c156 | DB_24401_de_CH.pdf | MD22 |  | Artikeldatenblatt de_CH
24401 | https://balsgmbh.sharefile.eu/public/share/web-sa061cd1ca1c04af89585ea262066c156 | https://www.bals.com/reach_de.pdf | MD05 |  | others
24401 | https://balsgmbh.sharefile.eu/public/share/web-sa061cd1ca1c04af89585ea262066c156 | 60003212_BA_Wd_Ad_16A_32A_QC_112.pdf | MD21 |  | others
24401 | https://balsgmbh.sharefile.eu/public/share/web-sa061cd1ca1c04af89585ea262066c156 | https://www.bals.com/youtube-videos/WNmPZ8zQ_uI.mp4 | MD45 |  | Product video
24025 | https://balsgmbh.sharefile.eu/public/share/web-sa061cd1ca1c04af89585ea262066c156 | 24025_0_1200Wx1200H.png | MD01 |  | detail
24025 | https://balsgmbh.sharefile.eu/public/share/web-sa061cd1ca1c04af89585ea262066c156 | 05mb127a_14.jpg | MD12 |  | others
24025 | https://balsgmbh.sharefile.eu/public/share/web-sa061cd1ca1c04af89585ea262066c156 | DB_24025_de.pdf | MD22 |  | Artikeldatenblatt de
24025 | https://balsgmbh.sharefile.eu/public/share/web-sa061cd1ca1c04af89585ea262066c156 | 001_Materialkonformitaet_1552.pdf | MD49 |  | Declaration RoHS |  | 2026-04-22
24025 | https://balsgmbh.sharefile.eu/public/share/web-sa061cd1ca1c04af89585ea262066c156 | CE_Geraetestecker_32A_61.pdf | MD52 |  | Declaration DOC CE (Declaration of conformity CE)
24025 | https://balsgmbh.sharefile.eu/public/share/web-sa061cd1ca1c04af89585ea262066c156 | 24025_0_300Wx300H.png | MD02 |  | normal
24025 | https://balsgmbh.sharefile.eu/public/share/web-sa061cd1ca1c04af89585ea262066c156 | 24025_0_96Wx96H.png | MD47
24025 | https://balsgmbh.sharefile.eu/public/share/web-sa061cd1ca1c04af89585ea262066c156 | https://catalogue.bals.com/de/extern/24025 | MD04
24025 | https://balsgmbh.sharefile.eu/public/share/web-sa061cd1ca1c04af89585ea262066c156 | Ausschreibungstext_24025_de.txt | MD63 |  | Ausschreibungstext de
24025 | https://balsgmbh.sharefile.eu/public/share/web-sa061cd1ca1c04af89585ea262066c156 | DB_24025_fr_FR.pdf | MD22 |  | Fiche Technique fr_FR
24025 | https://balsgmbh.sharefile.eu/public/share/web-sa061cd1ca1c04af89585ea262066c156 | DB_24025_de_CH.pdf | MD22 |  | Artikeldatenblatt de_CH
24025 | https://balsgmbh.sharefile.eu/public/share/web-sa061cd1ca1c04af89585ea262066c156 | DB_24025_en_PL.pdf | MD22 |  | Data Sheet en_PL
24025 | https://balsgmbh.sharefile.eu/public/share/web-sa061cd1ca1c04af89585ea262066c156 | DB_24025_en_GB.pdf | MD22 |  | Data Sheet en_GB
24025 | https://balsgmbh.sharefile.eu/public/share/web-sa061cd1ca1c04af89585ea262066c156 | https://www.bals.com/reach_de.pdf | MD05 |  | others
24025 | https://balsgmbh.sharefile.eu/public/share/web-sa061cd1ca1c04af89585ea262066c156 | 60003214_BA_WD_AD_16_32A _Schraub_197.pdf | MD21 |  | others
24625 | https://balsgmbh.sharefile.eu/public/share/web-sa061cd1ca1c04af89585ea262066c156 | 24625_0_1200Wx1200H.png | MD01 |  | detail
24625 | https://balsgmbh.sharefile.eu/public/share/web-sa061cd1ca1c04af89585ea262066c156 | 05mb045a_2.jpg | MD12 |  | others
24625 | https://balsgmbh.sharefile.eu/public/share/web-sa061cd1ca1c04af89585ea262066c156 | DB_24625_de.pdf | MD22 |  | Artikeldatenblatt de
24625 | https://balsgmbh.sharefile.eu/public/share/web-sa061cd1ca1c04af89585ea262066c156 | 001_Materialkonformitaet_1553.pdf | MD49 |  | Declaration RoHS |  | 2026-04-22
24625 | https://balsgmbh.sharefile.eu/public/share/web-sa061cd1ca1c04af89585ea262066c156 | CE_Geraetestecker_16A_112.pdf | MD52 |  | Declaration DOC CE (Declaration of conformity CE)
24625 | https://balsgmbh.sharefile.eu/public/share/web-sa061cd1ca1c04af89585ea262066c156 | 24625_0_300Wx300H.png | MD02 |  | normal
24625 | https://balsgmbh.sharefile.eu/public/share/web-sa061cd1ca1c04af89585ea262066c156 | 24625_0_96Wx96H.png | MD47
24625 | https://balsgmbh.sharefile.eu/public/share/web-sa061cd1ca1c04af89585ea262066c156 | https://catalogue.bals.com/de/extern/24625 | MD04
24625 | https://balsgmbh.sharefile.eu/public/share/web-sa061cd1ca1c04af89585ea262066c156 | Ausschreibungstext_24625_de.txt | MD63 |  | Ausschreibungstext de
24625 | https://balsgmbh.sharefile.eu/public/share/web-sa061cd1ca1c04af89585ea262066c156 | DB_24625_de_CH.pdf | MD22 |  | Artikeldatenblatt de_CH
24625 | https://balsgmbh.sharefile.eu/public/share/web-sa061cd1ca1c04af89585ea262066c156 | DB_24625_fr_FR.pdf | MD22 |  | Fiche Technique fr_FR
24625 | https://balsgmbh.sharefile.eu/public/share/web-sa061cd1ca1c04af89585ea262066c156 | DB_24625_en_GB.pdf | MD22 |  | Data Sheet en_GB
24625 | https://balsgmbh.sharefile.eu/public/share/web-sa061cd1ca1c04af89585ea262066c156 | DB_24625_en_PL.pdf | MD22 |  | Data Sheet en_PL
24625 | https://balsgmbh.sharefile.eu/public/share/web-sa061cd1ca1c04af89585ea262066c156 | 60003212_BA_Wd_Ad_16A_32A_QC_113.pdf | MD21 |  | others
24625 | https://balsgmbh.sharefile.eu/public/share/web-sa061cd1ca1c04af89585ea262066c156 | https://www.bals.com/youtube-videos/WNmPZ8zQ_uI.mp4 | MD45 |  | Product video
24661 | https://balsgmbh.sharefile.eu/public/share/web-sa061cd1ca1c04af89585ea262066c156 | 24661_0_1200Wx1200H.png | MD01 |  | detail
24661 | https://balsgmbh.sharefile.eu/public/share/web-sa061cd1ca1c04af89585ea262066c156 | 5MB190_1.jpeg | MD12 |  | others
24661 | https://balsgmbh.sharefile.eu/public/share/web-sa061cd1ca1c04af89585ea262066c156 | DB_24661_de.pdf | MD22 |  | Artikeldatenblatt de
24661 | https://balsgmbh.sharefile.eu/public/share/web-sa061cd1ca1c04af89585ea262066c156 | 001_Materialkonformitaet_1554.pdf | MD49 |  | Declaration RoHS |  | 2026-04-22
24661 | https://balsgmbh.sharefile.eu/public/share/web-sa061cd1ca1c04af89585ea262066c156 | CE_Geraetestecker_32A_62.pdf | MD52 |  | Declaration DOC CE (Declaration of conformity CE)
24661 | https://balsgmbh.sharefile.eu/public/share/web-sa061cd1ca1c04af89585ea262066c156 | 24661_0_300Wx300H.png | MD02 |  | normal
24661 | https://balsgmbh.sharefile.eu/public/share/web-sa061cd1ca1c04af89585ea262066c156 | 24661_0_96Wx96H.png | MD47
24661 | https://balsgmbh.sharefile.eu/public/share/web-sa061cd1ca1c04af89585ea262066c156 | https://catalogue.bals.com/de/extern/24661 | MD04
24661 | https://balsgmbh.sharefile.eu/public/share/web-sa061cd1ca1c04af89585ea262066c156 | Ausschreibungstext_24661_de.txt | MD63 |  | Ausschreibungstext de
24661 | https://balsgmbh.sharefile.eu/public/share/web-sa061cd1ca1c04af89585ea262066c156 | DB_24661_en_GB.pdf | MD22 |  | Data Sheet en_GB
24661 | https://balsgmbh.sharefile.eu/public/share/web-sa061cd1ca1c04af89585ea262066c156 | DB_24661_de_CH.pdf | MD22 |  | Artikeldatenblatt de_CH
24661 | https://balsgmbh.sharefile.eu/public/share/web-sa061cd1ca1c04af89585ea262066c156 | DB_24661_en_PL.pdf | MD22 |  | Data Sheet en_PL
24661 | https://balsgmbh.sharefile.eu/public/share/web-sa061cd1ca1c04af89585ea262066c156 | DB_24661_fr_FR.pdf | MD22 |  | Fiche Technique fr_FR
24661 | https://balsgmbh.sharefile.eu/public/share/web-sa061cd1ca1c04af89585ea262066c156 | 60003212_BA_Wd_Ad_16A_32A_QC_114.pdf | MD21 |  | others
24661 | https://balsgmbh.sharefile.eu/public/share/web-sa061cd1ca1c04af89585ea262066c156 | https://www.bals.com/youtube-videos/SpzJrkGBR3Q.mp4 | MD45 |  | Product video
24626 | https://balsgmbh.sharefile.eu/public/share/web-sa061cd1ca1c04af89585ea262066c156 | 24626_0_1200Wx1200H.png | MD01 |  | detail
24626 | https://balsgmbh.sharefile.eu/public/share/web-sa061cd1ca1c04af89585ea262066c156 | 05mb045a_3.jpg | MD12 |  | others
24626 | https://balsgmbh.sharefile.eu/public/share/web-sa061cd1ca1c04af89585ea262066c156 | DB_24626_de.pdf | MD22 |  | Artikeldatenblatt de
24626 | https://balsgmbh.sharefile.eu/public/share/web-sa061cd1ca1c04af89585ea262066c156 | 001_Materialkonformitaet_1555.pdf | MD49 |  | Declaration RoHS |  | 2026-04-22
24626 | https://balsgmbh.sharefile.eu/public/share/web-sa061cd1ca1c04af89585ea262066c156 | CE_Geraetestecker_32A_63.pdf | MD52 |  | Declaration DOC CE (Declaration of conformity CE)
24626 | https://balsgmbh.sharefile.eu/public/share/web-sa061cd1ca1c04af89585ea262066c156 | 24626_0_300Wx300H.png | MD02 |  | normal
24626 | https://balsgmbh.sharefile.eu/public/share/web-sa061cd1ca1c04af89585ea262066c156 | 24626_0_96Wx96H.png | MD47
24626 | https://balsgmbh.sharefile.eu/public/share/web-sa061cd1ca1c04af89585ea262066c156 | https://catalogue.bals.com/de/extern/24626 | MD04
24626 | https://balsgmbh.sharefile.eu/public/share/web-sa061cd1ca1c04af89585ea262066c156 | Ausschreibungstext_24626_de.txt | MD63 |  | Ausschreibungstext de
24626 | https://balsgmbh.sharefile.eu/public/share/web-sa061cd1ca1c04af89585ea262066c156 | DB_24626_en_GB.pdf | MD22 |  | Data Sheet en_GB
24626 | https://balsgmbh.sharefile.eu/public/share/web-sa061cd1ca1c04af89585ea262066c156 | DB_24626_en_PL.pdf | MD22 |  | Data Sheet en_PL
24626 | https://balsgmbh.sharefile.eu/public/share/web-sa061cd1ca1c04af89585ea262066c156 | DB_24626_de_CH.pdf | MD22 |  | Artikeldatenblatt de_CH
24626 | https://balsgmbh.sharefile.eu/public/share/web-sa061cd1ca1c04af89585ea262066c156 | DB_24626_fr_FR.pdf | MD22 |  | Fiche Technique fr_FR
24626 | https://balsgmbh.sharefile.eu/public/share/web-sa061cd1ca1c04af89585ea262066c156 | https://www.bals.com/reach_de.pdf | MD05 |  | others
24626 | https://balsgmbh.sharefile.eu/public/share/web-sa061cd1ca1c04af89585ea262066c156 | 60003212_BA_Wd_Ad_16A_32A_QC_115.pdf | MD21 |  | others
24626 | https://balsgmbh.sharefile.eu/public/share/web-sa061cd1ca1c04af89585ea262066c156 | https://www.bals.com/youtube-videos/WNmPZ8zQ_uI.mp4 | MD45 |  | Product video
24540 | https://balsgmbh.sharefile.eu/public/share/web-sa061cd1ca1c04af89585ea262066c156 | 24540_0_1200Wx1200H.png | MD01 |  | detail
24540 | https://balsgmbh.sharefile.eu/public/share/web-sa061cd1ca1c04af89585ea262066c156 | 05mb044a_1.jpg | MD12 |  | others
24540 | https://balsgmbh.sharefile.eu/public/share/web-sa061cd1ca1c04af89585ea262066c156 | DB_24540_de.pdf | MD22 |  | Artikeldatenblatt de
24540 | https://balsgmbh.sharefile.eu/public/share/web-sa061cd1ca1c04af89585ea262066c156 | 001_Materialkonformitaet_1556.pdf | MD49 |  | Declaration RoHS |  | 2026-04-22
24540 | https://balsgmbh.sharefile.eu/public/share/web-sa061cd1ca1c04af89585ea262066c156 | CE_Geraetestecker_32A_64.pdf | MD52 |  | Declaration DOC CE (Declaration of conformity CE)
24540 | https://balsgmbh.sharefile.eu/public/share/web-sa061cd1ca1c04af89585ea262066c156 | 24540_0_300Wx300H.png | MD02 |  | normal
24540 | https://balsgmbh.sharefile.eu/public/share/web-sa061cd1ca1c04af89585ea262066c156 | 24540_0_96Wx96H.png | MD47
24540 | https://balsgmbh.sharefile.eu/public/share/web-sa061cd1ca1c04af89585ea262066c156 | https://catalogue.bals.com/de/extern/24540 | MD04
24540 | https://balsgmbh.sharefile.eu/public/share/web-sa061cd1ca1c04af89585ea262066c156 | Ausschreibungstext_24540_de.txt | MD63 |  | Ausschreibungstext de
24540 | https://balsgmbh.sharefile.eu/public/share/web-sa061cd1ca1c04af89585ea262066c156 | DB_24540_en_GB.pdf | MD22 |  | Data Sheet en_GB
24540 | https://balsgmbh.sharefile.eu/public/share/web-sa061cd1ca1c04af89585ea262066c156 | DB_24540_de_CH.pdf | MD22 |  | Artikeldatenblatt de_CH
24540 | https://balsgmbh.sharefile.eu/public/share/web-sa061cd1ca1c04af89585ea262066c156 | DB_24540_fr_FR.pdf | MD22 |  | Fiche Technique fr_FR
24540 | https://balsgmbh.sharefile.eu/public/share/web-sa061cd1ca1c04af89585ea262066c156 | DB_24540_en_PL.pdf | MD22 |  | Data Sheet en_PL
24540 | https://balsgmbh.sharefile.eu/public/share/web-sa061cd1ca1c04af89585ea262066c156 | https://www.bals.com/reach_de.pdf | MD05 |  | others
24540 | https://balsgmbh.sharefile.eu/public/share/web-sa061cd1ca1c04af89585ea262066c156 | 60003212_BA_Wd_Ad_16A_32A_QC_116.pdf | MD21 |  | others
24540 | https://balsgmbh.sharefile.eu/public/share/web-sa061cd1ca1c04af89585ea262066c156 | https://www.bals.com/youtube-videos/WNmPZ8zQ_uI.mp4 | MD45 |  | Product video
26003 | https://balsgmbh.sharefile.eu/public/share/web-sa061cd1ca1c04af89585ea262066c156 | 26003_0_1200Wx1200H.png | MD01 |  | detail
26003 | https://balsgmbh.sharefile.eu/public/share/web-sa061cd1ca1c04af89585ea262066c156 | 05mb182a.jpg | MD12 |  | others
26003 | https://balsgmbh.sharefile.eu/public/share/web-sa061cd1ca1c04af89585ea262066c156 | DB_26003_de.pdf | MD22 |  | Artikeldatenblatt de
26003 | https://balsgmbh.sharefile.eu/public/share/web-sa061cd1ca1c04af89585ea262066c156 | 001_Materialkonformitaet_1557.pdf | MD49 |  | Declaration RoHS |  | 2026-04-22
26003 | https://balsgmbh.sharefile.eu/public/share/web-sa061cd1ca1c04af89585ea262066c156 | CE_Geraetestecker_16A_113.pdf | MD52 |  | Declaration DOC CE (Declaration of conformity CE)
26003 | https://balsgmbh.sharefile.eu/public/share/web-sa061cd1ca1c04af89585ea262066c156 | 26003_0_300Wx300H.png | MD02 |  | normal
26003 | https://balsgmbh.sharefile.eu/public/share/web-sa061cd1ca1c04af89585ea262066c156 | 26003_0_96Wx96H.png | MD47
26003 | https://balsgmbh.sharefile.eu/public/share/web-sa061cd1ca1c04af89585ea262066c156 | https://catalogue.bals.com/de/extern/26003 | MD04
26003 | https://balsgmbh.sharefile.eu/public/share/web-sa061cd1ca1c04af89585ea262066c156 | Ausschreibungstext_26003_de.txt | MD63 |  | Ausschreibungstext de
26003 | https://balsgmbh.sharefile.eu/public/share/web-sa061cd1ca1c04af89585ea262066c156 | DB_26003_de_CH.pdf | MD22 |  | Artikeldatenblatt de_CH
26003 | https://balsgmbh.sharefile.eu/public/share/web-sa061cd1ca1c04af89585ea262066c156 | DB_26003_fr_FR.pdf | MD22 |  | Fiche Technique fr_FR
26003 | https://balsgmbh.sharefile.eu/public/share/web-sa061cd1ca1c04af89585ea262066c156 | DB_26003_en_GB.pdf | MD22 |  | Data Sheet en_GB
26003 | https://balsgmbh.sharefile.eu/public/share/web-sa061cd1ca1c04af89585ea262066c156 | DB_26003_en_PL.pdf | MD22 |  | Data Sheet en_PL
26003 | https://balsgmbh.sharefile.eu/public/share/web-sa061cd1ca1c04af89585ea262066c156 | https://www.bals.com/reach_de.pdf | MD05 |  | others
26003 | https://balsgmbh.sharefile.eu/public/share/web-sa061cd1ca1c04af89585ea262066c156 | 60003214_BA_WD_AD_16_32A _Schraub_198.pdf | MD21 |  | others
24543 | https://balsgmbh.sharefile.eu/public/share/web-sa061cd1ca1c04af89585ea262066c156 | 24543_0_1200Wx1200H.png | MD01 |  | detail
24543 | https://balsgmbh.sharefile.eu/public/share/web-sa061cd1ca1c04af89585ea262066c156 | 05mb042a_0.jpg | MD12 |  | others
24543 | https://balsgmbh.sharefile.eu/public/share/web-sa061cd1ca1c04af89585ea262066c156 | DB_24543_de.pdf | MD22 |  | Artikeldatenblatt de
24543 | https://balsgmbh.sharefile.eu/public/share/web-sa061cd1ca1c04af89585ea262066c156 | 001_Materialkonformitaet_1558.pdf | MD49 |  | Declaration RoHS |  | 2026-04-22
24543 | https://balsgmbh.sharefile.eu/public/share/web-sa061cd1ca1c04af89585ea262066c156 | CE_Geraetestecker_125A_15.pdf | MD52 |  | Declaration DOC CE (Declaration of conformity CE)
24543 | https://balsgmbh.sharefile.eu/public/share/web-sa061cd1ca1c04af89585ea262066c156 | 24543_0_300Wx300H.png | MD02 |  | normal
24543 | https://balsgmbh.sharefile.eu/public/share/web-sa061cd1ca1c04af89585ea262066c156 | 24543_0_96Wx96H.png | MD47
24543 | https://balsgmbh.sharefile.eu/public/share/web-sa061cd1ca1c04af89585ea262066c156 | https://catalogue.bals.com/de/extern/24543 | MD04
24543 | https://balsgmbh.sharefile.eu/public/share/web-sa061cd1ca1c04af89585ea262066c156 | Ausschreibungstext_24543_de.txt | MD63 |  | Ausschreibungstext de
24543 | https://balsgmbh.sharefile.eu/public/share/web-sa061cd1ca1c04af89585ea262066c156 | DB_24543_fr_FR.pdf | MD22 |  | Fiche Technique fr_FR
24543 | https://balsgmbh.sharefile.eu/public/share/web-sa061cd1ca1c04af89585ea262066c156 | DB_24543_de_CH.pdf | MD22 |  | Artikeldatenblatt de_CH
24543 | https://balsgmbh.sharefile.eu/public/share/web-sa061cd1ca1c04af89585ea262066c156 | DB_24543_en_GB.pdf | MD22 |  | Data Sheet en_GB
24543 | https://balsgmbh.sharefile.eu/public/share/web-sa061cd1ca1c04af89585ea262066c156 | DB_24543_en_PL.pdf | MD22 |  | Data Sheet en_PL
24543 | https://balsgmbh.sharefile.eu/public/share/web-sa061cd1ca1c04af89585ea262066c156 | https://www.bals.com/reach_de.pdf | MD05 |  | others
24543 | https://balsgmbh.sharefile.eu/public/share/web-sa061cd1ca1c04af89585ea262066c156 | 60003216_BA_Wd_Ad_63A_125A_Schraub_116.pdf | MD21 |  | others
24629 | https://balsgmbh.sharefile.eu/public/share/web-sa061cd1ca1c04af89585ea262066c156 | 24629_0_1200Wx1200H.png | MD01 |  | detail
24629 | https://balsgmbh.sharefile.eu/public/share/web-sa061cd1ca1c04af89585ea262066c156 | 05mb045a_4.jpg | MD12 |  | others
24629 | https://balsgmbh.sharefile.eu/public/share/web-sa061cd1ca1c04af89585ea262066c156 | DB_24629_de.pdf | MD22 |  | Artikeldatenblatt de
24629 | https://balsgmbh.sharefile.eu/public/share/web-sa061cd1ca1c04af89585ea262066c156 | 001_Materialkonformitaet_1559.pdf | MD49 |  | Declaration RoHS |  | 2026-04-22
24629 | https://balsgmbh.sharefile.eu/public/share/web-sa061cd1ca1c04af89585ea262066c156 | CE_Geraetestecker_32A_65.pdf | MD52 |  | Declaration DOC CE (Declaration of conformity CE)
24629 | https://balsgmbh.sharefile.eu/public/share/web-sa061cd1ca1c04af89585ea262066c156 | 24629_0_300Wx300H.png | MD02 |  | normal
24629 | https://balsgmbh.sharefile.eu/public/share/web-sa061cd1ca1c04af89585ea262066c156 | 24629_0_96Wx96H.png | MD47
24629 | https://balsgmbh.sharefile.eu/public/share/web-sa061cd1ca1c04af89585ea262066c156 | https://catalogue.bals.com/de/extern/24629 | MD04
24629 | https://balsgmbh.sharefile.eu/public/share/web-sa061cd1ca1c04af89585ea262066c156 | Ausschreibungstext_24629_de.txt | MD63 |  | Ausschreibungstext de
24629 | https://balsgmbh.sharefile.eu/public/share/web-sa061cd1ca1c04af89585ea262066c156 | DB_24629_en_GB.pdf | MD22 |  | Data Sheet en_GB
24629 | https://balsgmbh.sharefile.eu/public/share/web-sa061cd1ca1c04af89585ea262066c156 | DB_24629_fr_FR.pdf | MD22 |  | Fiche Technique fr_FR
24629 | https://balsgmbh.sharefile.eu/public/share/web-sa061cd1ca1c04af89585ea262066c156 | DB_24629_de_CH.pdf | MD22 |  | Artikeldatenblatt de_CH
24629 | https://balsgmbh.sharefile.eu/public/share/web-sa061cd1ca1c04af89585ea262066c156 | DB_24629_en_PL.pdf | MD22 |  | Data Sheet en_PL
24629 | https://balsgmbh.sharefile.eu/public/share/web-sa061cd1ca1c04af89585ea262066c156 | https://www.bals.com/reach_de.pdf | MD05 |  | others
24629 | https://balsgmbh.sharefile.eu/public/share/web-sa061cd1ca1c04af89585ea262066c156 | 60003212_BA_Wd_Ad_16A_32A_QC_117.pdf | MD21 |  | others
24629 | https://balsgmbh.sharefile.eu/public/share/web-sa061cd1ca1c04af89585ea262066c156 | https://www.bals.com/youtube-videos/WNmPZ8zQ_uI.mp4 | MD45 |  | Product video
26006 | https://balsgmbh.sharefile.eu/public/share/web-sa061cd1ca1c04af89585ea262066c156 | 26006_0_1200Wx1200H.png | MD01 |  | detail
26006 | https://balsgmbh.sharefile.eu/public/share/web-sa061cd1ca1c04af89585ea262066c156 | 05mb182a_0.jpg | MD12 |  | others
26006 | https://balsgmbh.sharefile.eu/public/share/web-sa061cd1ca1c04af89585ea262066c156 | DB_26006_de.pdf | MD22 |  | Artikeldatenblatt de
26006 | https://balsgmbh.sharefile.eu/public/share/web-sa061cd1ca1c04af89585ea262066c156 | 001_Materialkonformitaet_1560.pdf | MD49 |  | Declaration RoHS |  | 2026-04-22
26006 | https://balsgmbh.sharefile.eu/public/share/web-sa061cd1ca1c04af89585ea262066c156 | CE_Geraetestecker_32A_66.pdf | MD52 |  | Declaration DOC CE (Declaration of conformity CE)
26006 | https://balsgmbh.sharefile.eu/public/share/web-sa061cd1ca1c04af89585ea262066c156 | 26006_0_300Wx300H.png | MD02 |  | normal
26006 | https://balsgmbh.sharefile.eu/public/share/web-sa061cd1ca1c04af89585ea262066c156 | 26006_0_96Wx96H.png | MD47
26006 | https://balsgmbh.sharefile.eu/public/share/web-sa061cd1ca1c04af89585ea262066c156 | https://catalogue.bals.com/de/extern/26006 | MD04
26006 | https://balsgmbh.sharefile.eu/public/share/web-sa061cd1ca1c04af89585ea262066c156 | Ausschreibungstext_26006_de.txt | MD63 |  | Ausschreibungstext de
26006 | https://balsgmbh.sharefile.eu/public/share/web-sa061cd1ca1c04af89585ea262066c156 | DB_26006_fr_FR.pdf | MD22 |  | Fiche Technique fr_FR
26006 | https://balsgmbh.sharefile.eu/public/share/web-sa061cd1ca1c04af89585ea262066c156 | DB_26006_en_PL.pdf | MD22 |  | Data Sheet en_PL
26006 | https://balsgmbh.sharefile.eu/public/share/web-sa061cd1ca1c04af89585ea262066c156 | DB_26006_en_GB.pdf | MD22 |  | Data Sheet en_GB
26006 | https://balsgmbh.sharefile.eu/public/share/web-sa061cd1ca1c04af89585ea262066c156 | DB_26006_de_CH.pdf | MD22 |  | Artikeldatenblatt de_CH
26006 | https://balsgmbh.sharefile.eu/public/share/web-sa061cd1ca1c04af89585ea262066c156 | https://www.bals.com/reach_de.pdf | MD05 |  | others
26006 | https://balsgmbh.sharefile.eu/public/share/web-sa061cd1ca1c04af89585ea262066c156 | 60003214_BA_WD_AD_16_32A _Schraub_199.pdf | MD21 |  | others
21669 | https://balsgmbh.sharefile.eu/public/share/web-sa061cd1ca1c04af89585ea262066c156 | 21669_0_1200Wx1200H.png | MD01 |  | detail
21669 | https://balsgmbh.sharefile.eu/public/share/web-sa061cd1ca1c04af89585ea262066c156 | 02mb102a_1.jpg | MD12 |  | others
21669 | https://balsgmbh.sharefile.eu/public/share/web-sa061cd1ca1c04af89585ea262066c156 | DB_21669_de.pdf | MD22 |  | Artikeldatenblatt de
21669 | https://balsgmbh.sharefile.eu/public/share/web-sa061cd1ca1c04af89585ea262066c156 | 001_Materialkonformitaet_1561.pdf | MD49 |  | Declaration RoHS |  | 2026-04-22
21669 | https://balsgmbh.sharefile.eu/public/share/web-sa061cd1ca1c04af89585ea262066c156 | CE_Stecker_32A_80.pdf | MD52 |  | Declaration DOC CE (Declaration of conformity CE)
21669 | https://balsgmbh.sharefile.eu/public/share/web-sa061cd1ca1c04af89585ea262066c156 | 21669_0_300Wx300H.png | MD02 |  | normal
21669 | https://balsgmbh.sharefile.eu/public/share/web-sa061cd1ca1c04af89585ea262066c156 | 21669_0_96Wx96H.png | MD47
21669 | https://balsgmbh.sharefile.eu/public/share/web-sa061cd1ca1c04af89585ea262066c156 | https://catalogue.bals.com/de/extern/21669 | MD04
21669 | https://balsgmbh.sharefile.eu/public/share/web-sa061cd1ca1c04af89585ea262066c156 | Ausschreibungstext_21669_de.txt | MD63 |  | Ausschreibungstext de
21669 | https://balsgmbh.sharefile.eu/public/share/web-sa061cd1ca1c04af89585ea262066c156 | DB_21669_en_GB.pdf | MD22 |  | Data Sheet en_GB
21669 | https://balsgmbh.sharefile.eu/public/share/web-sa061cd1ca1c04af89585ea262066c156 | DB_21669_de_CH.pdf | MD22 |  | Artikeldatenblatt de_CH
21669 | https://balsgmbh.sharefile.eu/public/share/web-sa061cd1ca1c04af89585ea262066c156 | DB_21669_fr_FR.pdf | MD22 |  | Fiche Technique fr_FR
21669 | https://balsgmbh.sharefile.eu/public/share/web-sa061cd1ca1c04af89585ea262066c156 | DB_21669_en_PL.pdf | MD22 |  | Data Sheet en_PL
21669 | https://balsgmbh.sharefile.eu/public/share/web-sa061cd1ca1c04af89585ea262066c156 | https://www.bals.com/reach_de.pdf | MD05 |  | others
21669 | https://balsgmbh.sharefile.eu/public/share/web-sa061cd1ca1c04af89585ea262066c156 | 60003213_BA_St_Ku_16_32A_Schraub_13.pdf | MD21 |  | others
89071 | https://balsgmbh.sharefile.eu/public/share/web-sa061cd1ca1c04af89585ea262066c156 | 89071_0_1200Wx1200H.png | MD01 |  | detail
89071 | https://balsgmbh.sharefile.eu/public/share/web-sa061cd1ca1c04af89585ea262066c156 | 30mb206a_52.jpg | MD12 |  | others
89071 | https://balsgmbh.sharefile.eu/public/share/web-sa061cd1ca1c04af89585ea262066c156 | DB_89071_de.pdf | MD22 |  | Artikeldatenblatt de
89071 | https://balsgmbh.sharefile.eu/public/share/web-sa061cd1ca1c04af89585ea262066c156 | 001_Materialkonformitaet_1562.pdf | MD49 |  | Declaration RoHS |  | 2026-04-22
89071 | https://balsgmbh.sharefile.eu/public/share/web-sa061cd1ca1c04af89585ea262066c156 | CE_Variabox_L_IP44_56.pdf | MD52 |  | Declaration DOC CE (Declaration of conformity CE)
89071 | https://balsgmbh.sharefile.eu/public/share/web-sa061cd1ca1c04af89585ea262066c156 | 89071_0_300Wx300H.png | MD02 |  | normal
89071 | https://balsgmbh.sharefile.eu/public/share/web-sa061cd1ca1c04af89585ea262066c156 | 89071_0_96Wx96H.png | MD47
89071 | https://balsgmbh.sharefile.eu/public/share/web-sa061cd1ca1c04af89585ea262066c156 | https://catalogue.bals.com/de/extern/89071 | MD04
89071 | https://balsgmbh.sharefile.eu/public/share/web-sa061cd1ca1c04af89585ea262066c156 | Ausschreibungstext_89071_de.txt | MD63 |  | Ausschreibungstext de
89071 | https://balsgmbh.sharefile.eu/public/share/web-sa061cd1ca1c04af89585ea262066c156 | DB_89071_en_PL.pdf | MD22 |  | Data Sheet en_PL
89071 | https://balsgmbh.sharefile.eu/public/share/web-sa061cd1ca1c04af89585ea262066c156 | DB_89071_en_GB.pdf | MD22 |  | Data Sheet en_GB
89071 | https://balsgmbh.sharefile.eu/public/share/web-sa061cd1ca1c04af89585ea262066c156 | DB_89071_fr_FR.pdf | MD22 |  | Fiche Technique fr_FR
89071 | https://balsgmbh.sharefile.eu/public/share/web-sa061cd1ca1c04af89585ea262066c156 | DB_89071_de_CH.pdf | MD22 |  | Artikeldatenblatt de_CH
89071 | https://balsgmbh.sharefile.eu/public/share/web-sa061cd1ca1c04af89585ea262066c156 | https://www.bals.com/reach_de.pdf | MD05 |  | others
89071 | https://balsgmbh.sharefile.eu/public/share/web-sa061cd1ca1c04af89585ea262066c156 | 60003205_BA_Variabox_229.pdf | MD21 |  | others
89071 | https://balsgmbh.sharefile.eu/public/share/web-sa061cd1ca1c04af89585ea262066c156 | https://www.bals.com/youtube-videos/7GXA6ODV_Xk.mp4 | MD45 |  | Product video
24551 | https://balsgmbh.sharefile.eu/public/share/web-sa061cd1ca1c04af89585ea262066c156 | 24551_0_1200Wx1200H.png | MD01 |  | detail
24551 | https://balsgmbh.sharefile.eu/public/share/web-sa061cd1ca1c04af89585ea262066c156 | 05mb045a_5.jpg | MD12 |  | others
24551 | https://balsgmbh.sharefile.eu/public/share/web-sa061cd1ca1c04af89585ea262066c156 | DB_24551_de.pdf | MD22 |  | Artikeldatenblatt de
24551 | https://balsgmbh.sharefile.eu/public/share/web-sa061cd1ca1c04af89585ea262066c156 | 001_Materialkonformitaet_1563.pdf | MD49 |  | Declaration RoHS |  | 2026-04-22
24551 | https://balsgmbh.sharefile.eu/public/share/web-sa061cd1ca1c04af89585ea262066c156 | CE_Geraetestecker_32A_67.pdf | MD52 |  | Declaration DOC CE (Declaration of conformity CE)
24551 | https://balsgmbh.sharefile.eu/public/share/web-sa061cd1ca1c04af89585ea262066c156 | 24551_0_300Wx300H.png | MD02 |  | normal
24551 | https://balsgmbh.sharefile.eu/public/share/web-sa061cd1ca1c04af89585ea262066c156 | 24551_0_96Wx96H.png | MD47
24551 | https://balsgmbh.sharefile.eu/public/share/web-sa061cd1ca1c04af89585ea262066c156 | Ausschreibungstext_24551_de.txt | MD63 |  | Ausschreibungstext de
24551 | https://balsgmbh.sharefile.eu/public/share/web-sa061cd1ca1c04af89585ea262066c156 | DB_24551_en_PL.pdf | MD22 |  | Data Sheet en_PL
24551 | https://balsgmbh.sharefile.eu/public/share/web-sa061cd1ca1c04af89585ea262066c156 | DB_24551_fr_FR.pdf | MD22 |  | Fiche Technique fr_FR
24551 | https://balsgmbh.sharefile.eu/public/share/web-sa061cd1ca1c04af89585ea262066c156 | DB_24551_en_GB.pdf | MD22 |  | Data Sheet en_GB
24551 | https://balsgmbh.sharefile.eu/public/share/web-sa061cd1ca1c04af89585ea262066c156 | DB_24551_de_CH.pdf | MD22 |  | Artikeldatenblatt de_CH
24551 | https://balsgmbh.sharefile.eu/public/share/web-sa061cd1ca1c04af89585ea262066c156 | https://www.bals.com/reach_de.pdf | MD05 |  | others
24551 | https://balsgmbh.sharefile.eu/public/share/web-sa061cd1ca1c04af89585ea262066c156 | 60003212_BA_Wd_Ad_16A_32A_QC_118.pdf | MD21 |  | others
24551 | https://balsgmbh.sharefile.eu/public/share/web-sa061cd1ca1c04af89585ea262066c156 | https://www.bals.com/youtube-videos/WNmPZ8zQ_uI.mp4 | MD45 |  | Product video
24546 | https://balsgmbh.sharefile.eu/public/share/web-sa061cd1ca1c04af89585ea262066c156 | 24546_0_1200Wx1200H.png | MD01 |  | detail
24546 | https://balsgmbh.sharefile.eu/public/share/web-sa061cd1ca1c04af89585ea262066c156 | 05mb129a.jpg | MD12 |  | others
24546 | https://balsgmbh.sharefile.eu/public/share/web-sa061cd1ca1c04af89585ea262066c156 | DB_24546_de.pdf | MD22 |  | Artikeldatenblatt de
24546 | https://balsgmbh.sharefile.eu/public/share/web-sa061cd1ca1c04af89585ea262066c156 | 001_Materialkonformitaet_19.pdf | MD49 |  | Declaration RoHS |  | 2026-04-22
24546 | https://balsgmbh.sharefile.eu/public/share/web-sa061cd1ca1c04af89585ea262066c156 | CE_Geraetestecker_32A_56.pdf | MD52 |  | Declaration DOC CE (Declaration of conformity CE)
24546 | https://balsgmbh.sharefile.eu/public/share/web-sa061cd1ca1c04af89585ea262066c156 | 24546_0_300Wx300H.png | MD02 |  | normal
24546 | https://balsgmbh.sharefile.eu/public/share/web-sa061cd1ca1c04af89585ea262066c156 | 24546_0_96Wx96H.png | MD47
24546 | https://balsgmbh.sharefile.eu/public/share/web-sa061cd1ca1c04af89585ea262066c156 | https://catalogue.bals.com/de/extern/24546 | MD04
24546 | https://balsgmbh.sharefile.eu/public/share/web-sa061cd1ca1c04af89585ea262066c156 | Ausschreibungstext_24546_de.txt | MD63 |  | Ausschreibungstext de
24546 | https://balsgmbh.sharefile.eu/public/share/web-sa061cd1ca1c04af89585ea262066c156 | DB_24546_fr_FR.pdf | MD22 |  | Fiche Technique fr_FR
24546 | https://balsgmbh.sharefile.eu/public/share/web-sa061cd1ca1c04af89585ea262066c156 | DB_24546_de_CH.pdf | MD22 |  | Artikeldatenblatt de_CH
24546 | https://balsgmbh.sharefile.eu/public/share/web-sa061cd1ca1c04af89585ea262066c156 | DB_24546_en_GB.pdf | MD22 |  | Data Sheet en_GB
24546 | https://balsgmbh.sharefile.eu/public/share/web-sa061cd1ca1c04af89585ea262066c156 | DB_24546_en_PL.pdf | MD22 |  | Data Sheet en_PL
24546 | https://balsgmbh.sharefile.eu/public/share/web-sa061cd1ca1c04af89585ea262066c156 | 60003214_BA_WD_AD_16_32A _Schraub_1.pdf | MD21 |  | others
26002 | https://balsgmbh.sharefile.eu/public/share/web-sa061cd1ca1c04af89585ea262066c156 | 26002_0_1200Wx1200H.png | MD01 |  | detail
26002 | https://balsgmbh.sharefile.eu/public/share/web-sa061cd1ca1c04af89585ea262066c156 | 05mb184a.jpg | MD12 |  | others
26002 | https://balsgmbh.sharefile.eu/public/share/web-sa061cd1ca1c04af89585ea262066c156 | DB_26002_de.pdf | MD22 |  | Artikeldatenblatt de
26002 | https://balsgmbh.sharefile.eu/public/share/web-sa061cd1ca1c04af89585ea262066c156 | 001_Materialkonformitaet_1564.pdf | MD49 |  | Declaration RoHS |  | 2026-04-22
26002 | https://balsgmbh.sharefile.eu/public/share/web-sa061cd1ca1c04af89585ea262066c156 | CE_Geraetestecker_32A_68.pdf | MD52 |  | Declaration DOC CE (Declaration of conformity CE)
26002 | https://balsgmbh.sharefile.eu/public/share/web-sa061cd1ca1c04af89585ea262066c156 | 26002_0_300Wx300H.png | MD02 |  | normal
26002 | https://balsgmbh.sharefile.eu/public/share/web-sa061cd1ca1c04af89585ea262066c156 | 26002_0_96Wx96H.png | MD47
26002 | https://balsgmbh.sharefile.eu/public/share/web-sa061cd1ca1c04af89585ea262066c156 | https://catalogue.bals.com/de/extern/26002 | MD04
26002 | https://balsgmbh.sharefile.eu/public/share/web-sa061cd1ca1c04af89585ea262066c156 | Ausschreibungstext_26002_de.txt | MD63 |  | Ausschreibungstext de
26002 | https://balsgmbh.sharefile.eu/public/share/web-sa061cd1ca1c04af89585ea262066c156 | DB_26002_en_PL.pdf | MD22 |  | Data Sheet en_PL
26002 | https://balsgmbh.sharefile.eu/public/share/web-sa061cd1ca1c04af89585ea262066c156 | DB_26002_en_GB.pdf | MD22 |  | Data Sheet en_GB
26002 | https://balsgmbh.sharefile.eu/public/share/web-sa061cd1ca1c04af89585ea262066c156 | DB_26002_de_CH.pdf | MD22 |  | Artikeldatenblatt de_CH
26002 | https://balsgmbh.sharefile.eu/public/share/web-sa061cd1ca1c04af89585ea262066c156 | DB_26002_fr_FR.pdf | MD22 |  | Fiche Technique fr_FR
26002 | https://balsgmbh.sharefile.eu/public/share/web-sa061cd1ca1c04af89585ea262066c156 | https://www.bals.com/reach_de.pdf | MD05 |  | others
26002 | https://balsgmbh.sharefile.eu/public/share/web-sa061cd1ca1c04af89585ea262066c156 | 60003214_BA_WD_AD_16_32A _Schraub_200.pdf | MD21 |  | others
26051 | https://balsgmbh.sharefile.eu/public/share/web-sa061cd1ca1c04af89585ea262066c156 | 26051_0_1200Wx1200H.png | MD01 |  | detail
26051 | https://balsgmbh.sharefile.eu/public/share/web-sa061cd1ca1c04af89585ea262066c156 | 05mb092a_2.jpg | MD12 |  | others
26051 | https://balsgmbh.sharefile.eu/public/share/web-sa061cd1ca1c04af89585ea262066c156 | DB_26051_de.pdf | MD22 |  | Artikeldatenblatt de
26051 | https://balsgmbh.sharefile.eu/public/share/web-sa061cd1ca1c04af89585ea262066c156 | 001_Materialkonformitaet_1565.pdf | MD49 |  | Declaration RoHS |  | 2026-04-22
26051 | https://balsgmbh.sharefile.eu/public/share/web-sa061cd1ca1c04af89585ea262066c156 | CE_Geraetestecker_32A_69.pdf | MD52 |  | Declaration DOC CE (Declaration of conformity CE)
26051 | https://balsgmbh.sharefile.eu/public/share/web-sa061cd1ca1c04af89585ea262066c156 | 26051_0_300Wx300H.png | MD02 |  | normal
26051 | https://balsgmbh.sharefile.eu/public/share/web-sa061cd1ca1c04af89585ea262066c156 | 26051_0_96Wx96H.png | MD47
26051 | https://balsgmbh.sharefile.eu/public/share/web-sa061cd1ca1c04af89585ea262066c156 | https://catalogue.bals.com/de/extern/26051 | MD04
26051 | https://balsgmbh.sharefile.eu/public/share/web-sa061cd1ca1c04af89585ea262066c156 | Ausschreibungstext_26051_de.txt | MD63 |  | Ausschreibungstext de
26051 | https://balsgmbh.sharefile.eu/public/share/web-sa061cd1ca1c04af89585ea262066c156 | DB_26051_fr_FR.pdf | MD22 |  | Fiche Technique fr_FR
26051 | https://balsgmbh.sharefile.eu/public/share/web-sa061cd1ca1c04af89585ea262066c156 | DB_26051_de_CH.pdf | MD22 |  | Artikeldatenblatt de_CH
26051 | https://balsgmbh.sharefile.eu/public/share/web-sa061cd1ca1c04af89585ea262066c156 | DB_26051_en_GB.pdf | MD22 |  | Data Sheet en_GB
26051 | https://balsgmbh.sharefile.eu/public/share/web-sa061cd1ca1c04af89585ea262066c156 | DB_26051_en_PL.pdf | MD22 |  | Data Sheet en_PL
26051 | https://balsgmbh.sharefile.eu/public/share/web-sa061cd1ca1c04af89585ea262066c156 | https://www.bals.com/reach_de.pdf | MD05 |  | others
26051 | https://balsgmbh.sharefile.eu/public/share/web-sa061cd1ca1c04af89585ea262066c156 | 60003212_BA_Wd_Ad_16A_32A_QC_119.pdf | MD21 |  | others
26051 | https://balsgmbh.sharefile.eu/public/share/web-sa061cd1ca1c04af89585ea262066c156 | https://www.bals.com/youtube-videos/WNmPZ8zQ_uI.mp4 | MD45 |  | Product video
57250 | https://balsgmbh.sharefile.eu/public/share/web-sa061cd1ca1c04af89585ea262066c156 | 57250_0_1200Wx1200H.png | MD01 |  | detail
57250 | https://balsgmbh.sharefile.eu/public/share/web-sa061cd1ca1c04af89585ea262066c156 | 13mb124_5.jpg | MD12 |  | others
57250 | https://balsgmbh.sharefile.eu/public/share/web-sa061cd1ca1c04af89585ea262066c156 | DB_57250_de.pdf | MD22 |  | Artikeldatenblatt de
57250 | https://balsgmbh.sharefile.eu/public/share/web-sa061cd1ca1c04af89585ea262066c156 | 001_Materialkonformitaet_1566.pdf | MD49 |  | Declaration RoHS |  | 2026-04-22
57250 | https://balsgmbh.sharefile.eu/public/share/web-sa061cd1ca1c04af89585ea262066c156 | 57250_0_300Wx300H.png | MD02 |  | normal
57250 | https://balsgmbh.sharefile.eu/public/share/web-sa061cd1ca1c04af89585ea262066c156 | 57250_0_96Wx96H.png | MD47
57250 | https://balsgmbh.sharefile.eu/public/share/web-sa061cd1ca1c04af89585ea262066c156 | https://catalogue.bals.com/de/extern/57250 | MD04
57250 | https://balsgmbh.sharefile.eu/public/share/web-sa061cd1ca1c04af89585ea262066c156 | Ausschreibungstext_57250_de.txt | MD63 |  | Ausschreibungstext de
57250 | https://balsgmbh.sharefile.eu/public/share/web-sa061cd1ca1c04af89585ea262066c156 | DB_57250_de_CH.pdf | MD22 |  | Artikeldatenblatt de_CH
57250 | https://balsgmbh.sharefile.eu/public/share/web-sa061cd1ca1c04af89585ea262066c156 | DB_57250_en_PL.pdf | MD22 |  | Data Sheet en_PL
57250 | https://balsgmbh.sharefile.eu/public/share/web-sa061cd1ca1c04af89585ea262066c156 | DB_57250_en_GB.pdf | MD22 |  | Data Sheet en_GB
57250 | https://balsgmbh.sharefile.eu/public/share/web-sa061cd1ca1c04af89585ea262066c156 | DB_57250_fr_FR.pdf | MD22 |  | Fiche Technique fr_FR
57250 | https://balsgmbh.sharefile.eu/public/share/web-sa061cd1ca1c04af89585ea262066c156 | https://www.bals.com/reach_de.pdf | MD05 |  | others
57250 | https://balsgmbh.sharefile.eu/public/share/web-sa061cd1ca1c04af89585ea262066c156 | 60003206_BA_Mobile_Verteiler_74.pdf | MD21 |  | others
24017 | https://balsgmbh.sharefile.eu/public/share/web-sa061cd1ca1c04af89585ea262066c156 | 24017_0_1200Wx1200H.png | MD01 |  | detail
24017 | https://balsgmbh.sharefile.eu/public/share/web-sa061cd1ca1c04af89585ea262066c156 | 05mb012a_1.jpg | MD12 |  | others
24017 | https://balsgmbh.sharefile.eu/public/share/web-sa061cd1ca1c04af89585ea262066c156 | DB_24017_de.pdf | MD22 |  | Artikeldatenblatt de
24017 | https://balsgmbh.sharefile.eu/public/share/web-sa061cd1ca1c04af89585ea262066c156 | 001_Materialkonformitaet_1567.pdf | MD49 |  | Declaration RoHS |  | 2026-04-22
24017 | https://balsgmbh.sharefile.eu/public/share/web-sa061cd1ca1c04af89585ea262066c156 | CE_Geraetestecker_32A_70.pdf | MD52 |  | Declaration DOC CE (Declaration of conformity CE)
24017 | https://balsgmbh.sharefile.eu/public/share/web-sa061cd1ca1c04af89585ea262066c156 | 24017_0_300Wx300H.png | MD02 |  | normal
24017 | https://balsgmbh.sharefile.eu/public/share/web-sa061cd1ca1c04af89585ea262066c156 | 24017_0_96Wx96H.png | MD47
24017 | https://balsgmbh.sharefile.eu/public/share/web-sa061cd1ca1c04af89585ea262066c156 | https://catalogue.bals.com/de/extern/24017 | MD04
24017 | https://balsgmbh.sharefile.eu/public/share/web-sa061cd1ca1c04af89585ea262066c156 | Ausschreibungstext_24017_de.txt | MD63 |  | Ausschreibungstext de
24017 | https://balsgmbh.sharefile.eu/public/share/web-sa061cd1ca1c04af89585ea262066c156 | DB_24017_de_CH.pdf | MD22 |  | Artikeldatenblatt de_CH
24017 | https://balsgmbh.sharefile.eu/public/share/web-sa061cd1ca1c04af89585ea262066c156 | DB_24017_en_GB.pdf | MD22 |  | Data Sheet en_GB
24017 | https://balsgmbh.sharefile.eu/public/share/web-sa061cd1ca1c04af89585ea262066c156 | DB_24017_en_PL.pdf | MD22 |  | Data Sheet en_PL
24017 | https://balsgmbh.sharefile.eu/public/share/web-sa061cd1ca1c04af89585ea262066c156 | DB_24017_fr_FR.pdf | MD22 |  | Fiche Technique fr_FR
24017 | https://balsgmbh.sharefile.eu/public/share/web-sa061cd1ca1c04af89585ea262066c156 | https://www.bals.com/reach_de.pdf | MD05 |  | others
24017 | https://balsgmbh.sharefile.eu/public/share/web-sa061cd1ca1c04af89585ea262066c156 | 60003214_BA_WD_AD_16_32A _Schraub_201.pdf | MD21 |  | others
89043 | https://balsgmbh.sharefile.eu/public/share/web-sa061cd1ca1c04af89585ea262066c156 | 89043_0_1200Wx1200H.png | MD01 |  | detail
89043 | https://balsgmbh.sharefile.eu/public/share/web-sa061cd1ca1c04af89585ea262066c156 | 30mb207a_70.jpg | MD12 |  | others
89043 | https://balsgmbh.sharefile.eu/public/share/web-sa061cd1ca1c04af89585ea262066c156 | DB_89043_de.pdf | MD22 |  | Artikeldatenblatt de
89043 | https://balsgmbh.sharefile.eu/public/share/web-sa061cd1ca1c04af89585ea262066c156 | 001_Materialkonformitaet_1568.pdf | MD49 |  | Declaration RoHS |  | 2026-04-22
89043 | https://balsgmbh.sharefile.eu/public/share/web-sa061cd1ca1c04af89585ea262066c156 | CE_Variabox_M_IP44_60.pdf | MD52 |  | Declaration DOC CE (Declaration of conformity CE)
89043 | https://balsgmbh.sharefile.eu/public/share/web-sa061cd1ca1c04af89585ea262066c156 | 89043_0_300Wx300H.png | MD02 |  | normal
89043 | https://balsgmbh.sharefile.eu/public/share/web-sa061cd1ca1c04af89585ea262066c156 | 89043_0_96Wx96H.png | MD47
89043 | https://balsgmbh.sharefile.eu/public/share/web-sa061cd1ca1c04af89585ea262066c156 | https://catalogue.bals.com/de/extern/89043 | MD04
89043 | https://balsgmbh.sharefile.eu/public/share/web-sa061cd1ca1c04af89585ea262066c156 | Ausschreibungstext_89043_de.txt | MD63 |  | Ausschreibungstext de
89043 | https://balsgmbh.sharefile.eu/public/share/web-sa061cd1ca1c04af89585ea262066c156 | DB_89043_de_CH.pdf | MD22 |  | Artikeldatenblatt de_CH
89043 | https://balsgmbh.sharefile.eu/public/share/web-sa061cd1ca1c04af89585ea262066c156 | DB_89043_en_GB.pdf | MD22 |  | Data Sheet en_GB
89043 | https://balsgmbh.sharefile.eu/public/share/web-sa061cd1ca1c04af89585ea262066c156 | DB_89043_en_PL.pdf | MD22 |  | Data Sheet en_PL
89043 | https://balsgmbh.sharefile.eu/public/share/web-sa061cd1ca1c04af89585ea262066c156 | DB_89043_fr_FR.pdf | MD22 |  | Fiche Technique fr_FR
89043 | https://balsgmbh.sharefile.eu/public/share/web-sa061cd1ca1c04af89585ea262066c156 | https://www.bals.com/reach_de.pdf | MD05 |  | others
89043 | https://balsgmbh.sharefile.eu/public/share/web-sa061cd1ca1c04af89585ea262066c156 | 60003205_BA_Variabox_230.pdf | MD21 |  | others
89043 | https://balsgmbh.sharefile.eu/public/share/web-sa061cd1ca1c04af89585ea262066c156 | https://www.bals.com/youtube-videos/7GXA6ODV_Xk.mp4 | MD45 |  | Product video
21842 | https://balsgmbh.sharefile.eu/public/share/web-sa061cd1ca1c04af89585ea262066c156 | 21842_0_1200Wx1200H.png | MD01 |  | detail
21842 | https://balsgmbh.sharefile.eu/public/share/web-sa061cd1ca1c04af89585ea262066c156 | 02mb093a_11.jpg | MD12 |  | others
21842 | https://balsgmbh.sharefile.eu/public/share/web-sa061cd1ca1c04af89585ea262066c156 | DB_21842_de.pdf | MD22 |  | Artikeldatenblatt de
21842 | https://balsgmbh.sharefile.eu/public/share/web-sa061cd1ca1c04af89585ea262066c156 | 001_Materialkonformitaet_1569.pdf | MD49 |  | Declaration RoHS |  | 2026-04-22
21842 | https://balsgmbh.sharefile.eu/public/share/web-sa061cd1ca1c04af89585ea262066c156 | CE_Stecker_32A_81.pdf | MD52 |  | Declaration DOC CE (Declaration of conformity CE)
21842 | https://balsgmbh.sharefile.eu/public/share/web-sa061cd1ca1c04af89585ea262066c156 | 21842_0_300Wx300H.png | MD02 |  | normal
21842 | https://balsgmbh.sharefile.eu/public/share/web-sa061cd1ca1c04af89585ea262066c156 | 21842_0_96Wx96H.png | MD47
21842 | https://balsgmbh.sharefile.eu/public/share/web-sa061cd1ca1c04af89585ea262066c156 | https://catalogue.bals.com/de/extern/21842 | MD04
21842 | https://balsgmbh.sharefile.eu/public/share/web-sa061cd1ca1c04af89585ea262066c156 | Ausschreibungstext_21842_de.txt | MD63 |  | Ausschreibungstext de
21842 | https://balsgmbh.sharefile.eu/public/share/web-sa061cd1ca1c04af89585ea262066c156 | DB_21842_fr_FR.pdf | MD22 |  | Fiche Technique fr_FR
21842 | https://balsgmbh.sharefile.eu/public/share/web-sa061cd1ca1c04af89585ea262066c156 | DB_21842_en_PL.pdf | MD22 |  | Data Sheet en_PL
21842 | https://balsgmbh.sharefile.eu/public/share/web-sa061cd1ca1c04af89585ea262066c156 | DB_21842_en_GB.pdf | MD22 |  | Data Sheet en_GB
21842 | https://balsgmbh.sharefile.eu/public/share/web-sa061cd1ca1c04af89585ea262066c156 | DB_21842_de_CH.pdf | MD22 |  | Artikeldatenblatt de_CH
21842 | https://balsgmbh.sharefile.eu/public/share/web-sa061cd1ca1c04af89585ea262066c156 | https://www.bals.com/reach_de.pdf | MD05 |  | others
21842 | https://balsgmbh.sharefile.eu/public/share/web-sa061cd1ca1c04af89585ea262066c156 | 60003211_BA_St_Ku_16A_32A_QC_81.pdf | MD21 |  | others
21842 | https://balsgmbh.sharefile.eu/public/share/web-sa061cd1ca1c04af89585ea262066c156 | https://www.bals.com/youtube-videos/WNmPZ8zQ_uI.mp4 | MD45 |  | Product video
89044 | https://balsgmbh.sharefile.eu/public/share/web-sa061cd1ca1c04af89585ea262066c156 | 89044_0_1200Wx1200H.png | MD01 |  | detail
89044 | https://balsgmbh.sharefile.eu/public/share/web-sa061cd1ca1c04af89585ea262066c156 | 30mb207a_71.jpg | MD12 |  | others
89044 | https://balsgmbh.sharefile.eu/public/share/web-sa061cd1ca1c04af89585ea262066c156 | DB_89044_de.pdf | MD22 |  | Artikeldatenblatt de
89044 | https://balsgmbh.sharefile.eu/public/share/web-sa061cd1ca1c04af89585ea262066c156 | 001_Materialkonformitaet_1570.pdf | MD49 |  | Declaration RoHS |  | 2026-04-22
89044 | https://balsgmbh.sharefile.eu/public/share/web-sa061cd1ca1c04af89585ea262066c156 | CE_Variabox_M_IP44_61.pdf | MD52 |  | Declaration DOC CE (Declaration of conformity CE)
89044 | https://balsgmbh.sharefile.eu/public/share/web-sa061cd1ca1c04af89585ea262066c156 | 89044_0_300Wx300H.png | MD02 |  | normal
89044 | https://balsgmbh.sharefile.eu/public/share/web-sa061cd1ca1c04af89585ea262066c156 | 89044_0_96Wx96H.png | MD47
89044 | https://balsgmbh.sharefile.eu/public/share/web-sa061cd1ca1c04af89585ea262066c156 | https://catalogue.bals.com/de/extern/89044 | MD04
89044 | https://balsgmbh.sharefile.eu/public/share/web-sa061cd1ca1c04af89585ea262066c156 | Ausschreibungstext_89044_de.txt | MD63 |  | Ausschreibungstext de
89044 | https://balsgmbh.sharefile.eu/public/share/web-sa061cd1ca1c04af89585ea262066c156 | DB_89044_en_PL.pdf | MD22 |  | Data Sheet en_PL
89044 | https://balsgmbh.sharefile.eu/public/share/web-sa061cd1ca1c04af89585ea262066c156 | DB_89044_en_GB.pdf | MD22 |  | Data Sheet en_GB
89044 | https://balsgmbh.sharefile.eu/public/share/web-sa061cd1ca1c04af89585ea262066c156 | DB_89044_de_CH.pdf | MD22 |  | Artikeldatenblatt de_CH
89044 | https://balsgmbh.sharefile.eu/public/share/web-sa061cd1ca1c04af89585ea262066c156 | DB_89044_fr_FR.pdf | MD22 |  | Fiche Technique fr_FR
89044 | https://balsgmbh.sharefile.eu/public/share/web-sa061cd1ca1c04af89585ea262066c156 | https://www.bals.com/reach_de.pdf | MD05 |  | others
89044 | https://balsgmbh.sharefile.eu/public/share/web-sa061cd1ca1c04af89585ea262066c156 | 60003205_BA_Variabox_231.pdf | MD21 |  | others
89044 | https://balsgmbh.sharefile.eu/public/share/web-sa061cd1ca1c04af89585ea262066c156 | https://www.bals.com/youtube-videos/7GXA6ODV_Xk.mp4 | MD45 |  | Product video
57623 | https://balsgmbh.sharefile.eu/public/share/web-sa061cd1ca1c04af89585ea262066c156 | 57623_0_1200Wx1200H.png | MD01 |  | detail
57623 | https://balsgmbh.sharefile.eu/public/share/web-sa061cd1ca1c04af89585ea262066c156 | 13mb123_2.jpg | MD12 |  | others
57623 | https://balsgmbh.sharefile.eu/public/share/web-sa061cd1ca1c04af89585ea262066c156 | DB_57623_de.pdf | MD22 |  | Artikeldatenblatt de
57623 | https://balsgmbh.sharefile.eu/public/share/web-sa061cd1ca1c04af89585ea262066c156 | 001_Materialkonformitaet_1571.pdf | MD49 |  | Declaration RoHS |  | 2026-04-22
57623 | https://balsgmbh.sharefile.eu/public/share/web-sa061cd1ca1c04af89585ea262066c156 | CE_Vollgummi_tragbar_IP44_49.pdf | MD52 |  | Declaration DOC CE (Declaration of conformity CE)
57623 | https://balsgmbh.sharefile.eu/public/share/web-sa061cd1ca1c04af89585ea262066c156 | 57623_0_300Wx300H.png | MD02 |  | normal
57623 | https://balsgmbh.sharefile.eu/public/share/web-sa061cd1ca1c04af89585ea262066c156 | 57623_0_96Wx96H.png | MD47
57623 | https://balsgmbh.sharefile.eu/public/share/web-sa061cd1ca1c04af89585ea262066c156 | https://catalogue.bals.com/de/extern/57623 | MD04
57623 | https://balsgmbh.sharefile.eu/public/share/web-sa061cd1ca1c04af89585ea262066c156 | Ausschreibungstext_57623_de.txt | MD63 |  | Ausschreibungstext de
57623 | https://balsgmbh.sharefile.eu/public/share/web-sa061cd1ca1c04af89585ea262066c156 | DB_57623_fr_FR.pdf | MD22 |  | Fiche Technique fr_FR
57623 | https://balsgmbh.sharefile.eu/public/share/web-sa061cd1ca1c04af89585ea262066c156 | DB_57623_de_CH.pdf | MD22 |  | Artikeldatenblatt de_CH
57623 | https://balsgmbh.sharefile.eu/public/share/web-sa061cd1ca1c04af89585ea262066c156 | DB_57623_en_GB.pdf | MD22 |  | Data Sheet en_GB
57623 | https://balsgmbh.sharefile.eu/public/share/web-sa061cd1ca1c04af89585ea262066c156 | DB_57623_en_PL.pdf | MD22 |  | Data Sheet en_PL
57623 | https://balsgmbh.sharefile.eu/public/share/web-sa061cd1ca1c04af89585ea262066c156 | https://www.bals.com/reach_de.pdf | MD05 |  | others
57623 | https://balsgmbh.sharefile.eu/public/share/web-sa061cd1ca1c04af89585ea262066c156 | 60003206_BA_Mobile_Verteiler_75.pdf | MD21 |  | others
24216 | https://balsgmbh.sharefile.eu/public/share/web-sa061cd1ca1c04af89585ea262066c156 | 24216_0_1200Wx1200H.png | MD01 |  | detail
24216 | https://balsgmbh.sharefile.eu/public/share/web-sa061cd1ca1c04af89585ea262066c156 | 05mb127a_15.jpg | MD12 |  | others
24216 | https://balsgmbh.sharefile.eu/public/share/web-sa061cd1ca1c04af89585ea262066c156 | DB_24216_de.pdf | MD22 |  | Artikeldatenblatt de
24216 | https://balsgmbh.sharefile.eu/public/share/web-sa061cd1ca1c04af89585ea262066c156 | 001_Materialkonformitaet_1572.pdf | MD49 |  | Declaration RoHS |  | 2026-04-22
24216 | https://balsgmbh.sharefile.eu/public/share/web-sa061cd1ca1c04af89585ea262066c156 | CE_Geraetestecker_32A_71.pdf | MD52 |  | Declaration DOC CE (Declaration of conformity CE)
24216 | https://balsgmbh.sharefile.eu/public/share/web-sa061cd1ca1c04af89585ea262066c156 | 24216_0_300Wx300H.png | MD02 |  | normal
24216 | https://balsgmbh.sharefile.eu/public/share/web-sa061cd1ca1c04af89585ea262066c156 | 24216_0_96Wx96H.png | MD47
24216 | https://balsgmbh.sharefile.eu/public/share/web-sa061cd1ca1c04af89585ea262066c156 | https://catalogue.bals.com/de/extern/24216 | MD04
24216 | https://balsgmbh.sharefile.eu/public/share/web-sa061cd1ca1c04af89585ea262066c156 | Ausschreibungstext_24216_de.txt | MD63 |  | Ausschreibungstext de
24216 | https://balsgmbh.sharefile.eu/public/share/web-sa061cd1ca1c04af89585ea262066c156 | DB_24216_en_PL.pdf | MD22 |  | Data Sheet en_PL
24216 | https://balsgmbh.sharefile.eu/public/share/web-sa061cd1ca1c04af89585ea262066c156 | DB_24216_fr_FR.pdf | MD22 |  | Fiche Technique fr_FR
24216 | https://balsgmbh.sharefile.eu/public/share/web-sa061cd1ca1c04af89585ea262066c156 | DB_24216_en_GB.pdf | MD22 |  | Data Sheet en_GB
24216 | https://balsgmbh.sharefile.eu/public/share/web-sa061cd1ca1c04af89585ea262066c156 | DB_24216_de_CH.pdf | MD22 |  | Artikeldatenblatt de_CH
24216 | https://balsgmbh.sharefile.eu/public/share/web-sa061cd1ca1c04af89585ea262066c156 | https://www.bals.com/reach_de.pdf | MD05 |  | others
24216 | https://balsgmbh.sharefile.eu/public/share/web-sa061cd1ca1c04af89585ea262066c156 | 60003214_BA_WD_AD_16_32A _Schraub_202.pdf | MD21 |  | others
24195 | https://balsgmbh.sharefile.eu/public/share/web-sa061cd1ca1c04af89585ea262066c156 | 24195_0_1200Wx1200H.png | MD01 |  | detail
24195 | https://balsgmbh.sharefile.eu/public/share/web-sa061cd1ca1c04af89585ea262066c156 | 05mb185a.jpg | MD12 |  | others
24195 | https://balsgmbh.sharefile.eu/public/share/web-sa061cd1ca1c04af89585ea262066c156 | DB_24195_de.pdf | MD22 |  | Artikeldatenblatt de
24195 | https://balsgmbh.sharefile.eu/public/share/web-sa061cd1ca1c04af89585ea262066c156 | 001_Materialkonformitaet_1573.pdf | MD49 |  | Declaration RoHS |  | 2026-04-22
24195 | https://balsgmbh.sharefile.eu/public/share/web-sa061cd1ca1c04af89585ea262066c156 | CE_Geraetestecker_32A_72.pdf | MD52 |  | Declaration DOC CE (Declaration of conformity CE)
24195 | https://balsgmbh.sharefile.eu/public/share/web-sa061cd1ca1c04af89585ea262066c156 | 24195_0_300Wx300H.png | MD02 |  | normal
24195 | https://balsgmbh.sharefile.eu/public/share/web-sa061cd1ca1c04af89585ea262066c156 | 24195_0_96Wx96H.png | MD47
24195 | https://balsgmbh.sharefile.eu/public/share/web-sa061cd1ca1c04af89585ea262066c156 | https://catalogue.bals.com/de/extern/24195 | MD04
24195 | https://balsgmbh.sharefile.eu/public/share/web-sa061cd1ca1c04af89585ea262066c156 | Ausschreibungstext_24195_de.txt | MD63 |  | Ausschreibungstext de
24195 | https://balsgmbh.sharefile.eu/public/share/web-sa061cd1ca1c04af89585ea262066c156 | DB_24195_en_PL.pdf | MD22 |  | Data Sheet en_PL
24195 | https://balsgmbh.sharefile.eu/public/share/web-sa061cd1ca1c04af89585ea262066c156 | DB_24195_en_GB.pdf | MD22 |  | Data Sheet en_GB
24195 | https://balsgmbh.sharefile.eu/public/share/web-sa061cd1ca1c04af89585ea262066c156 | DB_24195_de_CH.pdf | MD22 |  | Artikeldatenblatt de_CH
24195 | https://balsgmbh.sharefile.eu/public/share/web-sa061cd1ca1c04af89585ea262066c156 | DB_24195_fr_FR.pdf | MD22 |  | Fiche Technique fr_FR
24195 | https://balsgmbh.sharefile.eu/public/share/web-sa061cd1ca1c04af89585ea262066c156 | https://www.bals.com/reach_de.pdf | MD05 |  | others
24195 | https://balsgmbh.sharefile.eu/public/share/web-sa061cd1ca1c04af89585ea262066c156 | 60003214_BA_WD_AD_16_32A _Schraub_203.pdf | MD21 |  | others
26052 | https://balsgmbh.sharefile.eu/public/share/web-sa061cd1ca1c04af89585ea262066c156 | 26052_0_1200Wx1200H.png | MD01 |  | detail
26052 | https://balsgmbh.sharefile.eu/public/share/web-sa061cd1ca1c04af89585ea262066c156 | 05mb093a_0.jpg | MD12 |  | others
26052 | https://balsgmbh.sharefile.eu/public/share/web-sa061cd1ca1c04af89585ea262066c156 | DB_26052_de.pdf | MD22 |  | Artikeldatenblatt de
26052 | https://balsgmbh.sharefile.eu/public/share/web-sa061cd1ca1c04af89585ea262066c156 | 001_Materialkonformitaet_1574.pdf | MD49 |  | Declaration RoHS |  | 2026-04-22
26052 | https://balsgmbh.sharefile.eu/public/share/web-sa061cd1ca1c04af89585ea262066c156 | CE_Geraetestecker_16A_114.pdf | MD52 |  | Declaration DOC CE (Declaration of conformity CE)
26052 | https://balsgmbh.sharefile.eu/public/share/web-sa061cd1ca1c04af89585ea262066c156 | 26052_0_300Wx300H.png | MD02 |  | normal
26052 | https://balsgmbh.sharefile.eu/public/share/web-sa061cd1ca1c04af89585ea262066c156 | 26052_0_96Wx96H.png | MD47
26052 | https://balsgmbh.sharefile.eu/public/share/web-sa061cd1ca1c04af89585ea262066c156 | https://catalogue.bals.com/de/extern/26052 | MD04
26052 | https://balsgmbh.sharefile.eu/public/share/web-sa061cd1ca1c04af89585ea262066c156 | Ausschreibungstext_26052_de.txt | MD63 |  | Ausschreibungstext de
26052 | https://balsgmbh.sharefile.eu/public/share/web-sa061cd1ca1c04af89585ea262066c156 | DB_26052_en_GB.pdf | MD22 |  | Data Sheet en_GB
26052 | https://balsgmbh.sharefile.eu/public/share/web-sa061cd1ca1c04af89585ea262066c156 | DB_26052_de_CH.pdf | MD22 |  | Artikeldatenblatt de_CH
26052 | https://balsgmbh.sharefile.eu/public/share/web-sa061cd1ca1c04af89585ea262066c156 | DB_26052_fr_FR.pdf | MD22 |  | Fiche Technique fr_FR
26052 | https://balsgmbh.sharefile.eu/public/share/web-sa061cd1ca1c04af89585ea262066c156 | DB_26052_en_PL.pdf | MD22 |  | Data Sheet en_PL
26052 | https://balsgmbh.sharefile.eu/public/share/web-sa061cd1ca1c04af89585ea262066c156 | 60003212_BA_Wd_Ad_16A_32A_QC_120.pdf | MD21 |  | others
26052 | https://balsgmbh.sharefile.eu/public/share/web-sa061cd1ca1c04af89585ea262066c156 | https://www.bals.com/youtube-videos/WNmPZ8zQ_uI.mp4 | MD45 |  | Product video
24339 | https://balsgmbh.sharefile.eu/public/share/web-sa061cd1ca1c04af89585ea262066c156 | 24339_0_1200Wx1200H.png | MD01 |  | detail
24339 | https://balsgmbh.sharefile.eu/public/share/web-sa061cd1ca1c04af89585ea262066c156 | 05mb048a_0.jpg | MD12 |  | others
24339 | https://balsgmbh.sharefile.eu/public/share/web-sa061cd1ca1c04af89585ea262066c156 | DB_24339_de.pdf | MD22 |  | Artikeldatenblatt de
24339 | https://balsgmbh.sharefile.eu/public/share/web-sa061cd1ca1c04af89585ea262066c156 | 001_Materialkonformitaet_1575.pdf | MD49 |  | Declaration RoHS |  | 2026-04-22
24339 | https://balsgmbh.sharefile.eu/public/share/web-sa061cd1ca1c04af89585ea262066c156 | CE_Geraetestecker_63A_34.pdf | MD52 |  | Declaration DOC CE (Declaration of conformity CE)
24339 | https://balsgmbh.sharefile.eu/public/share/web-sa061cd1ca1c04af89585ea262066c156 | 24339_0_300Wx300H.png | MD02 |  | normal
24339 | https://balsgmbh.sharefile.eu/public/share/web-sa061cd1ca1c04af89585ea262066c156 | 24339_0_96Wx96H.png | MD47
24339 | https://balsgmbh.sharefile.eu/public/share/web-sa061cd1ca1c04af89585ea262066c156 | https://catalogue.bals.com/de/extern/24339 | MD04
24339 | https://balsgmbh.sharefile.eu/public/share/web-sa061cd1ca1c04af89585ea262066c156 | Ausschreibungstext_24339_de.txt | MD63 |  | Ausschreibungstext de
24339 | https://balsgmbh.sharefile.eu/public/share/web-sa061cd1ca1c04af89585ea262066c156 | DB_24339_en_GB.pdf | MD22 |  | Data Sheet en_GB
24339 | https://balsgmbh.sharefile.eu/public/share/web-sa061cd1ca1c04af89585ea262066c156 | DB_24339_en_PL.pdf | MD22 |  | Data Sheet en_PL
24339 | https://balsgmbh.sharefile.eu/public/share/web-sa061cd1ca1c04af89585ea262066c156 | DB_24339_fr_FR.pdf | MD22 |  | Fiche Technique fr_FR
24339 | https://balsgmbh.sharefile.eu/public/share/web-sa061cd1ca1c04af89585ea262066c156 | DB_24339_de_CH.pdf | MD22 |  | Artikeldatenblatt de_CH
24339 | https://balsgmbh.sharefile.eu/public/share/web-sa061cd1ca1c04af89585ea262066c156 | https://www.bals.com/reach_de.pdf | MD05 |  | others
24339 | https://balsgmbh.sharefile.eu/public/share/web-sa061cd1ca1c04af89585ea262066c156 | 60003216_BA_Wd_Ad_63A_125A_Schraub_117.pdf | MD21 |  | others
89066 | https://balsgmbh.sharefile.eu/public/share/web-sa061cd1ca1c04af89585ea262066c156 | 89066_0_1200Wx1200H.png | MD01 |  | detail
89066 | https://balsgmbh.sharefile.eu/public/share/web-sa061cd1ca1c04af89585ea262066c156 | 30mb206a_53.jpg | MD12 |  | others
89066 | https://balsgmbh.sharefile.eu/public/share/web-sa061cd1ca1c04af89585ea262066c156 | DB_89066_de.pdf | MD22 |  | Artikeldatenblatt de
89066 | https://balsgmbh.sharefile.eu/public/share/web-sa061cd1ca1c04af89585ea262066c156 | 001_Materialkonformitaet_1576.pdf | MD49 |  | Declaration RoHS |  | 2026-04-22
89066 | https://balsgmbh.sharefile.eu/public/share/web-sa061cd1ca1c04af89585ea262066c156 | CE_Variabox_L_IP44_57.pdf | MD52 |  | Declaration DOC CE (Declaration of conformity CE)
89066 | https://balsgmbh.sharefile.eu/public/share/web-sa061cd1ca1c04af89585ea262066c156 | 89066_0_300Wx300H.png | MD02 |  | normal
89066 | https://balsgmbh.sharefile.eu/public/share/web-sa061cd1ca1c04af89585ea262066c156 | 89066_0_96Wx96H.png | MD47
89066 | https://balsgmbh.sharefile.eu/public/share/web-sa061cd1ca1c04af89585ea262066c156 | https://catalogue.bals.com/de/extern/89066 | MD04
89066 | https://balsgmbh.sharefile.eu/public/share/web-sa061cd1ca1c04af89585ea262066c156 | Ausschreibungstext_89066_de.txt | MD63 |  | Ausschreibungstext de
89066 | https://balsgmbh.sharefile.eu/public/share/web-sa061cd1ca1c04af89585ea262066c156 | DB_89066_en_PL.pdf | MD22 |  | Data Sheet en_PL
89066 | https://balsgmbh.sharefile.eu/public/share/web-sa061cd1ca1c04af89585ea262066c156 | DB_89066_de_CH.pdf | MD22 |  | Artikeldatenblatt de_CH
89066 | https://balsgmbh.sharefile.eu/public/share/web-sa061cd1ca1c04af89585ea262066c156 | DB_89066_en_GB.pdf | MD22 |  | Data Sheet en_GB
89066 | https://balsgmbh.sharefile.eu/public/share/web-sa061cd1ca1c04af89585ea262066c156 | DB_89066_fr_FR.pdf | MD22 |  | Fiche Technique fr_FR
89066 | https://balsgmbh.sharefile.eu/public/share/web-sa061cd1ca1c04af89585ea262066c156 | https://www.bals.com/reach_de.pdf | MD05 |  | others
89066 | https://balsgmbh.sharefile.eu/public/share/web-sa061cd1ca1c04af89585ea262066c156 | 60003205_BA_Variabox_232.pdf | MD21 |  | others
89066 | https://balsgmbh.sharefile.eu/public/share/web-sa061cd1ca1c04af89585ea262066c156 | https://www.bals.com/youtube-videos/7GXA6ODV_Xk.mp4 | MD45 |  | Product video
21966 | https://balsgmbh.sharefile.eu/public/share/web-sa061cd1ca1c04af89585ea262066c156 | 21966_0_1200Wx1200H.png | MD01 |  | detail
21966 | https://balsgmbh.sharefile.eu/public/share/web-sa061cd1ca1c04af89585ea262066c156 | 2MB250.png | MD12 |  | others
21966 | https://balsgmbh.sharefile.eu/public/share/web-sa061cd1ca1c04af89585ea262066c156 | DB_21966_de.pdf | MD22 |  | Artikeldatenblatt de
21966 | https://balsgmbh.sharefile.eu/public/share/web-sa061cd1ca1c04af89585ea262066c156 | 001_Materialkonformitaet_1577.pdf | MD49 |  | Declaration RoHS |  | 2026-04-22
21966 | https://balsgmbh.sharefile.eu/public/share/web-sa061cd1ca1c04af89585ea262066c156 | CE_Stecker_125A_22.pdf | MD52 |  | Declaration DOC CE (Declaration of conformity CE)
21966 | https://balsgmbh.sharefile.eu/public/share/web-sa061cd1ca1c04af89585ea262066c156 | 21966_0_300Wx300H.png | MD02 |  | normal
21966 | https://balsgmbh.sharefile.eu/public/share/web-sa061cd1ca1c04af89585ea262066c156 | 21966_0_96Wx96H.png | MD47
21966 | https://balsgmbh.sharefile.eu/public/share/web-sa061cd1ca1c04af89585ea262066c156 | https://catalogue.bals.com/de/extern/21966 | MD04
21966 | https://balsgmbh.sharefile.eu/public/share/web-sa061cd1ca1c04af89585ea262066c156 | Ausschreibungstext_21966_de.txt | MD63 |  | Ausschreibungstext de
21966 | https://balsgmbh.sharefile.eu/public/share/web-sa061cd1ca1c04af89585ea262066c156 | DB_21966_fr_FR.pdf | MD22 |  | Fiche Technique fr_FR
21966 | https://balsgmbh.sharefile.eu/public/share/web-sa061cd1ca1c04af89585ea262066c156 | DB_21966_en_PL.pdf | MD22 |  | Data Sheet en_PL
21966 | https://balsgmbh.sharefile.eu/public/share/web-sa061cd1ca1c04af89585ea262066c156 | DB_21966_en_GB.pdf | MD22 |  | Data Sheet en_GB
21966 | https://balsgmbh.sharefile.eu/public/share/web-sa061cd1ca1c04af89585ea262066c156 | DB_21966_de_CH.pdf | MD22 |  | Artikeldatenblatt de_CH
21966 | https://balsgmbh.sharefile.eu/public/share/web-sa061cd1ca1c04af89585ea262066c156 | https://www.bals.com/reach_de.pdf | MD05 |  | others
21966 | https://balsgmbh.sharefile.eu/public/share/web-sa061cd1ca1c04af89585ea262066c156 | 60003215_BA_St_Ku_63A_125A_Schraub_82.pdf | MD21 |  | others
21966 | https://balsgmbh.sharefile.eu/public/share/web-sa061cd1ca1c04af89585ea262066c156 | https://www.bals.com/youtube-videos/OZTWWe2SYa0.mp4 | MD45 |  | Product video
24340 | https://balsgmbh.sharefile.eu/public/share/web-sa061cd1ca1c04af89585ea262066c156 | 24340_0_1200Wx1200H.png | MD01 |  | detail
24340 | https://balsgmbh.sharefile.eu/public/share/web-sa061cd1ca1c04af89585ea262066c156 | 05mb037a_1.jpg | MD12 |  | others
24340 | https://balsgmbh.sharefile.eu/public/share/web-sa061cd1ca1c04af89585ea262066c156 | DB_24340_de.pdf | MD22 |  | Artikeldatenblatt de
24340 | https://balsgmbh.sharefile.eu/public/share/web-sa061cd1ca1c04af89585ea262066c156 | 001_Materialkonformitaet_1578.pdf | MD49 |  | Declaration RoHS |  | 2026-04-22
24340 | https://balsgmbh.sharefile.eu/public/share/web-sa061cd1ca1c04af89585ea262066c156 | CE_Geraetestecker_63A_35.pdf | MD52 |  | Declaration DOC CE (Declaration of conformity CE)
24340 | https://balsgmbh.sharefile.eu/public/share/web-sa061cd1ca1c04af89585ea262066c156 | 24340_0_300Wx300H.png | MD02 |  | normal
24340 | https://balsgmbh.sharefile.eu/public/share/web-sa061cd1ca1c04af89585ea262066c156 | 24340_0_96Wx96H.png | MD47
24340 | https://balsgmbh.sharefile.eu/public/share/web-sa061cd1ca1c04af89585ea262066c156 | https://catalogue.bals.com/de/extern/24340 | MD04
24340 | https://balsgmbh.sharefile.eu/public/share/web-sa061cd1ca1c04af89585ea262066c156 | Ausschreibungstext_24340_de.txt | MD63 |  | Ausschreibungstext de
24340 | https://balsgmbh.sharefile.eu/public/share/web-sa061cd1ca1c04af89585ea262066c156 | DB_24340_de_CH.pdf | MD22 |  | Artikeldatenblatt de_CH
24340 | https://balsgmbh.sharefile.eu/public/share/web-sa061cd1ca1c04af89585ea262066c156 | DB_24340_en_GB.pdf | MD22 |  | Data Sheet en_GB
24340 | https://balsgmbh.sharefile.eu/public/share/web-sa061cd1ca1c04af89585ea262066c156 | DB_24340_fr_FR.pdf | MD22 |  | Fiche Technique fr_FR
24340 | https://balsgmbh.sharefile.eu/public/share/web-sa061cd1ca1c04af89585ea262066c156 | DB_24340_en_PL.pdf | MD22 |  | Data Sheet en_PL
24340 | https://balsgmbh.sharefile.eu/public/share/web-sa061cd1ca1c04af89585ea262066c156 | https://www.bals.com/reach_de.pdf | MD05 |  | others
24340 | https://balsgmbh.sharefile.eu/public/share/web-sa061cd1ca1c04af89585ea262066c156 | 60003216_BA_Wd_Ad_63A_125A_Schraub_118.pdf | MD21 |  | others
21849 | https://balsgmbh.sharefile.eu/public/share/web-sa061cd1ca1c04af89585ea262066c156 | 21849_0_1200Wx1200H.png | MD01 |  | detail
21849 | https://balsgmbh.sharefile.eu/public/share/web-sa061cd1ca1c04af89585ea262066c156 | 02mb093a_12.jpg | MD12 |  | others
21849 | https://balsgmbh.sharefile.eu/public/share/web-sa061cd1ca1c04af89585ea262066c156 | DB_21849_de.pdf | MD22 |  | Artikeldatenblatt de
21849 | https://balsgmbh.sharefile.eu/public/share/web-sa061cd1ca1c04af89585ea262066c156 | 001_Materialkonformitaet_1579.pdf | MD49 |  | Declaration RoHS |  | 2026-04-22
21849 | https://balsgmbh.sharefile.eu/public/share/web-sa061cd1ca1c04af89585ea262066c156 | CE_Stecker_16A_73.pdf | MD52 |  | Declaration DOC CE (Declaration of conformity CE)
21849 | https://balsgmbh.sharefile.eu/public/share/web-sa061cd1ca1c04af89585ea262066c156 | 21849_0_300Wx300H.png | MD02 |  | normal
21849 | https://balsgmbh.sharefile.eu/public/share/web-sa061cd1ca1c04af89585ea262066c156 | 21849_0_96Wx96H.png | MD47
21849 | https://balsgmbh.sharefile.eu/public/share/web-sa061cd1ca1c04af89585ea262066c156 | https://catalogue.bals.com/de/extern/21849 | MD04
21849 | https://balsgmbh.sharefile.eu/public/share/web-sa061cd1ca1c04af89585ea262066c156 | Ausschreibungstext_21849_de.txt | MD63 |  | Ausschreibungstext de
21849 | https://balsgmbh.sharefile.eu/public/share/web-sa061cd1ca1c04af89585ea262066c156 | DB_21849_en_GB.pdf | MD22 |  | Data Sheet en_GB
21849 | https://balsgmbh.sharefile.eu/public/share/web-sa061cd1ca1c04af89585ea262066c156 | DB_21849_en_PL.pdf | MD22 |  | Data Sheet en_PL
21849 | https://balsgmbh.sharefile.eu/public/share/web-sa061cd1ca1c04af89585ea262066c156 | DB_21849_fr_FR.pdf | MD22 |  | Fiche Technique fr_FR
21849 | https://balsgmbh.sharefile.eu/public/share/web-sa061cd1ca1c04af89585ea262066c156 | DB_21849_de_CH.pdf | MD22 |  | Artikeldatenblatt de_CH
21849 | https://balsgmbh.sharefile.eu/public/share/web-sa061cd1ca1c04af89585ea262066c156 | 60003211_BA_St_Ku_16A_32A_QC_82.pdf | MD21 |  | others
21849 | https://balsgmbh.sharefile.eu/public/share/web-sa061cd1ca1c04af89585ea262066c156 | https://www.bals.com/youtube-videos/WNmPZ8zQ_uI.mp4 | MD45 |  | Product video
24342 | https://balsgmbh.sharefile.eu/public/share/web-sa061cd1ca1c04af89585ea262066c156 | 24342_0_1200Wx1200H.png | MD01 |  | detail
24342 | https://balsgmbh.sharefile.eu/public/share/web-sa061cd1ca1c04af89585ea262066c156 | 05mb037a_2.jpg | MD12 |  | others
24342 | https://balsgmbh.sharefile.eu/public/share/web-sa061cd1ca1c04af89585ea262066c156 | DB_24342_de.pdf | MD22 |  | Artikeldatenblatt de
24342 | https://balsgmbh.sharefile.eu/public/share/web-sa061cd1ca1c04af89585ea262066c156 | 001_Materialkonformitaet_1580.pdf | MD49 |  | Declaration RoHS |  | 2026-04-22
24342 | https://balsgmbh.sharefile.eu/public/share/web-sa061cd1ca1c04af89585ea262066c156 | CE_Geraetestecker_63A_36.pdf | MD52 |  | Declaration DOC CE (Declaration of conformity CE)
24342 | https://balsgmbh.sharefile.eu/public/share/web-sa061cd1ca1c04af89585ea262066c156 | 24342_0_300Wx300H.png | MD02 |  | normal
24342 | https://balsgmbh.sharefile.eu/public/share/web-sa061cd1ca1c04af89585ea262066c156 | 24342_0_96Wx96H.png | MD47
24342 | https://balsgmbh.sharefile.eu/public/share/web-sa061cd1ca1c04af89585ea262066c156 | https://catalogue.bals.com/de/extern/24342 | MD04
24342 | https://balsgmbh.sharefile.eu/public/share/web-sa061cd1ca1c04af89585ea262066c156 | Ausschreibungstext_24342_de.txt | MD63 |  | Ausschreibungstext de
24342 | https://balsgmbh.sharefile.eu/public/share/web-sa061cd1ca1c04af89585ea262066c156 | DB_24342_en_GB.pdf | MD22 |  | Data Sheet en_GB
24342 | https://balsgmbh.sharefile.eu/public/share/web-sa061cd1ca1c04af89585ea262066c156 | DB_24342_de_CH.pdf | MD22 |  | Artikeldatenblatt de_CH
24342 | https://balsgmbh.sharefile.eu/public/share/web-sa061cd1ca1c04af89585ea262066c156 | DB_24342_fr_FR.pdf | MD22 |  | Fiche Technique fr_FR
24342 | https://balsgmbh.sharefile.eu/public/share/web-sa061cd1ca1c04af89585ea262066c156 | DB_24342_en_PL.pdf | MD22 |  | Data Sheet en_PL
24342 | https://balsgmbh.sharefile.eu/public/share/web-sa061cd1ca1c04af89585ea262066c156 | https://www.bals.com/reach_de.pdf | MD05 |  | others
24342 | https://balsgmbh.sharefile.eu/public/share/web-sa061cd1ca1c04af89585ea262066c156 | 60003216_BA_Wd_Ad_63A_125A_Schraub_119.pdf | MD21 |  | others
26004 | https://balsgmbh.sharefile.eu/public/share/web-sa061cd1ca1c04af89585ea262066c156 | 26004_0_1200Wx1200H.png | MD01 |  | detail
26004 | https://balsgmbh.sharefile.eu/public/share/web-sa061cd1ca1c04af89585ea262066c156 | 05mb182a_1.jpg | MD12 |  | others
26004 | https://balsgmbh.sharefile.eu/public/share/web-sa061cd1ca1c04af89585ea262066c156 | DB_26004_de.pdf | MD22 |  | Artikeldatenblatt de
26004 | https://balsgmbh.sharefile.eu/public/share/web-sa061cd1ca1c04af89585ea262066c156 | 001_Materialkonformitaet_1581.pdf | MD49 |  | Declaration RoHS |  | 2026-04-22
26004 | https://balsgmbh.sharefile.eu/public/share/web-sa061cd1ca1c04af89585ea262066c156 | CE_Geraetestecker_16A_115.pdf | MD52 |  | Declaration DOC CE (Declaration of conformity CE)
26004 | https://balsgmbh.sharefile.eu/public/share/web-sa061cd1ca1c04af89585ea262066c156 | 26004_0_300Wx300H.png | MD02 |  | normal
26004 | https://balsgmbh.sharefile.eu/public/share/web-sa061cd1ca1c04af89585ea262066c156 | 26004_0_96Wx96H.png | MD47
26004 | https://balsgmbh.sharefile.eu/public/share/web-sa061cd1ca1c04af89585ea262066c156 | https://catalogue.bals.com/de/extern/26004 | MD04
26004 | https://balsgmbh.sharefile.eu/public/share/web-sa061cd1ca1c04af89585ea262066c156 | Ausschreibungstext_26004_de.txt | MD63 |  | Ausschreibungstext de
26004 | https://balsgmbh.sharefile.eu/public/share/web-sa061cd1ca1c04af89585ea262066c156 | DB_26004_de_CH.pdf | MD22 |  | Artikeldatenblatt de_CH
26004 | https://balsgmbh.sharefile.eu/public/share/web-sa061cd1ca1c04af89585ea262066c156 | DB_26004_fr_FR.pdf | MD22 |  | Fiche Technique fr_FR
26004 | https://balsgmbh.sharefile.eu/public/share/web-sa061cd1ca1c04af89585ea262066c156 | DB_26004_en_PL.pdf | MD22 |  | Data Sheet en_PL
26004 | https://balsgmbh.sharefile.eu/public/share/web-sa061cd1ca1c04af89585ea262066c156 | DB_26004_en_GB.pdf | MD22 |  | Data Sheet en_GB
26004 | https://balsgmbh.sharefile.eu/public/share/web-sa061cd1ca1c04af89585ea262066c156 | https://www.bals.com/reach_de.pdf | MD05 |  | others
26004 | https://balsgmbh.sharefile.eu/public/share/web-sa061cd1ca1c04af89585ea262066c156 | 60003214_BA_WD_AD_16_32A _Schraub_204.pdf | MD21 |  | others
27249 | https://balsgmbh.sharefile.eu/public/share/web-sa061cd1ca1c04af89585ea262066c156 | 27249_0_1200Wx1200H.png | MD01 |  | detail
27249 | https://balsgmbh.sharefile.eu/public/share/web-sa061cd1ca1c04af89585ea262066c156 | 05mb021a_5.jpg | MD12 |  | others
27249 | https://balsgmbh.sharefile.eu/public/share/web-sa061cd1ca1c04af89585ea262066c156 | DB_27249_de.pdf | MD22 |  | Artikeldatenblatt de
27249 | https://balsgmbh.sharefile.eu/public/share/web-sa061cd1ca1c04af89585ea262066c156 | 001_Materialkonformitaet_1582.pdf | MD49 |  | Declaration RoHS |  | 2026-04-22
27249 | https://balsgmbh.sharefile.eu/public/share/web-sa061cd1ca1c04af89585ea262066c156 | CE_Geraetestecker_32A_73.pdf | MD52 |  | Declaration DOC CE (Declaration of conformity CE)
27249 | https://balsgmbh.sharefile.eu/public/share/web-sa061cd1ca1c04af89585ea262066c156 | 27249_0_300Wx300H.png | MD02 |  | normal
27249 | https://balsgmbh.sharefile.eu/public/share/web-sa061cd1ca1c04af89585ea262066c156 | 27249_0_96Wx96H.png | MD47
27249 | https://balsgmbh.sharefile.eu/public/share/web-sa061cd1ca1c04af89585ea262066c156 | https://catalogue.bals.com/de/extern/27249 | MD04
27249 | https://balsgmbh.sharefile.eu/public/share/web-sa061cd1ca1c04af89585ea262066c156 | Ausschreibungstext_27249_de.txt | MD63 |  | Ausschreibungstext de
27249 | https://balsgmbh.sharefile.eu/public/share/web-sa061cd1ca1c04af89585ea262066c156 | DB_27249_en_GB.pdf | MD22 |  | Data Sheet en_GB
27249 | https://balsgmbh.sharefile.eu/public/share/web-sa061cd1ca1c04af89585ea262066c156 | DB_27249_de_CH.pdf | MD22 |  | Artikeldatenblatt de_CH
27249 | https://balsgmbh.sharefile.eu/public/share/web-sa061cd1ca1c04af89585ea262066c156 | DB_27249_fr_FR.pdf | MD22 |  | Fiche Technique fr_FR
27249 | https://balsgmbh.sharefile.eu/public/share/web-sa061cd1ca1c04af89585ea262066c156 | DB_27249_en_PL.pdf | MD22 |  | Data Sheet en_PL
27249 | https://balsgmbh.sharefile.eu/public/share/web-sa061cd1ca1c04af89585ea262066c156 | https://www.bals.com/reach_de.pdf | MD05 |  | others
27249 | https://balsgmbh.sharefile.eu/public/share/web-sa061cd1ca1c04af89585ea262066c156 | 60003212_BA_Wd_Ad_16A_32A_QC_121.pdf | MD21 |  | others
27249 | https://balsgmbh.sharefile.eu/public/share/web-sa061cd1ca1c04af89585ea262066c156 | https://www.bals.com/youtube-videos/WNmPZ8zQ_uI.mp4 | MD45 |  | Product video
24193 | https://balsgmbh.sharefile.eu/public/share/web-sa061cd1ca1c04af89585ea262066c156 | 24193_0_1200Wx1200H.png | MD01 |  | detail
24193 | https://balsgmbh.sharefile.eu/public/share/web-sa061cd1ca1c04af89585ea262066c156 | 05mb185a_0.jpg | MD12 |  | others
24193 | https://balsgmbh.sharefile.eu/public/share/web-sa061cd1ca1c04af89585ea262066c156 | DB_24193_de.pdf | MD22 |  | Artikeldatenblatt de
24193 | https://balsgmbh.sharefile.eu/public/share/web-sa061cd1ca1c04af89585ea262066c156 | 001_Materialkonformitaet_1583.pdf | MD49 |  | Declaration RoHS |  | 2026-04-22
24193 | https://balsgmbh.sharefile.eu/public/share/web-sa061cd1ca1c04af89585ea262066c156 | CE_Geraetestecker_16A_116.pdf | MD52 |  | Declaration DOC CE (Declaration of conformity CE)
24193 | https://balsgmbh.sharefile.eu/public/share/web-sa061cd1ca1c04af89585ea262066c156 | 24193_0_300Wx300H.png | MD02 |  | normal
24193 | https://balsgmbh.sharefile.eu/public/share/web-sa061cd1ca1c04af89585ea262066c156 | 24193_0_96Wx96H.png | MD47
24193 | https://balsgmbh.sharefile.eu/public/share/web-sa061cd1ca1c04af89585ea262066c156 | https://catalogue.bals.com/de/extern/24193 | MD04
24193 | https://balsgmbh.sharefile.eu/public/share/web-sa061cd1ca1c04af89585ea262066c156 | Ausschreibungstext_24193_de.txt | MD63 |  | Ausschreibungstext de
24193 | https://balsgmbh.sharefile.eu/public/share/web-sa061cd1ca1c04af89585ea262066c156 | DB_24193_en_GB.pdf | MD22 |  | Data Sheet en_GB
24193 | https://balsgmbh.sharefile.eu/public/share/web-sa061cd1ca1c04af89585ea262066c156 | DB_24193_fr_FR.pdf | MD22 |  | Fiche Technique fr_FR
24193 | https://balsgmbh.sharefile.eu/public/share/web-sa061cd1ca1c04af89585ea262066c156 | DB_24193_de_CH.pdf | MD22 |  | Artikeldatenblatt de_CH
24193 | https://balsgmbh.sharefile.eu/public/share/web-sa061cd1ca1c04af89585ea262066c156 | DB_24193_en_PL.pdf | MD22 |  | Data Sheet en_PL
24193 | https://balsgmbh.sharefile.eu/public/share/web-sa061cd1ca1c04af89585ea262066c156 | https://www.bals.com/reach_de.pdf | MD05 |  | others
24193 | https://balsgmbh.sharefile.eu/public/share/web-sa061cd1ca1c04af89585ea262066c156 | 60003214_BA_WD_AD_16_32A _Schraub_205.pdf | MD21 |  | others
24539 | https://balsgmbh.sharefile.eu/public/share/web-sa061cd1ca1c04af89585ea262066c156 | 24539_0_1200Wx1200H.png | MD01 |  | detail
24539 | https://balsgmbh.sharefile.eu/public/share/web-sa061cd1ca1c04af89585ea262066c156 | 05mb044a_2.jpg | MD12 |  | others
24539 | https://balsgmbh.sharefile.eu/public/share/web-sa061cd1ca1c04af89585ea262066c156 | DB_24539_de.pdf | MD22 |  | Artikeldatenblatt de
24539 | https://balsgmbh.sharefile.eu/public/share/web-sa061cd1ca1c04af89585ea262066c156 | 001_Materialkonformitaet_1584.pdf | MD49 |  | Declaration RoHS |  | 2026-04-22
24539 | https://balsgmbh.sharefile.eu/public/share/web-sa061cd1ca1c04af89585ea262066c156 | CE_Geraetestecker_16A_117.pdf | MD52 |  | Declaration DOC CE (Declaration of conformity CE)
24539 | https://balsgmbh.sharefile.eu/public/share/web-sa061cd1ca1c04af89585ea262066c156 | 24539_0_300Wx300H.png | MD02 |  | normal
24539 | https://balsgmbh.sharefile.eu/public/share/web-sa061cd1ca1c04af89585ea262066c156 | 24539_0_96Wx96H.png | MD47
24539 | https://balsgmbh.sharefile.eu/public/share/web-sa061cd1ca1c04af89585ea262066c156 | https://catalogue.bals.com/de/extern/24539 | MD04
24539 | https://balsgmbh.sharefile.eu/public/share/web-sa061cd1ca1c04af89585ea262066c156 | Ausschreibungstext_24539_de.txt | MD63 |  | Ausschreibungstext de
24539 | https://balsgmbh.sharefile.eu/public/share/web-sa061cd1ca1c04af89585ea262066c156 | DB_24539_en_GB.pdf | MD22 |  | Data Sheet en_GB
24539 | https://balsgmbh.sharefile.eu/public/share/web-sa061cd1ca1c04af89585ea262066c156 | DB_24539_de_CH.pdf | MD22 |  | Artikeldatenblatt de_CH
24539 | https://balsgmbh.sharefile.eu/public/share/web-sa061cd1ca1c04af89585ea262066c156 | DB_24539_fr_FR.pdf | MD22 |  | Fiche Technique fr_FR
24539 | https://balsgmbh.sharefile.eu/public/share/web-sa061cd1ca1c04af89585ea262066c156 | DB_24539_en_PL.pdf | MD22 |  | Data Sheet en_PL
24539 | https://balsgmbh.sharefile.eu/public/share/web-sa061cd1ca1c04af89585ea262066c156 | 60003212_BA_Wd_Ad_16A_32A_QC_122.pdf | MD21 |  | others
24539 | https://balsgmbh.sharefile.eu/public/share/web-sa061cd1ca1c04af89585ea262066c156 | https://www.bals.com/youtube-videos/WNmPZ8zQ_uI.mp4 | MD45 |  | Product video
24627 | https://balsgmbh.sharefile.eu/public/share/web-sa061cd1ca1c04af89585ea262066c156 | 24627_0_1200Wx1200H.png | MD01 |  | detail
24627 | https://balsgmbh.sharefile.eu/public/share/web-sa061cd1ca1c04af89585ea262066c156 | 05mb045a_6.jpg | MD12 |  | others
24627 | https://balsgmbh.sharefile.eu/public/share/web-sa061cd1ca1c04af89585ea262066c156 | DB_24627_de.pdf | MD22 |  | Artikeldatenblatt de
24627 | https://balsgmbh.sharefile.eu/public/share/web-sa061cd1ca1c04af89585ea262066c156 | 001_Materialkonformitaet_1585.pdf | MD49 |  | Declaration RoHS |  | 2026-04-22
24627 | https://balsgmbh.sharefile.eu/public/share/web-sa061cd1ca1c04af89585ea262066c156 | CE_Geraetestecker_32A_74.pdf | MD52 |  | Declaration DOC CE (Declaration of conformity CE)
24627 | https://balsgmbh.sharefile.eu/public/share/web-sa061cd1ca1c04af89585ea262066c156 | 24627_0_300Wx300H.png | MD02 |  | normal
24627 | https://balsgmbh.sharefile.eu/public/share/web-sa061cd1ca1c04af89585ea262066c156 | 24627_0_96Wx96H.png | MD47
24627 | https://balsgmbh.sharefile.eu/public/share/web-sa061cd1ca1c04af89585ea262066c156 | https://catalogue.bals.com/de/extern/24627 | MD04
24627 | https://balsgmbh.sharefile.eu/public/share/web-sa061cd1ca1c04af89585ea262066c156 | Ausschreibungstext_24627_de.txt | MD63 |  | Ausschreibungstext de
24627 | https://balsgmbh.sharefile.eu/public/share/web-sa061cd1ca1c04af89585ea262066c156 | DB_24627_en_GB.pdf | MD22 |  | Data Sheet en_GB
24627 | https://balsgmbh.sharefile.eu/public/share/web-sa061cd1ca1c04af89585ea262066c156 | DB_24627_en_PL.pdf | MD22 |  | Data Sheet en_PL
24627 | https://balsgmbh.sharefile.eu/public/share/web-sa061cd1ca1c04af89585ea262066c156 | DB_24627_de_CH.pdf | MD22 |  | Artikeldatenblatt de_CH
24627 | https://balsgmbh.sharefile.eu/public/share/web-sa061cd1ca1c04af89585ea262066c156 | DB_24627_fr_FR.pdf | MD22 |  | Fiche Technique fr_FR
24627 | https://balsgmbh.sharefile.eu/public/share/web-sa061cd1ca1c04af89585ea262066c156 | https://www.bals.com/reach_de.pdf | MD05 |  | others
24627 | https://balsgmbh.sharefile.eu/public/share/web-sa061cd1ca1c04af89585ea262066c156 | 60003212_BA_Wd_Ad_16A_32A_QC_123.pdf | MD21 |  | others
24627 | https://balsgmbh.sharefile.eu/public/share/web-sa061cd1ca1c04af89585ea262066c156 | https://www.bals.com/youtube-videos/WNmPZ8zQ_uI.mp4 | MD45 |  | Product video
24403 | https://balsgmbh.sharefile.eu/public/share/web-sa061cd1ca1c04af89585ea262066c156 | 24403_0_1200Wx1200H.png | MD01 |  | detail
24403 | https://balsgmbh.sharefile.eu/public/share/web-sa061cd1ca1c04af89585ea262066c156 | 05mb044a_3.jpg | MD12 |  | others
24403 | https://balsgmbh.sharefile.eu/public/share/web-sa061cd1ca1c04af89585ea262066c156 | DB_24403_de.pdf | MD22 |  | Artikeldatenblatt de
24403 | https://balsgmbh.sharefile.eu/public/share/web-sa061cd1ca1c04af89585ea262066c156 | 001_Materialkonformitaet_1586.pdf | MD49 |  | Declaration RoHS |  | 2026-04-22
24403 | https://balsgmbh.sharefile.eu/public/share/web-sa061cd1ca1c04af89585ea262066c156 | CE_Geraetestecker_32A_75.pdf | MD52 |  | Declaration DOC CE (Declaration of conformity CE)
24403 | https://balsgmbh.sharefile.eu/public/share/web-sa061cd1ca1c04af89585ea262066c156 | 24403_0_300Wx300H.png | MD02 |  | normal
24403 | https://balsgmbh.sharefile.eu/public/share/web-sa061cd1ca1c04af89585ea262066c156 | 24403_0_96Wx96H.png | MD47
24403 | https://balsgmbh.sharefile.eu/public/share/web-sa061cd1ca1c04af89585ea262066c156 | https://catalogue.bals.com/de/extern/24403 | MD04
24403 | https://balsgmbh.sharefile.eu/public/share/web-sa061cd1ca1c04af89585ea262066c156 | Ausschreibungstext_24403_de.txt | MD63 |  | Ausschreibungstext de
24403 | https://balsgmbh.sharefile.eu/public/share/web-sa061cd1ca1c04af89585ea262066c156 | DB_24403_en_PL.pdf | MD22 |  | Data Sheet en_PL
24403 | https://balsgmbh.sharefile.eu/public/share/web-sa061cd1ca1c04af89585ea262066c156 | DB_24403_en_GB.pdf | MD22 |  | Data Sheet en_GB
24403 | https://balsgmbh.sharefile.eu/public/share/web-sa061cd1ca1c04af89585ea262066c156 | DB_24403_fr_FR.pdf | MD22 |  | Fiche Technique fr_FR
24403 | https://balsgmbh.sharefile.eu/public/share/web-sa061cd1ca1c04af89585ea262066c156 | DB_24403_de_CH.pdf | MD22 |  | Artikeldatenblatt de_CH
24403 | https://balsgmbh.sharefile.eu/public/share/web-sa061cd1ca1c04af89585ea262066c156 | https://www.bals.com/reach_de.pdf | MD05 |  | others
24403 | https://balsgmbh.sharefile.eu/public/share/web-sa061cd1ca1c04af89585ea262066c156 | 60003212_BA_Wd_Ad_16A_32A_QC_124.pdf | MD21 |  | others
24403 | https://balsgmbh.sharefile.eu/public/share/web-sa061cd1ca1c04af89585ea262066c156 | https://www.bals.com/youtube-videos/WNmPZ8zQ_uI.mp4 | MD45 |  | Product video
21844 | https://balsgmbh.sharefile.eu/public/share/web-sa061cd1ca1c04af89585ea262066c156 | 21844_0_1200Wx1200H.png | MD01 |  | detail
21844 | https://balsgmbh.sharefile.eu/public/share/web-sa061cd1ca1c04af89585ea262066c156 | 02mb093a_13.jpg | MD12 |  | others
21844 | https://balsgmbh.sharefile.eu/public/share/web-sa061cd1ca1c04af89585ea262066c156 | DB_21844_de.pdf | MD22 |  | Artikeldatenblatt de
21844 | https://balsgmbh.sharefile.eu/public/share/web-sa061cd1ca1c04af89585ea262066c156 | 001_Materialkonformitaet_1587.pdf | MD49 |  | Declaration RoHS |  | 2026-04-22
21844 | https://balsgmbh.sharefile.eu/public/share/web-sa061cd1ca1c04af89585ea262066c156 | CE_Stecker_32A_82.pdf | MD52 |  | Declaration DOC CE (Declaration of conformity CE)
21844 | https://balsgmbh.sharefile.eu/public/share/web-sa061cd1ca1c04af89585ea262066c156 | 21844_0_300Wx300H.png | MD02 |  | normal
21844 | https://balsgmbh.sharefile.eu/public/share/web-sa061cd1ca1c04af89585ea262066c156 | 21844_0_96Wx96H.png | MD47
21844 | https://balsgmbh.sharefile.eu/public/share/web-sa061cd1ca1c04af89585ea262066c156 | https://catalogue.bals.com/de/extern/21844 | MD04
21844 | https://balsgmbh.sharefile.eu/public/share/web-sa061cd1ca1c04af89585ea262066c156 | Ausschreibungstext_21844_de.txt | MD63 |  | Ausschreibungstext de
21844 | https://balsgmbh.sharefile.eu/public/share/web-sa061cd1ca1c04af89585ea262066c156 | DB_21844_en_PL.pdf | MD22 |  | Data Sheet en_PL
21844 | https://balsgmbh.sharefile.eu/public/share/web-sa061cd1ca1c04af89585ea262066c156 | DB_21844_de_CH.pdf | MD22 |  | Artikeldatenblatt de_CH
21844 | https://balsgmbh.sharefile.eu/public/share/web-sa061cd1ca1c04af89585ea262066c156 | DB_21844_fr_FR.pdf | MD22 |  | Fiche Technique fr_FR
21844 | https://balsgmbh.sharefile.eu/public/share/web-sa061cd1ca1c04af89585ea262066c156 | DB_21844_en_GB.pdf | MD22 |  | Data Sheet en_GB
21844 | https://balsgmbh.sharefile.eu/public/share/web-sa061cd1ca1c04af89585ea262066c156 | https://www.bals.com/reach_de.pdf | MD05 |  | others
21844 | https://balsgmbh.sharefile.eu/public/share/web-sa061cd1ca1c04af89585ea262066c156 | 60003211_BA_St_Ku_16A_32A_QC_83.pdf | MD21 |  | others
21844 | https://balsgmbh.sharefile.eu/public/share/web-sa061cd1ca1c04af89585ea262066c156 | https://www.bals.com/youtube-videos/WNmPZ8zQ_uI.mp4 | MD45 |  | Product video
24199 | https://balsgmbh.sharefile.eu/public/share/web-sa061cd1ca1c04af89585ea262066c156 | 24199_0_1200Wx1200H.png | MD01 |  | detail
24199 | https://balsgmbh.sharefile.eu/public/share/web-sa061cd1ca1c04af89585ea262066c156 | 05mb042a_1.jpg | MD12 |  | others
24199 | https://balsgmbh.sharefile.eu/public/share/web-sa061cd1ca1c04af89585ea262066c156 | DB_24199_de.pdf | MD22 |  | Artikeldatenblatt de
24199 | https://balsgmbh.sharefile.eu/public/share/web-sa061cd1ca1c04af89585ea262066c156 | 001_Materialkonformitaet_1588.pdf | MD49 |  | Declaration RoHS |  | 2026-04-22
24199 | https://balsgmbh.sharefile.eu/public/share/web-sa061cd1ca1c04af89585ea262066c156 | CE_Geraetestecker_125A_16.pdf | MD52 |  | Declaration DOC CE (Declaration of conformity CE)
24199 | https://balsgmbh.sharefile.eu/public/share/web-sa061cd1ca1c04af89585ea262066c156 | 24199_0_300Wx300H.png | MD02 |  | normal
24199 | https://balsgmbh.sharefile.eu/public/share/web-sa061cd1ca1c04af89585ea262066c156 | 24199_0_96Wx96H.png | MD47
24199 | https://balsgmbh.sharefile.eu/public/share/web-sa061cd1ca1c04af89585ea262066c156 | Ausschreibungstext_24199_de.txt | MD63 |  | Ausschreibungstext de
24199 | https://balsgmbh.sharefile.eu/public/share/web-sa061cd1ca1c04af89585ea262066c156 | DB_24199_fr_FR.pdf | MD22 |  | Fiche Technique fr_FR
24199 | https://balsgmbh.sharefile.eu/public/share/web-sa061cd1ca1c04af89585ea262066c156 | DB_24199_de_CH.pdf | MD22 |  | Artikeldatenblatt de_CH
24199 | https://balsgmbh.sharefile.eu/public/share/web-sa061cd1ca1c04af89585ea262066c156 | DB_24199_en_GB.pdf | MD22 |  | Data Sheet en_GB
24199 | https://balsgmbh.sharefile.eu/public/share/web-sa061cd1ca1c04af89585ea262066c156 | DB_24199_en_PL.pdf | MD22 |  | Data Sheet en_PL
24199 | https://balsgmbh.sharefile.eu/public/share/web-sa061cd1ca1c04af89585ea262066c156 | https://www.bals.com/reach_de.pdf | MD05 |  | others
24199 | https://balsgmbh.sharefile.eu/public/share/web-sa061cd1ca1c04af89585ea262066c156 | 60003216_BA_Wd_Ad_63A_125A_Schraub_120.pdf | MD21 |  | others
21882 | https://balsgmbh.sharefile.eu/public/share/web-sa061cd1ca1c04af89585ea262066c156 | 21882_0_1200Wx1200H.png | MD01 |  | detail
21882 | https://balsgmbh.sharefile.eu/public/share/web-sa061cd1ca1c04af89585ea262066c156 | 02mb093a_14.jpg | MD12 |  | others
21882 | https://balsgmbh.sharefile.eu/public/share/web-sa061cd1ca1c04af89585ea262066c156 | DB_21882_de.pdf | MD22 |  | Artikeldatenblatt de
21882 | https://balsgmbh.sharefile.eu/public/share/web-sa061cd1ca1c04af89585ea262066c156 | 001_Materialkonformitaet_1589.pdf | MD49 |  | Declaration RoHS |  | 2026-04-22
21882 | https://balsgmbh.sharefile.eu/public/share/web-sa061cd1ca1c04af89585ea262066c156 | CE_Stecker_16A_74.pdf | MD52 |  | Declaration DOC CE (Declaration of conformity CE)
21882 | https://balsgmbh.sharefile.eu/public/share/web-sa061cd1ca1c04af89585ea262066c156 | 21882_0_300Wx300H.png | MD02 |  | normal
21882 | https://balsgmbh.sharefile.eu/public/share/web-sa061cd1ca1c04af89585ea262066c156 | 21882_0_96Wx96H.png | MD47
21882 | https://balsgmbh.sharefile.eu/public/share/web-sa061cd1ca1c04af89585ea262066c156 | https://catalogue.bals.com/de/extern/21882 | MD04
21882 | https://balsgmbh.sharefile.eu/public/share/web-sa061cd1ca1c04af89585ea262066c156 | Ausschreibungstext_21882_de.txt | MD63 |  | Ausschreibungstext de
21882 | https://balsgmbh.sharefile.eu/public/share/web-sa061cd1ca1c04af89585ea262066c156 | DB_21882_de_CH.pdf | MD22 |  | Artikeldatenblatt de_CH
21882 | https://balsgmbh.sharefile.eu/public/share/web-sa061cd1ca1c04af89585ea262066c156 | DB_21882_en_PL.pdf | MD22 |  | Data Sheet en_PL
21882 | https://balsgmbh.sharefile.eu/public/share/web-sa061cd1ca1c04af89585ea262066c156 | DB_21882_fr_FR.pdf | MD22 |  | Fiche Technique fr_FR
21882 | https://balsgmbh.sharefile.eu/public/share/web-sa061cd1ca1c04af89585ea262066c156 | DB_21882_en_GB.pdf | MD22 |  | Data Sheet en_GB
21882 | https://balsgmbh.sharefile.eu/public/share/web-sa061cd1ca1c04af89585ea262066c156 | 60003211_BA_St_Ku_16A_32A_QC_84.pdf | MD21 |  | others
21882 | https://balsgmbh.sharefile.eu/public/share/web-sa061cd1ca1c04af89585ea262066c156 | https://www.bals.com/youtube-videos/WNmPZ8zQ_uI.mp4 | MD45 |  | Product video
22053 | https://balsgmbh.sharefile.eu/public/share/web-sa061cd1ca1c04af89585ea262066c156 | 22053_0_1200Wx1200H.png | MD01 |  | detail
22053 | https://balsgmbh.sharefile.eu/public/share/web-sa061cd1ca1c04af89585ea262066c156 | 02mb099a_13.jpg | MD12 |  | others
22053 | https://balsgmbh.sharefile.eu/public/share/web-sa061cd1ca1c04af89585ea262066c156 | DB_22053_de.pdf | MD22 |  | Artikeldatenblatt de
22053 | https://balsgmbh.sharefile.eu/public/share/web-sa061cd1ca1c04af89585ea262066c156 | 001_Materialkonformitaet_1590.pdf | MD49 |  | Declaration RoHS |  | 2026-04-22
22053 | https://balsgmbh.sharefile.eu/public/share/web-sa061cd1ca1c04af89585ea262066c156 | CE_Stecker_16A_75.pdf | MD52 |  | Declaration DOC CE (Declaration of conformity CE)
22053 | https://balsgmbh.sharefile.eu/public/share/web-sa061cd1ca1c04af89585ea262066c156 | 22053_0_300Wx300H.png | MD02 |  | normal
22053 | https://balsgmbh.sharefile.eu/public/share/web-sa061cd1ca1c04af89585ea262066c156 | 22053_0_96Wx96H.png | MD47
22053 | https://balsgmbh.sharefile.eu/public/share/web-sa061cd1ca1c04af89585ea262066c156 | https://catalogue.bals.com/de/extern/22053 | MD04
22053 | https://balsgmbh.sharefile.eu/public/share/web-sa061cd1ca1c04af89585ea262066c156 | Ausschreibungstext_22053_de.txt | MD63 |  | Ausschreibungstext de
22053 | https://balsgmbh.sharefile.eu/public/share/web-sa061cd1ca1c04af89585ea262066c156 | DB_22053_fr_FR.pdf | MD22 |  | Fiche Technique fr_FR
22053 | https://balsgmbh.sharefile.eu/public/share/web-sa061cd1ca1c04af89585ea262066c156 | DB_22053_en_GB.pdf | MD22 |  | Data Sheet en_GB
22053 | https://balsgmbh.sharefile.eu/public/share/web-sa061cd1ca1c04af89585ea262066c156 | DB_22053_de_CH.pdf | MD22 |  | Artikeldatenblatt de_CH
22053 | https://balsgmbh.sharefile.eu/public/share/web-sa061cd1ca1c04af89585ea262066c156 | DB_22053_en_PL.pdf | MD22 |  | Data Sheet en_PL
22053 | https://balsgmbh.sharefile.eu/public/share/web-sa061cd1ca1c04af89585ea262066c156 | https://www.bals.com/reach_de.pdf | MD05 |  | others
22053 | https://balsgmbh.sharefile.eu/public/share/web-sa061cd1ca1c04af89585ea262066c156 | 60003247_BA_Phasenwender_16.pdf | MD21 |  | others
22053 | https://balsgmbh.sharefile.eu/public/share/web-sa061cd1ca1c04af89585ea262066c156 | https://www.bals.com/youtube-videos/EaF384Y3MCw.mp4 | MD45 |  | Product video
24144 | https://balsgmbh.sharefile.eu/public/share/web-sa061cd1ca1c04af89585ea262066c156 | 24144_0_1200Wx1200H.png | MD01 |  | detail
24144 | https://balsgmbh.sharefile.eu/public/share/web-sa061cd1ca1c04af89585ea262066c156 | 05mb045a_7.jpg | MD12 |  | others
24144 | https://balsgmbh.sharefile.eu/public/share/web-sa061cd1ca1c04af89585ea262066c156 | DB_24144_de.pdf | MD22 |  | Artikeldatenblatt de
24144 | https://balsgmbh.sharefile.eu/public/share/web-sa061cd1ca1c04af89585ea262066c156 | 001_Materialkonformitaet_1591.pdf | MD49 |  | Declaration RoHS |  | 2026-04-22
24144 | https://balsgmbh.sharefile.eu/public/share/web-sa061cd1ca1c04af89585ea262066c156 | CE_Geraetestecker_32A_76.pdf | MD52 |  | Declaration DOC CE (Declaration of conformity CE)
24144 | https://balsgmbh.sharefile.eu/public/share/web-sa061cd1ca1c04af89585ea262066c156 | 24144_0_300Wx300H.png | MD02 |  | normal
24144 | https://balsgmbh.sharefile.eu/public/share/web-sa061cd1ca1c04af89585ea262066c156 | 24144_0_96Wx96H.png | MD47
24144 | https://balsgmbh.sharefile.eu/public/share/web-sa061cd1ca1c04af89585ea262066c156 | https://catalogue.bals.com/de/extern/24144 | MD04
24144 | https://balsgmbh.sharefile.eu/public/share/web-sa061cd1ca1c04af89585ea262066c156 | Ausschreibungstext_24144_de.txt | MD63 |  | Ausschreibungstext de
24144 | https://balsgmbh.sharefile.eu/public/share/web-sa061cd1ca1c04af89585ea262066c156 | DB_24144_en_PL.pdf | MD22 |  | Data Sheet en_PL
24144 | https://balsgmbh.sharefile.eu/public/share/web-sa061cd1ca1c04af89585ea262066c156 | DB_24144_en_GB.pdf | MD22 |  | Data Sheet en_GB
24144 | https://balsgmbh.sharefile.eu/public/share/web-sa061cd1ca1c04af89585ea262066c156 | DB_24144_de_CH.pdf | MD22 |  | Artikeldatenblatt de_CH
24144 | https://balsgmbh.sharefile.eu/public/share/web-sa061cd1ca1c04af89585ea262066c156 | DB_24144_fr_FR.pdf | MD22 |  | Fiche Technique fr_FR
24144 | https://balsgmbh.sharefile.eu/public/share/web-sa061cd1ca1c04af89585ea262066c156 | https://www.bals.com/reach_de.pdf | MD05 |  | others
24144 | https://balsgmbh.sharefile.eu/public/share/web-sa061cd1ca1c04af89585ea262066c156 | 60003214_BA_WD_AD_16_32A _Schraub_206.pdf | MD21 |  | others
24418 | https://balsgmbh.sharefile.eu/public/share/web-sa061cd1ca1c04af89585ea262066c156 | 24418_0_1200Wx1200H.png | MD01 |  | detail
24418 | https://balsgmbh.sharefile.eu/public/share/web-sa061cd1ca1c04af89585ea262066c156 | 05mb129a_0.jpg | MD12 |  | others
24418 | https://balsgmbh.sharefile.eu/public/share/web-sa061cd1ca1c04af89585ea262066c156 | DB_24418_de.pdf | MD22 |  | Artikeldatenblatt de
24418 | https://balsgmbh.sharefile.eu/public/share/web-sa061cd1ca1c04af89585ea262066c156 | 001_Materialkonformitaet_1592.pdf | MD49 |  | Declaration RoHS |  | 2026-04-22
24418 | https://balsgmbh.sharefile.eu/public/share/web-sa061cd1ca1c04af89585ea262066c156 | CE_Geraetestecker_32A_77.pdf | MD52 |  | Declaration DOC CE (Declaration of conformity CE)
24418 | https://balsgmbh.sharefile.eu/public/share/web-sa061cd1ca1c04af89585ea262066c156 | 24418_0_300Wx300H.png | MD02 |  | normal
24418 | https://balsgmbh.sharefile.eu/public/share/web-sa061cd1ca1c04af89585ea262066c156 | 24418_0_96Wx96H.png | MD47
24418 | https://balsgmbh.sharefile.eu/public/share/web-sa061cd1ca1c04af89585ea262066c156 | https://catalogue.bals.com/de/extern/24418 | MD04
24418 | https://balsgmbh.sharefile.eu/public/share/web-sa061cd1ca1c04af89585ea262066c156 | Ausschreibungstext_24418_de.txt | MD63 |  | Ausschreibungstext de
24418 | https://balsgmbh.sharefile.eu/public/share/web-sa061cd1ca1c04af89585ea262066c156 | DB_24418_de_CH.pdf | MD22 |  | Artikeldatenblatt de_CH
24418 | https://balsgmbh.sharefile.eu/public/share/web-sa061cd1ca1c04af89585ea262066c156 | DB_24418_fr_FR.pdf | MD22 |  | Fiche Technique fr_FR
24418 | https://balsgmbh.sharefile.eu/public/share/web-sa061cd1ca1c04af89585ea262066c156 | DB_24418_en_GB.pdf | MD22 |  | Data Sheet en_GB
24418 | https://balsgmbh.sharefile.eu/public/share/web-sa061cd1ca1c04af89585ea262066c156 | DB_24418_en_PL.pdf | MD22 |  | Data Sheet en_PL
24418 | https://balsgmbh.sharefile.eu/public/share/web-sa061cd1ca1c04af89585ea262066c156 | Dxf-file 24418.dxf | MD64 |  | Product family view
24418 | https://balsgmbh.sharefile.eu/public/share/web-sa061cd1ca1c04af89585ea262066c156 | Step-file 24418.stp | MD37 |  | 3D / BIM object
24418 | https://balsgmbh.sharefile.eu/public/share/web-sa061cd1ca1c04af89585ea262066c156 | https://www.bals.com/reach_de.pdf | MD05 |  | others
24418 | https://balsgmbh.sharefile.eu/public/share/web-sa061cd1ca1c04af89585ea262066c156 | 60003212_BA_Wd_Ad_16A_32A_QC_125.pdf | MD21 |  | others
24418 | https://balsgmbh.sharefile.eu/public/share/web-sa061cd1ca1c04af89585ea262066c156 | https://www.bals.com/youtube-videos/WNmPZ8zQ_uI.mp4 | MD45 |  | Product video
24022 | https://balsgmbh.sharefile.eu/public/share/web-sa061cd1ca1c04af89585ea262066c156 | 24022_0_1200Wx1200H.png | MD01 |  | detail
24022 | https://balsgmbh.sharefile.eu/public/share/web-sa061cd1ca1c04af89585ea262066c156 | 05mb128a_6.jpg | MD12 |  | others
24022 | https://balsgmbh.sharefile.eu/public/share/web-sa061cd1ca1c04af89585ea262066c156 | DB_24022_de.pdf | MD22 |  | Artikeldatenblatt de
24022 | https://balsgmbh.sharefile.eu/public/share/web-sa061cd1ca1c04af89585ea262066c156 | 001_Materialkonformitaet_1593.pdf | MD49 |  | Declaration RoHS |  | 2026-04-22
24022 | https://balsgmbh.sharefile.eu/public/share/web-sa061cd1ca1c04af89585ea262066c156 | CE_Geraetestecker_32A_78.pdf | MD52 |  | Declaration DOC CE (Declaration of conformity CE)
24022 | https://balsgmbh.sharefile.eu/public/share/web-sa061cd1ca1c04af89585ea262066c156 | 24022_0_300Wx300H.png | MD02 |  | normal
24022 | https://balsgmbh.sharefile.eu/public/share/web-sa061cd1ca1c04af89585ea262066c156 | 24022_0_96Wx96H.png | MD47
24022 | https://balsgmbh.sharefile.eu/public/share/web-sa061cd1ca1c04af89585ea262066c156 | https://catalogue.bals.com/de/extern/24022 | MD04
24022 | https://balsgmbh.sharefile.eu/public/share/web-sa061cd1ca1c04af89585ea262066c156 | Ausschreibungstext_24022_de.txt | MD63 |  | Ausschreibungstext de
24022 | https://balsgmbh.sharefile.eu/public/share/web-sa061cd1ca1c04af89585ea262066c156 | DB_24022_en_PL.pdf | MD22 |  | Data Sheet en_PL
24022 | https://balsgmbh.sharefile.eu/public/share/web-sa061cd1ca1c04af89585ea262066c156 | DB_24022_de_CH.pdf | MD22 |  | Artikeldatenblatt de_CH
24022 | https://balsgmbh.sharefile.eu/public/share/web-sa061cd1ca1c04af89585ea262066c156 | DB_24022_fr_FR.pdf | MD22 |  | Fiche Technique fr_FR
24022 | https://balsgmbh.sharefile.eu/public/share/web-sa061cd1ca1c04af89585ea262066c156 | DB_24022_en_GB.pdf | MD22 |  | Data Sheet en_GB
24022 | https://balsgmbh.sharefile.eu/public/share/web-sa061cd1ca1c04af89585ea262066c156 | https://www.bals.com/reach_de.pdf | MD05 |  | others
24022 | https://balsgmbh.sharefile.eu/public/share/web-sa061cd1ca1c04af89585ea262066c156 | 60003214_BA_WD_AD_16_32A _Schraub_207.pdf | MD21 |  | others
26065 | https://balsgmbh.sharefile.eu/public/share/web-sa061cd1ca1c04af89585ea262066c156 | 26065_0_1200Wx1200H.png | MD01 |  | detail
26065 | https://balsgmbh.sharefile.eu/public/share/web-sa061cd1ca1c04af89585ea262066c156 | 05mb024a_6.jpg | MD12 |  | others
26065 | https://balsgmbh.sharefile.eu/public/share/web-sa061cd1ca1c04af89585ea262066c156 | DB_26065_de.pdf | MD22 |  | Artikeldatenblatt de
26065 | https://balsgmbh.sharefile.eu/public/share/web-sa061cd1ca1c04af89585ea262066c156 | 001_Materialkonformitaet_19.pdf | MD49 |  | Declaration RoHS |  | 2026-04-22
26065 | https://balsgmbh.sharefile.eu/public/share/web-sa061cd1ca1c04af89585ea262066c156 | CE_Geraetestecker_32A_79.pdf | MD52 |  | Declaration DOC CE (Declaration of conformity CE)
26065 | https://balsgmbh.sharefile.eu/public/share/web-sa061cd1ca1c04af89585ea262066c156 | 26065_0_300Wx300H.png | MD02 |  | normal
26065 | https://balsgmbh.sharefile.eu/public/share/web-sa061cd1ca1c04af89585ea262066c156 | 26065_0_96Wx96H.png | MD47
26065 | https://balsgmbh.sharefile.eu/public/share/web-sa061cd1ca1c04af89585ea262066c156 | https://catalogue.bals.com/de/extern/26065 | MD04
26065 | https://balsgmbh.sharefile.eu/public/share/web-sa061cd1ca1c04af89585ea262066c156 | Ausschreibungstext_26065_de.txt | MD63 |  | Ausschreibungstext de
26065 | https://balsgmbh.sharefile.eu/public/share/web-sa061cd1ca1c04af89585ea262066c156 | DB_26065_fr_FR.pdf | MD22 |  | Fiche Technique fr_FR
26065 | https://balsgmbh.sharefile.eu/public/share/web-sa061cd1ca1c04af89585ea262066c156 | DB_26065_en_PL.pdf | MD22 |  | Data Sheet en_PL
26065 | https://balsgmbh.sharefile.eu/public/share/web-sa061cd1ca1c04af89585ea262066c156 | DB_26065_de_CH.pdf | MD22 |  | Artikeldatenblatt de_CH
26065 | https://balsgmbh.sharefile.eu/public/share/web-sa061cd1ca1c04af89585ea262066c156 | DB_26065_en_GB.pdf | MD22 |  | Data Sheet en_GB
26065 | https://balsgmbh.sharefile.eu/public/share/web-sa061cd1ca1c04af89585ea262066c156 | https://www.bals.com/reach_de.pdf | MD05 |  | others
26065 | https://balsgmbh.sharefile.eu/public/share/web-sa061cd1ca1c04af89585ea262066c156 | 60003214_BA_WD_AD_16_32A _Schraub_1.pdf | MD21 |  | others
5402165 | https://balsgmbh.sharefile.eu/public/share/web-sa061cd1ca1c04af89585ea262066c156 | 5402165_0_1200Wx1200H.png | MD01 |  | detail
5402165 | https://balsgmbh.sharefile.eu/public/share/web-sa061cd1ca1c04af89585ea262066c156 | 13mb109a_33.jpg | MD12 |  | others
5402165 | https://balsgmbh.sharefile.eu/public/share/web-sa061cd1ca1c04af89585ea262066c156 | DB_5402165_de.pdf | MD22 |  | Artikeldatenblatt de
5402165 | https://balsgmbh.sharefile.eu/public/share/web-sa061cd1ca1c04af89585ea262066c156 | 001_Materialkonformitaet_1594.pdf | MD49 |  | Declaration RoHS |  | 2026-04-22
5402165 | https://balsgmbh.sharefile.eu/public/share/web-sa061cd1ca1c04af89585ea262066c156 | CE_Modbox_86.pdf | MD52 |  | Declaration DOC CE (Declaration of conformity CE)
5402165 | https://balsgmbh.sharefile.eu/public/share/web-sa061cd1ca1c04af89585ea262066c156 | 5402165_0_300Wx300H.png | MD02 |  | normal
5402165 | https://balsgmbh.sharefile.eu/public/share/web-sa061cd1ca1c04af89585ea262066c156 | 5402165_0_96Wx96H.png | MD47
5402165 | https://balsgmbh.sharefile.eu/public/share/web-sa061cd1ca1c04af89585ea262066c156 | https://catalogue.bals.com/de/extern/5402165 | MD04
5402165 | https://balsgmbh.sharefile.eu/public/share/web-sa061cd1ca1c04af89585ea262066c156 | Ausschreibungstext_5402165_de.txt | MD63 |  | Ausschreibungstext de
5402165 | https://balsgmbh.sharefile.eu/public/share/web-sa061cd1ca1c04af89585ea262066c156 | DB_5402165_en_PL.pdf | MD22 |  | Data Sheet en_PL
5402165 | https://balsgmbh.sharefile.eu/public/share/web-sa061cd1ca1c04af89585ea262066c156 | DB_5402165_en_GB.pdf | MD22 |  | Data Sheet en_GB
5402165 | https://balsgmbh.sharefile.eu/public/share/web-sa061cd1ca1c04af89585ea262066c156 | DB_5402165_de_CH.pdf | MD22 |  | Artikeldatenblatt de_CH
5402165 | https://balsgmbh.sharefile.eu/public/share/web-sa061cd1ca1c04af89585ea262066c156 | DB_5402165_fr_FR.pdf | MD22 |  | Fiche Technique fr_FR
5402165 | https://balsgmbh.sharefile.eu/public/share/web-sa061cd1ca1c04af89585ea262066c156 | https://www.bals.com/reach_de.pdf | MD05 |  | others
5402165 | https://balsgmbh.sharefile.eu/public/share/web-sa061cd1ca1c04af89585ea262066c156 | 60003233_BA_Wandverteiler_allgemein_162.pdf | MD21 |  | others
5402165 | https://balsgmbh.sharefile.eu/public/share/web-sa061cd1ca1c04af89585ea262066c156 | https://www.bals.com/youtube-videos/5_ishBxgzHg.mp4 | MD45 |  | Product video
7111009 | https://balsgmbh.sharefile.eu/public/share/web-sa061cd1ca1c04af89585ea262066c156 | 7111009_0_1200Wx1200H.png | MD01 |  | detail
7111009 | https://balsgmbh.sharefile.eu/public/share/web-sa061cd1ca1c04af89585ea262066c156 | 18mb107a.jpg | MD12 |  | others
7111009 | https://balsgmbh.sharefile.eu/public/share/web-sa061cd1ca1c04af89585ea262066c156 | DB_7111009_de.pdf | MD22 |  | Artikeldatenblatt de
7111009 | https://balsgmbh.sharefile.eu/public/share/web-sa061cd1ca1c04af89585ea262066c156 | 001_Materialkonformitaet_1595.pdf | MD49 |  | Declaration RoHS |  | 2026-04-22
7111009 | https://balsgmbh.sharefile.eu/public/share/web-sa061cd1ca1c04af89585ea262066c156 | CE_Schukosteckdose_16A_41.pdf | MD52 |  | Declaration DOC CE (Declaration of conformity CE)
7111009 | https://balsgmbh.sharefile.eu/public/share/web-sa061cd1ca1c04af89585ea262066c156 | 7111009_0_300Wx300H.png | MD02 |  | normal
7111009 | https://balsgmbh.sharefile.eu/public/share/web-sa061cd1ca1c04af89585ea262066c156 | 7111009_0_96Wx96H.png | MD47
7111009 | https://balsgmbh.sharefile.eu/public/share/web-sa061cd1ca1c04af89585ea262066c156 | https://catalogue.bals.com/de/extern/7111009 | MD04
7111009 | https://balsgmbh.sharefile.eu/public/share/web-sa061cd1ca1c04af89585ea262066c156 | Ausschreibungstext_7111009_de.txt | MD63 |  | Ausschreibungstext de
7111009 | https://balsgmbh.sharefile.eu/public/share/web-sa061cd1ca1c04af89585ea262066c156 | DB_7111009_en_PL.pdf | MD22 |  | Data Sheet en_PL
7111009 | https://balsgmbh.sharefile.eu/public/share/web-sa061cd1ca1c04af89585ea262066c156 | DB_7111009_de_CH.pdf | MD22 |  | Artikeldatenblatt de_CH
7111009 | https://balsgmbh.sharefile.eu/public/share/web-sa061cd1ca1c04af89585ea262066c156 | DB_7111009_en_GB.pdf | MD22 |  | Data Sheet en_GB
7111009 | https://balsgmbh.sharefile.eu/public/share/web-sa061cd1ca1c04af89585ea262066c156 | DB_7111009_fr_FR.pdf | MD22 |  | Fiche Technique fr_FR
7111009 | https://balsgmbh.sharefile.eu/public/share/web-sa061cd1ca1c04af89585ea262066c156 | https://www.bals.com/youtube-videos/QVLVPgj1QI0.mp4 | MD45 |  | Product video
5401890 | https://balsgmbh.sharefile.eu/public/share/web-sa061cd1ca1c04af89585ea262066c156 | 5401890_0_1200Wx1200H.png | MD01 |  | detail
5401890 | https://balsgmbh.sharefile.eu/public/share/web-sa061cd1ca1c04af89585ea262066c156 | 30mb218a_12.jpg | MD12 |  | others
5401890 | https://balsgmbh.sharefile.eu/public/share/web-sa061cd1ca1c04af89585ea262066c156 | DB_5401890_de.pdf | MD22 |  | Artikeldatenblatt de
5401890 | https://balsgmbh.sharefile.eu/public/share/web-sa061cd1ca1c04af89585ea262066c156 | 001_Materialkonformitaet_1596.pdf | MD49 |  | Declaration RoHS |  | 2026-04-22
5401890 | https://balsgmbh.sharefile.eu/public/share/web-sa061cd1ca1c04af89585ea262066c156 | CE_Modbox_87.pdf | MD52 |  | Declaration DOC CE (Declaration of conformity CE)
5401890 | https://balsgmbh.sharefile.eu/public/share/web-sa061cd1ca1c04af89585ea262066c156 | 5401890_0_300Wx300H.png | MD02 |  | normal
5401890 | https://balsgmbh.sharefile.eu/public/share/web-sa061cd1ca1c04af89585ea262066c156 | 5401890_0_96Wx96H.png | MD47
5401890 | https://balsgmbh.sharefile.eu/public/share/web-sa061cd1ca1c04af89585ea262066c156 | Ausschreibungstext_5401890_de.txt | MD63 |  | Ausschreibungstext de
5401890 | https://balsgmbh.sharefile.eu/public/share/web-sa061cd1ca1c04af89585ea262066c156 | DB_5401890_en_GB.pdf | MD22 |  | Data Sheet en_GB
5401890 | https://balsgmbh.sharefile.eu/public/share/web-sa061cd1ca1c04af89585ea262066c156 | DB_5401890_en_PL.pdf | MD22 |  | Data Sheet en_PL
5401890 | https://balsgmbh.sharefile.eu/public/share/web-sa061cd1ca1c04af89585ea262066c156 | DB_5401890_fr_FR.pdf | MD22 |  | Fiche Technique fr_FR
5401890 | https://balsgmbh.sharefile.eu/public/share/web-sa061cd1ca1c04af89585ea262066c156 | DB_5401890_de_CH.pdf | MD22 |  | Artikeldatenblatt de_CH
5401890 | https://balsgmbh.sharefile.eu/public/share/web-sa061cd1ca1c04af89585ea262066c156 | https://www.bals.com/reach_de.pdf | MD05 |  | others
5401890 | https://balsgmbh.sharefile.eu/public/share/web-sa061cd1ca1c04af89585ea262066c156 | 60003233_BA_Wandverteiler_allgemein_163.pdf | MD21 |  | others
5401890 | https://balsgmbh.sharefile.eu/public/share/web-sa061cd1ca1c04af89585ea262066c156 | https://www.bals.com/youtube-videos/5_ishBxgzHg.mp4 | MD45 |  | Product video
310509 | https://balsgmbh.sharefile.eu/public/share/web-sa061cd1ca1c04af89585ea262066c156 | 310509_0_1200Wx1200H.png | MD01 |  | detail
310509 | https://balsgmbh.sharefile.eu/public/share/web-sa061cd1ca1c04af89585ea262066c156 | 3MB157.png | MD12 |  | others
310509 | https://balsgmbh.sharefile.eu/public/share/web-sa061cd1ca1c04af89585ea262066c156 | DB_310509_de.pdf | MD22 |  | Artikeldatenblatt de
310509 | https://balsgmbh.sharefile.eu/public/share/web-sa061cd1ca1c04af89585ea262066c156 | 001_Materialkonformitaet_19.pdf | MD49 |  | Declaration RoHS |  | 2026-04-22
310509 | https://balsgmbh.sharefile.eu/public/share/web-sa061cd1ca1c04af89585ea262066c156 | CE_Kupplungen_63A_40.pdf | MD52 |  | Declaration DOC CE (Declaration of conformity CE)
310509 | https://balsgmbh.sharefile.eu/public/share/web-sa061cd1ca1c04af89585ea262066c156 | 310509_0_300Wx300H.png | MD02 |  | normal
310509 | https://balsgmbh.sharefile.eu/public/share/web-sa061cd1ca1c04af89585ea262066c156 | 310509_0_96Wx96H.png | MD47
310509 | https://balsgmbh.sharefile.eu/public/share/web-sa061cd1ca1c04af89585ea262066c156 | https://catalogue.bals.com/de/extern/310509 | MD04
310509 | https://balsgmbh.sharefile.eu/public/share/web-sa061cd1ca1c04af89585ea262066c156 | Ausschreibungstext_310509_de.txt | MD63 |  | Ausschreibungstext de
310509 | https://balsgmbh.sharefile.eu/public/share/web-sa061cd1ca1c04af89585ea262066c156 | DB_310509_fr_FR.pdf | MD22 |  | Fiche Technique fr_FR
310509 | https://balsgmbh.sharefile.eu/public/share/web-sa061cd1ca1c04af89585ea262066c156 | DB_310509_en_PL.pdf | MD22 |  | Data Sheet en_PL
310509 | https://balsgmbh.sharefile.eu/public/share/web-sa061cd1ca1c04af89585ea262066c156 | DB_310509_de_CH.pdf | MD22 |  | Artikeldatenblatt de_CH
310509 | https://balsgmbh.sharefile.eu/public/share/web-sa061cd1ca1c04af89585ea262066c156 | DB_310509_en_GB.pdf | MD22 |  | Data Sheet en_GB
310509 | https://balsgmbh.sharefile.eu/public/share/web-sa061cd1ca1c04af89585ea262066c156 | 60003215_BA_St_Ku_63A_125A_Schraub_23.pdf | MD21 |  | others
310509 | https://balsgmbh.sharefile.eu/public/share/web-sa061cd1ca1c04af89585ea262066c156 | https://www.bals.com/youtube-videos/OZTWWe2SYa0.mp4 | MD45 |  | Product video
120036 | https://balsgmbh.sharefile.eu/public/share/web-sa061cd1ca1c04af89585ea262066c156 | 120036_0_1200Wx1200H.png | MD01 |  | detail
120036 | https://balsgmbh.sharefile.eu/public/share/web-sa061cd1ca1c04af89585ea262066c156 | 04mb123a_0.jpg | MD12 |  | others
120036 | https://balsgmbh.sharefile.eu/public/share/web-sa061cd1ca1c04af89585ea262066c156 | DB_120036_de.pdf | MD22 |  | Artikeldatenblatt de
120036 | https://balsgmbh.sharefile.eu/public/share/web-sa061cd1ca1c04af89585ea262066c156 | 001_Materialkonformitaet_1597.pdf | MD49 |  | Declaration RoHS |  | 2026-04-22
120036 | https://balsgmbh.sharefile.eu/public/share/web-sa061cd1ca1c04af89585ea262066c156 | CE_Steckdosen_63A_71.pdf | MD52 |  | Declaration DOC CE (Declaration of conformity CE)
120036 | https://balsgmbh.sharefile.eu/public/share/web-sa061cd1ca1c04af89585ea262066c156 | 120036_0_300Wx300H.png | MD02 |  | normal
120036 | https://balsgmbh.sharefile.eu/public/share/web-sa061cd1ca1c04af89585ea262066c156 | 120036_0_96Wx96H.png | MD47
120036 | https://balsgmbh.sharefile.eu/public/share/web-sa061cd1ca1c04af89585ea262066c156 | https://catalogue.bals.com/de/extern/120036 | MD04
120036 | https://balsgmbh.sharefile.eu/public/share/web-sa061cd1ca1c04af89585ea262066c156 | Ausschreibungstext_120036_de.txt | MD63 |  | Ausschreibungstext de
120036 | https://balsgmbh.sharefile.eu/public/share/web-sa061cd1ca1c04af89585ea262066c156 | DB_120036_de_CH.pdf | MD22 |  | Artikeldatenblatt de_CH
120036 | https://balsgmbh.sharefile.eu/public/share/web-sa061cd1ca1c04af89585ea262066c156 | DB_120036_en_PL.pdf | MD22 |  | Data Sheet en_PL
120036 | https://balsgmbh.sharefile.eu/public/share/web-sa061cd1ca1c04af89585ea262066c156 | DB_120036_fr_FR.pdf | MD22 |  | Fiche Technique fr_FR
120036 | https://balsgmbh.sharefile.eu/public/share/web-sa061cd1ca1c04af89585ea262066c156 | DB_120036_en_GB.pdf | MD22 |  | Data Sheet en_GB
120036 | https://balsgmbh.sharefile.eu/public/share/web-sa061cd1ca1c04af89585ea262066c156 | https://www.bals.com/reach_de.pdf | MD05 |  | others
120036 | https://balsgmbh.sharefile.eu/public/share/web-sa061cd1ca1c04af89585ea262066c156 | 60003216_BA_Wd_Ad_63A_125A_Schraub_121.pdf | MD21 |  | others
522148 | https://balsgmbh.sharefile.eu/public/share/web-sa061cd1ca1c04af89585ea262066c156 | 522148_0_1200Wx1200H.png | MD01 |  | detail
522148 | https://balsgmbh.sharefile.eu/public/share/web-sa061cd1ca1c04af89585ea262066c156 | 13mb43_2.jpg | MD12 |  | others
522148 | https://balsgmbh.sharefile.eu/public/share/web-sa061cd1ca1c04af89585ea262066c156 | DB_522148_de.pdf | MD22 |  | Artikeldatenblatt de
522148 | https://balsgmbh.sharefile.eu/public/share/web-sa061cd1ca1c04af89585ea262066c156 | 001_Materialkonformitaet_19.pdf | MD49 |  | Declaration RoHS |  | 2026-04-22
522148 | https://balsgmbh.sharefile.eu/public/share/web-sa061cd1ca1c04af89585ea262066c156 | CE_Vollgummi_tragbar_IP44_50.pdf | MD52 |  | Declaration DOC CE (Declaration of conformity CE)
522148 | https://balsgmbh.sharefile.eu/public/share/web-sa061cd1ca1c04af89585ea262066c156 | 522148_0_300Wx300H.png | MD02 |  | normal
522148 | https://balsgmbh.sharefile.eu/public/share/web-sa061cd1ca1c04af89585ea262066c156 | 522148_0_96Wx96H.png | MD47
522148 | https://balsgmbh.sharefile.eu/public/share/web-sa061cd1ca1c04af89585ea262066c156 | https://catalogue.bals.com/de/extern/522148 | MD04
522148 | https://balsgmbh.sharefile.eu/public/share/web-sa061cd1ca1c04af89585ea262066c156 | Ausschreibungstext_522148_de.txt | MD63 |  | Ausschreibungstext de
522148 | https://balsgmbh.sharefile.eu/public/share/web-sa061cd1ca1c04af89585ea262066c156 | DB_522148_de_CH.pdf | MD22 |  | Artikeldatenblatt de_CH
522148 | https://balsgmbh.sharefile.eu/public/share/web-sa061cd1ca1c04af89585ea262066c156 | DB_522148_fr_FR.pdf | MD22 |  | Fiche Technique fr_FR
522148 | https://balsgmbh.sharefile.eu/public/share/web-sa061cd1ca1c04af89585ea262066c156 | DB_522148_en_GB.pdf | MD22 |  | Data Sheet en_GB
522148 | https://balsgmbh.sharefile.eu/public/share/web-sa061cd1ca1c04af89585ea262066c156 | DB_522148_en_PL.pdf | MD22 |  | Data Sheet en_PL
522148 | https://balsgmbh.sharefile.eu/public/share/web-sa061cd1ca1c04af89585ea262066c156 | https://www.bals.com/reach_de.pdf | MD05 |  | others
522148 | https://balsgmbh.sharefile.eu/public/share/web-sa061cd1ca1c04af89585ea262066c156 | 60003206_BA_Mobile_Verteiler_6.pdf | MD21 |  | others
E-600005 | https://balsgmbh.sharefile.eu/public/share/web-sa061cd1ca1c04af89585ea262066c156 | E-600005_0_1200Wx1200H.png | MD01 |  | detail
E-600005 | https://balsgmbh.sharefile.eu/public/share/web-sa061cd1ca1c04af89585ea262066c156 | 001_Materialkonformitaet_1598.pdf | MD49 |  | Declaration RoHS |  | 2026-04-22
E-600005 | https://balsgmbh.sharefile.eu/public/share/web-sa061cd1ca1c04af89585ea262066c156 | E-600005_0_300Wx300H.png | MD02 |  | normal
E-600005 | https://balsgmbh.sharefile.eu/public/share/web-sa061cd1ca1c04af89585ea262066c156 | E-600005_0_96Wx96H.png | MD47
E-600005 | https://balsgmbh.sharefile.eu/public/share/web-sa061cd1ca1c04af89585ea262066c156 | https://catalogue.emobile-bals.com/de/extern/E-600005 | MD04
E-600005 | https://balsgmbh.sharefile.eu/public/share/web-sa061cd1ca1c04af89585ea262066c156 | Ausschreibungstext_E-600005_de.txt | MD63 |  | Ausschreibungstext de
570531 | https://balsgmbh.sharefile.eu/public/share/web-sa061cd1ca1c04af89585ea262066c156 | 570531_0_1200Wx1200H.png | MD01 |  | detail
570531 | https://balsgmbh.sharefile.eu/public/share/web-sa061cd1ca1c04af89585ea262066c156 | 13mb124_6.jpg | MD12 |  | others
570531 | https://balsgmbh.sharefile.eu/public/share/web-sa061cd1ca1c04af89585ea262066c156 | DB_570531_de.pdf | MD22 |  | Artikeldatenblatt de
570531 | https://balsgmbh.sharefile.eu/public/share/web-sa061cd1ca1c04af89585ea262066c156 | 001_Materialkonformitaet_1599.pdf | MD49 |  | Declaration RoHS |  | 2026-04-22
570531 | https://balsgmbh.sharefile.eu/public/share/web-sa061cd1ca1c04af89585ea262066c156 | 570531_0_300Wx300H.png | MD02 |  | normal
570531 | https://balsgmbh.sharefile.eu/public/share/web-sa061cd1ca1c04af89585ea262066c156 | 570531_0_96Wx96H.png | MD47
570531 | https://balsgmbh.sharefile.eu/public/share/web-sa061cd1ca1c04af89585ea262066c156 | https://catalogue.bals.com/de/extern/570531 | MD04
570531 | https://balsgmbh.sharefile.eu/public/share/web-sa061cd1ca1c04af89585ea262066c156 | Ausschreibungstext_570531_de.txt | MD63 |  | Ausschreibungstext de
570531 | https://balsgmbh.sharefile.eu/public/share/web-sa061cd1ca1c04af89585ea262066c156 | DB_570531_en_GB.pdf | MD22 |  | Data Sheet en_GB
570531 | https://balsgmbh.sharefile.eu/public/share/web-sa061cd1ca1c04af89585ea262066c156 | DB_570531_de_CH.pdf | MD22 |  | Artikeldatenblatt de_CH
570531 | https://balsgmbh.sharefile.eu/public/share/web-sa061cd1ca1c04af89585ea262066c156 | DB_570531_fr_FR.pdf | MD22 |  | Fiche Technique fr_FR
570531 | https://balsgmbh.sharefile.eu/public/share/web-sa061cd1ca1c04af89585ea262066c156 | DB_570531_en_PL.pdf | MD22 |  | Data Sheet en_PL
570531 | https://balsgmbh.sharefile.eu/public/share/web-sa061cd1ca1c04af89585ea262066c156 | https://www.bals.com/reach_de.pdf | MD05 |  | others
570531 | https://balsgmbh.sharefile.eu/public/share/web-sa061cd1ca1c04af89585ea262066c156 | 60003206_BA_Mobile_Verteiler_6.pdf | MD21 |  | others
560967 | https://balsgmbh.sharefile.eu/public/share/web-sa061cd1ca1c04af89585ea262066c156 | 560967_0_1200Wx1200H.png | MD01 |  | detail
560967 | https://balsgmbh.sharefile.eu/public/share/web-sa061cd1ca1c04af89585ea262066c156 | 45mb50.jpeg | MD12 |  | others
560967 | https://balsgmbh.sharefile.eu/public/share/web-sa061cd1ca1c04af89585ea262066c156 | DB_560967_de.pdf | MD22 |  | Artikeldatenblatt de
560967 | https://balsgmbh.sharefile.eu/public/share/web-sa061cd1ca1c04af89585ea262066c156 | 001_Materialkonformitaet_1600.pdf | MD49 |  | Declaration RoHS |  | 2026-04-22
560967 | https://balsgmbh.sharefile.eu/public/share/web-sa061cd1ca1c04af89585ea262066c156 | 560967_0_300Wx300H.png | MD02 |  | normal
560967 | https://balsgmbh.sharefile.eu/public/share/web-sa061cd1ca1c04af89585ea262066c156 | 560967_0_96Wx96H.png | MD47
560967 | https://balsgmbh.sharefile.eu/public/share/web-sa061cd1ca1c04af89585ea262066c156 | https://catalogue.bals.com/de/extern/560967 | MD04
560967 | https://balsgmbh.sharefile.eu/public/share/web-sa061cd1ca1c04af89585ea262066c156 | Ausschreibungstext_560967_de.txt | MD63 |  | Ausschreibungstext de
560967 | https://balsgmbh.sharefile.eu/public/share/web-sa061cd1ca1c04af89585ea262066c156 | DB_560967_en_PL.pdf | MD22 |  | Data Sheet en_PL
560967 | https://balsgmbh.sharefile.eu/public/share/web-sa061cd1ca1c04af89585ea262066c156 | DB_560967_de_CH.pdf | MD22 |  | Artikeldatenblatt de_CH
560967 | https://balsgmbh.sharefile.eu/public/share/web-sa061cd1ca1c04af89585ea262066c156 | DB_560967_en_GB.pdf | MD22 |  | Data Sheet en_GB
560967 | https://balsgmbh.sharefile.eu/public/share/web-sa061cd1ca1c04af89585ea262066c156 | DB_560967_fr_FR.pdf | MD22 |  | Fiche Technique fr_FR
560967 | https://balsgmbh.sharefile.eu/public/share/web-sa061cd1ca1c04af89585ea262066c156 | https://www.bals.com/reach_de.pdf | MD05 |  | others
560967 | https://balsgmbh.sharefile.eu/public/share/web-sa061cd1ca1c04af89585ea262066c156 | 60003233_BA_Wandverteiler_allgemein_164.pdf | MD21 |  | others
540055 | https://balsgmbh.sharefile.eu/public/share/web-sa061cd1ca1c04af89585ea262066c156 | 540055_0_1200Wx1200H.png | MD01 |  | detail
540055 | https://balsgmbh.sharefile.eu/public/share/web-sa061cd1ca1c04af89585ea262066c156 | 30mb061a_12.jpg | MD12 |  | others
540055 | https://balsgmbh.sharefile.eu/public/share/web-sa061cd1ca1c04af89585ea262066c156 | DB_540055_de.pdf | MD22 |  | Artikeldatenblatt de
540055 | https://balsgmbh.sharefile.eu/public/share/web-sa061cd1ca1c04af89585ea262066c156 | 001_Materialkonformitaet_1601.pdf | MD49 |  | Declaration RoHS |  | 2026-04-22
540055 | https://balsgmbh.sharefile.eu/public/share/web-sa061cd1ca1c04af89585ea262066c156 | CE_Kreuzverteiler.pdf | MD52 |  | Declaration DOC CE (Declaration of conformity CE)
540055 | https://balsgmbh.sharefile.eu/public/share/web-sa061cd1ca1c04af89585ea262066c156 | 540055_0_300Wx300H.png | MD02 |  | normal
540055 | https://balsgmbh.sharefile.eu/public/share/web-sa061cd1ca1c04af89585ea262066c156 | 540055_0_96Wx96H.png | MD47
540055 | https://balsgmbh.sharefile.eu/public/share/web-sa061cd1ca1c04af89585ea262066c156 | https://catalogue.bals.com/de/extern/540055 | MD04
540055 | https://balsgmbh.sharefile.eu/public/share/web-sa061cd1ca1c04af89585ea262066c156 | Ausschreibungstext_540055_de.txt | MD63 |  | Ausschreibungstext de
540055 | https://balsgmbh.sharefile.eu/public/share/web-sa061cd1ca1c04af89585ea262066c156 | DB_540055_en_PL.pdf | MD22 |  | Data Sheet en_PL
540055 | https://balsgmbh.sharefile.eu/public/share/web-sa061cd1ca1c04af89585ea262066c156 | DB_540055_de_CH.pdf | MD22 |  | Artikeldatenblatt de_CH
540055 | https://balsgmbh.sharefile.eu/public/share/web-sa061cd1ca1c04af89585ea262066c156 | DB_540055_fr_FR.pdf | MD22 |  | Fiche Technique fr_FR
540055 | https://balsgmbh.sharefile.eu/public/share/web-sa061cd1ca1c04af89585ea262066c156 | DB_540055_en_GB.pdf | MD22 |  | Data Sheet en_GB
540055 | https://balsgmbh.sharefile.eu/public/share/web-sa061cd1ca1c04af89585ea262066c156 | https://www.bals.com/reach_de.pdf | MD05 |  | others
540055 | https://balsgmbh.sharefile.eu/public/share/web-sa061cd1ca1c04af89585ea262066c156 | 60003206_BA_Mobile_Verteiler_76.pdf | MD21 |  | others
24023 | https://balsgmbh.sharefile.eu/public/share/web-sa061cd1ca1c04af89585ea262066c156 | 24023_0_1200Wx1200H.png | MD01 |  | detail
24023 | https://balsgmbh.sharefile.eu/public/share/web-sa061cd1ca1c04af89585ea262066c156 | 05mb127a_16.jpg | MD12 |  | others
24023 | https://balsgmbh.sharefile.eu/public/share/web-sa061cd1ca1c04af89585ea262066c156 | DB_24023_de.pdf | MD22 |  | Artikeldatenblatt de
24023 | https://balsgmbh.sharefile.eu/public/share/web-sa061cd1ca1c04af89585ea262066c156 | 001_Materialkonformitaet_1602.pdf | MD49 |  | Declaration RoHS |  | 2026-04-22
24023 | https://balsgmbh.sharefile.eu/public/share/web-sa061cd1ca1c04af89585ea262066c156 | CE_Geraetestecker_32A_80.pdf | MD52 |  | Declaration DOC CE (Declaration of conformity CE)
24023 | https://balsgmbh.sharefile.eu/public/share/web-sa061cd1ca1c04af89585ea262066c156 | 24023_0_300Wx300H.png | MD02 |  | normal
24023 | https://balsgmbh.sharefile.eu/public/share/web-sa061cd1ca1c04af89585ea262066c156 | 24023_0_96Wx96H.png | MD47
24023 | https://balsgmbh.sharefile.eu/public/share/web-sa061cd1ca1c04af89585ea262066c156 | https://catalogue.bals.com/de/extern/24023 | MD04
24023 | https://balsgmbh.sharefile.eu/public/share/web-sa061cd1ca1c04af89585ea262066c156 | Ausschreibungstext_24023_de.txt | MD63 |  | Ausschreibungstext de
24023 | https://balsgmbh.sharefile.eu/public/share/web-sa061cd1ca1c04af89585ea262066c156 | DB_24023_en_PL.pdf | MD22 |  | Data Sheet en_PL
24023 | https://balsgmbh.sharefile.eu/public/share/web-sa061cd1ca1c04af89585ea262066c156 | DB_24023_de_CH.pdf | MD22 |  | Artikeldatenblatt de_CH
24023 | https://balsgmbh.sharefile.eu/public/share/web-sa061cd1ca1c04af89585ea262066c156 | DB_24023_fr_FR.pdf | MD22 |  | Fiche Technique fr_FR
24023 | https://balsgmbh.sharefile.eu/public/share/web-sa061cd1ca1c04af89585ea262066c156 | DB_24023_en_GB.pdf | MD22 |  | Data Sheet en_GB
24023 | https://balsgmbh.sharefile.eu/public/share/web-sa061cd1ca1c04af89585ea262066c156 | https://www.bals.com/reach_de.pdf | MD05 |  | others
24023 | https://balsgmbh.sharefile.eu/public/share/web-sa061cd1ca1c04af89585ea262066c156 | 60003214_BA_WD_AD_16_32A _Schraub_208.pdf | MD21 |  | others
127681 | https://balsgmbh.sharefile.eu/public/share/web-sa061cd1ca1c04af89585ea262066c156 | 127681_0_1200Wx1200H.png | MD01 |  | detail
127681 | https://balsgmbh.sharefile.eu/public/share/web-sa061cd1ca1c04af89585ea262066c156 | 4MB504.png | MD12 |  | others
127681 | https://balsgmbh.sharefile.eu/public/share/web-sa061cd1ca1c04af89585ea262066c156 | DB_127681_de.pdf | MD22 |  | Artikeldatenblatt de
127681 | https://balsgmbh.sharefile.eu/public/share/web-sa061cd1ca1c04af89585ea262066c156 | 001_Materialkonformitaet_1603.pdf | MD49 |  | Declaration RoHS |  | 2026-04-22
127681 | https://balsgmbh.sharefile.eu/public/share/web-sa061cd1ca1c04af89585ea262066c156 | CE_Steckdosen_32A_155.pdf | MD52 |  | Declaration DOC CE (Declaration of conformity CE)
127681 | https://balsgmbh.sharefile.eu/public/share/web-sa061cd1ca1c04af89585ea262066c156 | 127681_0_300Wx300H.png | MD02 |  | normal
127681 | https://balsgmbh.sharefile.eu/public/share/web-sa061cd1ca1c04af89585ea262066c156 | 127681_0_96Wx96H.png | MD47
127681 | https://balsgmbh.sharefile.eu/public/share/web-sa061cd1ca1c04af89585ea262066c156 | https://catalogue.bals.com/de/extern/127681 | MD04
127681 | https://balsgmbh.sharefile.eu/public/share/web-sa061cd1ca1c04af89585ea262066c156 | Ausschreibungstext_127681_de.txt | MD63 |  | Ausschreibungstext de
127681 | https://balsgmbh.sharefile.eu/public/share/web-sa061cd1ca1c04af89585ea262066c156 | DB_127681_fr_FR.pdf | MD22 |  | Fiche Technique fr_FR
127681 | https://balsgmbh.sharefile.eu/public/share/web-sa061cd1ca1c04af89585ea262066c156 | DB_127681_en_GB.pdf | MD22 |  | Data Sheet en_GB
127681 | https://balsgmbh.sharefile.eu/public/share/web-sa061cd1ca1c04af89585ea262066c156 | DB_127681_de_CH.pdf | MD22 |  | Artikeldatenblatt de_CH
127681 | https://balsgmbh.sharefile.eu/public/share/web-sa061cd1ca1c04af89585ea262066c156 | DB_127681_en_PL.pdf | MD22 |  | Data Sheet en_PL
127681 | https://balsgmbh.sharefile.eu/public/share/web-sa061cd1ca1c04af89585ea262066c156 | 60003212_BA_Wd_Ad_16A_32A_QC_126.pdf | MD21 |  | others
127681 | https://balsgmbh.sharefile.eu/public/share/web-sa061cd1ca1c04af89585ea262066c156 | https://www.bals.com/youtube-videos/SpzJrkGBR3Q.mp4 | MD45 |  | Product video
120585 | https://balsgmbh.sharefile.eu/public/share/web-sa061cd1ca1c04af89585ea262066c156 | 120585_0_1200Wx1200H.png | MD01 |  | detail
120585 | https://balsgmbh.sharefile.eu/public/share/web-sa061cd1ca1c04af89585ea262066c156 | 04mb076a_5.jpg | MD12 |  | others
120585 | https://balsgmbh.sharefile.eu/public/share/web-sa061cd1ca1c04af89585ea262066c156 | DB_120585_de.pdf | MD22 |  | Artikeldatenblatt de
120585 | https://balsgmbh.sharefile.eu/public/share/web-sa061cd1ca1c04af89585ea262066c156 | 001_Materialkonformitaet_1604.pdf | MD49 |  | Declaration RoHS |  | 2026-04-22
120585 | https://balsgmbh.sharefile.eu/public/share/web-sa061cd1ca1c04af89585ea262066c156 | CE_Steckdosen_16A_236.pdf | MD52 |  | Declaration DOC CE (Declaration of conformity CE)
120585 | https://balsgmbh.sharefile.eu/public/share/web-sa061cd1ca1c04af89585ea262066c156 | 120585_0_300Wx300H.png | MD02 |  | normal
120585 | https://balsgmbh.sharefile.eu/public/share/web-sa061cd1ca1c04af89585ea262066c156 | 120585_0_96Wx96H.png | MD47
120585 | https://balsgmbh.sharefile.eu/public/share/web-sa061cd1ca1c04af89585ea262066c156 | https://catalogue.bals.com/de/extern/120585 | MD04
120585 | https://balsgmbh.sharefile.eu/public/share/web-sa061cd1ca1c04af89585ea262066c156 | Ausschreibungstext_120585_de.txt | MD63 |  | Ausschreibungstext de
120585 | https://balsgmbh.sharefile.eu/public/share/web-sa061cd1ca1c04af89585ea262066c156 | DB_120585_de_CH.pdf | MD22 |  | Artikeldatenblatt de_CH
120585 | https://balsgmbh.sharefile.eu/public/share/web-sa061cd1ca1c04af89585ea262066c156 | DB_120585_en_GB.pdf | MD22 |  | Data Sheet en_GB
120585 | https://balsgmbh.sharefile.eu/public/share/web-sa061cd1ca1c04af89585ea262066c156 | DB_120585_fr_FR.pdf | MD22 |  | Fiche Technique fr_FR
120585 | https://balsgmbh.sharefile.eu/public/share/web-sa061cd1ca1c04af89585ea262066c156 | DB_120585_en_PL.pdf | MD22 |  | Data Sheet en_PL
120585 | https://balsgmbh.sharefile.eu/public/share/web-sa061cd1ca1c04af89585ea262066c156 | 60003212_BA_Wd_Ad_16A_32A_QC_127.pdf | MD21 |  | others
120585 | https://balsgmbh.sharefile.eu/public/share/web-sa061cd1ca1c04af89585ea262066c156 | https://www.bals.com/youtube-videos/WNmPZ8zQ_uI.mp4 | MD45 |  | Product video
24154 | https://balsgmbh.sharefile.eu/public/share/web-sa061cd1ca1c04af89585ea262066c156 | 24154_0_1200Wx1200H.png | MD01 |  | detail
24154 | https://balsgmbh.sharefile.eu/public/share/web-sa061cd1ca1c04af89585ea262066c156 | 05mb128a_7.jpg | MD12 |  | others
24154 | https://balsgmbh.sharefile.eu/public/share/web-sa061cd1ca1c04af89585ea262066c156 | DB_24154_de.pdf | MD22 |  | Artikeldatenblatt de
24154 | https://balsgmbh.sharefile.eu/public/share/web-sa061cd1ca1c04af89585ea262066c156 | 001_Materialkonformitaet_1605.pdf | MD49 |  | Declaration RoHS |  | 2026-04-22
24154 | https://balsgmbh.sharefile.eu/public/share/web-sa061cd1ca1c04af89585ea262066c156 | CE_Geraetestecker_32A_81.pdf | MD52 |  | Declaration DOC CE (Declaration of conformity CE)
24154 | https://balsgmbh.sharefile.eu/public/share/web-sa061cd1ca1c04af89585ea262066c156 | 24154_0_300Wx300H.png | MD02 |  | normal
24154 | https://balsgmbh.sharefile.eu/public/share/web-sa061cd1ca1c04af89585ea262066c156 | 24154_0_96Wx96H.png | MD47
24154 | https://balsgmbh.sharefile.eu/public/share/web-sa061cd1ca1c04af89585ea262066c156 | https://catalogue.bals.com/de/extern/24154 | MD04
24154 | https://balsgmbh.sharefile.eu/public/share/web-sa061cd1ca1c04af89585ea262066c156 | Ausschreibungstext_24154_de.txt | MD63 |  | Ausschreibungstext de
24154 | https://balsgmbh.sharefile.eu/public/share/web-sa061cd1ca1c04af89585ea262066c156 | DB_24154_fr_FR.pdf | MD22 |  | Fiche Technique fr_FR
24154 | https://balsgmbh.sharefile.eu/public/share/web-sa061cd1ca1c04af89585ea262066c156 | DB_24154_en_GB.pdf | MD22 |  | Data Sheet en_GB
24154 | https://balsgmbh.sharefile.eu/public/share/web-sa061cd1ca1c04af89585ea262066c156 | DB_24154_en_PL.pdf | MD22 |  | Data Sheet en_PL
24154 | https://balsgmbh.sharefile.eu/public/share/web-sa061cd1ca1c04af89585ea262066c156 | DB_24154_de_CH.pdf | MD22 |  | Artikeldatenblatt de_CH
24154 | https://balsgmbh.sharefile.eu/public/share/web-sa061cd1ca1c04af89585ea262066c156 | https://www.bals.com/reach_de.pdf | MD05 |  | others
24154 | https://balsgmbh.sharefile.eu/public/share/web-sa061cd1ca1c04af89585ea262066c156 | 60003214_BA_WD_AD_16_32A _Schraub_209.pdf | MD21 |  | others
5202240 | https://balsgmbh.sharefile.eu/public/share/web-sa061cd1ca1c04af89585ea262066c156 | 5202240_0_1200Wx1200H.png | MD01 |  | detail
5202240 | https://balsgmbh.sharefile.eu/public/share/web-sa061cd1ca1c04af89585ea262066c156 | 13mb36_12.jpg | MD12 |  | others
5202240 | https://balsgmbh.sharefile.eu/public/share/web-sa061cd1ca1c04af89585ea262066c156 | DB_5202240_de.pdf | MD22 |  | Artikeldatenblatt de
5202240 | https://balsgmbh.sharefile.eu/public/share/web-sa061cd1ca1c04af89585ea262066c156 | 001_Materialkonformitaet_1606.pdf | MD49 |  | Declaration RoHS |  | 2026-04-22
5202240 | https://balsgmbh.sharefile.eu/public/share/web-sa061cd1ca1c04af89585ea262066c156 | CE_Vollgummi_tragbar_IP44_51.pdf | MD52 |  | Declaration DOC CE (Declaration of conformity CE)
5202240 | https://balsgmbh.sharefile.eu/public/share/web-sa061cd1ca1c04af89585ea262066c156 | 5202240_0_300Wx300H.png | MD02 |  | normal
5202240 | https://balsgmbh.sharefile.eu/public/share/web-sa061cd1ca1c04af89585ea262066c156 | 5202240_0_96Wx96H.png | MD47
5202240 | https://balsgmbh.sharefile.eu/public/share/web-sa061cd1ca1c04af89585ea262066c156 | https://catalogue.bals.com/de/extern/5202240 | MD04
5202240 | https://balsgmbh.sharefile.eu/public/share/web-sa061cd1ca1c04af89585ea262066c156 | Ausschreibungstext_5202240_de.txt | MD63 |  | Ausschreibungstext de
5202240 | https://balsgmbh.sharefile.eu/public/share/web-sa061cd1ca1c04af89585ea262066c156 | DB_5202240_de_CH.pdf | MD22 |  | Artikeldatenblatt de_CH
5202240 | https://balsgmbh.sharefile.eu/public/share/web-sa061cd1ca1c04af89585ea262066c156 | DB_5202240_en_GB.pdf | MD22 |  | Data Sheet en_GB
5202240 | https://balsgmbh.sharefile.eu/public/share/web-sa061cd1ca1c04af89585ea262066c156 | DB_5202240_en_PL.pdf | MD22 |  | Data Sheet en_PL
5202240 | https://balsgmbh.sharefile.eu/public/share/web-sa061cd1ca1c04af89585ea262066c156 | DB_5202240_fr_FR.pdf | MD22 |  | Fiche Technique fr_FR
5202240 | https://balsgmbh.sharefile.eu/public/share/web-sa061cd1ca1c04af89585ea262066c156 | https://www.bals.com/reach_de.pdf | MD05 |  | others
5202240 | https://balsgmbh.sharefile.eu/public/share/web-sa061cd1ca1c04af89585ea262066c156 | 60003206_BA_Mobile_Verteiler_77.pdf | MD21 |  | others
5402163 | https://balsgmbh.sharefile.eu/public/share/web-sa061cd1ca1c04af89585ea262066c156 | 5402163_0_1200Wx1200H.png | MD01 |  | detail
5402163 | https://balsgmbh.sharefile.eu/public/share/web-sa061cd1ca1c04af89585ea262066c156 | 13mb109a_34.jpg | MD12 |  | others
5402163 | https://balsgmbh.sharefile.eu/public/share/web-sa061cd1ca1c04af89585ea262066c156 | DB_5402163_de.pdf | MD22 |  | Artikeldatenblatt de
5402163 | https://balsgmbh.sharefile.eu/public/share/web-sa061cd1ca1c04af89585ea262066c156 | 001_Materialkonformitaet_1607.pdf | MD49 |  | Declaration RoHS |  | 2026-04-22
5402163 | https://balsgmbh.sharefile.eu/public/share/web-sa061cd1ca1c04af89585ea262066c156 | CE_Modbox_88.pdf | MD52 |  | Declaration DOC CE (Declaration of conformity CE)
5402163 | https://balsgmbh.sharefile.eu/public/share/web-sa061cd1ca1c04af89585ea262066c156 | 5402163_0_300Wx300H.png | MD02 |  | normal
5402163 | https://balsgmbh.sharefile.eu/public/share/web-sa061cd1ca1c04af89585ea262066c156 | 5402163_0_96Wx96H.png | MD47
5402163 | https://balsgmbh.sharefile.eu/public/share/web-sa061cd1ca1c04af89585ea262066c156 | https://catalogue.bals.com/de/extern/5402163 | MD04
5402163 | https://balsgmbh.sharefile.eu/public/share/web-sa061cd1ca1c04af89585ea262066c156 | Ausschreibungstext_5402163_de.txt | MD63 |  | Ausschreibungstext de
5402163 | https://balsgmbh.sharefile.eu/public/share/web-sa061cd1ca1c04af89585ea262066c156 | DB_5402163_fr_FR.pdf | MD22 |  | Fiche Technique fr_FR
5402163 | https://balsgmbh.sharefile.eu/public/share/web-sa061cd1ca1c04af89585ea262066c156 | DB_5402163_de_CH.pdf | MD22 |  | Artikeldatenblatt de_CH
5402163 | https://balsgmbh.sharefile.eu/public/share/web-sa061cd1ca1c04af89585ea262066c156 | DB_5402163_en_GB.pdf | MD22 |  | Data Sheet en_GB
5402163 | https://balsgmbh.sharefile.eu/public/share/web-sa061cd1ca1c04af89585ea262066c156 | DB_5402163_en_PL.pdf | MD22 |  | Data Sheet en_PL
5402163 | https://balsgmbh.sharefile.eu/public/share/web-sa061cd1ca1c04af89585ea262066c156 | https://www.bals.com/reach_de.pdf | MD05 |  | others
5402163 | https://balsgmbh.sharefile.eu/public/share/web-sa061cd1ca1c04af89585ea262066c156 | 60003233_BA_Wandverteiler_allgemein_165.pdf | MD21 |  | others
5402163 | https://balsgmbh.sharefile.eu/public/share/web-sa061cd1ca1c04af89585ea262066c156 | https://www.bals.com/youtube-videos/5_ishBxgzHg.mp4 | MD45 |  | Product video
120320 | https://balsgmbh.sharefile.eu/public/share/web-sa061cd1ca1c04af89585ea262066c156 | 120320_0_1200Wx1200H.png | MD01 |  | detail
120320 | https://balsgmbh.sharefile.eu/public/share/web-sa061cd1ca1c04af89585ea262066c156 | 04mb268a_0.jpg | MD12 |  | others
120320 | https://balsgmbh.sharefile.eu/public/share/web-sa061cd1ca1c04af89585ea262066c156 | DB_120320_de.pdf | MD22 |  | Artikeldatenblatt de
120320 | https://balsgmbh.sharefile.eu/public/share/web-sa061cd1ca1c04af89585ea262066c156 | 001_Materialkonformitaet_1608.pdf | MD49 |  | Declaration RoHS |  | 2026-04-22
120320 | https://balsgmbh.sharefile.eu/public/share/web-sa061cd1ca1c04af89585ea262066c156 | CE_Steckdosen_63A_72.pdf | MD52 |  | Declaration DOC CE (Declaration of conformity CE)
120320 | https://balsgmbh.sharefile.eu/public/share/web-sa061cd1ca1c04af89585ea262066c156 | 120320_0_300Wx300H.png | MD02 |  | normal
120320 | https://balsgmbh.sharefile.eu/public/share/web-sa061cd1ca1c04af89585ea262066c156 | 120320_0_96Wx96H.png | MD47
120320 | https://balsgmbh.sharefile.eu/public/share/web-sa061cd1ca1c04af89585ea262066c156 | https://catalogue.bals.com/de/extern/120320 | MD04
120320 | https://balsgmbh.sharefile.eu/public/share/web-sa061cd1ca1c04af89585ea262066c156 | Ausschreibungstext_120320_de.txt | MD63 |  | Ausschreibungstext de
120320 | https://balsgmbh.sharefile.eu/public/share/web-sa061cd1ca1c04af89585ea262066c156 | DB_120320_en_GB.pdf | MD22 |  | Data Sheet en_GB
120320 | https://balsgmbh.sharefile.eu/public/share/web-sa061cd1ca1c04af89585ea262066c156 | DB_120320_de_CH.pdf | MD22 |  | Artikeldatenblatt de_CH
120320 | https://balsgmbh.sharefile.eu/public/share/web-sa061cd1ca1c04af89585ea262066c156 | DB_120320_fr_FR.pdf | MD22 |  | Fiche Technique fr_FR
120320 | https://balsgmbh.sharefile.eu/public/share/web-sa061cd1ca1c04af89585ea262066c156 | DB_120320_en_PL.pdf | MD22 |  | Data Sheet en_PL
120320 | https://balsgmbh.sharefile.eu/public/share/web-sa061cd1ca1c04af89585ea262066c156 | https://www.bals.com/reach_de.pdf | MD05 |  | others
120320 | https://balsgmbh.sharefile.eu/public/share/web-sa061cd1ca1c04af89585ea262066c156 | 60003506_BA_Wd_Ad_63A_QC_8.pdf | MD21 |  | others
120320 | https://balsgmbh.sharefile.eu/public/share/web-sa061cd1ca1c04af89585ea262066c156 | https://www.bals.com/youtube-videos/-5UdvsObF0Y.mp4 | MD45 |  | Product video
5402166 | https://balsgmbh.sharefile.eu/public/share/web-sa061cd1ca1c04af89585ea262066c156 | 5402166_0_1200Wx1200H.png | MD01 |  | detail
5402166 | https://balsgmbh.sharefile.eu/public/share/web-sa061cd1ca1c04af89585ea262066c156 | 13mb109a_35.jpg | MD12 |  | others
5402166 | https://balsgmbh.sharefile.eu/public/share/web-sa061cd1ca1c04af89585ea262066c156 | DB_5402166_de.pdf | MD22 |  | Artikeldatenblatt de
5402166 | https://balsgmbh.sharefile.eu/public/share/web-sa061cd1ca1c04af89585ea262066c156 | 001_Materialkonformitaet_1609.pdf | MD49 |  | Declaration RoHS |  | 2026-04-22
5402166 | https://balsgmbh.sharefile.eu/public/share/web-sa061cd1ca1c04af89585ea262066c156 | CE_Modbox_89.pdf | MD52 |  | Declaration DOC CE (Declaration of conformity CE)
5402166 | https://balsgmbh.sharefile.eu/public/share/web-sa061cd1ca1c04af89585ea262066c156 | 5402166_0_300Wx300H.png | MD02 |  | normal
5402166 | https://balsgmbh.sharefile.eu/public/share/web-sa061cd1ca1c04af89585ea262066c156 | 5402166_0_96Wx96H.png | MD47
5402166 | https://balsgmbh.sharefile.eu/public/share/web-sa061cd1ca1c04af89585ea262066c156 | https://catalogue.bals.com/de/extern/5402166 | MD04
5402166 | https://balsgmbh.sharefile.eu/public/share/web-sa061cd1ca1c04af89585ea262066c156 | Ausschreibungstext_5402166_de.txt | MD63 |  | Ausschreibungstext de
5402166 | https://balsgmbh.sharefile.eu/public/share/web-sa061cd1ca1c04af89585ea262066c156 | DB_5402166_de_CH.pdf | MD22 |  | Artikeldatenblatt de_CH
5402166 | https://balsgmbh.sharefile.eu/public/share/web-sa061cd1ca1c04af89585ea262066c156 | DB_5402166_fr_FR.pdf | MD22 |  | Fiche Technique fr_FR
5402166 | https://balsgmbh.sharefile.eu/public/share/web-sa061cd1ca1c04af89585ea262066c156 | DB_5402166_en_PL.pdf | MD22 |  | Data Sheet en_PL
5402166 | https://balsgmbh.sharefile.eu/public/share/web-sa061cd1ca1c04af89585ea262066c156 | DB_5402166_en_GB.pdf | MD22 |  | Data Sheet en_GB
5402166 | https://balsgmbh.sharefile.eu/public/share/web-sa061cd1ca1c04af89585ea262066c156 | https://www.bals.com/reach_de.pdf | MD05 |  | others
5402166 | https://balsgmbh.sharefile.eu/public/share/web-sa061cd1ca1c04af89585ea262066c156 | 60003233_BA_Wandverteiler_allgemein_166.pdf | MD21 |  | others
5402166 | https://balsgmbh.sharefile.eu/public/share/web-sa061cd1ca1c04af89585ea262066c156 | https://www.bals.com/youtube-videos/5_ishBxgzHg.mp4 | MD45 |  | Product video
530003 | https://balsgmbh.sharefile.eu/public/share/web-sa061cd1ca1c04af89585ea262066c156 | 530003_0_1200Wx1200H.png | MD01 |  | detail
530003 | https://balsgmbh.sharefile.eu/public/share/web-sa061cd1ca1c04af89585ea262066c156 | 13mb007a_9.jpg | MD12 |  | others
530003 | https://balsgmbh.sharefile.eu/public/share/web-sa061cd1ca1c04af89585ea262066c156 | DB_530003_de.pdf | MD22 |  | Artikeldatenblatt de
530003 | https://balsgmbh.sharefile.eu/public/share/web-sa061cd1ca1c04af89585ea262066c156 | 001_Materialkonformitaet_1610.pdf | MD49 |  | Declaration RoHS |  | 2026-04-22
530003 | https://balsgmbh.sharefile.eu/public/share/web-sa061cd1ca1c04af89585ea262066c156 | CE_Vollgummi_tragbar_IP44_52.pdf | MD52 |  | Declaration DOC CE (Declaration of conformity CE)
530003 | https://balsgmbh.sharefile.eu/public/share/web-sa061cd1ca1c04af89585ea262066c156 | 530003_0_300Wx300H.png | MD02 |  | normal
530003 | https://balsgmbh.sharefile.eu/public/share/web-sa061cd1ca1c04af89585ea262066c156 | 530003_0_96Wx96H.png | MD47
530003 | https://balsgmbh.sharefile.eu/public/share/web-sa061cd1ca1c04af89585ea262066c156 | https://catalogue.bals.com/de/extern/530003 | MD04
530003 | https://balsgmbh.sharefile.eu/public/share/web-sa061cd1ca1c04af89585ea262066c156 | Ausschreibungstext_530003_de.txt | MD63 |  | Ausschreibungstext de
530003 | https://balsgmbh.sharefile.eu/public/share/web-sa061cd1ca1c04af89585ea262066c156 | DB_530003_en_PL.pdf | MD22 |  | Data Sheet en_PL
530003 | https://balsgmbh.sharefile.eu/public/share/web-sa061cd1ca1c04af89585ea262066c156 | DB_530003_fr_FR.pdf | MD22 |  | Fiche Technique fr_FR
530003 | https://balsgmbh.sharefile.eu/public/share/web-sa061cd1ca1c04af89585ea262066c156 | DB_530003_en_GB.pdf | MD22 |  | Data Sheet en_GB
530003 | https://balsgmbh.sharefile.eu/public/share/web-sa061cd1ca1c04af89585ea262066c156 | DB_530003_de_CH.pdf | MD22 |  | Artikeldatenblatt de_CH
530003 | https://balsgmbh.sharefile.eu/public/share/web-sa061cd1ca1c04af89585ea262066c156 | https://www.bals.com/reach_de.pdf | MD05 |  | others
530003 | https://balsgmbh.sharefile.eu/public/share/web-sa061cd1ca1c04af89585ea262066c156 | 60003206_BA_Mobile_Verteiler_78.pdf | MD21 |  | others
21838 | https://balsgmbh.sharefile.eu/public/share/web-sa061cd1ca1c04af89585ea262066c156 | 21838_0_1200Wx1200H.png | MD01 |  | detail
21838 | https://balsgmbh.sharefile.eu/public/share/web-sa061cd1ca1c04af89585ea262066c156 | 02mb093a_15.jpg | MD12 |  | others
21838 | https://balsgmbh.sharefile.eu/public/share/web-sa061cd1ca1c04af89585ea262066c156 | DB_21838_de.pdf | MD22 |  | Artikeldatenblatt de
21838 | https://balsgmbh.sharefile.eu/public/share/web-sa061cd1ca1c04af89585ea262066c156 | 001_Materialkonformitaet_1611.pdf | MD49 |  | Declaration RoHS |  | 2026-04-22
21838 | https://balsgmbh.sharefile.eu/public/share/web-sa061cd1ca1c04af89585ea262066c156 | CE_Stecker_32A_83.pdf | MD52 |  | Declaration DOC CE (Declaration of conformity CE)
21838 | https://balsgmbh.sharefile.eu/public/share/web-sa061cd1ca1c04af89585ea262066c156 | 21838_0_300Wx300H.png | MD02 |  | normal
21838 | https://balsgmbh.sharefile.eu/public/share/web-sa061cd1ca1c04af89585ea262066c156 | 21838_0_96Wx96H.png | MD47
21838 | https://balsgmbh.sharefile.eu/public/share/web-sa061cd1ca1c04af89585ea262066c156 | https://catalogue.bals.com/de/extern/21838 | MD04
21838 | https://balsgmbh.sharefile.eu/public/share/web-sa061cd1ca1c04af89585ea262066c156 | Ausschreibungstext_21838_de.txt | MD63 |  | Ausschreibungstext de
21838 | https://balsgmbh.sharefile.eu/public/share/web-sa061cd1ca1c04af89585ea262066c156 | DB_21838_en_PL.pdf | MD22 |  | Data Sheet en_PL
21838 | https://balsgmbh.sharefile.eu/public/share/web-sa061cd1ca1c04af89585ea262066c156 | DB_21838_de_CH.pdf | MD22 |  | Artikeldatenblatt de_CH
21838 | https://balsgmbh.sharefile.eu/public/share/web-sa061cd1ca1c04af89585ea262066c156 | DB_21838_fr_FR.pdf | MD22 |  | Fiche Technique fr_FR
21838 | https://balsgmbh.sharefile.eu/public/share/web-sa061cd1ca1c04af89585ea262066c156 | DB_21838_en_GB.pdf | MD22 |  | Data Sheet en_GB
21838 | https://balsgmbh.sharefile.eu/public/share/web-sa061cd1ca1c04af89585ea262066c156 | https://www.bals.com/reach_de.pdf | MD05 |  | others
21838 | https://balsgmbh.sharefile.eu/public/share/web-sa061cd1ca1c04af89585ea262066c156 | 60003211_BA_St_Ku_16A_32A_QC_85.pdf | MD21 |  | others
21838 | https://balsgmbh.sharefile.eu/public/share/web-sa061cd1ca1c04af89585ea262066c156 | https://www.bals.com/youtube-videos/WNmPZ8zQ_uI.mp4 | MD45 |  | Product video
21687 | https://balsgmbh.sharefile.eu/public/share/web-sa061cd1ca1c04af89585ea262066c156 | 21687_0_1200Wx1200H.png | MD01 |  | detail
21687 | https://balsgmbh.sharefile.eu/public/share/web-sa061cd1ca1c04af89585ea262066c156 | 02mb093a_16.jpg | MD12 |  | others
21687 | https://balsgmbh.sharefile.eu/public/share/web-sa061cd1ca1c04af89585ea262066c156 | DB_21687_de.pdf | MD22 |  | Artikeldatenblatt de
21687 | https://balsgmbh.sharefile.eu/public/share/web-sa061cd1ca1c04af89585ea262066c156 | 001_Materialkonformitaet_1612.pdf | MD49 |  | Declaration RoHS |  | 2026-04-22
21687 | https://balsgmbh.sharefile.eu/public/share/web-sa061cd1ca1c04af89585ea262066c156 | CE_Stecker_16A_76.pdf | MD52 |  | Declaration DOC CE (Declaration of conformity CE)
21687 | https://balsgmbh.sharefile.eu/public/share/web-sa061cd1ca1c04af89585ea262066c156 | 21687_0_300Wx300H.png | MD02 |  | normal
21687 | https://balsgmbh.sharefile.eu/public/share/web-sa061cd1ca1c04af89585ea262066c156 | 21687_0_96Wx96H.png | MD47
21687 | https://balsgmbh.sharefile.eu/public/share/web-sa061cd1ca1c04af89585ea262066c156 | https://catalogue.bals.com/de/extern/21687 | MD04
21687 | https://balsgmbh.sharefile.eu/public/share/web-sa061cd1ca1c04af89585ea262066c156 | Ausschreibungstext_21687_de.txt | MD63 |  | Ausschreibungstext de
21687 | https://balsgmbh.sharefile.eu/public/share/web-sa061cd1ca1c04af89585ea262066c156 | DB_21687_fr_FR.pdf | MD22 |  | Fiche Technique fr_FR
21687 | https://balsgmbh.sharefile.eu/public/share/web-sa061cd1ca1c04af89585ea262066c156 | DB_21687_en_PL.pdf | MD22 |  | Data Sheet en_PL
21687 | https://balsgmbh.sharefile.eu/public/share/web-sa061cd1ca1c04af89585ea262066c156 | DB_21687_de_CH.pdf | MD22 |  | Artikeldatenblatt de_CH
21687 | https://balsgmbh.sharefile.eu/public/share/web-sa061cd1ca1c04af89585ea262066c156 | DB_21687_en_GB.pdf | MD22 |  | Data Sheet en_GB
21687 | https://balsgmbh.sharefile.eu/public/share/web-sa061cd1ca1c04af89585ea262066c156 | 60003211_BA_St_Ku_16A_32A_QC_86.pdf | MD21 |  | others
21687 | https://balsgmbh.sharefile.eu/public/share/web-sa061cd1ca1c04af89585ea262066c156 | https://www.bals.com/youtube-videos/WNmPZ8zQ_uI.mp4 | MD45 |  | Product video
24145 | https://balsgmbh.sharefile.eu/public/share/web-sa061cd1ca1c04af89585ea262066c156 | 24145_0_1200Wx1200H.png | MD01 |  | detail
24145 | https://balsgmbh.sharefile.eu/public/share/web-sa061cd1ca1c04af89585ea262066c156 | 05mb037a_3.jpg | MD12 |  | others
24145 | https://balsgmbh.sharefile.eu/public/share/web-sa061cd1ca1c04af89585ea262066c156 | DB_24145_de.pdf | MD22 |  | Artikeldatenblatt de
24145 | https://balsgmbh.sharefile.eu/public/share/web-sa061cd1ca1c04af89585ea262066c156 | 001_Materialkonformitaet_1613.pdf | MD49 |  | Declaration RoHS |  | 2026-04-22
24145 | https://balsgmbh.sharefile.eu/public/share/web-sa061cd1ca1c04af89585ea262066c156 | CE_Geraetestecker_63A_37.pdf | MD52 |  | Declaration DOC CE (Declaration of conformity CE)
24145 | https://balsgmbh.sharefile.eu/public/share/web-sa061cd1ca1c04af89585ea262066c156 | 24145_0_300Wx300H.png | MD02 |  | normal
24145 | https://balsgmbh.sharefile.eu/public/share/web-sa061cd1ca1c04af89585ea262066c156 | 24145_0_96Wx96H.png | MD47
24145 | https://balsgmbh.sharefile.eu/public/share/web-sa061cd1ca1c04af89585ea262066c156 | Ausschreibungstext_24145_de.txt | MD63 |  | Ausschreibungstext de
24145 | https://balsgmbh.sharefile.eu/public/share/web-sa061cd1ca1c04af89585ea262066c156 | DB_24145_en_GB.pdf | MD22 |  | Data Sheet en_GB
24145 | https://balsgmbh.sharefile.eu/public/share/web-sa061cd1ca1c04af89585ea262066c156 | DB_24145_fr_FR.pdf | MD22 |  | Fiche Technique fr_FR
24145 | https://balsgmbh.sharefile.eu/public/share/web-sa061cd1ca1c04af89585ea262066c156 | DB_24145_en_PL.pdf | MD22 |  | Data Sheet en_PL
24145 | https://balsgmbh.sharefile.eu/public/share/web-sa061cd1ca1c04af89585ea262066c156 | DB_24145_de_CH.pdf | MD22 |  | Artikeldatenblatt de_CH
24145 | https://balsgmbh.sharefile.eu/public/share/web-sa061cd1ca1c04af89585ea262066c156 | https://www.bals.com/reach_de.pdf | MD05 |  | others
24145 | https://balsgmbh.sharefile.eu/public/share/web-sa061cd1ca1c04af89585ea262066c156 | 60003216_BA_Wd_Ad_63A_125A_Schraub_122.pdf | MD21 |  | others
210916 | https://balsgmbh.sharefile.eu/public/share/web-sa061cd1ca1c04af89585ea262066c156 | 210916_0_1200Wx1200H.png | MD01 |  | detail
210916 | https://balsgmbh.sharefile.eu/public/share/web-sa061cd1ca1c04af89585ea262066c156 | 02mb116a_1.jpg | MD12 |  | others
210916 | https://balsgmbh.sharefile.eu/public/share/web-sa061cd1ca1c04af89585ea262066c156 | DB_210916_de.pdf | MD22 |  | Artikeldatenblatt de
210916 | https://balsgmbh.sharefile.eu/public/share/web-sa061cd1ca1c04af89585ea262066c156 | 001_Materialkonformitaet_1614.pdf | MD49 |  | Declaration RoHS |  | 2026-04-22
210916 | https://balsgmbh.sharefile.eu/public/share/web-sa061cd1ca1c04af89585ea262066c156 | CE_Stecker_16A_77.pdf | MD52 |  | Declaration DOC CE (Declaration of conformity CE)
210916 | https://balsgmbh.sharefile.eu/public/share/web-sa061cd1ca1c04af89585ea262066c156 | 210916_0_300Wx300H.png | MD02 |  | normal
210916 | https://balsgmbh.sharefile.eu/public/share/web-sa061cd1ca1c04af89585ea262066c156 | 210916_0_96Wx96H.png | MD47
210916 | https://balsgmbh.sharefile.eu/public/share/web-sa061cd1ca1c04af89585ea262066c156 | https://catalogue.bals.com/de/extern/210916 | MD04
210916 | https://balsgmbh.sharefile.eu/public/share/web-sa061cd1ca1c04af89585ea262066c156 | Ausschreibungstext_210916_de.txt | MD63 |  | Ausschreibungstext de
210916 | https://balsgmbh.sharefile.eu/public/share/web-sa061cd1ca1c04af89585ea262066c156 | DB_210916_en_PL.pdf | MD22 |  | Data Sheet en_PL
210916 | https://balsgmbh.sharefile.eu/public/share/web-sa061cd1ca1c04af89585ea262066c156 | DB_210916_en_GB.pdf | MD22 |  | Data Sheet en_GB
210916 | https://balsgmbh.sharefile.eu/public/share/web-sa061cd1ca1c04af89585ea262066c156 | DB_210916_de_CH.pdf | MD22 |  | Artikeldatenblatt de_CH
210916 | https://balsgmbh.sharefile.eu/public/share/web-sa061cd1ca1c04af89585ea262066c156 | DB_210916_fr_FR.pdf | MD22 |  | Fiche Technique fr_FR
210916 | https://balsgmbh.sharefile.eu/public/share/web-sa061cd1ca1c04af89585ea262066c156 | 60003211_BA_St_Ku_16A_32A_QC_87.pdf | MD21 |  | others
210916 | https://balsgmbh.sharefile.eu/public/share/web-sa061cd1ca1c04af89585ea262066c156 | https://www.bals.com/youtube-videos/WNmPZ8zQ_uI.mp4 | MD45 |  | Product video
1320021 | https://balsgmbh.sharefile.eu/public/share/web-sa061cd1ca1c04af89585ea262066c156 | 1320021_0_1200Wx1200H.png | MD01 |  | detail
1320021 | https://balsgmbh.sharefile.eu/public/share/web-sa061cd1ca1c04af89585ea262066c156 | 4MB502.png | MD12 |  | others
1320021 | https://balsgmbh.sharefile.eu/public/share/web-sa061cd1ca1c04af89585ea262066c156 | DB_1320021_de.pdf | MD22 |  | Artikeldatenblatt de
1320021 | https://balsgmbh.sharefile.eu/public/share/web-sa061cd1ca1c04af89585ea262066c156 | 001_Materialkonformitaet_1615.pdf | MD49 |  | Declaration RoHS |  | 2026-04-22
1320021 | https://balsgmbh.sharefile.eu/public/share/web-sa061cd1ca1c04af89585ea262066c156 | CE_Steckdosen_32A_156.pdf | MD52 |  | Declaration DOC CE (Declaration of conformity CE)
1320021 | https://balsgmbh.sharefile.eu/public/share/web-sa061cd1ca1c04af89585ea262066c156 | 1320021_0_300Wx300H.png | MD02 |  | normal
1320021 | https://balsgmbh.sharefile.eu/public/share/web-sa061cd1ca1c04af89585ea262066c156 | 1320021_0_96Wx96H.png | MD47
1320021 | https://balsgmbh.sharefile.eu/public/share/web-sa061cd1ca1c04af89585ea262066c156 | https://catalogue.bals.com/de/extern/1320021 | MD04
1320021 | https://balsgmbh.sharefile.eu/public/share/web-sa061cd1ca1c04af89585ea262066c156 | Ausschreibungstext_1320021_de.txt | MD63 |  | Ausschreibungstext de
1320021 | https://balsgmbh.sharefile.eu/public/share/web-sa061cd1ca1c04af89585ea262066c156 | DB_1320021_de_CH.pdf | MD22 |  | Artikeldatenblatt de_CH
1320021 | https://balsgmbh.sharefile.eu/public/share/web-sa061cd1ca1c04af89585ea262066c156 | DB_1320021_en_GB.pdf | MD22 |  | Data Sheet en_GB
1320021 | https://balsgmbh.sharefile.eu/public/share/web-sa061cd1ca1c04af89585ea262066c156 | DB_1320021_fr_FR.pdf | MD22 |  | Fiche Technique fr_FR
1320021 | https://balsgmbh.sharefile.eu/public/share/web-sa061cd1ca1c04af89585ea262066c156 | DB_1320021_en_PL.pdf | MD22 |  | Data Sheet en_PL
1320021 | https://balsgmbh.sharefile.eu/public/share/web-sa061cd1ca1c04af89585ea262066c156 | 60003212_BA_Wd_Ad_16A_32A_QC_128.pdf | MD21 |  | others
1320021 | https://balsgmbh.sharefile.eu/public/share/web-sa061cd1ca1c04af89585ea262066c156 | https://www.bals.com/youtube-videos/SpzJrkGBR3Q.mp4 | MD45 |  | Product video
136861 | https://balsgmbh.sharefile.eu/public/share/web-sa061cd1ca1c04af89585ea262066c156 | 136861_0_1200Wx1200H.png | MD01 |  | detail
136861 | https://balsgmbh.sharefile.eu/public/share/web-sa061cd1ca1c04af89585ea262066c156 | 4MB502.png | MD12 |  | others
136861 | https://balsgmbh.sharefile.eu/public/share/web-sa061cd1ca1c04af89585ea262066c156 | DB_136861_de.pdf | MD22 |  | Artikeldatenblatt de
136861 | https://balsgmbh.sharefile.eu/public/share/web-sa061cd1ca1c04af89585ea262066c156 | 001_Materialkonformitaet_1616.pdf | MD49 |  | Declaration RoHS |  | 2026-04-22
136861 | https://balsgmbh.sharefile.eu/public/share/web-sa061cd1ca1c04af89585ea262066c156 | CE_Steckdosen_16A_237.pdf | MD52 |  | Declaration DOC CE (Declaration of conformity CE)
136861 | https://balsgmbh.sharefile.eu/public/share/web-sa061cd1ca1c04af89585ea262066c156 | 136861_0_300Wx300H.png | MD02 |  | normal
136861 | https://balsgmbh.sharefile.eu/public/share/web-sa061cd1ca1c04af89585ea262066c156 | 136861_0_96Wx96H.png | MD47
136861 | https://balsgmbh.sharefile.eu/public/share/web-sa061cd1ca1c04af89585ea262066c156 | https://catalogue.bals.com/de/extern/136861 | MD04
136861 | https://balsgmbh.sharefile.eu/public/share/web-sa061cd1ca1c04af89585ea262066c156 | Ausschreibungstext_136861_de.txt | MD63 |  | Ausschreibungstext de
136861 | https://balsgmbh.sharefile.eu/public/share/web-sa061cd1ca1c04af89585ea262066c156 | DB_136861_de_CH.pdf | MD22 |  | Artikeldatenblatt de_CH
136861 | https://balsgmbh.sharefile.eu/public/share/web-sa061cd1ca1c04af89585ea262066c156 | DB_136861_fr_FR.pdf | MD22 |  | Fiche Technique fr_FR
136861 | https://balsgmbh.sharefile.eu/public/share/web-sa061cd1ca1c04af89585ea262066c156 | DB_136861_en_GB.pdf | MD22 |  | Data Sheet en_GB
136861 | https://balsgmbh.sharefile.eu/public/share/web-sa061cd1ca1c04af89585ea262066c156 | DB_136861_en_PL.pdf | MD22 |  | Data Sheet en_PL
136861 | https://balsgmbh.sharefile.eu/public/share/web-sa061cd1ca1c04af89585ea262066c156 | 60003212_BA_Wd_Ad_16A_32A_QC_129.pdf | MD21 |  | others
24200 | https://balsgmbh.sharefile.eu/public/share/web-sa061cd1ca1c04af89585ea262066c156 | 24200_0_1200Wx1200H.png | MD01 |  | detail
24200 | https://balsgmbh.sharefile.eu/public/share/web-sa061cd1ca1c04af89585ea262066c156 | 05mb042a_2.jpg | MD12 |  | others
24200 | https://balsgmbh.sharefile.eu/public/share/web-sa061cd1ca1c04af89585ea262066c156 | DB_24200_de.pdf | MD22 |  | Artikeldatenblatt de
24200 | https://balsgmbh.sharefile.eu/public/share/web-sa061cd1ca1c04af89585ea262066c156 | 001_Materialkonformitaet_1617.pdf | MD49 |  | Declaration RoHS |  | 2026-04-22
24200 | https://balsgmbh.sharefile.eu/public/share/web-sa061cd1ca1c04af89585ea262066c156 | CE_Geraetestecker_125A_17.pdf | MD52 |  | Declaration DOC CE (Declaration of conformity CE)
24200 | https://balsgmbh.sharefile.eu/public/share/web-sa061cd1ca1c04af89585ea262066c156 | 24200_0_300Wx300H.png | MD02 |  | normal
24200 | https://balsgmbh.sharefile.eu/public/share/web-sa061cd1ca1c04af89585ea262066c156 | 24200_0_96Wx96H.png | MD47
24200 | https://balsgmbh.sharefile.eu/public/share/web-sa061cd1ca1c04af89585ea262066c156 | https://catalogue.bals.com/de/extern/24200 | MD04
24200 | https://balsgmbh.sharefile.eu/public/share/web-sa061cd1ca1c04af89585ea262066c156 | Ausschreibungstext_24200_de.txt | MD63 |  | Ausschreibungstext de
24200 | https://balsgmbh.sharefile.eu/public/share/web-sa061cd1ca1c04af89585ea262066c156 | DB_24200_de_CH.pdf | MD22 |  | Artikeldatenblatt de_CH
24200 | https://balsgmbh.sharefile.eu/public/share/web-sa061cd1ca1c04af89585ea262066c156 | DB_24200_fr_FR.pdf | MD22 |  | Fiche Technique fr_FR
24200 | https://balsgmbh.sharefile.eu/public/share/web-sa061cd1ca1c04af89585ea262066c156 | DB_24200_en_PL.pdf | MD22 |  | Data Sheet en_PL
24200 | https://balsgmbh.sharefile.eu/public/share/web-sa061cd1ca1c04af89585ea262066c156 | DB_24200_en_GB.pdf | MD22 |  | Data Sheet en_GB
24200 | https://balsgmbh.sharefile.eu/public/share/web-sa061cd1ca1c04af89585ea262066c156 | https://www.bals.com/reach_de.pdf | MD05 |  | others
24200 | https://balsgmbh.sharefile.eu/public/share/web-sa061cd1ca1c04af89585ea262066c156 | 60003216_BA_Wd_Ad_63A_125A_Schraub_123.pdf | MD21 |  | others
127571 | https://balsgmbh.sharefile.eu/public/share/web-sa061cd1ca1c04af89585ea262066c156 | 127571_0_1200Wx1200H.png | MD01 |  | detail
127571 | https://balsgmbh.sharefile.eu/public/share/web-sa061cd1ca1c04af89585ea262066c156 | 4MB504.png | MD12 |  | others
127571 | https://balsgmbh.sharefile.eu/public/share/web-sa061cd1ca1c04af89585ea262066c156 | DB_127571_de.pdf | MD22 |  | Artikeldatenblatt de
127571 | https://balsgmbh.sharefile.eu/public/share/web-sa061cd1ca1c04af89585ea262066c156 | 001_Materialkonformitaet_1618.pdf | MD49 |  | Declaration RoHS |  | 2026-04-22
127571 | https://balsgmbh.sharefile.eu/public/share/web-sa061cd1ca1c04af89585ea262066c156 | CE_Steckdosen_16A_238.pdf | MD52 |  | Declaration DOC CE (Declaration of conformity CE)
127571 | https://balsgmbh.sharefile.eu/public/share/web-sa061cd1ca1c04af89585ea262066c156 | 127571_0_300Wx300H.png | MD02 |  | normal
127571 | https://balsgmbh.sharefile.eu/public/share/web-sa061cd1ca1c04af89585ea262066c156 | 127571_0_96Wx96H.png | MD47
127571 | https://balsgmbh.sharefile.eu/public/share/web-sa061cd1ca1c04af89585ea262066c156 | https://catalogue.bals.com/de/extern/127571 | MD04
127571 | https://balsgmbh.sharefile.eu/public/share/web-sa061cd1ca1c04af89585ea262066c156 | Ausschreibungstext_127571_de.txt | MD63 |  | Ausschreibungstext de
127571 | https://balsgmbh.sharefile.eu/public/share/web-sa061cd1ca1c04af89585ea262066c156 | DB_127571_de_CH.pdf | MD22 |  | Artikeldatenblatt de_CH
127571 | https://balsgmbh.sharefile.eu/public/share/web-sa061cd1ca1c04af89585ea262066c156 | DB_127571_en_GB.pdf | MD22 |  | Data Sheet en_GB
127571 | https://balsgmbh.sharefile.eu/public/share/web-sa061cd1ca1c04af89585ea262066c156 | DB_127571_en_PL.pdf | MD22 |  | Data Sheet en_PL
127571 | https://balsgmbh.sharefile.eu/public/share/web-sa061cd1ca1c04af89585ea262066c156 | DB_127571_fr_FR.pdf | MD22 |  | Fiche Technique fr_FR
127571 | https://balsgmbh.sharefile.eu/public/share/web-sa061cd1ca1c04af89585ea262066c156 | 60003212_BA_Wd_Ad_16A_32A_QC_9.pdf | MD21 |  | others
127571 | https://balsgmbh.sharefile.eu/public/share/web-sa061cd1ca1c04af89585ea262066c156 | https://www.bals.com/youtube-videos/SpzJrkGBR3Q.mp4 | MD45 |  | Product video
21879 | https://balsgmbh.sharefile.eu/public/share/web-sa061cd1ca1c04af89585ea262066c156 | 21879_0_1200Wx1200H.png | MD01 |  | detail
21879 | https://balsgmbh.sharefile.eu/public/share/web-sa061cd1ca1c04af89585ea262066c156 | 02mb093a_17.jpg | MD12 |  | others
21879 | https://balsgmbh.sharefile.eu/public/share/web-sa061cd1ca1c04af89585ea262066c156 | DB_21879_de.pdf | MD22 |  | Artikeldatenblatt de
21879 | https://balsgmbh.sharefile.eu/public/share/web-sa061cd1ca1c04af89585ea262066c156 | 001_Materialkonformitaet_1619.pdf | MD49 |  | Declaration RoHS |  | 2026-04-22
21879 | https://balsgmbh.sharefile.eu/public/share/web-sa061cd1ca1c04af89585ea262066c156 | CE_Stecker_16A_78.pdf | MD52 |  | Declaration DOC CE (Declaration of conformity CE)
21879 | https://balsgmbh.sharefile.eu/public/share/web-sa061cd1ca1c04af89585ea262066c156 | 21879_0_300Wx300H.png | MD02 |  | normal
21879 | https://balsgmbh.sharefile.eu/public/share/web-sa061cd1ca1c04af89585ea262066c156 | 21879_0_96Wx96H.png | MD47
21879 | https://balsgmbh.sharefile.eu/public/share/web-sa061cd1ca1c04af89585ea262066c156 | https://catalogue.bals.com/de/extern/21879 | MD04
21879 | https://balsgmbh.sharefile.eu/public/share/web-sa061cd1ca1c04af89585ea262066c156 | Ausschreibungstext_21879_de.txt | MD63 |  | Ausschreibungstext de
21879 | https://balsgmbh.sharefile.eu/public/share/web-sa061cd1ca1c04af89585ea262066c156 | DB_21879_en_PL.pdf | MD22 |  | Data Sheet en_PL
21879 | https://balsgmbh.sharefile.eu/public/share/web-sa061cd1ca1c04af89585ea262066c156 | DB_21879_fr_FR.pdf | MD22 |  | Fiche Technique fr_FR
21879 | https://balsgmbh.sharefile.eu/public/share/web-sa061cd1ca1c04af89585ea262066c156 | DB_21879_en_GB.pdf | MD22 |  | Data Sheet en_GB
21879 | https://balsgmbh.sharefile.eu/public/share/web-sa061cd1ca1c04af89585ea262066c156 | DB_21879_de_CH.pdf | MD22 |  | Artikeldatenblatt de_CH
21879 | https://balsgmbh.sharefile.eu/public/share/web-sa061cd1ca1c04af89585ea262066c156 | 60003211_BA_St_Ku_16A_32A_QC_88.pdf | MD21 |  | others
21879 | https://balsgmbh.sharefile.eu/public/share/web-sa061cd1ca1c04af89585ea262066c156 | https://www.bals.com/youtube-videos/WNmPZ8zQ_uI.mp4 | MD45 |  | Product video
24134 | https://balsgmbh.sharefile.eu/public/share/web-sa061cd1ca1c04af89585ea262066c156 | 24134_0_1200Wx1200H.png | MD01 |  | detail
24134 | https://balsgmbh.sharefile.eu/public/share/web-sa061cd1ca1c04af89585ea262066c156 | 05mb048a_1.jpg | MD12 |  | others
24134 | https://balsgmbh.sharefile.eu/public/share/web-sa061cd1ca1c04af89585ea262066c156 | DB_24134_de.pdf | MD22 |  | Artikeldatenblatt de
24134 | https://balsgmbh.sharefile.eu/public/share/web-sa061cd1ca1c04af89585ea262066c156 | 001_Materialkonformitaet_1620.pdf | MD49 |  | Declaration RoHS |  | 2026-04-22
24134 | https://balsgmbh.sharefile.eu/public/share/web-sa061cd1ca1c04af89585ea262066c156 | CE_Geraetestecker_63A_38.pdf | MD52 |  | Declaration DOC CE (Declaration of conformity CE)
24134 | https://balsgmbh.sharefile.eu/public/share/web-sa061cd1ca1c04af89585ea262066c156 | 24134_0_300Wx300H.png | MD02 |  | normal
24134 | https://balsgmbh.sharefile.eu/public/share/web-sa061cd1ca1c04af89585ea262066c156 | 24134_0_96Wx96H.png | MD47
24134 | https://balsgmbh.sharefile.eu/public/share/web-sa061cd1ca1c04af89585ea262066c156 | https://catalogue.bals.com/de/extern/24134 | MD04
24134 | https://balsgmbh.sharefile.eu/public/share/web-sa061cd1ca1c04af89585ea262066c156 | Ausschreibungstext_24134_de.txt | MD63 |  | Ausschreibungstext de
24134 | https://balsgmbh.sharefile.eu/public/share/web-sa061cd1ca1c04af89585ea262066c156 | DB_24134_en_GB.pdf | MD22 |  | Data Sheet en_GB
24134 | https://balsgmbh.sharefile.eu/public/share/web-sa061cd1ca1c04af89585ea262066c156 | DB_24134_en_PL.pdf | MD22 |  | Data Sheet en_PL
24134 | https://balsgmbh.sharefile.eu/public/share/web-sa061cd1ca1c04af89585ea262066c156 | DB_24134_fr_FR.pdf | MD22 |  | Fiche Technique fr_FR
24134 | https://balsgmbh.sharefile.eu/public/share/web-sa061cd1ca1c04af89585ea262066c156 | DB_24134_de_CH.pdf | MD22 |  | Artikeldatenblatt de_CH
24134 | https://balsgmbh.sharefile.eu/public/share/web-sa061cd1ca1c04af89585ea262066c156 | Step-file 24134.stp | MD37 |  | 3D / BIM object
24134 | https://balsgmbh.sharefile.eu/public/share/web-sa061cd1ca1c04af89585ea262066c156 | Dxf-file 24134.dxf | MD64 |  | Product family view
24134 | https://balsgmbh.sharefile.eu/public/share/web-sa061cd1ca1c04af89585ea262066c156 | https://www.bals.com/reach_de.pdf | MD05 |  | others
24134 | https://balsgmbh.sharefile.eu/public/share/web-sa061cd1ca1c04af89585ea262066c156 | 60003216_BA_Wd_Ad_63A_125A_Schraub_124.pdf | MD21 |  | others
524483 | https://balsgmbh.sharefile.eu/public/share/web-sa061cd1ca1c04af89585ea262066c156 | 524483_0_1200Wx1200H.png | MD01 |  | detail
524483 | https://balsgmbh.sharefile.eu/public/share/web-sa061cd1ca1c04af89585ea262066c156 | DB_524483_de.pdf | MD22 |  | Artikeldatenblatt de
524483 | https://balsgmbh.sharefile.eu/public/share/web-sa061cd1ca1c04af89585ea262066c156 | 524483_0_300Wx300H.png | MD02 |  | normal
524483 | https://balsgmbh.sharefile.eu/public/share/web-sa061cd1ca1c04af89585ea262066c156 | 524483_0_96Wx96H.png | MD47
524483 | https://balsgmbh.sharefile.eu/public/share/web-sa061cd1ca1c04af89585ea262066c156 | Ausschreibungstext_524483_de.txt | MD63 |  | Ausschreibungstext de
524483 | https://balsgmbh.sharefile.eu/public/share/web-sa061cd1ca1c04af89585ea262066c156 | DB_524483_fr_FR.pdf | MD22 |  | Fiche Technique fr_FR
524483 | https://balsgmbh.sharefile.eu/public/share/web-sa061cd1ca1c04af89585ea262066c156 | DB_524483_de_CH.pdf | MD22 |  | Artikeldatenblatt de_CH
524483 | https://balsgmbh.sharefile.eu/public/share/web-sa061cd1ca1c04af89585ea262066c156 | DB_524483_en_GB.pdf | MD22 |  | Data Sheet en_GB
524483 | https://balsgmbh.sharefile.eu/public/share/web-sa061cd1ca1c04af89585ea262066c156 | DB_524483_en_PL.pdf | MD22 |  | Data Sheet en_PL
524483 | https://balsgmbh.sharefile.eu/public/share/web-sa061cd1ca1c04af89585ea262066c156 | https://www.bals.com/reach_de.pdf | MD05 |  | others
524483 | https://balsgmbh.sharefile.eu/public/share/web-sa061cd1ca1c04af89585ea262066c156 | 60003206_BA_Mobile_Verteiler_6.pdf | MD21 |  | others
524483 | https://balsgmbh.sharefile.eu/public/share/web-sa061cd1ca1c04af89585ea262066c156 | 001_Materialkonformitaet.pdf | MD49 |  | Declaration RoHS |  | 2026-04-22
571370 | https://balsgmbh.sharefile.eu/public/share/web-sa061cd1ca1c04af89585ea262066c156 | 571370_0_1200Wx1200H.png | MD01 |  | detail
571370 | https://balsgmbh.sharefile.eu/public/share/web-sa061cd1ca1c04af89585ea262066c156 | 13mb124_7.jpg | MD12 |  | others
571370 | https://balsgmbh.sharefile.eu/public/share/web-sa061cd1ca1c04af89585ea262066c156 | DB_571370_de.pdf | MD22 |  | Artikeldatenblatt de
571370 | https://balsgmbh.sharefile.eu/public/share/web-sa061cd1ca1c04af89585ea262066c156 | 001_Materialkonformitaet_1621.pdf | MD49 |  | Declaration RoHS |  | 2026-04-22
571370 | https://balsgmbh.sharefile.eu/public/share/web-sa061cd1ca1c04af89585ea262066c156 | 571370_0_300Wx300H.png | MD02 |  | normal
571370 | https://balsgmbh.sharefile.eu/public/share/web-sa061cd1ca1c04af89585ea262066c156 | 571370_0_96Wx96H.png | MD47
571370 | https://balsgmbh.sharefile.eu/public/share/web-sa061cd1ca1c04af89585ea262066c156 | https://catalogue.bals.com/de/extern/571370 | MD04
571370 | https://balsgmbh.sharefile.eu/public/share/web-sa061cd1ca1c04af89585ea262066c156 | Ausschreibungstext_571370_de.txt | MD63 |  | Ausschreibungstext de
571370 | https://balsgmbh.sharefile.eu/public/share/web-sa061cd1ca1c04af89585ea262066c156 | DB_571370_fr_FR.pdf | MD22 |  | Fiche Technique fr_FR
571370 | https://balsgmbh.sharefile.eu/public/share/web-sa061cd1ca1c04af89585ea262066c156 | DB_571370_de_CH.pdf | MD22 |  | Artikeldatenblatt de_CH
571370 | https://balsgmbh.sharefile.eu/public/share/web-sa061cd1ca1c04af89585ea262066c156 | DB_571370_en_GB.pdf | MD22 |  | Data Sheet en_GB
571370 | https://balsgmbh.sharefile.eu/public/share/web-sa061cd1ca1c04af89585ea262066c156 | DB_571370_en_PL.pdf | MD22 |  | Data Sheet en_PL
571370 | https://balsgmbh.sharefile.eu/public/share/web-sa061cd1ca1c04af89585ea262066c156 | https://www.bals.com/reach_de.pdf | MD05 |  | others
571370 | https://balsgmbh.sharefile.eu/public/share/web-sa061cd1ca1c04af89585ea262066c156 | 60003206_BA_Mobile_Verteiler_79.pdf | MD21 |  | others
24201 | https://balsgmbh.sharefile.eu/public/share/web-sa061cd1ca1c04af89585ea262066c156 | 24201_0_1200Wx1200H.png | MD01 |  | detail
24201 | https://balsgmbh.sharefile.eu/public/share/web-sa061cd1ca1c04af89585ea262066c156 | 05mb042a_3.jpg | MD12 |  | others
24201 | https://balsgmbh.sharefile.eu/public/share/web-sa061cd1ca1c04af89585ea262066c156 | DB_24201_de.pdf | MD22 |  | Artikeldatenblatt de
24201 | https://balsgmbh.sharefile.eu/public/share/web-sa061cd1ca1c04af89585ea262066c156 | 001_Materialkonformitaet_1622.pdf | MD49 |  | Declaration RoHS |  | 2026-04-22
24201 | https://balsgmbh.sharefile.eu/public/share/web-sa061cd1ca1c04af89585ea262066c156 | CE_Geraetestecker_125A_18.pdf | MD52 |  | Declaration DOC CE (Declaration of conformity CE)
24201 | https://balsgmbh.sharefile.eu/public/share/web-sa061cd1ca1c04af89585ea262066c156 | 24201_0_300Wx300H.png | MD02 |  | normal
24201 | https://balsgmbh.sharefile.eu/public/share/web-sa061cd1ca1c04af89585ea262066c156 | 24201_0_96Wx96H.png | MD47
24201 | https://balsgmbh.sharefile.eu/public/share/web-sa061cd1ca1c04af89585ea262066c156 | https://catalogue.bals.com/de/extern/24201 | MD04
24201 | https://balsgmbh.sharefile.eu/public/share/web-sa061cd1ca1c04af89585ea262066c156 | Ausschreibungstext_24201_de.txt | MD63 |  | Ausschreibungstext de
24201 | https://balsgmbh.sharefile.eu/public/share/web-sa061cd1ca1c04af89585ea262066c156 | DB_24201_en_GB.pdf | MD22 |  | Data Sheet en_GB
24201 | https://balsgmbh.sharefile.eu/public/share/web-sa061cd1ca1c04af89585ea262066c156 | DB_24201_fr_FR.pdf | MD22 |  | Fiche Technique fr_FR
24201 | https://balsgmbh.sharefile.eu/public/share/web-sa061cd1ca1c04af89585ea262066c156 | DB_24201_en_PL.pdf | MD22 |  | Data Sheet en_PL
24201 | https://balsgmbh.sharefile.eu/public/share/web-sa061cd1ca1c04af89585ea262066c156 | DB_24201_de_CH.pdf | MD22 |  | Artikeldatenblatt de_CH
24201 | https://balsgmbh.sharefile.eu/public/share/web-sa061cd1ca1c04af89585ea262066c156 | https://www.bals.com/reach_de.pdf | MD05 |  | others
24201 | https://balsgmbh.sharefile.eu/public/share/web-sa061cd1ca1c04af89585ea262066c156 | 60003216_BA_Wd_Ad_63A_125A_Schraub_125.pdf | MD21 |  | others
24409 | https://balsgmbh.sharefile.eu/public/share/web-sa061cd1ca1c04af89585ea262066c156 | 24409_0_1200Wx1200H.png | MD01 |  | detail
24409 | https://balsgmbh.sharefile.eu/public/share/web-sa061cd1ca1c04af89585ea262066c156 | 05mb045a_8.jpg | MD12 |  | others
24409 | https://balsgmbh.sharefile.eu/public/share/web-sa061cd1ca1c04af89585ea262066c156 | DB_24409_de.pdf | MD22 |  | Artikeldatenblatt de
24409 | https://balsgmbh.sharefile.eu/public/share/web-sa061cd1ca1c04af89585ea262066c156 | 001_Materialkonformitaet_1623.pdf | MD49 |  | Declaration RoHS |  | 2026-04-22
24409 | https://balsgmbh.sharefile.eu/public/share/web-sa061cd1ca1c04af89585ea262066c156 | CE_Geraetestecker_32A_82.pdf | MD52 |  | Declaration DOC CE (Declaration of conformity CE)
24409 | https://balsgmbh.sharefile.eu/public/share/web-sa061cd1ca1c04af89585ea262066c156 | 24409_0_300Wx300H.png | MD02 |  | normal
24409 | https://balsgmbh.sharefile.eu/public/share/web-sa061cd1ca1c04af89585ea262066c156 | 24409_0_96Wx96H.png | MD47
24409 | https://balsgmbh.sharefile.eu/public/share/web-sa061cd1ca1c04af89585ea262066c156 | https://catalogue.bals.com/de/extern/24409 | MD04
24409 | https://balsgmbh.sharefile.eu/public/share/web-sa061cd1ca1c04af89585ea262066c156 | Ausschreibungstext_24409_de.txt | MD63 |  | Ausschreibungstext de
24409 | https://balsgmbh.sharefile.eu/public/share/web-sa061cd1ca1c04af89585ea262066c156 | DB_24409_en_GB.pdf | MD22 |  | Data Sheet en_GB
24409 | https://balsgmbh.sharefile.eu/public/share/web-sa061cd1ca1c04af89585ea262066c156 | DB_24409_de_CH.pdf | MD22 |  | Artikeldatenblatt de_CH
24409 | https://balsgmbh.sharefile.eu/public/share/web-sa061cd1ca1c04af89585ea262066c156 | DB_24409_fr_FR.pdf | MD22 |  | Fiche Technique fr_FR
24409 | https://balsgmbh.sharefile.eu/public/share/web-sa061cd1ca1c04af89585ea262066c156 | DB_24409_en_PL.pdf | MD22 |  | Data Sheet en_PL
24409 | https://balsgmbh.sharefile.eu/public/share/web-sa061cd1ca1c04af89585ea262066c156 | https://www.bals.com/reach_de.pdf | MD05 |  | others
24409 | https://balsgmbh.sharefile.eu/public/share/web-sa061cd1ca1c04af89585ea262066c156 | 60003212_BA_Wd_Ad_16A_32A_QC_130.pdf | MD21 |  | others
24409 | https://balsgmbh.sharefile.eu/public/share/web-sa061cd1ca1c04af89585ea262066c156 | https://www.bals.com/youtube-videos/WNmPZ8zQ_uI.mp4 | MD45 |  | Product video
130196 | https://balsgmbh.sharefile.eu/public/share/web-sa061cd1ca1c04af89585ea262066c156 | 130196_0_1200Wx1200H.png | MD01 |  | detail
130196 | https://balsgmbh.sharefile.eu/public/share/web-sa061cd1ca1c04af89585ea262066c156 | 04mb008a_8.jpg | MD12 |  | others
130196 | https://balsgmbh.sharefile.eu/public/share/web-sa061cd1ca1c04af89585ea262066c156 | DB_130196_de.pdf | MD22 |  | Artikeldatenblatt de
130196 | https://balsgmbh.sharefile.eu/public/share/web-sa061cd1ca1c04af89585ea262066c156 | 001_Materialkonformitaet_1624.pdf | MD49 |  | Declaration RoHS |  | 2026-04-22
130196 | https://balsgmbh.sharefile.eu/public/share/web-sa061cd1ca1c04af89585ea262066c156 | CE_Steckdosen_63A_73.pdf | MD52 |  | Declaration DOC CE (Declaration of conformity CE)
130196 | https://balsgmbh.sharefile.eu/public/share/web-sa061cd1ca1c04af89585ea262066c156 | 130196_0_300Wx300H.png | MD02 |  | normal
130196 | https://balsgmbh.sharefile.eu/public/share/web-sa061cd1ca1c04af89585ea262066c156 | 130196_0_96Wx96H.png | MD47
130196 | https://balsgmbh.sharefile.eu/public/share/web-sa061cd1ca1c04af89585ea262066c156 | https://catalogue.bals.com/de/extern/130196 | MD04
130196 | https://balsgmbh.sharefile.eu/public/share/web-sa061cd1ca1c04af89585ea262066c156 | Ausschreibungstext_130196_de.txt | MD63 |  | Ausschreibungstext de
130196 | https://balsgmbh.sharefile.eu/public/share/web-sa061cd1ca1c04af89585ea262066c156 | DB_130196_fr_FR.pdf | MD22 |  | Fiche Technique fr_FR
130196 | https://balsgmbh.sharefile.eu/public/share/web-sa061cd1ca1c04af89585ea262066c156 | DB_130196_en_GB.pdf | MD22 |  | Data Sheet en_GB
130196 | https://balsgmbh.sharefile.eu/public/share/web-sa061cd1ca1c04af89585ea262066c156 | DB_130196_de_CH.pdf | MD22 |  | Artikeldatenblatt de_CH
130196 | https://balsgmbh.sharefile.eu/public/share/web-sa061cd1ca1c04af89585ea262066c156 | DB_130196_en_PL.pdf | MD22 |  | Data Sheet en_PL
130196 | https://balsgmbh.sharefile.eu/public/share/web-sa061cd1ca1c04af89585ea262066c156 | https://www.bals.com/reach_de.pdf | MD05 |  | others
130196 | https://balsgmbh.sharefile.eu/public/share/web-sa061cd1ca1c04af89585ea262066c156 | 60003216_BA_Wd_Ad_63A_125A_Schraub_126.pdf | MD21 |  | others
E-332511X100B | https://balsgmbh.sharefile.eu/public/share/web-sa061cd1ca1c04af89585ea262066c156 | E-332511X100B_0_1200Wx1200H.jpeg | MD01 |  | detail
E-332511X100B | https://balsgmbh.sharefile.eu/public/share/web-sa061cd1ca1c04af89585ea262066c156 | DB_E-332511X100B_de.pdf | MD22 |  | Artikeldatenblatt de
E-332511X100B | https://balsgmbh.sharefile.eu/public/share/web-sa061cd1ca1c04af89585ea262066c156 | 001_Materialkonformitaet_1625.pdf | MD49 |  | Declaration RoHS |  | 2026-04-22
E-332511X100B | https://balsgmbh.sharefile.eu/public/share/web-sa061cd1ca1c04af89585ea262066c156 | E-332511X100B_0_300Wx300H.jpeg | MD02 |  | normal
E-332511X100B | https://balsgmbh.sharefile.eu/public/share/web-sa061cd1ca1c04af89585ea262066c156 | E-332511X100B_0_96Wx96H.jpeg | MD47
E-332511X100B | https://balsgmbh.sharefile.eu/public/share/web-sa061cd1ca1c04af89585ea262066c156 | Ausschreibungstext_E-332511X100B_de.txt | MD63 |  | Ausschreibungstext de
E-332511X100B | https://balsgmbh.sharefile.eu/public/share/web-sa061cd1ca1c04af89585ea262066c156 | DB_E-332511X100B_en_GB.pdf | MD22 |  | Data Sheet en_GB
E-332511X100B | https://balsgmbh.sharefile.eu/public/share/web-sa061cd1ca1c04af89585ea262066c156 | DB_E-332511X100B_de_CH.pdf | MD22 |  | Artikeldatenblatt de_CH
E-332511X100B | https://balsgmbh.sharefile.eu/public/share/web-sa061cd1ca1c04af89585ea262066c156 | DB_E-332511X100B_en_PL.pdf | MD22 |  | Data Sheet en_PL
E-332511X100B | https://balsgmbh.sharefile.eu/public/share/web-sa061cd1ca1c04af89585ea262066c156 | DB_E-332511X100B_fr_FR.pdf | MD22 |  | Fiche Technique fr_FR
E-332511X100B | https://balsgmbh.sharefile.eu/public/share/web-sa061cd1ca1c04af89585ea262066c156 | 60003908 Ladekabel.pdf | MD21 |  | others
24062 | https://balsgmbh.sharefile.eu/public/share/web-sa061cd1ca1c04af89585ea262066c156 | 24062_0_1200Wx1200H.png | MD01 |  | detail
24062 | https://balsgmbh.sharefile.eu/public/share/web-sa061cd1ca1c04af89585ea262066c156 | 05mb037a_4.jpg | MD12 |  | others
24062 | https://balsgmbh.sharefile.eu/public/share/web-sa061cd1ca1c04af89585ea262066c156 | DB_24062_de.pdf | MD22 |  | Artikeldatenblatt de
24062 | https://balsgmbh.sharefile.eu/public/share/web-sa061cd1ca1c04af89585ea262066c156 | 001_Materialkonformitaet_1626.pdf | MD49 |  | Declaration RoHS |  | 2026-04-22
24062 | https://balsgmbh.sharefile.eu/public/share/web-sa061cd1ca1c04af89585ea262066c156 | CE_Geraetestecker_63A_39.pdf | MD52 |  | Declaration DOC CE (Declaration of conformity CE)
24062 | https://balsgmbh.sharefile.eu/public/share/web-sa061cd1ca1c04af89585ea262066c156 | 24062_0_300Wx300H.png | MD02 |  | normal
24062 | https://balsgmbh.sharefile.eu/public/share/web-sa061cd1ca1c04af89585ea262066c156 | 24062_0_96Wx96H.png | MD47
24062 | https://balsgmbh.sharefile.eu/public/share/web-sa061cd1ca1c04af89585ea262066c156 | https://catalogue.bals.com/de/extern/24062 | MD04
24062 | https://balsgmbh.sharefile.eu/public/share/web-sa061cd1ca1c04af89585ea262066c156 | Ausschreibungstext_24062_de.txt | MD63 |  | Ausschreibungstext de
24062 | https://balsgmbh.sharefile.eu/public/share/web-sa061cd1ca1c04af89585ea262066c156 | DB_24062_fr_FR.pdf | MD22 |  | Fiche Technique fr_FR
24062 | https://balsgmbh.sharefile.eu/public/share/web-sa061cd1ca1c04af89585ea262066c156 | DB_24062_de_CH.pdf | MD22 |  | Artikeldatenblatt de_CH
24062 | https://balsgmbh.sharefile.eu/public/share/web-sa061cd1ca1c04af89585ea262066c156 | DB_24062_en_GB.pdf | MD22 |  | Data Sheet en_GB
24062 | https://balsgmbh.sharefile.eu/public/share/web-sa061cd1ca1c04af89585ea262066c156 | DB_24062_en_PL.pdf | MD22 |  | Data Sheet en_PL
24062 | https://balsgmbh.sharefile.eu/public/share/web-sa061cd1ca1c04af89585ea262066c156 | Dxf-file 24062.dxf | MD64 |  | Product family view
24062 | https://balsgmbh.sharefile.eu/public/share/web-sa061cd1ca1c04af89585ea262066c156 | Step-file 24062.stp | MD37 |  | 3D / BIM object
24062 | https://balsgmbh.sharefile.eu/public/share/web-sa061cd1ca1c04af89585ea262066c156 | https://www.bals.com/reach_de.pdf | MD05 |  | others
24062 | https://balsgmbh.sharefile.eu/public/share/web-sa061cd1ca1c04af89585ea262066c156 | 60003216_BA_Wd_Ad_63A_125A_Schraub_127.pdf | MD21 |  | others
E-331511X050B | https://balsgmbh.sharefile.eu/public/share/web-sa061cd1ca1c04af89585ea262066c156 | E-331511X050B_0_1200Wx1200H.png | MD01 |  | detail
E-331511X050B | https://balsgmbh.sharefile.eu/public/share/web-sa061cd1ca1c04af89585ea262066c156 | DB_E-331511X050B_de.pdf | MD22 |  | Artikeldatenblatt de
E-331511X050B | https://balsgmbh.sharefile.eu/public/share/web-sa061cd1ca1c04af89585ea262066c156 | 001_Materialkonformitaet_1627.pdf | MD49 |  | Declaration RoHS |  | 2026-04-22
E-331511X050B | https://balsgmbh.sharefile.eu/public/share/web-sa061cd1ca1c04af89585ea262066c156 | E-331511X050B_0_300Wx300H.png | MD02 |  | normal
E-331511X050B | https://balsgmbh.sharefile.eu/public/share/web-sa061cd1ca1c04af89585ea262066c156 | E-331511X050B_0_96Wx96H.png | MD47
E-331511X050B | https://balsgmbh.sharefile.eu/public/share/web-sa061cd1ca1c04af89585ea262066c156 | Ausschreibungstext_E-331511X050B_de.txt | MD63 |  | Ausschreibungstext de
E-331511X050B | https://balsgmbh.sharefile.eu/public/share/web-sa061cd1ca1c04af89585ea262066c156 | DB_E-331511X050B_en_PL.pdf | MD22 |  | Data Sheet en_PL
E-331511X050B | https://balsgmbh.sharefile.eu/public/share/web-sa061cd1ca1c04af89585ea262066c156 | DB_E-331511X050B_fr_FR.pdf | MD22 |  | Fiche Technique fr_FR
E-331511X050B | https://balsgmbh.sharefile.eu/public/share/web-sa061cd1ca1c04af89585ea262066c156 | DB_E-331511X050B_en_GB.pdf | MD22 |  | Data Sheet en_GB
E-331511X050B | https://balsgmbh.sharefile.eu/public/share/web-sa061cd1ca1c04af89585ea262066c156 | DB_E-331511X050B_de_CH.pdf | MD22 |  | Artikeldatenblatt de_CH
E-331511X050B | https://balsgmbh.sharefile.eu/public/share/web-sa061cd1ca1c04af89585ea262066c156 | 60003908 Ladekabel_0.pdf | MD21 |  | others
E-332511X050B | https://balsgmbh.sharefile.eu/public/share/web-sa061cd1ca1c04af89585ea262066c156 | E-332511X050B_0_1200Wx1200H.jpeg | MD01 |  | detail
E-332511X050B | https://balsgmbh.sharefile.eu/public/share/web-sa061cd1ca1c04af89585ea262066c156 | DB_E-332511X050B_de.pdf | MD22 |  | Artikeldatenblatt de
E-332511X050B | https://balsgmbh.sharefile.eu/public/share/web-sa061cd1ca1c04af89585ea262066c156 | 001_Materialkonformitaet_1628.pdf | MD49 |  | Declaration RoHS |  | 2026-04-22
E-332511X050B | https://balsgmbh.sharefile.eu/public/share/web-sa061cd1ca1c04af89585ea262066c156 | E-332511X050B_0_300Wx300H.jpeg | MD02 |  | normal
E-332511X050B | https://balsgmbh.sharefile.eu/public/share/web-sa061cd1ca1c04af89585ea262066c156 | E-332511X050B_0_96Wx96H.jpeg | MD47
E-332511X050B | https://balsgmbh.sharefile.eu/public/share/web-sa061cd1ca1c04af89585ea262066c156 | Ausschreibungstext_E-332511X050B_de.txt | MD63 |  | Ausschreibungstext de
E-332511X050B | https://balsgmbh.sharefile.eu/public/share/web-sa061cd1ca1c04af89585ea262066c156 | DB_E-332511X050B_en_PL.pdf | MD22 |  | Data Sheet en_PL
E-332511X050B | https://balsgmbh.sharefile.eu/public/share/web-sa061cd1ca1c04af89585ea262066c156 | DB_E-332511X050B_de_CH.pdf | MD22 |  | Artikeldatenblatt de_CH
E-332511X050B | https://balsgmbh.sharefile.eu/public/share/web-sa061cd1ca1c04af89585ea262066c156 | DB_E-332511X050B_fr_FR.pdf | MD22 |  | Fiche Technique fr_FR
E-332511X050B | https://balsgmbh.sharefile.eu/public/share/web-sa061cd1ca1c04af89585ea262066c156 | DB_E-332511X050B_en_GB.pdf | MD22 |  | Data Sheet en_GB
E-332511X050B | https://balsgmbh.sharefile.eu/public/share/web-sa061cd1ca1c04af89585ea262066c156 | 60003908 Ladekabel_1.pdf | MD21 |  | others
E-330511X050B | https://balsgmbh.sharefile.eu/public/share/web-sa061cd1ca1c04af89585ea262066c156 | E-330511X050B_0_1200Wx1200H.jpeg | MD01 |  | detail
E-330511X050B | https://balsgmbh.sharefile.eu/public/share/web-sa061cd1ca1c04af89585ea262066c156 | DB_E-330511X050B_de.pdf | MD22 |  | Artikeldatenblatt de
E-330511X050B | https://balsgmbh.sharefile.eu/public/share/web-sa061cd1ca1c04af89585ea262066c156 | 001_Materialkonformitaet_1629.pdf | MD49 |  | Declaration RoHS |  | 2026-04-22
E-330511X050B | https://balsgmbh.sharefile.eu/public/share/web-sa061cd1ca1c04af89585ea262066c156 | E-330511X050B_0_300Wx300H.jpeg | MD02 |  | normal
E-330511X050B | https://balsgmbh.sharefile.eu/public/share/web-sa061cd1ca1c04af89585ea262066c156 | E-330511X050B_0_96Wx96H.jpeg | MD47
E-330511X050B | https://balsgmbh.sharefile.eu/public/share/web-sa061cd1ca1c04af89585ea262066c156 | Ausschreibungstext_E-330511X050B_de.txt | MD63 |  | Ausschreibungstext de
E-330511X050B | https://balsgmbh.sharefile.eu/public/share/web-sa061cd1ca1c04af89585ea262066c156 | DB_E-330511X050B_en_PL.pdf | MD22 |  | Data Sheet en_PL
E-330511X050B | https://balsgmbh.sharefile.eu/public/share/web-sa061cd1ca1c04af89585ea262066c156 | DB_E-330511X050B_en_GB.pdf | MD22 |  | Data Sheet en_GB
E-330511X050B | https://balsgmbh.sharefile.eu/public/share/web-sa061cd1ca1c04af89585ea262066c156 | DB_E-330511X050B_de_CH.pdf | MD22 |  | Artikeldatenblatt de_CH
E-330511X050B | https://balsgmbh.sharefile.eu/public/share/web-sa061cd1ca1c04af89585ea262066c156 | DB_E-330511X050B_fr_FR.pdf | MD22 |  | Fiche Technique fr_FR
E-330511X050B | https://balsgmbh.sharefile.eu/public/share/web-sa061cd1ca1c04af89585ea262066c156 | 60003908 Ladekabel_2.pdf | MD21 |  | others
24632 | https://balsgmbh.sharefile.eu/public/share/web-sa061cd1ca1c04af89585ea262066c156 | 24632_0_1200Wx1200H.png | MD01 |  | detail
24632 | https://balsgmbh.sharefile.eu/public/share/web-sa061cd1ca1c04af89585ea262066c156 | 05mb048a_2.jpg | MD12 |  | others
24632 | https://balsgmbh.sharefile.eu/public/share/web-sa061cd1ca1c04af89585ea262066c156 | DB_24632_de.pdf | MD22 |  | Artikeldatenblatt de
24632 | https://balsgmbh.sharefile.eu/public/share/web-sa061cd1ca1c04af89585ea262066c156 | 001_Materialkonformitaet_1630.pdf | MD49 |  | Declaration RoHS |  | 2026-04-22
24632 | https://balsgmbh.sharefile.eu/public/share/web-sa061cd1ca1c04af89585ea262066c156 | CE_Geraetestecker_63A_40.pdf | MD52 |  | Declaration DOC CE (Declaration of conformity CE)
24632 | https://balsgmbh.sharefile.eu/public/share/web-sa061cd1ca1c04af89585ea262066c156 | 24632_0_300Wx300H.png | MD02 |  | normal
24632 | https://balsgmbh.sharefile.eu/public/share/web-sa061cd1ca1c04af89585ea262066c156 | 24632_0_96Wx96H.png | MD47
24632 | https://balsgmbh.sharefile.eu/public/share/web-sa061cd1ca1c04af89585ea262066c156 | https://catalogue.bals.com/de/extern/24632 | MD04
24632 | https://balsgmbh.sharefile.eu/public/share/web-sa061cd1ca1c04af89585ea262066c156 | Ausschreibungstext_24632_de.txt | MD63 |  | Ausschreibungstext de
24632 | https://balsgmbh.sharefile.eu/public/share/web-sa061cd1ca1c04af89585ea262066c156 | DB_24632_fr_FR.pdf | MD22 |  | Fiche Technique fr_FR
24632 | https://balsgmbh.sharefile.eu/public/share/web-sa061cd1ca1c04af89585ea262066c156 | DB_24632_en_GB.pdf | MD22 |  | Data Sheet en_GB
24632 | https://balsgmbh.sharefile.eu/public/share/web-sa061cd1ca1c04af89585ea262066c156 | DB_24632_de_CH.pdf | MD22 |  | Artikeldatenblatt de_CH
24632 | https://balsgmbh.sharefile.eu/public/share/web-sa061cd1ca1c04af89585ea262066c156 | DB_24632_en_PL.pdf | MD22 |  | Data Sheet en_PL
24632 | https://balsgmbh.sharefile.eu/public/share/web-sa061cd1ca1c04af89585ea262066c156 | https://www.bals.com/reach_de.pdf | MD05 |  | others
24632 | https://balsgmbh.sharefile.eu/public/share/web-sa061cd1ca1c04af89585ea262066c156 | 60003216_BA_Wd_Ad_63A_125A_Schraub_128.pdf | MD21 |  | others
26053 | https://balsgmbh.sharefile.eu/public/share/web-sa061cd1ca1c04af89585ea262066c156 | 26053_0_1200Wx1200H.png | MD01 |  | detail
26053 | https://balsgmbh.sharefile.eu/public/share/web-sa061cd1ca1c04af89585ea262066c156 | 05mb093a_1.jpg | MD12 |  | others
26053 | https://balsgmbh.sharefile.eu/public/share/web-sa061cd1ca1c04af89585ea262066c156 | DB_26053_de.pdf | MD22 |  | Artikeldatenblatt de
26053 | https://balsgmbh.sharefile.eu/public/share/web-sa061cd1ca1c04af89585ea262066c156 | 001_Materialkonformitaet_1631.pdf | MD49 |  | Declaration RoHS |  | 2026-04-22
26053 | https://balsgmbh.sharefile.eu/public/share/web-sa061cd1ca1c04af89585ea262066c156 | CE_Geraetestecker_32A_83.pdf | MD52 |  | Declaration DOC CE (Declaration of conformity CE)
26053 | https://balsgmbh.sharefile.eu/public/share/web-sa061cd1ca1c04af89585ea262066c156 | 26053_0_300Wx300H.png | MD02 |  | normal
26053 | https://balsgmbh.sharefile.eu/public/share/web-sa061cd1ca1c04af89585ea262066c156 | 26053_0_96Wx96H.png | MD47
26053 | https://balsgmbh.sharefile.eu/public/share/web-sa061cd1ca1c04af89585ea262066c156 | https://catalogue.bals.com/de/extern/26053 | MD04
26053 | https://balsgmbh.sharefile.eu/public/share/web-sa061cd1ca1c04af89585ea262066c156 | Ausschreibungstext_26053_de.txt | MD63 |  | Ausschreibungstext de
26053 | https://balsgmbh.sharefile.eu/public/share/web-sa061cd1ca1c04af89585ea262066c156 | DB_26053_fr_FR.pdf | MD22 |  | Fiche Technique fr_FR
26053 | https://balsgmbh.sharefile.eu/public/share/web-sa061cd1ca1c04af89585ea262066c156 | DB_26053_en_PL.pdf | MD22 |  | Data Sheet en_PL
26053 | https://balsgmbh.sharefile.eu/public/share/web-sa061cd1ca1c04af89585ea262066c156 | DB_26053_de_CH.pdf | MD22 |  | Artikeldatenblatt de_CH
26053 | https://balsgmbh.sharefile.eu/public/share/web-sa061cd1ca1c04af89585ea262066c156 | DB_26053_en_GB.pdf | MD22 |  | Data Sheet en_GB
26053 | https://balsgmbh.sharefile.eu/public/share/web-sa061cd1ca1c04af89585ea262066c156 | https://www.bals.com/reach_de.pdf | MD05 |  | others
26053 | https://balsgmbh.sharefile.eu/public/share/web-sa061cd1ca1c04af89585ea262066c156 | 60003212_BA_Wd_Ad_16A_32A_QC_131.pdf | MD21 |  | others
26053 | https://balsgmbh.sharefile.eu/public/share/web-sa061cd1ca1c04af89585ea262066c156 | https://www.bals.com/youtube-videos/WNmPZ8zQ_uI.mp4 | MD45 |  | Product video
211019 | https://balsgmbh.sharefile.eu/public/share/web-sa061cd1ca1c04af89585ea262066c156 | 211019_0_1200Wx1200H.png | MD01 |  | detail
211019 | https://balsgmbh.sharefile.eu/public/share/web-sa061cd1ca1c04af89585ea262066c156 | DB_211019_de.pdf | MD22 |  | Artikeldatenblatt de
211019 | https://balsgmbh.sharefile.eu/public/share/web-sa061cd1ca1c04af89585ea262066c156 | 211019_0_300Wx300H.png | MD02 |  | normal
211019 | https://balsgmbh.sharefile.eu/public/share/web-sa061cd1ca1c04af89585ea262066c156 | 211019_0_96Wx96H.png | MD47
211019 | https://balsgmbh.sharefile.eu/public/share/web-sa061cd1ca1c04af89585ea262066c156 | Ausschreibungstext_211019_de.txt | MD63 |  | Ausschreibungstext de
211019 | https://balsgmbh.sharefile.eu/public/share/web-sa061cd1ca1c04af89585ea262066c156 | DB_211019_fr_FR.pdf | MD22 |  | Fiche Technique fr_FR
211019 | https://balsgmbh.sharefile.eu/public/share/web-sa061cd1ca1c04af89585ea262066c156 | DB_211019_en_PL.pdf | MD22 |  | Data Sheet en_PL
211019 | https://balsgmbh.sharefile.eu/public/share/web-sa061cd1ca1c04af89585ea262066c156 | DB_211019_en_GB.pdf | MD22 |  | Data Sheet en_GB
211019 | https://balsgmbh.sharefile.eu/public/share/web-sa061cd1ca1c04af89585ea262066c156 | DB_211019_de_CH.pdf | MD22 |  | Artikeldatenblatt de_CH
211019 | https://balsgmbh.sharefile.eu/public/share/web-sa061cd1ca1c04af89585ea262066c156 | https://www.bals.com/reach_de.pdf | MD05 |  | others
211019 | https://balsgmbh.sharefile.eu/public/share/web-sa061cd1ca1c04af89585ea262066c156 | 001_Materialkonformitaet.pdf | MD49 |  | Declaration RoHS |  | 2026-04-22
121317 | https://balsgmbh.sharefile.eu/public/share/web-sa061cd1ca1c04af89585ea262066c156 | 121317_0_1200Wx1200H.png | MD01 |  | detail
121317 | https://balsgmbh.sharefile.eu/public/share/web-sa061cd1ca1c04af89585ea262066c156 | 04mb078a.jpg | MD12 |  | others
121317 | https://balsgmbh.sharefile.eu/public/share/web-sa061cd1ca1c04af89585ea262066c156 | DB_121317_de.pdf | MD22 |  | Artikeldatenblatt de
121317 | https://balsgmbh.sharefile.eu/public/share/web-sa061cd1ca1c04af89585ea262066c156 | 001_Materialkonformitaet_1632.pdf | MD49 |  | Declaration RoHS |  | 2026-04-22
121317 | https://balsgmbh.sharefile.eu/public/share/web-sa061cd1ca1c04af89585ea262066c156 | CE_Steckdosen_16A_239.pdf | MD52 |  | Declaration DOC CE (Declaration of conformity CE)
121317 | https://balsgmbh.sharefile.eu/public/share/web-sa061cd1ca1c04af89585ea262066c156 | 121317_0_300Wx300H.png | MD02 |  | normal
121317 | https://balsgmbh.sharefile.eu/public/share/web-sa061cd1ca1c04af89585ea262066c156 | 121317_0_96Wx96H.png | MD47
121317 | https://balsgmbh.sharefile.eu/public/share/web-sa061cd1ca1c04af89585ea262066c156 | https://catalogue.bals.com/de/extern/121317 | MD04
121317 | https://balsgmbh.sharefile.eu/public/share/web-sa061cd1ca1c04af89585ea262066c156 | Ausschreibungstext_121317_de.txt | MD63 |  | Ausschreibungstext de
121317 | https://balsgmbh.sharefile.eu/public/share/web-sa061cd1ca1c04af89585ea262066c156 | DB_121317_en_GB.pdf | MD22 |  | Data Sheet en_GB
121317 | https://balsgmbh.sharefile.eu/public/share/web-sa061cd1ca1c04af89585ea262066c156 | DB_121317_de_CH.pdf | MD22 |  | Artikeldatenblatt de_CH
121317 | https://balsgmbh.sharefile.eu/public/share/web-sa061cd1ca1c04af89585ea262066c156 | DB_121317_en_PL.pdf | MD22 |  | Data Sheet en_PL
121317 | https://balsgmbh.sharefile.eu/public/share/web-sa061cd1ca1c04af89585ea262066c156 | DB_121317_fr_FR.pdf | MD22 |  | Fiche Technique fr_FR
121317 | https://balsgmbh.sharefile.eu/public/share/web-sa061cd1ca1c04af89585ea262066c156 | 60003212_BA_Wd_Ad_16A_32A_QC_132.pdf | MD21 |  | others
121317 | https://balsgmbh.sharefile.eu/public/share/web-sa061cd1ca1c04af89585ea262066c156 | https://www.bals.com/youtube-videos/WNmPZ8zQ_uI.mp4 | MD45 |  | Product video
26059 | https://balsgmbh.sharefile.eu/public/share/web-sa061cd1ca1c04af89585ea262066c156 | 26059_0_1200Wx1200H.png | MD01 |  | detail
26059 | https://balsgmbh.sharefile.eu/public/share/web-sa061cd1ca1c04af89585ea262066c156 | 05mb002a_2.jpg | MD12 |  | others
26059 | https://balsgmbh.sharefile.eu/public/share/web-sa061cd1ca1c04af89585ea262066c156 | DB_26059_de.pdf | MD22 |  | Artikeldatenblatt de
26059 | https://balsgmbh.sharefile.eu/public/share/web-sa061cd1ca1c04af89585ea262066c156 | 001_Materialkonformitaet_19.pdf | MD49 |  | Declaration RoHS |  | 2026-04-22
26059 | https://balsgmbh.sharefile.eu/public/share/web-sa061cd1ca1c04af89585ea262066c156 | CE_Geraetestecker_32A_84.pdf | MD52 |  | Declaration DOC CE (Declaration of conformity CE)
26059 | https://balsgmbh.sharefile.eu/public/share/web-sa061cd1ca1c04af89585ea262066c156 | 26059_0_300Wx300H.png | MD02 |  | normal
26059 | https://balsgmbh.sharefile.eu/public/share/web-sa061cd1ca1c04af89585ea262066c156 | 26059_0_96Wx96H.png | MD47
26059 | https://balsgmbh.sharefile.eu/public/share/web-sa061cd1ca1c04af89585ea262066c156 | Ausschreibungstext_26059_de.txt | MD63 |  | Ausschreibungstext de
26059 | https://balsgmbh.sharefile.eu/public/share/web-sa061cd1ca1c04af89585ea262066c156 | DB_26059_de_CH.pdf | MD22 |  | Artikeldatenblatt de_CH
26059 | https://balsgmbh.sharefile.eu/public/share/web-sa061cd1ca1c04af89585ea262066c156 | DB_26059_fr_FR.pdf | MD22 |  | Fiche Technique fr_FR
26059 | https://balsgmbh.sharefile.eu/public/share/web-sa061cd1ca1c04af89585ea262066c156 | DB_26059_en_PL.pdf | MD22 |  | Data Sheet en_PL
26059 | https://balsgmbh.sharefile.eu/public/share/web-sa061cd1ca1c04af89585ea262066c156 | DB_26059_en_GB.pdf | MD22 |  | Data Sheet en_GB
26059 | https://balsgmbh.sharefile.eu/public/share/web-sa061cd1ca1c04af89585ea262066c156 | https://www.bals.com/reach_de.pdf | MD05 |  | others
26059 | https://balsgmbh.sharefile.eu/public/share/web-sa061cd1ca1c04af89585ea262066c156 | 60003214_BA_WD_AD_16_32A _Schraub_1.pdf | MD21 |  | others
24140 | https://balsgmbh.sharefile.eu/public/share/web-sa061cd1ca1c04af89585ea262066c156 | 24140_0_1200Wx1200H.png | MD01 |  | detail
24140 | https://balsgmbh.sharefile.eu/public/share/web-sa061cd1ca1c04af89585ea262066c156 | 05mb037a_5.jpg | MD12 |  | others
24140 | https://balsgmbh.sharefile.eu/public/share/web-sa061cd1ca1c04af89585ea262066c156 | DB_24140_de.pdf | MD22 |  | Artikeldatenblatt de
24140 | https://balsgmbh.sharefile.eu/public/share/web-sa061cd1ca1c04af89585ea262066c156 | 001_Materialkonformitaet_1633.pdf | MD49 |  | Declaration RoHS |  | 2026-04-22
24140 | https://balsgmbh.sharefile.eu/public/share/web-sa061cd1ca1c04af89585ea262066c156 | CE_Geraetestecker_63A_41.pdf | MD52 |  | Declaration DOC CE (Declaration of conformity CE)
24140 | https://balsgmbh.sharefile.eu/public/share/web-sa061cd1ca1c04af89585ea262066c156 | 24140_0_300Wx300H.png | MD02 |  | normal
24140 | https://balsgmbh.sharefile.eu/public/share/web-sa061cd1ca1c04af89585ea262066c156 | 24140_0_96Wx96H.png | MD47
24140 | https://balsgmbh.sharefile.eu/public/share/web-sa061cd1ca1c04af89585ea262066c156 | https://catalogue.bals.com/de/extern/24140 | MD04
24140 | https://balsgmbh.sharefile.eu/public/share/web-sa061cd1ca1c04af89585ea262066c156 | Ausschreibungstext_24140_de.txt | MD63 |  | Ausschreibungstext de
24140 | https://balsgmbh.sharefile.eu/public/share/web-sa061cd1ca1c04af89585ea262066c156 | DB_24140_en_PL.pdf | MD22 |  | Data Sheet en_PL
24140 | https://balsgmbh.sharefile.eu/public/share/web-sa061cd1ca1c04af89585ea262066c156 | DB_24140_fr_FR.pdf | MD22 |  | Fiche Technique fr_FR
24140 | https://balsgmbh.sharefile.eu/public/share/web-sa061cd1ca1c04af89585ea262066c156 | DB_24140_de_CH.pdf | MD22 |  | Artikeldatenblatt de_CH
24140 | https://balsgmbh.sharefile.eu/public/share/web-sa061cd1ca1c04af89585ea262066c156 | DB_24140_en_GB.pdf | MD22 |  | Data Sheet en_GB
24140 | https://balsgmbh.sharefile.eu/public/share/web-sa061cd1ca1c04af89585ea262066c156 | https://www.bals.com/reach_de.pdf | MD05 |  | others
24140 | https://balsgmbh.sharefile.eu/public/share/web-sa061cd1ca1c04af89585ea262066c156 | 60003216_BA_Wd_Ad_63A_125A_Schraub_129.pdf | MD21 |  | others
26055 | https://balsgmbh.sharefile.eu/public/share/web-sa061cd1ca1c04af89585ea262066c156 | 26055_0_1200Wx1200H.png | MD01 |  | detail
26055 | https://balsgmbh.sharefile.eu/public/share/web-sa061cd1ca1c04af89585ea262066c156 | 05mb088a_0.jpg | MD12 |  | others
26055 | https://balsgmbh.sharefile.eu/public/share/web-sa061cd1ca1c04af89585ea262066c156 | DB_26055_de.pdf | MD22 |  | Artikeldatenblatt de
26055 | https://balsgmbh.sharefile.eu/public/share/web-sa061cd1ca1c04af89585ea262066c156 | 001_Materialkonformitaet_19.pdf | MD49 |  | Declaration RoHS |  | 2026-04-22
26055 | https://balsgmbh.sharefile.eu/public/share/web-sa061cd1ca1c04af89585ea262066c156 | CE_Geraetestecker_32A_85.pdf | MD52 |  | Declaration DOC CE (Declaration of conformity CE)
26055 | https://balsgmbh.sharefile.eu/public/share/web-sa061cd1ca1c04af89585ea262066c156 | 26055_0_300Wx300H.png | MD02 |  | normal
26055 | https://balsgmbh.sharefile.eu/public/share/web-sa061cd1ca1c04af89585ea262066c156 | 26055_0_96Wx96H.png | MD47
26055 | https://balsgmbh.sharefile.eu/public/share/web-sa061cd1ca1c04af89585ea262066c156 | https://catalogue.bals.com/de/extern/26055 | MD04
26055 | https://balsgmbh.sharefile.eu/public/share/web-sa061cd1ca1c04af89585ea262066c156 | Ausschreibungstext_26055_de.txt | MD63 |  | Ausschreibungstext de
26055 | https://balsgmbh.sharefile.eu/public/share/web-sa061cd1ca1c04af89585ea262066c156 | DB_26055_en_GB.pdf | MD22 |  | Data Sheet en_GB
26055 | https://balsgmbh.sharefile.eu/public/share/web-sa061cd1ca1c04af89585ea262066c156 | DB_26055_fr_FR.pdf | MD22 |  | Fiche Technique fr_FR
26055 | https://balsgmbh.sharefile.eu/public/share/web-sa061cd1ca1c04af89585ea262066c156 | DB_26055_en_PL.pdf | MD22 |  | Data Sheet en_PL
26055 | https://balsgmbh.sharefile.eu/public/share/web-sa061cd1ca1c04af89585ea262066c156 | DB_26055_de_CH.pdf | MD22 |  | Artikeldatenblatt de_CH
26055 | https://balsgmbh.sharefile.eu/public/share/web-sa061cd1ca1c04af89585ea262066c156 | https://www.bals.com/reach_de.pdf | MD05 |  | others
26055 | https://balsgmbh.sharefile.eu/public/share/web-sa061cd1ca1c04af89585ea262066c156 | 60003212_BA_Wd_Ad_16A_32A_QC_9.pdf | MD21 |  | others
26055 | https://balsgmbh.sharefile.eu/public/share/web-sa061cd1ca1c04af89585ea262066c156 | https://www.bals.com/youtube-videos/WNmPZ8zQ_uI.mp4 | MD45 |  | Product video
26012 | https://balsgmbh.sharefile.eu/public/share/web-sa061cd1ca1c04af89585ea262066c156 | 26012_0_1200Wx1200H.png | MD01 |  | detail
26012 | https://balsgmbh.sharefile.eu/public/share/web-sa061cd1ca1c04af89585ea262066c156 | 05mb184a_0.jpg | MD12 |  | others
26012 | https://balsgmbh.sharefile.eu/public/share/web-sa061cd1ca1c04af89585ea262066c156 | DB_26012_de.pdf | MD22 |  | Artikeldatenblatt de
26012 | https://balsgmbh.sharefile.eu/public/share/web-sa061cd1ca1c04af89585ea262066c156 | 001_Materialkonformitaet_1634.pdf | MD49 |  | Declaration RoHS |  | 2026-04-22
26012 | https://balsgmbh.sharefile.eu/public/share/web-sa061cd1ca1c04af89585ea262066c156 | CE_Geraetestecker_16A_118.pdf | MD52 |  | Declaration DOC CE (Declaration of conformity CE)
26012 | https://balsgmbh.sharefile.eu/public/share/web-sa061cd1ca1c04af89585ea262066c156 | 26012_0_300Wx300H.png | MD02 |  | normal
26012 | https://balsgmbh.sharefile.eu/public/share/web-sa061cd1ca1c04af89585ea262066c156 | 26012_0_96Wx96H.png | MD47
26012 | https://balsgmbh.sharefile.eu/public/share/web-sa061cd1ca1c04af89585ea262066c156 | https://catalogue.bals.com/de/extern/26012 | MD04
26012 | https://balsgmbh.sharefile.eu/public/share/web-sa061cd1ca1c04af89585ea262066c156 | Ausschreibungstext_26012_de.txt | MD63 |  | Ausschreibungstext de
26012 | https://balsgmbh.sharefile.eu/public/share/web-sa061cd1ca1c04af89585ea262066c156 | DB_26012_de_CH.pdf | MD22 |  | Artikeldatenblatt de_CH
26012 | https://balsgmbh.sharefile.eu/public/share/web-sa061cd1ca1c04af89585ea262066c156 | DB_26012_fr_FR.pdf | MD22 |  | Fiche Technique fr_FR
26012 | https://balsgmbh.sharefile.eu/public/share/web-sa061cd1ca1c04af89585ea262066c156 | DB_26012_en_PL.pdf | MD22 |  | Data Sheet en_PL
26012 | https://balsgmbh.sharefile.eu/public/share/web-sa061cd1ca1c04af89585ea262066c156 | DB_26012_en_GB.pdf | MD22 |  | Data Sheet en_GB
26012 | https://balsgmbh.sharefile.eu/public/share/web-sa061cd1ca1c04af89585ea262066c156 | https://www.bals.com/reach_de.pdf | MD05 |  | others
26012 | https://balsgmbh.sharefile.eu/public/share/web-sa061cd1ca1c04af89585ea262066c156 | 60003214_BA_WD_AD_16_32A _Schraub_210.pdf | MD21 |  | others
26030 | https://balsgmbh.sharefile.eu/public/share/web-sa061cd1ca1c04af89585ea262066c156 | 26030_0_1200Wx1200H.png | MD01 |  | detail
26030 | https://balsgmbh.sharefile.eu/public/share/web-sa061cd1ca1c04af89585ea262066c156 | 05mb024a_15.jpg | MD12 |  | others
26030 | https://balsgmbh.sharefile.eu/public/share/web-sa061cd1ca1c04af89585ea262066c156 | DB_26030_de.pdf | MD22 |  | Artikeldatenblatt de
26030 | https://balsgmbh.sharefile.eu/public/share/web-sa061cd1ca1c04af89585ea262066c156 | 001_Materialkonformitaet_1635.pdf | MD49 |  | Declaration RoHS |  | 2026-04-22
26030 | https://balsgmbh.sharefile.eu/public/share/web-sa061cd1ca1c04af89585ea262066c156 | CE_Geraetestecker_32A_86.pdf | MD52 |  | Declaration DOC CE (Declaration of conformity CE)
26030 | https://balsgmbh.sharefile.eu/public/share/web-sa061cd1ca1c04af89585ea262066c156 | 26030_0_300Wx300H.png | MD02 |  | normal
26030 | https://balsgmbh.sharefile.eu/public/share/web-sa061cd1ca1c04af89585ea262066c156 | 26030_0_96Wx96H.png | MD47
26030 | https://balsgmbh.sharefile.eu/public/share/web-sa061cd1ca1c04af89585ea262066c156 | https://catalogue.bals.com/de/extern/26030 | MD04
26030 | https://balsgmbh.sharefile.eu/public/share/web-sa061cd1ca1c04af89585ea262066c156 | Ausschreibungstext_26030_de.txt | MD63 |  | Ausschreibungstext de
26030 | https://balsgmbh.sharefile.eu/public/share/web-sa061cd1ca1c04af89585ea262066c156 | DB_26030_de_CH.pdf | MD22 |  | Artikeldatenblatt de_CH
26030 | https://balsgmbh.sharefile.eu/public/share/web-sa061cd1ca1c04af89585ea262066c156 | DB_26030_en_GB.pdf | MD22 |  | Data Sheet en_GB
26030 | https://balsgmbh.sharefile.eu/public/share/web-sa061cd1ca1c04af89585ea262066c156 | DB_26030_en_PL.pdf | MD22 |  | Data Sheet en_PL
26030 | https://balsgmbh.sharefile.eu/public/share/web-sa061cd1ca1c04af89585ea262066c156 | DB_26030_fr_FR.pdf | MD22 |  | Fiche Technique fr_FR
26030 | https://balsgmbh.sharefile.eu/public/share/web-sa061cd1ca1c04af89585ea262066c156 | https://www.bals.com/reach_de.pdf | MD05 |  | others
26030 | https://balsgmbh.sharefile.eu/public/share/web-sa061cd1ca1c04af89585ea262066c156 | 60003214_BA_WD_AD_16_32A _Schraub_211.pdf | MD21 |  | others
21785 | https://balsgmbh.sharefile.eu/public/share/web-sa061cd1ca1c04af89585ea262066c156 | 21785_0_1200Wx1200H.png | MD01 |  | detail
21785 | https://balsgmbh.sharefile.eu/public/share/web-sa061cd1ca1c04af89585ea262066c156 | 2MB251.png | MD12 |  | others
21785 | https://balsgmbh.sharefile.eu/public/share/web-sa061cd1ca1c04af89585ea262066c156 | DB_21785_de.pdf | MD22 |  | Artikeldatenblatt de
21785 | https://balsgmbh.sharefile.eu/public/share/web-sa061cd1ca1c04af89585ea262066c156 | 001_Materialkonformitaet_1636.pdf | MD49 |  | Declaration RoHS |  | 2026-04-22
21785 | https://balsgmbh.sharefile.eu/public/share/web-sa061cd1ca1c04af89585ea262066c156 | CE_Stecker_63A_42.pdf | MD52 |  | Declaration DOC CE (Declaration of conformity CE)
21785 | https://balsgmbh.sharefile.eu/public/share/web-sa061cd1ca1c04af89585ea262066c156 | 21785_0_300Wx300H.png | MD02 |  | normal
21785 | https://balsgmbh.sharefile.eu/public/share/web-sa061cd1ca1c04af89585ea262066c156 | 21785_0_96Wx96H.png | MD47
21785 | https://balsgmbh.sharefile.eu/public/share/web-sa061cd1ca1c04af89585ea262066c156 | https://catalogue.bals.com/de/extern/21785 | MD04
21785 | https://balsgmbh.sharefile.eu/public/share/web-sa061cd1ca1c04af89585ea262066c156 | Ausschreibungstext_21785_de.txt | MD63 |  | Ausschreibungstext de
21785 | https://balsgmbh.sharefile.eu/public/share/web-sa061cd1ca1c04af89585ea262066c156 | DB_21785_en_GB.pdf | MD22 |  | Data Sheet en_GB
21785 | https://balsgmbh.sharefile.eu/public/share/web-sa061cd1ca1c04af89585ea262066c156 | DB_21785_fr_FR.pdf | MD22 |  | Fiche Technique fr_FR
21785 | https://balsgmbh.sharefile.eu/public/share/web-sa061cd1ca1c04af89585ea262066c156 | DB_21785_de_CH.pdf | MD22 |  | Artikeldatenblatt de_CH
21785 | https://balsgmbh.sharefile.eu/public/share/web-sa061cd1ca1c04af89585ea262066c156 | DB_21785_en_PL.pdf | MD22 |  | Data Sheet en_PL
21785 | https://balsgmbh.sharefile.eu/public/share/web-sa061cd1ca1c04af89585ea262066c156 | https://www.bals.com/reach_de.pdf | MD05 |  | others
21785 | https://balsgmbh.sharefile.eu/public/share/web-sa061cd1ca1c04af89585ea262066c156 | 60003215_BA_St_Ku_63A_125A_Schraub_83.pdf | MD21 |  | others
21785 | https://balsgmbh.sharefile.eu/public/share/web-sa061cd1ca1c04af89585ea262066c156 | https://www.bals.com/youtube-videos/OZTWWe2SYa0.mp4 | MD45 |  | Product video
24691 | https://balsgmbh.sharefile.eu/public/share/web-sa061cd1ca1c04af89585ea262066c156 | 24691_0_1200Wx1200H.png | MD01 |  | detail
24691 | https://balsgmbh.sharefile.eu/public/share/web-sa061cd1ca1c04af89585ea262066c156 | 5MB190_2.jpeg | MD12 |  | others
24691 | https://balsgmbh.sharefile.eu/public/share/web-sa061cd1ca1c04af89585ea262066c156 | DB_24691_de.pdf | MD22 |  | Artikeldatenblatt de
24691 | https://balsgmbh.sharefile.eu/public/share/web-sa061cd1ca1c04af89585ea262066c156 | 001_Materialkonformitaet_1637.pdf | MD49 |  | Declaration RoHS |  | 2026-04-22
24691 | https://balsgmbh.sharefile.eu/public/share/web-sa061cd1ca1c04af89585ea262066c156 | CE_Geraetestecker_32A_56.pdf | MD52 |  | Declaration DOC CE (Declaration of conformity CE)
24691 | https://balsgmbh.sharefile.eu/public/share/web-sa061cd1ca1c04af89585ea262066c156 | 24691_0_300Wx300H.png | MD02 |  | normal
24691 | https://balsgmbh.sharefile.eu/public/share/web-sa061cd1ca1c04af89585ea262066c156 | 24691_0_96Wx96H.png | MD47
24691 | https://balsgmbh.sharefile.eu/public/share/web-sa061cd1ca1c04af89585ea262066c156 | https://catalogue.bals.com/de/extern/24691 | MD04
24691 | https://balsgmbh.sharefile.eu/public/share/web-sa061cd1ca1c04af89585ea262066c156 | Ausschreibungstext_24691_de.txt | MD63 |  | Ausschreibungstext de
24691 | https://balsgmbh.sharefile.eu/public/share/web-sa061cd1ca1c04af89585ea262066c156 | DB_24691_en_GB.pdf | MD22 |  | Data Sheet en_GB
24691 | https://balsgmbh.sharefile.eu/public/share/web-sa061cd1ca1c04af89585ea262066c156 | DB_24691_fr_FR.pdf | MD22 |  | Fiche Technique fr_FR
24691 | https://balsgmbh.sharefile.eu/public/share/web-sa061cd1ca1c04af89585ea262066c156 | DB_24691_en_PL.pdf | MD22 |  | Data Sheet en_PL
24691 | https://balsgmbh.sharefile.eu/public/share/web-sa061cd1ca1c04af89585ea262066c156 | DB_24691_de_CH.pdf | MD22 |  | Artikeldatenblatt de_CH
24691 | https://balsgmbh.sharefile.eu/public/share/web-sa061cd1ca1c04af89585ea262066c156 | 60003212_BA_Wd_Ad_16A_32A_QC_133.pdf | MD21 |  | others
24691 | https://balsgmbh.sharefile.eu/public/share/web-sa061cd1ca1c04af89585ea262066c156 | https://www.bals.com/youtube-videos/SpzJrkGBR3Q.mp4 | MD45 |  | Product video
17011 | https://balsgmbh.sharefile.eu/public/share/web-sa061cd1ca1c04af89585ea262066c156 | 17011_0_1200Wx1200H.png | MD01 |  | detail
17011 | https://balsgmbh.sharefile.eu/public/share/web-sa061cd1ca1c04af89585ea262066c156 | 12mb012a_22.jpg | MD12 |  | others
17011 | https://balsgmbh.sharefile.eu/public/share/web-sa061cd1ca1c04af89585ea262066c156 | DB_17011_de.pdf | MD22 |  | Artikeldatenblatt de
17011 | https://balsgmbh.sharefile.eu/public/share/web-sa061cd1ca1c04af89585ea262066c156 | 001_Materialkonformitaet_1638.pdf | MD49 |  | Declaration RoHS |  | 2026-04-22
17011 | https://balsgmbh.sharefile.eu/public/share/web-sa061cd1ca1c04af89585ea262066c156 | CE_Wandverteiler.pdf | MD52 |  | Declaration DOC CE (Declaration of conformity CE)
17011 | https://balsgmbh.sharefile.eu/public/share/web-sa061cd1ca1c04af89585ea262066c156 | 17011_0_300Wx300H.png | MD02 |  | normal
17011 | https://balsgmbh.sharefile.eu/public/share/web-sa061cd1ca1c04af89585ea262066c156 | 17011_0_96Wx96H.png | MD47
17011 | https://balsgmbh.sharefile.eu/public/share/web-sa061cd1ca1c04af89585ea262066c156 | https://catalogue.bals.com/de/extern/17011 | MD04
17011 | https://balsgmbh.sharefile.eu/public/share/web-sa061cd1ca1c04af89585ea262066c156 | Ausschreibungstext_17011_de.txt | MD63 |  | Ausschreibungstext de
17011 | https://balsgmbh.sharefile.eu/public/share/web-sa061cd1ca1c04af89585ea262066c156 | DB_17011_de_CH.pdf | MD22 |  | Artikeldatenblatt de_CH
17011 | https://balsgmbh.sharefile.eu/public/share/web-sa061cd1ca1c04af89585ea262066c156 | DB_17011_en_PL.pdf | MD22 |  | Data Sheet en_PL
17011 | https://balsgmbh.sharefile.eu/public/share/web-sa061cd1ca1c04af89585ea262066c156 | DB_17011_en_GB.pdf | MD22 |  | Data Sheet en_GB
17011 | https://balsgmbh.sharefile.eu/public/share/web-sa061cd1ca1c04af89585ea262066c156 | DB_17011_fr_FR.pdf | MD22 |  | Fiche Technique fr_FR
17011 | https://balsgmbh.sharefile.eu/public/share/web-sa061cd1ca1c04af89585ea262066c156 | https://www.bals.com/reach_de.pdf | MD05 |  | others
17011 | https://balsgmbh.sharefile.eu/public/share/web-sa061cd1ca1c04af89585ea262066c156 | 60003218_BA_Steckdosen_Schalt-Riegel_91.pdf | MD21 |  | others
5401455 | https://balsgmbh.sharefile.eu/public/share/web-sa061cd1ca1c04af89585ea262066c156 | 5401455_0_1200Wx1200H.png | MD01 |  | detail
5401455 | https://balsgmbh.sharefile.eu/public/share/web-sa061cd1ca1c04af89585ea262066c156 | 13mb109a_36.jpg | MD12 |  | others
5401455 | https://balsgmbh.sharefile.eu/public/share/web-sa061cd1ca1c04af89585ea262066c156 | DB_5401455_de.pdf | MD22 |  | Artikeldatenblatt de
5401455 | https://balsgmbh.sharefile.eu/public/share/web-sa061cd1ca1c04af89585ea262066c156 | 001_Materialkonformitaet_1639.pdf | MD49 |  | Declaration RoHS |  | 2026-04-22
5401455 | https://balsgmbh.sharefile.eu/public/share/web-sa061cd1ca1c04af89585ea262066c156 | CE_Modbox_90.pdf | MD52 |  | Declaration DOC CE (Declaration of conformity CE)
5401455 | https://balsgmbh.sharefile.eu/public/share/web-sa061cd1ca1c04af89585ea262066c156 | 5401455_0_300Wx300H.png | MD02 |  | normal
5401455 | https://balsgmbh.sharefile.eu/public/share/web-sa061cd1ca1c04af89585ea262066c156 | 5401455_0_96Wx96H.png | MD47
5401455 | https://balsgmbh.sharefile.eu/public/share/web-sa061cd1ca1c04af89585ea262066c156 | https://catalogue.bals.com/de/extern/5401455 | MD04
5401455 | https://balsgmbh.sharefile.eu/public/share/web-sa061cd1ca1c04af89585ea262066c156 | Ausschreibungstext_5401455_de.txt | MD63 |  | Ausschreibungstext de
5401455 | https://balsgmbh.sharefile.eu/public/share/web-sa061cd1ca1c04af89585ea262066c156 | DB_5401455_en_GB.pdf | MD22 |  | Data Sheet en_GB
5401455 | https://balsgmbh.sharefile.eu/public/share/web-sa061cd1ca1c04af89585ea262066c156 | DB_5401455_fr_FR.pdf | MD22 |  | Fiche Technique fr_FR
5401455 | https://balsgmbh.sharefile.eu/public/share/web-sa061cd1ca1c04af89585ea262066c156 | DB_5401455_en_PL.pdf | MD22 |  | Data Sheet en_PL
5401455 | https://balsgmbh.sharefile.eu/public/share/web-sa061cd1ca1c04af89585ea262066c156 | DB_5401455_de_CH.pdf | MD22 |  | Artikeldatenblatt de_CH
5401455 | https://balsgmbh.sharefile.eu/public/share/web-sa061cd1ca1c04af89585ea262066c156 | https://www.bals.com/reach_de.pdf | MD05 |  | others
5401455 | https://balsgmbh.sharefile.eu/public/share/web-sa061cd1ca1c04af89585ea262066c156 | 60003233_BA_Wandverteiler_allgemein_167.pdf | MD21 |  | others
5401455 | https://balsgmbh.sharefile.eu/public/share/web-sa061cd1ca1c04af89585ea262066c156 | https://www.bals.com/youtube-videos/5_ishBxgzHg.mp4 | MD45 |  | Product video
E-600008 | https://balsgmbh.sharefile.eu/public/share/web-sa061cd1ca1c04af89585ea262066c156 | E-600008_0_1200Wx1200H.png | MD01 |  | detail
E-600008 | https://balsgmbh.sharefile.eu/public/share/web-sa061cd1ca1c04af89585ea262066c156 | 001_Materialkonformitaet_1640.pdf | MD49 |  | Declaration RoHS |  | 2026-04-22
E-600008 | https://balsgmbh.sharefile.eu/public/share/web-sa061cd1ca1c04af89585ea262066c156 | E-600008_0_300Wx300H.png | MD02 |  | normal
E-600008 | https://balsgmbh.sharefile.eu/public/share/web-sa061cd1ca1c04af89585ea262066c156 | E-600008_0_96Wx96H.png | MD47
E-600008 | https://balsgmbh.sharefile.eu/public/share/web-sa061cd1ca1c04af89585ea262066c156 | https://catalogue.emobile-bals.com/de/extern/E-600008 | MD04
E-600008 | https://balsgmbh.sharefile.eu/public/share/web-sa061cd1ca1c04af89585ea262066c156 | Ausschreibungstext_E-600008_de.txt | MD63 |  | Ausschreibungstext de
17014 | https://balsgmbh.sharefile.eu/public/share/web-sa061cd1ca1c04af89585ea262066c156 | 17014_0_1200Wx1200H.png | MD01 |  | detail
17014 | https://balsgmbh.sharefile.eu/public/share/web-sa061cd1ca1c04af89585ea262066c156 | 12mb012a_23.jpg | MD12 |  | others
17014 | https://balsgmbh.sharefile.eu/public/share/web-sa061cd1ca1c04af89585ea262066c156 | DB_17014_de.pdf | MD22 |  | Artikeldatenblatt de
17014 | https://balsgmbh.sharefile.eu/public/share/web-sa061cd1ca1c04af89585ea262066c156 | 001_Materialkonformitaet_1641.pdf | MD49 |  | Declaration RoHS |  | 2026-04-22
17014 | https://balsgmbh.sharefile.eu/public/share/web-sa061cd1ca1c04af89585ea262066c156 | CE_Wandverteiler.pdf | MD52 |  | Declaration DOC CE (Declaration of conformity CE)
17014 | https://balsgmbh.sharefile.eu/public/share/web-sa061cd1ca1c04af89585ea262066c156 | 17014_0_300Wx300H.png | MD02 |  | normal
17014 | https://balsgmbh.sharefile.eu/public/share/web-sa061cd1ca1c04af89585ea262066c156 | 17014_0_96Wx96H.png | MD47
17014 | https://balsgmbh.sharefile.eu/public/share/web-sa061cd1ca1c04af89585ea262066c156 | https://catalogue.bals.com/de/extern/17014 | MD04
17014 | https://balsgmbh.sharefile.eu/public/share/web-sa061cd1ca1c04af89585ea262066c156 | Ausschreibungstext_17014_de.txt | MD63 |  | Ausschreibungstext de
17014 | https://balsgmbh.sharefile.eu/public/share/web-sa061cd1ca1c04af89585ea262066c156 | DB_17014_en_PL.pdf | MD22 |  | Data Sheet en_PL
17014 | https://balsgmbh.sharefile.eu/public/share/web-sa061cd1ca1c04af89585ea262066c156 | DB_17014_en_GB.pdf | MD22 |  | Data Sheet en_GB
17014 | https://balsgmbh.sharefile.eu/public/share/web-sa061cd1ca1c04af89585ea262066c156 | DB_17014_de_CH.pdf | MD22 |  | Artikeldatenblatt de_CH
17014 | https://balsgmbh.sharefile.eu/public/share/web-sa061cd1ca1c04af89585ea262066c156 | DB_17014_fr_FR.pdf | MD22 |  | Fiche Technique fr_FR
17014 | https://balsgmbh.sharefile.eu/public/share/web-sa061cd1ca1c04af89585ea262066c156 | 60003218_BA_Steckdosen_Schalt-Riegel_92.pdf | MD21 |  | others
130114 | https://balsgmbh.sharefile.eu/public/share/web-sa061cd1ca1c04af89585ea262066c156 | 130114_0_1200Wx1200H.png | MD01 |  | detail
130114 | https://balsgmbh.sharefile.eu/public/share/web-sa061cd1ca1c04af89585ea262066c156 | 04mb265a_1.jpg | MD12 |  | others
130114 | https://balsgmbh.sharefile.eu/public/share/web-sa061cd1ca1c04af89585ea262066c156 | DB_130114_de.pdf | MD22 |  | Artikeldatenblatt de
130114 | https://balsgmbh.sharefile.eu/public/share/web-sa061cd1ca1c04af89585ea262066c156 | 001_Materialkonformitaet_1642.pdf | MD49 |  | Declaration RoHS |  | 2026-04-22
130114 | https://balsgmbh.sharefile.eu/public/share/web-sa061cd1ca1c04af89585ea262066c156 | CE_Steckdosen_63A_74.pdf | MD52 |  | Declaration DOC CE (Declaration of conformity CE)
130114 | https://balsgmbh.sharefile.eu/public/share/web-sa061cd1ca1c04af89585ea262066c156 | 130114_0_300Wx300H.png | MD02 |  | normal
130114 | https://balsgmbh.sharefile.eu/public/share/web-sa061cd1ca1c04af89585ea262066c156 | 130114_0_96Wx96H.png | MD47
130114 | https://balsgmbh.sharefile.eu/public/share/web-sa061cd1ca1c04af89585ea262066c156 | https://catalogue.bals.com/de/extern/130114 | MD04
130114 | https://balsgmbh.sharefile.eu/public/share/web-sa061cd1ca1c04af89585ea262066c156 | Ausschreibungstext_130114_de.txt | MD63 |  | Ausschreibungstext de
130114 | https://balsgmbh.sharefile.eu/public/share/web-sa061cd1ca1c04af89585ea262066c156 | DB_130114_en_GB.pdf | MD22 |  | Data Sheet en_GB
130114 | https://balsgmbh.sharefile.eu/public/share/web-sa061cd1ca1c04af89585ea262066c156 | DB_130114_fr_FR.pdf | MD22 |  | Fiche Technique fr_FR
130114 | https://balsgmbh.sharefile.eu/public/share/web-sa061cd1ca1c04af89585ea262066c156 | DB_130114_en_PL.pdf | MD22 |  | Data Sheet en_PL
130114 | https://balsgmbh.sharefile.eu/public/share/web-sa061cd1ca1c04af89585ea262066c156 | DB_130114_de_CH.pdf | MD22 |  | Artikeldatenblatt de_CH
130114 | https://balsgmbh.sharefile.eu/public/share/web-sa061cd1ca1c04af89585ea262066c156 | https://www.bals.com/reach_de.pdf | MD05 |  | others
130114 | https://balsgmbh.sharefile.eu/public/share/web-sa061cd1ca1c04af89585ea262066c156 | 60003506_BA_Wd_Ad_63A_QC_9.pdf | MD21 |  | others
130114 | https://balsgmbh.sharefile.eu/public/share/web-sa061cd1ca1c04af89585ea262066c156 | https://www.bals.com/youtube-videos/-5UdvsObF0Y.mp4 | MD45 |  | Product video
16445 | https://balsgmbh.sharefile.eu/public/share/web-sa061cd1ca1c04af89585ea262066c156 | 16445_0_1200Wx1200H.png | MD01 |  | detail
16445 | https://balsgmbh.sharefile.eu/public/share/web-sa061cd1ca1c04af89585ea262066c156 | 12mb084a.jpg | MD12 |  | others
16445 | https://balsgmbh.sharefile.eu/public/share/web-sa061cd1ca1c04af89585ea262066c156 | DB_16445_de.pdf | MD22 |  | Artikeldatenblatt de
16445 | https://balsgmbh.sharefile.eu/public/share/web-sa061cd1ca1c04af89585ea262066c156 | 001_Materialkonformitaet_1643.pdf | MD49 |  | Declaration RoHS |  | 2026-04-22
16445 | https://balsgmbh.sharefile.eu/public/share/web-sa061cd1ca1c04af89585ea262066c156 | CE_Steckdosen_16A_106.pdf | MD52 |  | Declaration DOC CE (Declaration of conformity CE)
16445 | https://balsgmbh.sharefile.eu/public/share/web-sa061cd1ca1c04af89585ea262066c156 | 16445_0_300Wx300H.png | MD02 |  | normal
16445 | https://balsgmbh.sharefile.eu/public/share/web-sa061cd1ca1c04af89585ea262066c156 | 16445_0_96Wx96H.png | MD47
16445 | https://balsgmbh.sharefile.eu/public/share/web-sa061cd1ca1c04af89585ea262066c156 | https://catalogue.bals.com/de/extern/16445 | MD04
16445 | https://balsgmbh.sharefile.eu/public/share/web-sa061cd1ca1c04af89585ea262066c156 | Ausschreibungstext_16445_de.txt | MD63 |  | Ausschreibungstext de
16445 | https://balsgmbh.sharefile.eu/public/share/web-sa061cd1ca1c04af89585ea262066c156 | DB_16445_en_PL.pdf | MD22 |  | Data Sheet en_PL
16445 | https://balsgmbh.sharefile.eu/public/share/web-sa061cd1ca1c04af89585ea262066c156 | DB_16445_fr_FR.pdf | MD22 |  | Fiche Technique fr_FR
16445 | https://balsgmbh.sharefile.eu/public/share/web-sa061cd1ca1c04af89585ea262066c156 | DB_16445_en_GB.pdf | MD22 |  | Data Sheet en_GB
16445 | https://balsgmbh.sharefile.eu/public/share/web-sa061cd1ca1c04af89585ea262066c156 | DB_16445_de_CH.pdf | MD22 |  | Artikeldatenblatt de_CH
16445 | https://balsgmbh.sharefile.eu/public/share/web-sa061cd1ca1c04af89585ea262066c156 | https://www.bals.com/reach_de.pdf | MD05 |  | others
16445 | https://balsgmbh.sharefile.eu/public/share/web-sa061cd1ca1c04af89585ea262066c156 | 60003218_BA_Steckdosen_Schalt-Riegel_93.pdf | MD21 |  | others
562389 | https://balsgmbh.sharefile.eu/public/share/web-sa061cd1ca1c04af89585ea262066c156 | 562389_0_1200Wx1200H.png | MD01 |  | detail
562389 | https://balsgmbh.sharefile.eu/public/share/web-sa061cd1ca1c04af89585ea262066c156 | 45MB74_0.jpeg | MD12 |  | others
562389 | https://balsgmbh.sharefile.eu/public/share/web-sa061cd1ca1c04af89585ea262066c156 | DB_562389_de.pdf | MD22 |  | Artikeldatenblatt de
562389 | https://balsgmbh.sharefile.eu/public/share/web-sa061cd1ca1c04af89585ea262066c156 | 001_Materialkonformitaet_1644.pdf | MD49 |  | Declaration RoHS |  | 2026-04-22
562389 | https://balsgmbh.sharefile.eu/public/share/web-sa061cd1ca1c04af89585ea262066c156 | 562389_0_300Wx300H.png | MD02 |  | normal
562389 | https://balsgmbh.sharefile.eu/public/share/web-sa061cd1ca1c04af89585ea262066c156 | 562389_0_96Wx96H.png | MD47
562389 | https://balsgmbh.sharefile.eu/public/share/web-sa061cd1ca1c04af89585ea262066c156 | https://catalogue.bals.com/de/extern/562389 | MD04
562389 | https://balsgmbh.sharefile.eu/public/share/web-sa061cd1ca1c04af89585ea262066c156 | Ausschreibungstext_562389_de.txt | MD63 |  | Ausschreibungstext de
562389 | https://balsgmbh.sharefile.eu/public/share/web-sa061cd1ca1c04af89585ea262066c156 | DB_562389_de_CH.pdf | MD22 |  | Artikeldatenblatt de_CH
562389 | https://balsgmbh.sharefile.eu/public/share/web-sa061cd1ca1c04af89585ea262066c156 | DB_562389_en_PL.pdf | MD22 |  | Data Sheet en_PL
562389 | https://balsgmbh.sharefile.eu/public/share/web-sa061cd1ca1c04af89585ea262066c156 | DB_562389_fr_FR.pdf | MD22 |  | Fiche Technique fr_FR
562389 | https://balsgmbh.sharefile.eu/public/share/web-sa061cd1ca1c04af89585ea262066c156 | DB_562389_en_GB.pdf | MD22 |  | Data Sheet en_GB
562389 | https://balsgmbh.sharefile.eu/public/share/web-sa061cd1ca1c04af89585ea262066c156 | https://www.bals.com/reach_de.pdf | MD05 |  | others
562389 | https://balsgmbh.sharefile.eu/public/share/web-sa061cd1ca1c04af89585ea262066c156 | 60003233_BA_Wandverteiler_allgemein_168.pdf | MD21 |  | others
17019 | https://balsgmbh.sharefile.eu/public/share/web-sa061cd1ca1c04af89585ea262066c156 | 17019_0_1200Wx1200H.png | MD01 |  | detail
17019 | https://balsgmbh.sharefile.eu/public/share/web-sa061cd1ca1c04af89585ea262066c156 | 12mb052a_12.jpg | MD12 |  | others
17019 | https://balsgmbh.sharefile.eu/public/share/web-sa061cd1ca1c04af89585ea262066c156 | DB_17019_de.pdf | MD22 |  | Artikeldatenblatt de
17019 | https://balsgmbh.sharefile.eu/public/share/web-sa061cd1ca1c04af89585ea262066c156 | 001_Materialkonformitaet_1645.pdf | MD49 |  | Declaration RoHS |  | 2026-04-22
17019 | https://balsgmbh.sharefile.eu/public/share/web-sa061cd1ca1c04af89585ea262066c156 | CE_Wandverteiler.pdf | MD52 |  | Declaration DOC CE (Declaration of conformity CE)
17019 | https://balsgmbh.sharefile.eu/public/share/web-sa061cd1ca1c04af89585ea262066c156 | 17019_0_300Wx300H.png | MD02 |  | normal
17019 | https://balsgmbh.sharefile.eu/public/share/web-sa061cd1ca1c04af89585ea262066c156 | 17019_0_96Wx96H.png | MD47
17019 | https://balsgmbh.sharefile.eu/public/share/web-sa061cd1ca1c04af89585ea262066c156 | https://catalogue.bals.com/de/extern/17019 | MD04
17019 | https://balsgmbh.sharefile.eu/public/share/web-sa061cd1ca1c04af89585ea262066c156 | Ausschreibungstext_17019_de.txt | MD63 |  | Ausschreibungstext de
17019 | https://balsgmbh.sharefile.eu/public/share/web-sa061cd1ca1c04af89585ea262066c156 | DB_17019_de_CH.pdf | MD22 |  | Artikeldatenblatt de_CH
17019 | https://balsgmbh.sharefile.eu/public/share/web-sa061cd1ca1c04af89585ea262066c156 | DB_17019_fr_FR.pdf | MD22 |  | Fiche Technique fr_FR
17019 | https://balsgmbh.sharefile.eu/public/share/web-sa061cd1ca1c04af89585ea262066c156 | DB_17019_en_PL.pdf | MD22 |  | Data Sheet en_PL
17019 | https://balsgmbh.sharefile.eu/public/share/web-sa061cd1ca1c04af89585ea262066c156 | DB_17019_en_GB.pdf | MD22 |  | Data Sheet en_GB
17019 | https://balsgmbh.sharefile.eu/public/share/web-sa061cd1ca1c04af89585ea262066c156 | https://www.bals.com/reach_de.pdf | MD05 |  | others
17019 | https://balsgmbh.sharefile.eu/public/share/web-sa061cd1ca1c04af89585ea262066c156 | 60003218_BA_Steckdosen_Schalt-Riegel_94.pdf | MD21 |  | others
16916 | https://balsgmbh.sharefile.eu/public/share/web-sa061cd1ca1c04af89585ea262066c156 | 16916_0_1200Wx1200H.png | MD01 |  | detail
16916 | https://balsgmbh.sharefile.eu/public/share/web-sa061cd1ca1c04af89585ea262066c156 | 12mb006a_5.jpg | MD12 |  | others
16916 | https://balsgmbh.sharefile.eu/public/share/web-sa061cd1ca1c04af89585ea262066c156 | DB_16916_de.pdf | MD22 |  | Artikeldatenblatt de
16916 | https://balsgmbh.sharefile.eu/public/share/web-sa061cd1ca1c04af89585ea262066c156 | 001_Materialkonformitaet_1646.pdf | MD49 |  | Declaration RoHS |  | 2026-04-22
16916 | https://balsgmbh.sharefile.eu/public/share/web-sa061cd1ca1c04af89585ea262066c156 | CE_Steckdosen_16A_240.pdf | MD52 |  | Declaration DOC CE (Declaration of conformity CE)
16916 | https://balsgmbh.sharefile.eu/public/share/web-sa061cd1ca1c04af89585ea262066c156 | 16916_0_300Wx300H.png | MD02 |  | normal
16916 | https://balsgmbh.sharefile.eu/public/share/web-sa061cd1ca1c04af89585ea262066c156 | 16916_0_96Wx96H.png | MD47
16916 | https://balsgmbh.sharefile.eu/public/share/web-sa061cd1ca1c04af89585ea262066c156 | https://catalogue.bals.com/de/extern/16916 | MD04
16916 | https://balsgmbh.sharefile.eu/public/share/web-sa061cd1ca1c04af89585ea262066c156 | Ausschreibungstext_16916_de.txt | MD63 |  | Ausschreibungstext de
16916 | https://balsgmbh.sharefile.eu/public/share/web-sa061cd1ca1c04af89585ea262066c156 | DB_16916_en_GB.pdf | MD22 |  | Data Sheet en_GB
16916 | https://balsgmbh.sharefile.eu/public/share/web-sa061cd1ca1c04af89585ea262066c156 | DB_16916_de_CH.pdf | MD22 |  | Artikeldatenblatt de_CH
16916 | https://balsgmbh.sharefile.eu/public/share/web-sa061cd1ca1c04af89585ea262066c156 | DB_16916_fr_FR.pdf | MD22 |  | Fiche Technique fr_FR
16916 | https://balsgmbh.sharefile.eu/public/share/web-sa061cd1ca1c04af89585ea262066c156 | DB_16916_en_PL.pdf | MD22 |  | Data Sheet en_PL
16916 | https://balsgmbh.sharefile.eu/public/share/web-sa061cd1ca1c04af89585ea262066c156 | 60003218_BA_Steckdosen_Schalt-Riegel_95.pdf | MD21 |  | others
17003 | https://balsgmbh.sharefile.eu/public/share/web-sa061cd1ca1c04af89585ea262066c156 | 17003_0_1200Wx1200H.png | MD01 |  | detail
17003 | https://balsgmbh.sharefile.eu/public/share/web-sa061cd1ca1c04af89585ea262066c156 | 12mb012a_24.jpg | MD12 |  | others
17003 | https://balsgmbh.sharefile.eu/public/share/web-sa061cd1ca1c04af89585ea262066c156 | DB_17003_de.pdf | MD22 |  | Artikeldatenblatt de
17003 | https://balsgmbh.sharefile.eu/public/share/web-sa061cd1ca1c04af89585ea262066c156 | 001_Materialkonformitaet_1647.pdf | MD49 |  | Declaration RoHS |  | 2026-04-22
17003 | https://balsgmbh.sharefile.eu/public/share/web-sa061cd1ca1c04af89585ea262066c156 | CE_Wandverteiler.pdf | MD52 |  | Declaration DOC CE (Declaration of conformity CE)
17003 | https://balsgmbh.sharefile.eu/public/share/web-sa061cd1ca1c04af89585ea262066c156 | 17003_0_300Wx300H.png | MD02 |  | normal
17003 | https://balsgmbh.sharefile.eu/public/share/web-sa061cd1ca1c04af89585ea262066c156 | 17003_0_96Wx96H.png | MD47
17003 | https://balsgmbh.sharefile.eu/public/share/web-sa061cd1ca1c04af89585ea262066c156 | https://catalogue.bals.com/de/extern/17003 | MD04
17003 | https://balsgmbh.sharefile.eu/public/share/web-sa061cd1ca1c04af89585ea262066c156 | Ausschreibungstext_17003_de.txt | MD63 |  | Ausschreibungstext de
17003 | https://balsgmbh.sharefile.eu/public/share/web-sa061cd1ca1c04af89585ea262066c156 | DB_17003_de_CH.pdf | MD22 |  | Artikeldatenblatt de_CH
17003 | https://balsgmbh.sharefile.eu/public/share/web-sa061cd1ca1c04af89585ea262066c156 | DB_17003_en_GB.pdf | MD22 |  | Data Sheet en_GB
17003 | https://balsgmbh.sharefile.eu/public/share/web-sa061cd1ca1c04af89585ea262066c156 | DB_17003_fr_FR.pdf | MD22 |  | Fiche Technique fr_FR
17003 | https://balsgmbh.sharefile.eu/public/share/web-sa061cd1ca1c04af89585ea262066c156 | DB_17003_en_PL.pdf | MD22 |  | Data Sheet en_PL
17003 | https://balsgmbh.sharefile.eu/public/share/web-sa061cd1ca1c04af89585ea262066c156 | 60003218_BA_Steckdosen_Schalt-Riegel_96.pdf | MD21 |  | others
110016 | https://balsgmbh.sharefile.eu/public/share/web-sa061cd1ca1c04af89585ea262066c156 | 110016_0_1200Wx1200H.png | MD01 |  | detail
110016 | https://balsgmbh.sharefile.eu/public/share/web-sa061cd1ca1c04af89585ea262066c156 | 01mb014a_3.jpg | MD12 |  | others
110016 | https://balsgmbh.sharefile.eu/public/share/web-sa061cd1ca1c04af89585ea262066c156 | DB_110016_de.pdf | MD22 |  | Artikeldatenblatt de
110016 | https://balsgmbh.sharefile.eu/public/share/web-sa061cd1ca1c04af89585ea262066c156 | 001_Materialkonformitaet_1648.pdf | MD49 |  | Declaration RoHS |  | 2026-04-22
110016 | https://balsgmbh.sharefile.eu/public/share/web-sa061cd1ca1c04af89585ea262066c156 | CE_Steckdosen_32A_157.pdf | MD52 |  | Declaration DOC CE (Declaration of conformity CE)
110016 | https://balsgmbh.sharefile.eu/public/share/web-sa061cd1ca1c04af89585ea262066c156 | 110016_0_300Wx300H.png | MD02 |  | normal
110016 | https://balsgmbh.sharefile.eu/public/share/web-sa061cd1ca1c04af89585ea262066c156 | 110016_0_96Wx96H.png | MD47
110016 | https://balsgmbh.sharefile.eu/public/share/web-sa061cd1ca1c04af89585ea262066c156 | https://catalogue.bals.com/de/extern/110016 | MD04
110016 | https://balsgmbh.sharefile.eu/public/share/web-sa061cd1ca1c04af89585ea262066c156 | Ausschreibungstext_110016_de.txt | MD63 |  | Ausschreibungstext de
110016 | https://balsgmbh.sharefile.eu/public/share/web-sa061cd1ca1c04af89585ea262066c156 | DB_110016_en_GB.pdf | MD22 |  | Data Sheet en_GB
110016 | https://balsgmbh.sharefile.eu/public/share/web-sa061cd1ca1c04af89585ea262066c156 | DB_110016_de_CH.pdf | MD22 |  | Artikeldatenblatt de_CH
110016 | https://balsgmbh.sharefile.eu/public/share/web-sa061cd1ca1c04af89585ea262066c156 | DB_110016_fr_FR.pdf | MD22 |  | Fiche Technique fr_FR
110016 | https://balsgmbh.sharefile.eu/public/share/web-sa061cd1ca1c04af89585ea262066c156 | DB_110016_en_PL.pdf | MD22 |  | Data Sheet en_PL
110016 | https://balsgmbh.sharefile.eu/public/share/web-sa061cd1ca1c04af89585ea262066c156 | 60003212_BA_Wd_Ad_16A_32A_QC_134.pdf | MD21 |  | others
110016 | https://balsgmbh.sharefile.eu/public/share/web-sa061cd1ca1c04af89585ea262066c156 | https://www.bals.com/youtube-videos/WNmPZ8zQ_uI.mp4 | MD45 |  | Product video
5402049 | https://balsgmbh.sharefile.eu/public/share/web-sa061cd1ca1c04af89585ea262066c156 | 5402049_0_1200Wx1200H.png | MD01 |  | detail
5402049 | https://balsgmbh.sharefile.eu/public/share/web-sa061cd1ca1c04af89585ea262066c156 | 13mb117a_6.jpg | MD12 |  | others
5402049 | https://balsgmbh.sharefile.eu/public/share/web-sa061cd1ca1c04af89585ea262066c156 | DB_5402049_de.pdf | MD22 |  | Artikeldatenblatt de
5402049 | https://balsgmbh.sharefile.eu/public/share/web-sa061cd1ca1c04af89585ea262066c156 | 001_Materialkonformitaet_1649.pdf | MD49 |  | Declaration RoHS |  | 2026-04-22
5402049 | https://balsgmbh.sharefile.eu/public/share/web-sa061cd1ca1c04af89585ea262066c156 | 5402049_0_300Wx300H.png | MD02 |  | normal
5402049 | https://balsgmbh.sharefile.eu/public/share/web-sa061cd1ca1c04af89585ea262066c156 | 5402049_0_96Wx96H.png | MD47
5402049 | https://balsgmbh.sharefile.eu/public/share/web-sa061cd1ca1c04af89585ea262066c156 | https://catalogue.bals.com/de/extern/5402049 | MD04
5402049 | https://balsgmbh.sharefile.eu/public/share/web-sa061cd1ca1c04af89585ea262066c156 | Ausschreibungstext_5402049_de.txt | MD63 |  | Ausschreibungstext de
5402049 | https://balsgmbh.sharefile.eu/public/share/web-sa061cd1ca1c04af89585ea262066c156 | DB_5402049_fr_FR.pdf | MD22 |  | Fiche Technique fr_FR
5402049 | https://balsgmbh.sharefile.eu/public/share/web-sa061cd1ca1c04af89585ea262066c156 | DB_5402049_en_PL.pdf | MD22 |  | Data Sheet en_PL
5402049 | https://balsgmbh.sharefile.eu/public/share/web-sa061cd1ca1c04af89585ea262066c156 | DB_5402049_en_GB.pdf | MD22 |  | Data Sheet en_GB
5402049 | https://balsgmbh.sharefile.eu/public/share/web-sa061cd1ca1c04af89585ea262066c156 | DB_5402049_de_CH.pdf | MD22 |  | Artikeldatenblatt de_CH
5402049 | https://balsgmbh.sharefile.eu/public/share/web-sa061cd1ca1c04af89585ea262066c156 | https://www.bals.com/reach_de.pdf | MD05 |  | others
5402049 | https://balsgmbh.sharefile.eu/public/share/web-sa061cd1ca1c04af89585ea262066c156 | 60003233_BA_Wandverteiler_allgemein_169.pdf | MD21 |  | others
210015 | https://balsgmbh.sharefile.eu/public/share/web-sa061cd1ca1c04af89585ea262066c156 | 210015_0_1200Wx1200H.png | MD01 |  | detail
210015 | https://balsgmbh.sharefile.eu/public/share/web-sa061cd1ca1c04af89585ea262066c156 | 02mb094a_10.jpg | MD12 |  | others
210015 | https://balsgmbh.sharefile.eu/public/share/web-sa061cd1ca1c04af89585ea262066c156 | DB_210015_de.pdf | MD22 |  | Artikeldatenblatt de
210015 | https://balsgmbh.sharefile.eu/public/share/web-sa061cd1ca1c04af89585ea262066c156 | 210015_0_300Wx300H.png | MD02 |  | normal
210015 | https://balsgmbh.sharefile.eu/public/share/web-sa061cd1ca1c04af89585ea262066c156 | 210015_0_96Wx96H.png | MD47
210015 | https://balsgmbh.sharefile.eu/public/share/web-sa061cd1ca1c04af89585ea262066c156 | Ausschreibungstext_210015_de.txt | MD63 |  | Ausschreibungstext de
210015 | https://balsgmbh.sharefile.eu/public/share/web-sa061cd1ca1c04af89585ea262066c156 | DB_210015_en_GB.pdf | MD22 |  | Data Sheet en_GB
210015 | https://balsgmbh.sharefile.eu/public/share/web-sa061cd1ca1c04af89585ea262066c156 | DB_210015_de_CH.pdf | MD22 |  | Artikeldatenblatt de_CH
210015 | https://balsgmbh.sharefile.eu/public/share/web-sa061cd1ca1c04af89585ea262066c156 | DB_210015_fr_FR.pdf | MD22 |  | Fiche Technique fr_FR
210015 | https://balsgmbh.sharefile.eu/public/share/web-sa061cd1ca1c04af89585ea262066c156 | DB_210015_en_PL.pdf | MD22 |  | Data Sheet en_PL
210015 | https://balsgmbh.sharefile.eu/public/share/web-sa061cd1ca1c04af89585ea262066c156 | https://www.bals.com/reach_de.pdf | MD05 |  | others
210015 | https://balsgmbh.sharefile.eu/public/share/web-sa061cd1ca1c04af89585ea262066c156 | https://www.bals.com/youtube-videos/WNmPZ8zQ_uI.mp4 | MD45 |  | Product video
210015 | https://balsgmbh.sharefile.eu/public/share/web-sa061cd1ca1c04af89585ea262066c156 | 001_Materialkonformitaet.pdf | MD49 |  | Declaration RoHS |  | 2026-04-22
120182 | https://balsgmbh.sharefile.eu/public/share/web-sa061cd1ca1c04af89585ea262066c156 | 120182_0_1200Wx1200H.png | MD01 |  | detail
120182 | https://balsgmbh.sharefile.eu/public/share/web-sa061cd1ca1c04af89585ea262066c156 | 04mb115a_1.jpg | MD12 |  | others
120182 | https://balsgmbh.sharefile.eu/public/share/web-sa061cd1ca1c04af89585ea262066c156 | DB_120182_de.pdf | MD22 |  | Artikeldatenblatt de
120182 | https://balsgmbh.sharefile.eu/public/share/web-sa061cd1ca1c04af89585ea262066c156 | 001_Materialkonformitaet_1650.pdf | MD49 |  | Declaration RoHS |  | 2026-04-22
120182 | https://balsgmbh.sharefile.eu/public/share/web-sa061cd1ca1c04af89585ea262066c156 | CE_Steckdosen_32A_158.pdf | MD52 |  | Declaration DOC CE (Declaration of conformity CE)
120182 | https://balsgmbh.sharefile.eu/public/share/web-sa061cd1ca1c04af89585ea262066c156 | 120182_0_300Wx300H.png | MD02 |  | normal
120182 | https://balsgmbh.sharefile.eu/public/share/web-sa061cd1ca1c04af89585ea262066c156 | 120182_0_96Wx96H.png | MD47
120182 | https://balsgmbh.sharefile.eu/public/share/web-sa061cd1ca1c04af89585ea262066c156 | Ausschreibungstext_120182_de.txt | MD63 |  | Ausschreibungstext de
120182 | https://balsgmbh.sharefile.eu/public/share/web-sa061cd1ca1c04af89585ea262066c156 | DB_120182_en_PL.pdf | MD22 |  | Data Sheet en_PL
120182 | https://balsgmbh.sharefile.eu/public/share/web-sa061cd1ca1c04af89585ea262066c156 | DB_120182_en_GB.pdf | MD22 |  | Data Sheet en_GB
120182 | https://balsgmbh.sharefile.eu/public/share/web-sa061cd1ca1c04af89585ea262066c156 | DB_120182_de_CH.pdf | MD22 |  | Artikeldatenblatt de_CH
120182 | https://balsgmbh.sharefile.eu/public/share/web-sa061cd1ca1c04af89585ea262066c156 | DB_120182_fr_FR.pdf | MD22 |  | Fiche Technique fr_FR
127721 | https://balsgmbh.sharefile.eu/public/share/web-sa061cd1ca1c04af89585ea262066c156 | 127721_0_1200Wx1200H.png | MD01 |  | detail
127721 | https://balsgmbh.sharefile.eu/public/share/web-sa061cd1ca1c04af89585ea262066c156 | 4MB506.png | MD12 |  | others
127721 | https://balsgmbh.sharefile.eu/public/share/web-sa061cd1ca1c04af89585ea262066c156 | DB_127721_de.pdf | MD22 |  | Artikeldatenblatt de
127721 | https://balsgmbh.sharefile.eu/public/share/web-sa061cd1ca1c04af89585ea262066c156 | 001_Materialkonformitaet_1651.pdf | MD49 |  | Declaration RoHS |  | 2026-04-22
127721 | https://balsgmbh.sharefile.eu/public/share/web-sa061cd1ca1c04af89585ea262066c156 | CE_Steckdosen_16A_241.pdf | MD52 |  | Declaration DOC CE (Declaration of conformity CE)
127721 | https://balsgmbh.sharefile.eu/public/share/web-sa061cd1ca1c04af89585ea262066c156 | 127721_0_300Wx300H.png | MD02 |  | normal
127721 | https://balsgmbh.sharefile.eu/public/share/web-sa061cd1ca1c04af89585ea262066c156 | 127721_0_96Wx96H.png | MD47
127721 | https://balsgmbh.sharefile.eu/public/share/web-sa061cd1ca1c04af89585ea262066c156 | https://catalogue.bals.com/de/extern/127721 | MD04
127721 | https://balsgmbh.sharefile.eu/public/share/web-sa061cd1ca1c04af89585ea262066c156 | Ausschreibungstext_127721_de.txt | MD63 |  | Ausschreibungstext de
127721 | https://balsgmbh.sharefile.eu/public/share/web-sa061cd1ca1c04af89585ea262066c156 | DB_127721_en_PL.pdf | MD22 |  | Data Sheet en_PL
127721 | https://balsgmbh.sharefile.eu/public/share/web-sa061cd1ca1c04af89585ea262066c156 | DB_127721_fr_FR.pdf | MD22 |  | Fiche Technique fr_FR
127721 | https://balsgmbh.sharefile.eu/public/share/web-sa061cd1ca1c04af89585ea262066c156 | DB_127721_en_GB.pdf | MD22 |  | Data Sheet en_GB
127721 | https://balsgmbh.sharefile.eu/public/share/web-sa061cd1ca1c04af89585ea262066c156 | DB_127721_de_CH.pdf | MD22 |  | Artikeldatenblatt de_CH
127721 | https://balsgmbh.sharefile.eu/public/share/web-sa061cd1ca1c04af89585ea262066c156 | 60003212_BA_Wd_Ad_16A_32A_QC_135.pdf | MD21 |  | others
127721 | https://balsgmbh.sharefile.eu/public/share/web-sa061cd1ca1c04af89585ea262066c156 | https://www.bals.com/youtube-videos/SpzJrkGBR3Q.mp4 | MD45 |  | Product video
211020 | https://balsgmbh.sharefile.eu/public/share/web-sa061cd1ca1c04af89585ea262066c156 | 211020_0_1200Wx1200H.png | MD01 |  | detail
211020 | https://balsgmbh.sharefile.eu/public/share/web-sa061cd1ca1c04af89585ea262066c156 | DB_211020_de.pdf | MD22 |  | Artikeldatenblatt de
211020 | https://balsgmbh.sharefile.eu/public/share/web-sa061cd1ca1c04af89585ea262066c156 | 211020_0_300Wx300H.png | MD02 |  | normal
211020 | https://balsgmbh.sharefile.eu/public/share/web-sa061cd1ca1c04af89585ea262066c156 | 211020_0_96Wx96H.png | MD47
211020 | https://balsgmbh.sharefile.eu/public/share/web-sa061cd1ca1c04af89585ea262066c156 | Ausschreibungstext_211020_de.txt | MD63 |  | Ausschreibungstext de
211020 | https://balsgmbh.sharefile.eu/public/share/web-sa061cd1ca1c04af89585ea262066c156 | DB_211020_en_PL.pdf | MD22 |  | Data Sheet en_PL
211020 | https://balsgmbh.sharefile.eu/public/share/web-sa061cd1ca1c04af89585ea262066c156 | DB_211020_fr_FR.pdf | MD22 |  | Fiche Technique fr_FR
211020 | https://balsgmbh.sharefile.eu/public/share/web-sa061cd1ca1c04af89585ea262066c156 | DB_211020_en_GB.pdf | MD22 |  | Data Sheet en_GB
211020 | https://balsgmbh.sharefile.eu/public/share/web-sa061cd1ca1c04af89585ea262066c156 | DB_211020_de_CH.pdf | MD22 |  | Artikeldatenblatt de_CH
211020 | https://balsgmbh.sharefile.eu/public/share/web-sa061cd1ca1c04af89585ea262066c156 | https://www.bals.com/reach_de.pdf | MD05 |  | others
211020 | https://balsgmbh.sharefile.eu/public/share/web-sa061cd1ca1c04af89585ea262066c156 | 001_Materialkonformitaet.pdf | MD49 |  | Declaration RoHS |  | 2026-04-22
5101027 | https://balsgmbh.sharefile.eu/public/share/web-sa061cd1ca1c04af89585ea262066c156 | 5101027_0_1200Wx1200H.png | MD01 |  | detail
5101027 | https://balsgmbh.sharefile.eu/public/share/web-sa061cd1ca1c04af89585ea262066c156 | 01mb118.jpeg | MD12 |  | others
5101027 | https://balsgmbh.sharefile.eu/public/share/web-sa061cd1ca1c04af89585ea262066c156 | DB_5101027_de.pdf | MD22 |  | Artikeldatenblatt de
5101027 | https://balsgmbh.sharefile.eu/public/share/web-sa061cd1ca1c04af89585ea262066c156 | 001_Materialkonformitaet_1652.pdf | MD49 |  | Declaration RoHS |  | 2026-04-22
5101027 | https://balsgmbh.sharefile.eu/public/share/web-sa061cd1ca1c04af89585ea262066c156 | 5101027_0_300Wx300H.png | MD02 |  | normal
5101027 | https://balsgmbh.sharefile.eu/public/share/web-sa061cd1ca1c04af89585ea262066c156 | 5101027_0_96Wx96H.png | MD47
5101027 | https://balsgmbh.sharefile.eu/public/share/web-sa061cd1ca1c04af89585ea262066c156 | https://catalogue.bals.com/de/extern/5101027 | MD04
5101027 | https://balsgmbh.sharefile.eu/public/share/web-sa061cd1ca1c04af89585ea262066c156 | Ausschreibungstext_5101027_de.txt | MD63 |  | Ausschreibungstext de
5101027 | https://balsgmbh.sharefile.eu/public/share/web-sa061cd1ca1c04af89585ea262066c156 | DB_5101027_fr_FR.pdf | MD22 |  | Fiche Technique fr_FR
5101027 | https://balsgmbh.sharefile.eu/public/share/web-sa061cd1ca1c04af89585ea262066c156 | DB_5101027_de_CH.pdf | MD22 |  | Artikeldatenblatt de_CH
5101027 | https://balsgmbh.sharefile.eu/public/share/web-sa061cd1ca1c04af89585ea262066c156 | DB_5101027_en_PL.pdf | MD22 |  | Data Sheet en_PL
5101027 | https://balsgmbh.sharefile.eu/public/share/web-sa061cd1ca1c04af89585ea262066c156 | DB_5101027_en_GB.pdf | MD22 |  | Data Sheet en_GB
5101027 | https://balsgmbh.sharefile.eu/public/share/web-sa061cd1ca1c04af89585ea262066c156 | https://www.bals.com/reach_de.pdf | MD05 |  | others
5101027 | https://balsgmbh.sharefile.eu/public/share/web-sa061cd1ca1c04af89585ea262066c156 | 60003233_BA_Wandverteiler_allgemein_170.pdf | MD21 |  | others
5202469 | https://balsgmbh.sharefile.eu/public/share/web-sa061cd1ca1c04af89585ea262066c156 | 5202469_0_1200Wx1200H.png | MD01 |  | detail
5202469 | https://balsgmbh.sharefile.eu/public/share/web-sa061cd1ca1c04af89585ea262066c156 | 13mb36_13.jpg | MD12 |  | others
5202469 | https://balsgmbh.sharefile.eu/public/share/web-sa061cd1ca1c04af89585ea262066c156 | DB_5202469_de.pdf | MD22 |  | Artikeldatenblatt de
5202469 | https://balsgmbh.sharefile.eu/public/share/web-sa061cd1ca1c04af89585ea262066c156 | 001_Materialkonformitaet_1653.pdf | MD49 |  | Declaration RoHS |  | 2026-04-22
5202469 | https://balsgmbh.sharefile.eu/public/share/web-sa061cd1ca1c04af89585ea262066c156 | CE_Vollgummi_tragbar_IP44_53.pdf | MD52 |  | Declaration DOC CE (Declaration of conformity CE)
5202469 | https://balsgmbh.sharefile.eu/public/share/web-sa061cd1ca1c04af89585ea262066c156 | 5202469_0_300Wx300H.png | MD02 |  | normal
5202469 | https://balsgmbh.sharefile.eu/public/share/web-sa061cd1ca1c04af89585ea262066c156 | 5202469_0_96Wx96H.png | MD47
5202469 | https://balsgmbh.sharefile.eu/public/share/web-sa061cd1ca1c04af89585ea262066c156 | https://catalogue.bals.com/de/extern/5202469 | MD04
5202469 | https://balsgmbh.sharefile.eu/public/share/web-sa061cd1ca1c04af89585ea262066c156 | Ausschreibungstext_5202469_de.txt | MD63 |  | Ausschreibungstext de
5202469 | https://balsgmbh.sharefile.eu/public/share/web-sa061cd1ca1c04af89585ea262066c156 | DB_5202469_en_GB.pdf | MD22 |  | Data Sheet en_GB
5202469 | https://balsgmbh.sharefile.eu/public/share/web-sa061cd1ca1c04af89585ea262066c156 | DB_5202469_en_PL.pdf | MD22 |  | Data Sheet en_PL
5202469 | https://balsgmbh.sharefile.eu/public/share/web-sa061cd1ca1c04af89585ea262066c156 | DB_5202469_de_CH.pdf | MD22 |  | Artikeldatenblatt de_CH
5202469 | https://balsgmbh.sharefile.eu/public/share/web-sa061cd1ca1c04af89585ea262066c156 | DB_5202469_fr_FR.pdf | MD22 |  | Fiche Technique fr_FR
5202469 | https://balsgmbh.sharefile.eu/public/share/web-sa061cd1ca1c04af89585ea262066c156 | https://www.bals.com/reach_de.pdf | MD05 |  | others
5202469 | https://balsgmbh.sharefile.eu/public/share/web-sa061cd1ca1c04af89585ea262066c156 | 60003206_BA_Mobile_Verteiler_80.pdf | MD21 |  | others
120158 | https://balsgmbh.sharefile.eu/public/share/web-sa061cd1ca1c04af89585ea262066c156 | 120158_0_1200Wx1200H.png | MD01 |  | detail
120158 | https://balsgmbh.sharefile.eu/public/share/web-sa061cd1ca1c04af89585ea262066c156 | 04mb115a_2.jpg | MD12 |  | others
120158 | https://balsgmbh.sharefile.eu/public/share/web-sa061cd1ca1c04af89585ea262066c156 | DB_120158_de.pdf | MD22 |  | Artikeldatenblatt de
120158 | https://balsgmbh.sharefile.eu/public/share/web-sa061cd1ca1c04af89585ea262066c156 | 001_Materialkonformitaet_1654.pdf | MD49 |  | Declaration RoHS |  | 2026-04-22
120158 | https://balsgmbh.sharefile.eu/public/share/web-sa061cd1ca1c04af89585ea262066c156 | CE_Steckdosen_32A_159.pdf | MD52 |  | Declaration DOC CE (Declaration of conformity CE)
120158 | https://balsgmbh.sharefile.eu/public/share/web-sa061cd1ca1c04af89585ea262066c156 | 120158_0_300Wx300H.png | MD02 |  | normal
120158 | https://balsgmbh.sharefile.eu/public/share/web-sa061cd1ca1c04af89585ea262066c156 | 120158_0_96Wx96H.png | MD47
120158 | https://balsgmbh.sharefile.eu/public/share/web-sa061cd1ca1c04af89585ea262066c156 | https://catalogue.bals.com/de/extern/120158 | MD04
120158 | https://balsgmbh.sharefile.eu/public/share/web-sa061cd1ca1c04af89585ea262066c156 | Ausschreibungstext_120158_de.txt | MD63 |  | Ausschreibungstext de
120158 | https://balsgmbh.sharefile.eu/public/share/web-sa061cd1ca1c04af89585ea262066c156 | DB_120158_en_PL.pdf | MD22 |  | Data Sheet en_PL
120158 | https://balsgmbh.sharefile.eu/public/share/web-sa061cd1ca1c04af89585ea262066c156 | DB_120158_en_GB.pdf | MD22 |  | Data Sheet en_GB
120158 | https://balsgmbh.sharefile.eu/public/share/web-sa061cd1ca1c04af89585ea262066c156 | DB_120158_de_CH.pdf | MD22 |  | Artikeldatenblatt de_CH
120158 | https://balsgmbh.sharefile.eu/public/share/web-sa061cd1ca1c04af89585ea262066c156 | DB_120158_fr_FR.pdf | MD22 |  | Fiche Technique fr_FR
120158 | https://balsgmbh.sharefile.eu/public/share/web-sa061cd1ca1c04af89585ea262066c156 | 60003212_BA_Wd_Ad_16A_32A_QC_136.pdf | MD21 |  | others
120158 | https://balsgmbh.sharefile.eu/public/share/web-sa061cd1ca1c04af89585ea262066c156 | https://www.bals.com/youtube-videos/WNmPZ8zQ_uI.mp4 | MD45 |  | Product video
120307 | https://balsgmbh.sharefile.eu/public/share/web-sa061cd1ca1c04af89585ea262066c156 | 120307_0_1200Wx1200H.png | MD01 |  | detail
120307 | https://balsgmbh.sharefile.eu/public/share/web-sa061cd1ca1c04af89585ea262066c156 | 04mb270a_1.jpg | MD12 |  | others
120307 | https://balsgmbh.sharefile.eu/public/share/web-sa061cd1ca1c04af89585ea262066c156 | DB_120307_de.pdf | MD22 |  | Artikeldatenblatt de
120307 | https://balsgmbh.sharefile.eu/public/share/web-sa061cd1ca1c04af89585ea262066c156 | 001_Materialkonformitaet_1655.pdf | MD49 |  | Declaration RoHS |  | 2026-04-22
120307 | https://balsgmbh.sharefile.eu/public/share/web-sa061cd1ca1c04af89585ea262066c156 | CE_Steckdosen_63A_75.pdf | MD52 |  | Declaration DOC CE (Declaration of conformity CE)
120307 | https://balsgmbh.sharefile.eu/public/share/web-sa061cd1ca1c04af89585ea262066c156 | 120307_0_300Wx300H.png | MD02 |  | normal
120307 | https://balsgmbh.sharefile.eu/public/share/web-sa061cd1ca1c04af89585ea262066c156 | 120307_0_96Wx96H.png | MD47
120307 | https://balsgmbh.sharefile.eu/public/share/web-sa061cd1ca1c04af89585ea262066c156 | https://catalogue.bals.com/de/extern/120307 | MD04
120307 | https://balsgmbh.sharefile.eu/public/share/web-sa061cd1ca1c04af89585ea262066c156 | Ausschreibungstext_120307_de.txt | MD63 |  | Ausschreibungstext de
120307 | https://balsgmbh.sharefile.eu/public/share/web-sa061cd1ca1c04af89585ea262066c156 | DB_120307_en_PL.pdf | MD22 |  | Data Sheet en_PL
120307 | https://balsgmbh.sharefile.eu/public/share/web-sa061cd1ca1c04af89585ea262066c156 | DB_120307_fr_FR.pdf | MD22 |  | Fiche Technique fr_FR
120307 | https://balsgmbh.sharefile.eu/public/share/web-sa061cd1ca1c04af89585ea262066c156 | DB_120307_de_CH.pdf | MD22 |  | Artikeldatenblatt de_CH
120307 | https://balsgmbh.sharefile.eu/public/share/web-sa061cd1ca1c04af89585ea262066c156 | DB_120307_en_GB.pdf | MD22 |  | Data Sheet en_GB
120307 | https://balsgmbh.sharefile.eu/public/share/web-sa061cd1ca1c04af89585ea262066c156 | https://www.bals.com/reach_de.pdf | MD05 |  | others
120307 | https://balsgmbh.sharefile.eu/public/share/web-sa061cd1ca1c04af89585ea262066c156 | 60003506_BA_Wd_Ad_63A_QC_10.pdf | MD21 |  | others
120307 | https://balsgmbh.sharefile.eu/public/share/web-sa061cd1ca1c04af89585ea262066c156 | https://www.bals.com/youtube-videos/-5UdvsObF0Y.mp4 | MD45 |  | Product video
16956 | https://balsgmbh.sharefile.eu/public/share/web-sa061cd1ca1c04af89585ea262066c156 | 16956_0_1200Wx1200H.png | MD01 |  | detail
16956 | https://balsgmbh.sharefile.eu/public/share/web-sa061cd1ca1c04af89585ea262066c156 | 12mb030a_0.jpg | MD12 |  | others
16956 | https://balsgmbh.sharefile.eu/public/share/web-sa061cd1ca1c04af89585ea262066c156 | DB_16956_de.pdf | MD22 |  | Artikeldatenblatt de
16956 | https://balsgmbh.sharefile.eu/public/share/web-sa061cd1ca1c04af89585ea262066c156 | 001_Materialkonformitaet_1656.pdf | MD49 |  | Declaration RoHS |  | 2026-04-22
16956 | https://balsgmbh.sharefile.eu/public/share/web-sa061cd1ca1c04af89585ea262066c156 | CE_Steckdosen_63A_46.pdf | MD52 |  | Declaration DOC CE (Declaration of conformity CE)
16956 | https://balsgmbh.sharefile.eu/public/share/web-sa061cd1ca1c04af89585ea262066c156 | 16956_0_300Wx300H.png | MD02 |  | normal
16956 | https://balsgmbh.sharefile.eu/public/share/web-sa061cd1ca1c04af89585ea262066c156 | 16956_0_96Wx96H.png | MD47
16956 | https://balsgmbh.sharefile.eu/public/share/web-sa061cd1ca1c04af89585ea262066c156 | https://catalogue.bals.com/de/extern/16956 | MD04
16956 | https://balsgmbh.sharefile.eu/public/share/web-sa061cd1ca1c04af89585ea262066c156 | Ausschreibungstext_16956_de.txt | MD63 |  | Ausschreibungstext de
16956 | https://balsgmbh.sharefile.eu/public/share/web-sa061cd1ca1c04af89585ea262066c156 | DB_16956_fr_FR.pdf | MD22 |  | Fiche Technique fr_FR
16956 | https://balsgmbh.sharefile.eu/public/share/web-sa061cd1ca1c04af89585ea262066c156 | DB_16956_en_GB.pdf | MD22 |  | Data Sheet en_GB
16956 | https://balsgmbh.sharefile.eu/public/share/web-sa061cd1ca1c04af89585ea262066c156 | DB_16956_en_PL.pdf | MD22 |  | Data Sheet en_PL
16956 | https://balsgmbh.sharefile.eu/public/share/web-sa061cd1ca1c04af89585ea262066c156 | DB_16956_de_CH.pdf | MD22 |  | Artikeldatenblatt de_CH
16956 | https://balsgmbh.sharefile.eu/public/share/web-sa061cd1ca1c04af89585ea262066c156 | https://www.bals.com/reach_de.pdf | MD05 |  | others
16956 | https://balsgmbh.sharefile.eu/public/share/web-sa061cd1ca1c04af89585ea262066c156 | 60003218_BA_Steckdosen_Schalt-Riegel_97.pdf | MD21 |  | others
5402162 | https://balsgmbh.sharefile.eu/public/share/web-sa061cd1ca1c04af89585ea262066c156 | 5402162_0_1200Wx1200H.png | MD01 |  | detail
5402162 | https://balsgmbh.sharefile.eu/public/share/web-sa061cd1ca1c04af89585ea262066c156 | 13mb109a_37.jpg | MD12 |  | others
5402162 | https://balsgmbh.sharefile.eu/public/share/web-sa061cd1ca1c04af89585ea262066c156 | DB_5402162_de.pdf | MD22 |  | Artikeldatenblatt de
5402162 | https://balsgmbh.sharefile.eu/public/share/web-sa061cd1ca1c04af89585ea262066c156 | 001_Materialkonformitaet_1657.pdf | MD49 |  | Declaration RoHS |  | 2026-04-22
5402162 | https://balsgmbh.sharefile.eu/public/share/web-sa061cd1ca1c04af89585ea262066c156 | CE_Modbox_91.pdf | MD52 |  | Declaration DOC CE (Declaration of conformity CE)
5402162 | https://balsgmbh.sharefile.eu/public/share/web-sa061cd1ca1c04af89585ea262066c156 | 5402162_0_300Wx300H.png | MD02 |  | normal
5402162 | https://balsgmbh.sharefile.eu/public/share/web-sa061cd1ca1c04af89585ea262066c156 | 5402162_0_96Wx96H.png | MD47
5402162 | https://balsgmbh.sharefile.eu/public/share/web-sa061cd1ca1c04af89585ea262066c156 | https://catalogue.bals.com/de/extern/5402162 | MD04
5402162 | https://balsgmbh.sharefile.eu/public/share/web-sa061cd1ca1c04af89585ea262066c156 | Ausschreibungstext_5402162_de.txt | MD63 |  | Ausschreibungstext de
5402162 | https://balsgmbh.sharefile.eu/public/share/web-sa061cd1ca1c04af89585ea262066c156 | DB_5402162_en_GB.pdf | MD22 |  | Data Sheet en_GB
5402162 | https://balsgmbh.sharefile.eu/public/share/web-sa061cd1ca1c04af89585ea262066c156 | DB_5402162_en_PL.pdf | MD22 |  | Data Sheet en_PL
5402162 | https://balsgmbh.sharefile.eu/public/share/web-sa061cd1ca1c04af89585ea262066c156 | DB_5402162_de_CH.pdf | MD22 |  | Artikeldatenblatt de_CH
5402162 | https://balsgmbh.sharefile.eu/public/share/web-sa061cd1ca1c04af89585ea262066c156 | DB_5402162_fr_FR.pdf | MD22 |  | Fiche Technique fr_FR
5402162 | https://balsgmbh.sharefile.eu/public/share/web-sa061cd1ca1c04af89585ea262066c156 | https://www.bals.com/reach_de.pdf | MD05 |  | others
5402162 | https://balsgmbh.sharefile.eu/public/share/web-sa061cd1ca1c04af89585ea262066c156 | 60003233_BA_Wandverteiler_allgemein_171.pdf | MD21 |  | others
5402162 | https://balsgmbh.sharefile.eu/public/share/web-sa061cd1ca1c04af89585ea262066c156 | https://www.bals.com/youtube-videos/5_ishBxgzHg.mp4 | MD45 |  | Product video
16276 | https://balsgmbh.sharefile.eu/public/share/web-sa061cd1ca1c04af89585ea262066c156 | 16276_0_1200Wx1200H.png | MD01 |  | detail
16276 | https://balsgmbh.sharefile.eu/public/share/web-sa061cd1ca1c04af89585ea262066c156 | 12mb003a_5.jpg | MD12 |  | others
16276 | https://balsgmbh.sharefile.eu/public/share/web-sa061cd1ca1c04af89585ea262066c156 | DB_16276_de.pdf | MD22 |  | Artikeldatenblatt de
16276 | https://balsgmbh.sharefile.eu/public/share/web-sa061cd1ca1c04af89585ea262066c156 | CE_Steckdosen_16A_106.pdf | MD52 |  | Declaration DOC CE (Declaration of conformity CE)
16276 | https://balsgmbh.sharefile.eu/public/share/web-sa061cd1ca1c04af89585ea262066c156 | 16276_0_300Wx300H.png | MD02 |  | normal
16276 | https://balsgmbh.sharefile.eu/public/share/web-sa061cd1ca1c04af89585ea262066c156 | 16276_0_96Wx96H.png | MD47
16276 | https://balsgmbh.sharefile.eu/public/share/web-sa061cd1ca1c04af89585ea262066c156 | Ausschreibungstext_16276_de.txt | MD63 |  | Ausschreibungstext de
16276 | https://balsgmbh.sharefile.eu/public/share/web-sa061cd1ca1c04af89585ea262066c156 | DB_16276_en_PL.pdf | MD22 |  | Data Sheet en_PL
16276 | https://balsgmbh.sharefile.eu/public/share/web-sa061cd1ca1c04af89585ea262066c156 | DB_16276_de_CH.pdf | MD22 |  | Artikeldatenblatt de_CH
16276 | https://balsgmbh.sharefile.eu/public/share/web-sa061cd1ca1c04af89585ea262066c156 | DB_16276_en_GB.pdf | MD22 |  | Data Sheet en_GB
16276 | https://balsgmbh.sharefile.eu/public/share/web-sa061cd1ca1c04af89585ea262066c156 | DB_16276_fr_FR.pdf | MD22 |  | Fiche Technique fr_FR
16276 | https://balsgmbh.sharefile.eu/public/share/web-sa061cd1ca1c04af89585ea262066c156 | 001_Materialkonformitaet.pdf | MD49 |  | Declaration RoHS |  | 2026-04-22
17007 | https://balsgmbh.sharefile.eu/public/share/web-sa061cd1ca1c04af89585ea262066c156 | 17007_0_1200Wx1200H.png | MD01 |  | detail
17007 | https://balsgmbh.sharefile.eu/public/share/web-sa061cd1ca1c04af89585ea262066c156 | 12mb052a_13.jpg | MD12 |  | others
17007 | https://balsgmbh.sharefile.eu/public/share/web-sa061cd1ca1c04af89585ea262066c156 | DB_17007_de.pdf | MD22 |  | Artikeldatenblatt de
17007 | https://balsgmbh.sharefile.eu/public/share/web-sa061cd1ca1c04af89585ea262066c156 | 001_Materialkonformitaet_1658.pdf | MD49 |  | Declaration RoHS |  | 2026-04-22
17007 | https://balsgmbh.sharefile.eu/public/share/web-sa061cd1ca1c04af89585ea262066c156 | CE_Wandverteiler.pdf | MD52 |  | Declaration DOC CE (Declaration of conformity CE)
17007 | https://balsgmbh.sharefile.eu/public/share/web-sa061cd1ca1c04af89585ea262066c156 | 17007_0_300Wx300H.png | MD02 |  | normal
17007 | https://balsgmbh.sharefile.eu/public/share/web-sa061cd1ca1c04af89585ea262066c156 | 17007_0_96Wx96H.png | MD47
17007 | https://balsgmbh.sharefile.eu/public/share/web-sa061cd1ca1c04af89585ea262066c156 | https://catalogue.bals.com/de/extern/17007 | MD04
17007 | https://balsgmbh.sharefile.eu/public/share/web-sa061cd1ca1c04af89585ea262066c156 | Ausschreibungstext_17007_de.txt | MD63 |  | Ausschreibungstext de
17007 | https://balsgmbh.sharefile.eu/public/share/web-sa061cd1ca1c04af89585ea262066c156 | DB_17007_en_GB.pdf | MD22 |  | Data Sheet en_GB
17007 | https://balsgmbh.sharefile.eu/public/share/web-sa061cd1ca1c04af89585ea262066c156 | DB_17007_de_CH.pdf | MD22 |  | Artikeldatenblatt de_CH
17007 | https://balsgmbh.sharefile.eu/public/share/web-sa061cd1ca1c04af89585ea262066c156 | DB_17007_fr_FR.pdf | MD22 |  | Fiche Technique fr_FR
17007 | https://balsgmbh.sharefile.eu/public/share/web-sa061cd1ca1c04af89585ea262066c156 | DB_17007_en_PL.pdf | MD22 |  | Data Sheet en_PL
17007 | https://balsgmbh.sharefile.eu/public/share/web-sa061cd1ca1c04af89585ea262066c156 | https://www.bals.com/reach_de.pdf | MD05 |  | others
17007 | https://balsgmbh.sharefile.eu/public/share/web-sa061cd1ca1c04af89585ea262066c156 | 60003218_BA_Steckdosen_Schalt-Riegel_98.pdf | MD21 |  | others
17060 | https://balsgmbh.sharefile.eu/public/share/web-sa061cd1ca1c04af89585ea262066c156 | 17060_0_1200Wx1200H.png | MD01 |  | detail
17060 | https://balsgmbh.sharefile.eu/public/share/web-sa061cd1ca1c04af89585ea262066c156 | 12mb053a_15.jpg | MD12 |  | others
17060 | https://balsgmbh.sharefile.eu/public/share/web-sa061cd1ca1c04af89585ea262066c156 | DB_17060_de.pdf | MD22 |  | Artikeldatenblatt de
17060 | https://balsgmbh.sharefile.eu/public/share/web-sa061cd1ca1c04af89585ea262066c156 | 001_Materialkonformitaet_1659.pdf | MD49 |  | Declaration RoHS |  | 2026-04-22
17060 | https://balsgmbh.sharefile.eu/public/share/web-sa061cd1ca1c04af89585ea262066c156 | CE_Wandverteiler.pdf | MD52 |  | Declaration DOC CE (Declaration of conformity CE)
17060 | https://balsgmbh.sharefile.eu/public/share/web-sa061cd1ca1c04af89585ea262066c156 | 17060_0_300Wx300H.png | MD02 |  | normal
17060 | https://balsgmbh.sharefile.eu/public/share/web-sa061cd1ca1c04af89585ea262066c156 | 17060_0_96Wx96H.png | MD47
17060 | https://balsgmbh.sharefile.eu/public/share/web-sa061cd1ca1c04af89585ea262066c156 | https://catalogue.bals.com/de/extern/17060 | MD04
17060 | https://balsgmbh.sharefile.eu/public/share/web-sa061cd1ca1c04af89585ea262066c156 | Ausschreibungstext_17060_de.txt | MD63 |  | Ausschreibungstext de
17060 | https://balsgmbh.sharefile.eu/public/share/web-sa061cd1ca1c04af89585ea262066c156 | DB_17060_en_GB.pdf | MD22 |  | Data Sheet en_GB
17060 | https://balsgmbh.sharefile.eu/public/share/web-sa061cd1ca1c04af89585ea262066c156 | DB_17060_fr_FR.pdf | MD22 |  | Fiche Technique fr_FR
17060 | https://balsgmbh.sharefile.eu/public/share/web-sa061cd1ca1c04af89585ea262066c156 | DB_17060_de_CH.pdf | MD22 |  | Artikeldatenblatt de_CH
17060 | https://balsgmbh.sharefile.eu/public/share/web-sa061cd1ca1c04af89585ea262066c156 | DB_17060_en_PL.pdf | MD22 |  | Data Sheet en_PL
17060 | https://balsgmbh.sharefile.eu/public/share/web-sa061cd1ca1c04af89585ea262066c156 | https://www.bals.com/reach_de.pdf | MD05 |  | others
17060 | https://balsgmbh.sharefile.eu/public/share/web-sa061cd1ca1c04af89585ea262066c156 | 60003218_BA_Steckdosen_Schalt-Riegel_99.pdf | MD21 |  | others
17030 | https://balsgmbh.sharefile.eu/public/share/web-sa061cd1ca1c04af89585ea262066c156 | 17030_0_1200Wx1200H.png | MD01 |  | detail
17030 | https://balsgmbh.sharefile.eu/public/share/web-sa061cd1ca1c04af89585ea262066c156 | 12mb012a_25.jpg | MD12 |  | others
17030 | https://balsgmbh.sharefile.eu/public/share/web-sa061cd1ca1c04af89585ea262066c156 | DB_17030_de.pdf | MD22 |  | Artikeldatenblatt de
17030 | https://balsgmbh.sharefile.eu/public/share/web-sa061cd1ca1c04af89585ea262066c156 | 001_Materialkonformitaet_1660.pdf | MD49 |  | Declaration RoHS |  | 2026-04-22
17030 | https://balsgmbh.sharefile.eu/public/share/web-sa061cd1ca1c04af89585ea262066c156 | CE_Wandverteiler.pdf | MD52 |  | Declaration DOC CE (Declaration of conformity CE)
17030 | https://balsgmbh.sharefile.eu/public/share/web-sa061cd1ca1c04af89585ea262066c156 | 17030_0_300Wx300H.png | MD02 |  | normal
17030 | https://balsgmbh.sharefile.eu/public/share/web-sa061cd1ca1c04af89585ea262066c156 | 17030_0_96Wx96H.png | MD47
17030 | https://balsgmbh.sharefile.eu/public/share/web-sa061cd1ca1c04af89585ea262066c156 | https://catalogue.bals.com/de/extern/17030 | MD04
17030 | https://balsgmbh.sharefile.eu/public/share/web-sa061cd1ca1c04af89585ea262066c156 | Ausschreibungstext_17030_de.txt | MD63 |  | Ausschreibungstext de
17030 | https://balsgmbh.sharefile.eu/public/share/web-sa061cd1ca1c04af89585ea262066c156 | DB_17030_de_CH.pdf | MD22 |  | Artikeldatenblatt de_CH
17030 | https://balsgmbh.sharefile.eu/public/share/web-sa061cd1ca1c04af89585ea262066c156 | DB_17030_en_PL.pdf | MD22 |  | Data Sheet en_PL
17030 | https://balsgmbh.sharefile.eu/public/share/web-sa061cd1ca1c04af89585ea262066c156 | DB_17030_en_GB.pdf | MD22 |  | Data Sheet en_GB
17030 | https://balsgmbh.sharefile.eu/public/share/web-sa061cd1ca1c04af89585ea262066c156 | DB_17030_fr_FR.pdf | MD22 |  | Fiche Technique fr_FR
17030 | https://balsgmbh.sharefile.eu/public/share/web-sa061cd1ca1c04af89585ea262066c156 | 60003218_BA_Steckdosen_Schalt-Riegel_100.pdf | MD21 |  | others
17061 | https://balsgmbh.sharefile.eu/public/share/web-sa061cd1ca1c04af89585ea262066c156 | 17061_0_1200Wx1200H.png | MD01 |  | detail
17061 | https://balsgmbh.sharefile.eu/public/share/web-sa061cd1ca1c04af89585ea262066c156 | 12mb012a_26.jpg | MD12 |  | others
17061 | https://balsgmbh.sharefile.eu/public/share/web-sa061cd1ca1c04af89585ea262066c156 | DB_17061_de.pdf | MD22 |  | Artikeldatenblatt de
17061 | https://balsgmbh.sharefile.eu/public/share/web-sa061cd1ca1c04af89585ea262066c156 | 001_Materialkonformitaet_1661.pdf | MD49 |  | Declaration RoHS |  | 2026-04-22
17061 | https://balsgmbh.sharefile.eu/public/share/web-sa061cd1ca1c04af89585ea262066c156 | CE_Wandverteiler.pdf | MD52 |  | Declaration DOC CE (Declaration of conformity CE)
17061 | https://balsgmbh.sharefile.eu/public/share/web-sa061cd1ca1c04af89585ea262066c156 | 17061_0_300Wx300H.png | MD02 |  | normal
17061 | https://balsgmbh.sharefile.eu/public/share/web-sa061cd1ca1c04af89585ea262066c156 | 17061_0_96Wx96H.png | MD47
17061 | https://balsgmbh.sharefile.eu/public/share/web-sa061cd1ca1c04af89585ea262066c156 | https://catalogue.bals.com/de/extern/17061 | MD04
17061 | https://balsgmbh.sharefile.eu/public/share/web-sa061cd1ca1c04af89585ea262066c156 | Ausschreibungstext_17061_de.txt | MD63 |  | Ausschreibungstext de
17061 | https://balsgmbh.sharefile.eu/public/share/web-sa061cd1ca1c04af89585ea262066c156 | DB_17061_en_PL.pdf | MD22 |  | Data Sheet en_PL
17061 | https://balsgmbh.sharefile.eu/public/share/web-sa061cd1ca1c04af89585ea262066c156 | DB_17061_fr_FR.pdf | MD22 |  | Fiche Technique fr_FR
17061 | https://balsgmbh.sharefile.eu/public/share/web-sa061cd1ca1c04af89585ea262066c156 | DB_17061_en_GB.pdf | MD22 |  | Data Sheet en_GB
17061 | https://balsgmbh.sharefile.eu/public/share/web-sa061cd1ca1c04af89585ea262066c156 | DB_17061_de_CH.pdf | MD22 |  | Artikeldatenblatt de_CH
17061 | https://balsgmbh.sharefile.eu/public/share/web-sa061cd1ca1c04af89585ea262066c156 | https://www.bals.com/reach_de.pdf | MD05 |  | others
17061 | https://balsgmbh.sharefile.eu/public/share/web-sa061cd1ca1c04af89585ea262066c156 | 60003218_BA_Steckdosen_Schalt-Riegel_101.pdf | MD21 |  | others
16828 | https://balsgmbh.sharefile.eu/public/share/web-sa061cd1ca1c04af89585ea262066c156 | 16828_0_1200Wx1200H.png | MD01 |  | detail
16828 | https://balsgmbh.sharefile.eu/public/share/web-sa061cd1ca1c04af89585ea262066c156 | 12mb010a_0.jpg | MD12 |  | others
16828 | https://balsgmbh.sharefile.eu/public/share/web-sa061cd1ca1c04af89585ea262066c156 | DB_16828_de.pdf | MD22 |  | Artikeldatenblatt de
16828 | https://balsgmbh.sharefile.eu/public/share/web-sa061cd1ca1c04af89585ea262066c156 | 001_Materialkonformitaet_1662.pdf | MD49 |  | Declaration RoHS |  | 2026-04-22
16828 | https://balsgmbh.sharefile.eu/public/share/web-sa061cd1ca1c04af89585ea262066c156 | CE_Steckdosen_63A_46.pdf | MD52 |  | Declaration DOC CE (Declaration of conformity CE)
16828 | https://balsgmbh.sharefile.eu/public/share/web-sa061cd1ca1c04af89585ea262066c156 | 16828_0_300Wx300H.png | MD02 |  | normal
16828 | https://balsgmbh.sharefile.eu/public/share/web-sa061cd1ca1c04af89585ea262066c156 | 16828_0_96Wx96H.png | MD47
16828 | https://balsgmbh.sharefile.eu/public/share/web-sa061cd1ca1c04af89585ea262066c156 | https://catalogue.bals.com/de/extern/16828 | MD04
16828 | https://balsgmbh.sharefile.eu/public/share/web-sa061cd1ca1c04af89585ea262066c156 | Ausschreibungstext_16828_de.txt | MD63 |  | Ausschreibungstext de
16828 | https://balsgmbh.sharefile.eu/public/share/web-sa061cd1ca1c04af89585ea262066c156 | DB_16828_de_CH.pdf | MD22 |  | Artikeldatenblatt de_CH
16828 | https://balsgmbh.sharefile.eu/public/share/web-sa061cd1ca1c04af89585ea262066c156 | DB_16828_en_PL.pdf | MD22 |  | Data Sheet en_PL
16828 | https://balsgmbh.sharefile.eu/public/share/web-sa061cd1ca1c04af89585ea262066c156 | DB_16828_fr_FR.pdf | MD22 |  | Fiche Technique fr_FR
16828 | https://balsgmbh.sharefile.eu/public/share/web-sa061cd1ca1c04af89585ea262066c156 | DB_16828_en_GB.pdf | MD22 |  | Data Sheet en_GB
16828 | https://balsgmbh.sharefile.eu/public/share/web-sa061cd1ca1c04af89585ea262066c156 | https://www.bals.com/reach_de.pdf | MD05 |  | others
16828 | https://balsgmbh.sharefile.eu/public/share/web-sa061cd1ca1c04af89585ea262066c156 | 60003218_BA_Steckdosen_Schalt-Riegel_102.pdf | MD21 |  | others
16380 | https://balsgmbh.sharefile.eu/public/share/web-sa061cd1ca1c04af89585ea262066c156 | 16380_0_1200Wx1200H.png | MD01 |  | detail
16380 | https://balsgmbh.sharefile.eu/public/share/web-sa061cd1ca1c04af89585ea262066c156 | 12mb011a_3.jpg | MD12 |  | others
16380 | https://balsgmbh.sharefile.eu/public/share/web-sa061cd1ca1c04af89585ea262066c156 | DB_16380_de.pdf | MD22 |  | Artikeldatenblatt de
16380 | https://balsgmbh.sharefile.eu/public/share/web-sa061cd1ca1c04af89585ea262066c156 | 001_Materialkonformitaet_1663.pdf | MD49 |  | Declaration RoHS |  | 2026-04-22
16380 | https://balsgmbh.sharefile.eu/public/share/web-sa061cd1ca1c04af89585ea262066c156 | CE_Steckdosen_16A_106.pdf | MD52 |  | Declaration DOC CE (Declaration of conformity CE)
16380 | https://balsgmbh.sharefile.eu/public/share/web-sa061cd1ca1c04af89585ea262066c156 | 16380_0_300Wx300H.png | MD02 |  | normal
16380 | https://balsgmbh.sharefile.eu/public/share/web-sa061cd1ca1c04af89585ea262066c156 | 16380_0_96Wx96H.png | MD47
16380 | https://balsgmbh.sharefile.eu/public/share/web-sa061cd1ca1c04af89585ea262066c156 | https://catalogue.bals.com/de/extern/16380 | MD04
16380 | https://balsgmbh.sharefile.eu/public/share/web-sa061cd1ca1c04af89585ea262066c156 | Ausschreibungstext_16380_de.txt | MD63 |  | Ausschreibungstext de
16380 | https://balsgmbh.sharefile.eu/public/share/web-sa061cd1ca1c04af89585ea262066c156 | DB_16380_fr_FR.pdf | MD22 |  | Fiche Technique fr_FR
16380 | https://balsgmbh.sharefile.eu/public/share/web-sa061cd1ca1c04af89585ea262066c156 | DB_16380_de_CH.pdf | MD22 |  | Artikeldatenblatt de_CH
16380 | https://balsgmbh.sharefile.eu/public/share/web-sa061cd1ca1c04af89585ea262066c156 | DB_16380_en_GB.pdf | MD22 |  | Data Sheet en_GB
16380 | https://balsgmbh.sharefile.eu/public/share/web-sa061cd1ca1c04af89585ea262066c156 | DB_16380_en_PL.pdf | MD22 |  | Data Sheet en_PL
16380 | https://balsgmbh.sharefile.eu/public/share/web-sa061cd1ca1c04af89585ea262066c156 | https://www.bals.com/reach_de.pdf | MD05 |  | others
16380 | https://balsgmbh.sharefile.eu/public/share/web-sa061cd1ca1c04af89585ea262066c156 | 60003218_BA_Steckdosen_Schalt-Riegel_103.pdf | MD21 |  | others
5402161 | https://balsgmbh.sharefile.eu/public/share/web-sa061cd1ca1c04af89585ea262066c156 | 5402161_0_1200Wx1200H.png | MD01 |  | detail
5402161 | https://balsgmbh.sharefile.eu/public/share/web-sa061cd1ca1c04af89585ea262066c156 | 13mb109a_38.jpg | MD12 |  | others
5402161 | https://balsgmbh.sharefile.eu/public/share/web-sa061cd1ca1c04af89585ea262066c156 | DB_5402161_de.pdf | MD22 |  | Artikeldatenblatt de
5402161 | https://balsgmbh.sharefile.eu/public/share/web-sa061cd1ca1c04af89585ea262066c156 | 001_Materialkonformitaet_1664.pdf | MD49 |  | Declaration RoHS |  | 2026-04-22
5402161 | https://balsgmbh.sharefile.eu/public/share/web-sa061cd1ca1c04af89585ea262066c156 | CE_Modbox_92.pdf | MD52 |  | Declaration DOC CE (Declaration of conformity CE)
5402161 | https://balsgmbh.sharefile.eu/public/share/web-sa061cd1ca1c04af89585ea262066c156 | 5402161_0_300Wx300H.png | MD02 |  | normal
5402161 | https://balsgmbh.sharefile.eu/public/share/web-sa061cd1ca1c04af89585ea262066c156 | 5402161_0_96Wx96H.png | MD47
5402161 | https://balsgmbh.sharefile.eu/public/share/web-sa061cd1ca1c04af89585ea262066c156 | https://catalogue.bals.com/de/extern/5402161 | MD04
5402161 | https://balsgmbh.sharefile.eu/public/share/web-sa061cd1ca1c04af89585ea262066c156 | Ausschreibungstext_5402161_de.txt | MD63 |  | Ausschreibungstext de
5402161 | https://balsgmbh.sharefile.eu/public/share/web-sa061cd1ca1c04af89585ea262066c156 | DB_5402161_en_PL.pdf | MD22 |  | Data Sheet en_PL
5402161 | https://balsgmbh.sharefile.eu/public/share/web-sa061cd1ca1c04af89585ea262066c156 | DB_5402161_en_GB.pdf | MD22 |  | Data Sheet en_GB
5402161 | https://balsgmbh.sharefile.eu/public/share/web-sa061cd1ca1c04af89585ea262066c156 | DB_5402161_de_CH.pdf | MD22 |  | Artikeldatenblatt de_CH
5402161 | https://balsgmbh.sharefile.eu/public/share/web-sa061cd1ca1c04af89585ea262066c156 | DB_5402161_fr_FR.pdf | MD22 |  | Fiche Technique fr_FR
5402161 | https://balsgmbh.sharefile.eu/public/share/web-sa061cd1ca1c04af89585ea262066c156 | https://www.bals.com/reach_de.pdf | MD05 |  | others
5402161 | https://balsgmbh.sharefile.eu/public/share/web-sa061cd1ca1c04af89585ea262066c156 | 60003233_BA_Wandverteiler_allgemein_172.pdf | MD21 |  | others
5402161 | https://balsgmbh.sharefile.eu/public/share/web-sa061cd1ca1c04af89585ea262066c156 | https://www.bals.com/youtube-videos/5_ishBxgzHg.mp4 | MD45 |  | Product video
17320 | https://balsgmbh.sharefile.eu/public/share/web-sa061cd1ca1c04af89585ea262066c156 | 17320_0_1200Wx1200H.png | MD01 |  | detail
17320 | https://balsgmbh.sharefile.eu/public/share/web-sa061cd1ca1c04af89585ea262066c156 | 12mb012a_27.jpg | MD12 |  | others
17320 | https://balsgmbh.sharefile.eu/public/share/web-sa061cd1ca1c04af89585ea262066c156 | DB_17320_de.pdf | MD22 |  | Artikeldatenblatt de
17320 | https://balsgmbh.sharefile.eu/public/share/web-sa061cd1ca1c04af89585ea262066c156 | 001_Materialkonformitaet_1665.pdf | MD49 |  | Declaration RoHS |  | 2026-04-22
17320 | https://balsgmbh.sharefile.eu/public/share/web-sa061cd1ca1c04af89585ea262066c156 | CE_Wandverteiler.pdf | MD52 |  | Declaration DOC CE (Declaration of conformity CE)
17320 | https://balsgmbh.sharefile.eu/public/share/web-sa061cd1ca1c04af89585ea262066c156 | 17320_0_300Wx300H.png | MD02 |  | normal
17320 | https://balsgmbh.sharefile.eu/public/share/web-sa061cd1ca1c04af89585ea262066c156 | 17320_0_96Wx96H.png | MD47
17320 | https://balsgmbh.sharefile.eu/public/share/web-sa061cd1ca1c04af89585ea262066c156 | https://catalogue.bals.com/de/extern/17320 | MD04
17320 | https://balsgmbh.sharefile.eu/public/share/web-sa061cd1ca1c04af89585ea262066c156 | Ausschreibungstext_17320_de.txt | MD63 |  | Ausschreibungstext de
17320 | https://balsgmbh.sharefile.eu/public/share/web-sa061cd1ca1c04af89585ea262066c156 | DB_17320_de_CH.pdf | MD22 |  | Artikeldatenblatt de_CH
17320 | https://balsgmbh.sharefile.eu/public/share/web-sa061cd1ca1c04af89585ea262066c156 | DB_17320_fr_FR.pdf | MD22 |  | Fiche Technique fr_FR
17320 | https://balsgmbh.sharefile.eu/public/share/web-sa061cd1ca1c04af89585ea262066c156 | DB_17320_en_GB.pdf | MD22 |  | Data Sheet en_GB
17320 | https://balsgmbh.sharefile.eu/public/share/web-sa061cd1ca1c04af89585ea262066c156 | DB_17320_en_PL.pdf | MD22 |  | Data Sheet en_PL
17320 | https://balsgmbh.sharefile.eu/public/share/web-sa061cd1ca1c04af89585ea262066c156 | 60003218_BA_Steckdosen_Schalt-Riegel_104.pdf | MD21 |  | others
17031 | https://balsgmbh.sharefile.eu/public/share/web-sa061cd1ca1c04af89585ea262066c156 | 17031_0_1200Wx1200H.png | MD01 |  | detail
17031 | https://balsgmbh.sharefile.eu/public/share/web-sa061cd1ca1c04af89585ea262066c156 | 12mb012a_28.jpg | MD12 |  | others
17031 | https://balsgmbh.sharefile.eu/public/share/web-sa061cd1ca1c04af89585ea262066c156 | DB_17031_de.pdf | MD22 |  | Artikeldatenblatt de
17031 | https://balsgmbh.sharefile.eu/public/share/web-sa061cd1ca1c04af89585ea262066c156 | 001_Materialkonformitaet_1666.pdf | MD49 |  | Declaration RoHS |  | 2026-04-22
17031 | https://balsgmbh.sharefile.eu/public/share/web-sa061cd1ca1c04af89585ea262066c156 | CE_Wandverteiler.pdf | MD52 |  | Declaration DOC CE (Declaration of conformity CE)
17031 | https://balsgmbh.sharefile.eu/public/share/web-sa061cd1ca1c04af89585ea262066c156 | 17031_0_300Wx300H.png | MD02 |  | normal
17031 | https://balsgmbh.sharefile.eu/public/share/web-sa061cd1ca1c04af89585ea262066c156 | 17031_0_96Wx96H.png | MD47
17031 | https://balsgmbh.sharefile.eu/public/share/web-sa061cd1ca1c04af89585ea262066c156 | https://catalogue.bals.com/de/extern/17031 | MD04
17031 | https://balsgmbh.sharefile.eu/public/share/web-sa061cd1ca1c04af89585ea262066c156 | Ausschreibungstext_17031_de.txt | MD63 |  | Ausschreibungstext de
17031 | https://balsgmbh.sharefile.eu/public/share/web-sa061cd1ca1c04af89585ea262066c156 | DB_17031_fr_FR.pdf | MD22 |  | Fiche Technique fr_FR
17031 | https://balsgmbh.sharefile.eu/public/share/web-sa061cd1ca1c04af89585ea262066c156 | DB_17031_en_PL.pdf | MD22 |  | Data Sheet en_PL
17031 | https://balsgmbh.sharefile.eu/public/share/web-sa061cd1ca1c04af89585ea262066c156 | DB_17031_de_CH.pdf | MD22 |  | Artikeldatenblatt de_CH
17031 | https://balsgmbh.sharefile.eu/public/share/web-sa061cd1ca1c04af89585ea262066c156 | DB_17031_en_GB.pdf | MD22 |  | Data Sheet en_GB
17031 | https://balsgmbh.sharefile.eu/public/share/web-sa061cd1ca1c04af89585ea262066c156 | https://www.bals.com/reach_de.pdf | MD05 |  | others
17031 | https://balsgmbh.sharefile.eu/public/share/web-sa061cd1ca1c04af89585ea262066c156 | 60003218_BA_Steckdosen_Schalt-Riegel_105.pdf | MD21 |  | others
12065-P | https://balsgmbh.sharefile.eu/public/share/web-sa061cd1ca1c04af89585ea262066c156 | 12065-P_0_1200Wx1200H.png | MD01 |  | detail
12065-P | https://balsgmbh.sharefile.eu/public/share/web-sa061cd1ca1c04af89585ea262066c156 | DB_12065-P_de.pdf | MD22 |  | Artikeldatenblatt de
12065-P | https://balsgmbh.sharefile.eu/public/share/web-sa061cd1ca1c04af89585ea262066c156 | CE_Steckdosen_125A_14.pdf | MD52 |  | Declaration DOC CE (Declaration of conformity CE)
12065-P | https://balsgmbh.sharefile.eu/public/share/web-sa061cd1ca1c04af89585ea262066c156 | 12065-P_0_300Wx300H.png | MD02 |  | normal
12065-P | https://balsgmbh.sharefile.eu/public/share/web-sa061cd1ca1c04af89585ea262066c156 | 12065-P_0_96Wx96H.png | MD47
12065-P | https://balsgmbh.sharefile.eu/public/share/web-sa061cd1ca1c04af89585ea262066c156 | Ausschreibungstext_12065-P_de.txt | MD63 |  | Ausschreibungstext de
12065-P | https://balsgmbh.sharefile.eu/public/share/web-sa061cd1ca1c04af89585ea262066c156 | DB_12065-P_fr_FR.pdf | MD22 |  | Fiche Technique fr_FR
12065-P | https://balsgmbh.sharefile.eu/public/share/web-sa061cd1ca1c04af89585ea262066c156 | DB_12065-P_en_GB.pdf | MD22 |  | Data Sheet en_GB
12065-P | https://balsgmbh.sharefile.eu/public/share/web-sa061cd1ca1c04af89585ea262066c156 | DB_12065-P_de_CH.pdf | MD22 |  | Artikeldatenblatt de_CH
12065-P | https://balsgmbh.sharefile.eu/public/share/web-sa061cd1ca1c04af89585ea262066c156 | DB_12065-P_en_PL.pdf | MD22 |  | Data Sheet en_PL
12065-P | https://balsgmbh.sharefile.eu/public/share/web-sa061cd1ca1c04af89585ea262066c156 | https://www.bals.com/reach_de.pdf | MD05 |  | others
12065-P | https://balsgmbh.sharefile.eu/public/share/web-sa061cd1ca1c04af89585ea262066c156 | 001_Materialkonformitaet.pdf | MD49 |  | Declaration RoHS |  | 2026-04-22
16378 | https://balsgmbh.sharefile.eu/public/share/web-sa061cd1ca1c04af89585ea262066c156 | 16378_0_1200Wx1200H.png | MD01 |  | detail
16378 | https://balsgmbh.sharefile.eu/public/share/web-sa061cd1ca1c04af89585ea262066c156 | 12mb084a_0.jpg | MD12 |  | others
16378 | https://balsgmbh.sharefile.eu/public/share/web-sa061cd1ca1c04af89585ea262066c156 | DB_16378_de.pdf | MD22 |  | Artikeldatenblatt de
16378 | https://balsgmbh.sharefile.eu/public/share/web-sa061cd1ca1c04af89585ea262066c156 | 001_Materialkonformitaet_1667.pdf | MD49 |  | Declaration RoHS |  | 2026-04-22
16378 | https://balsgmbh.sharefile.eu/public/share/web-sa061cd1ca1c04af89585ea262066c156 | CE_Steckdosen_16A_106.pdf | MD52 |  | Declaration DOC CE (Declaration of conformity CE)
16378 | https://balsgmbh.sharefile.eu/public/share/web-sa061cd1ca1c04af89585ea262066c156 | 16378_0_300Wx300H.png | MD02 |  | normal
16378 | https://balsgmbh.sharefile.eu/public/share/web-sa061cd1ca1c04af89585ea262066c156 | 16378_0_96Wx96H.png | MD47
16378 | https://balsgmbh.sharefile.eu/public/share/web-sa061cd1ca1c04af89585ea262066c156 | https://catalogue.bals.com/de/extern/16378 | MD04
16378 | https://balsgmbh.sharefile.eu/public/share/web-sa061cd1ca1c04af89585ea262066c156 | Ausschreibungstext_16378_de.txt | MD63 |  | Ausschreibungstext de
16378 | https://balsgmbh.sharefile.eu/public/share/web-sa061cd1ca1c04af89585ea262066c156 | DB_16378_fr_FR.pdf | MD22 |  | Fiche Technique fr_FR
16378 | https://balsgmbh.sharefile.eu/public/share/web-sa061cd1ca1c04af89585ea262066c156 | DB_16378_de_CH.pdf | MD22 |  | Artikeldatenblatt de_CH
16378 | https://balsgmbh.sharefile.eu/public/share/web-sa061cd1ca1c04af89585ea262066c156 | DB_16378_en_GB.pdf | MD22 |  | Data Sheet en_GB
16378 | https://balsgmbh.sharefile.eu/public/share/web-sa061cd1ca1c04af89585ea262066c156 | DB_16378_en_PL.pdf | MD22 |  | Data Sheet en_PL
16378 | https://balsgmbh.sharefile.eu/public/share/web-sa061cd1ca1c04af89585ea262066c156 | https://www.bals.com/reach_de.pdf | MD05 |  | others
16378 | https://balsgmbh.sharefile.eu/public/share/web-sa061cd1ca1c04af89585ea262066c156 | 60003218_BA_Steckdosen_Schalt-Riegel_106.pdf | MD21 |  | others
5201003 | https://balsgmbh.sharefile.eu/public/share/web-sa061cd1ca1c04af89585ea262066c156 | 5201003_0_1200Wx1200H.png | MD01 |  | detail
5201003 | https://balsgmbh.sharefile.eu/public/share/web-sa061cd1ca1c04af89585ea262066c156 | 13mb36_14.jpg | MD12 |  | others
5201003 | https://balsgmbh.sharefile.eu/public/share/web-sa061cd1ca1c04af89585ea262066c156 | DB_5201003_de.pdf | MD22 |  | Artikeldatenblatt de
5201003 | https://balsgmbh.sharefile.eu/public/share/web-sa061cd1ca1c04af89585ea262066c156 | 001_Materialkonformitaet_1668.pdf | MD49 |  | Declaration RoHS |  | 2026-04-22
5201003 | https://balsgmbh.sharefile.eu/public/share/web-sa061cd1ca1c04af89585ea262066c156 | CE_Vollgummi_tragbar_IP44_54.pdf | MD52 |  | Declaration DOC CE (Declaration of conformity CE)
5201003 | https://balsgmbh.sharefile.eu/public/share/web-sa061cd1ca1c04af89585ea262066c156 | 5201003_0_300Wx300H.png | MD02 |  | normal
5201003 | https://balsgmbh.sharefile.eu/public/share/web-sa061cd1ca1c04af89585ea262066c156 | 5201003_0_96Wx96H.png | MD47
5201003 | https://balsgmbh.sharefile.eu/public/share/web-sa061cd1ca1c04af89585ea262066c156 | https://catalogue.bals.com/de/extern/5201003 | MD04
5201003 | https://balsgmbh.sharefile.eu/public/share/web-sa061cd1ca1c04af89585ea262066c156 | Ausschreibungstext_5201003_de.txt | MD63 |  | Ausschreibungstext de
5201003 | https://balsgmbh.sharefile.eu/public/share/web-sa061cd1ca1c04af89585ea262066c156 | DB_5201003_en_GB.pdf | MD22 |  | Data Sheet en_GB
5201003 | https://balsgmbh.sharefile.eu/public/share/web-sa061cd1ca1c04af89585ea262066c156 | DB_5201003_fr_FR.pdf | MD22 |  | Fiche Technique fr_FR
5201003 | https://balsgmbh.sharefile.eu/public/share/web-sa061cd1ca1c04af89585ea262066c156 | DB_5201003_en_PL.pdf | MD22 |  | Data Sheet en_PL
5201003 | https://balsgmbh.sharefile.eu/public/share/web-sa061cd1ca1c04af89585ea262066c156 | DB_5201003_de_CH.pdf | MD22 |  | Artikeldatenblatt de_CH
5201003 | https://balsgmbh.sharefile.eu/public/share/web-sa061cd1ca1c04af89585ea262066c156 | https://www.bals.com/reach_de.pdf | MD05 |  | others
5201003 | https://balsgmbh.sharefile.eu/public/share/web-sa061cd1ca1c04af89585ea262066c156 | 60003206_BA_Mobile_Verteiler_81.pdf | MD21 |  | others
17278 | https://balsgmbh.sharefile.eu/public/share/web-sa061cd1ca1c04af89585ea262066c156 | 17278_0_1200Wx1200H.png | MD01 |  | detail
17278 | https://balsgmbh.sharefile.eu/public/share/web-sa061cd1ca1c04af89585ea262066c156 | 12mb012a_29.jpg | MD12 |  | others
17278 | https://balsgmbh.sharefile.eu/public/share/web-sa061cd1ca1c04af89585ea262066c156 | DB_17278_de.pdf | MD22 |  | Artikeldatenblatt de
17278 | https://balsgmbh.sharefile.eu/public/share/web-sa061cd1ca1c04af89585ea262066c156 | 001_Materialkonformitaet_1669.pdf | MD49 |  | Declaration RoHS |  | 2026-04-22
17278 | https://balsgmbh.sharefile.eu/public/share/web-sa061cd1ca1c04af89585ea262066c156 | CE_Wandverteiler.pdf | MD52 |  | Declaration DOC CE (Declaration of conformity CE)
17278 | https://balsgmbh.sharefile.eu/public/share/web-sa061cd1ca1c04af89585ea262066c156 | 17278_0_300Wx300H.png | MD02 |  | normal
17278 | https://balsgmbh.sharefile.eu/public/share/web-sa061cd1ca1c04af89585ea262066c156 | 17278_0_96Wx96H.png | MD47
17278 | https://balsgmbh.sharefile.eu/public/share/web-sa061cd1ca1c04af89585ea262066c156 | https://catalogue.bals.com/de/extern/17278 | MD04
17278 | https://balsgmbh.sharefile.eu/public/share/web-sa061cd1ca1c04af89585ea262066c156 | Ausschreibungstext_17278_de.txt | MD63 |  | Ausschreibungstext de
17278 | https://balsgmbh.sharefile.eu/public/share/web-sa061cd1ca1c04af89585ea262066c156 | DB_17278_en_GB.pdf | MD22 |  | Data Sheet en_GB
17278 | https://balsgmbh.sharefile.eu/public/share/web-sa061cd1ca1c04af89585ea262066c156 | DB_17278_en_PL.pdf | MD22 |  | Data Sheet en_PL
17278 | https://balsgmbh.sharefile.eu/public/share/web-sa061cd1ca1c04af89585ea262066c156 | DB_17278_de_CH.pdf | MD22 |  | Artikeldatenblatt de_CH
17278 | https://balsgmbh.sharefile.eu/public/share/web-sa061cd1ca1c04af89585ea262066c156 | DB_17278_fr_FR.pdf | MD22 |  | Fiche Technique fr_FR
17278 | https://balsgmbh.sharefile.eu/public/share/web-sa061cd1ca1c04af89585ea262066c156 | https://www.bals.com/reach_de.pdf | MD05 |  | others
17278 | https://balsgmbh.sharefile.eu/public/share/web-sa061cd1ca1c04af89585ea262066c156 | 60003218_BA_Steckdosen_Schalt-Riegel_107.pdf | MD21 |  | others
5402160 | https://balsgmbh.sharefile.eu/public/share/web-sa061cd1ca1c04af89585ea262066c156 | 5402160_0_1200Wx1200H.png | MD01 |  | detail
5402160 | https://balsgmbh.sharefile.eu/public/share/web-sa061cd1ca1c04af89585ea262066c156 | 13mb109a_39.jpg | MD12 |  | others
5402160 | https://balsgmbh.sharefile.eu/public/share/web-sa061cd1ca1c04af89585ea262066c156 | DB_5402160_de.pdf | MD22 |  | Artikeldatenblatt de
5402160 | https://balsgmbh.sharefile.eu/public/share/web-sa061cd1ca1c04af89585ea262066c156 | 001_Materialkonformitaet_1670.pdf | MD49 |  | Declaration RoHS |  | 2026-04-22
5402160 | https://balsgmbh.sharefile.eu/public/share/web-sa061cd1ca1c04af89585ea262066c156 | CE_Modbox_93.pdf | MD52 |  | Declaration DOC CE (Declaration of conformity CE)
5402160 | https://balsgmbh.sharefile.eu/public/share/web-sa061cd1ca1c04af89585ea262066c156 | 5402160_0_300Wx300H.png | MD02 |  | normal
5402160 | https://balsgmbh.sharefile.eu/public/share/web-sa061cd1ca1c04af89585ea262066c156 | 5402160_0_96Wx96H.png | MD47
5402160 | https://balsgmbh.sharefile.eu/public/share/web-sa061cd1ca1c04af89585ea262066c156 | https://catalogue.bals.com/de/extern/5402160 | MD04
5402160 | https://balsgmbh.sharefile.eu/public/share/web-sa061cd1ca1c04af89585ea262066c156 | Ausschreibungstext_5402160_de.txt | MD63 |  | Ausschreibungstext de
5402160 | https://balsgmbh.sharefile.eu/public/share/web-sa061cd1ca1c04af89585ea262066c156 | DB_5402160_de_CH.pdf | MD22 |  | Artikeldatenblatt de_CH
5402160 | https://balsgmbh.sharefile.eu/public/share/web-sa061cd1ca1c04af89585ea262066c156 | DB_5402160_fr_FR.pdf | MD22 |  | Fiche Technique fr_FR
5402160 | https://balsgmbh.sharefile.eu/public/share/web-sa061cd1ca1c04af89585ea262066c156 | DB_5402160_en_PL.pdf | MD22 |  | Data Sheet en_PL
5402160 | https://balsgmbh.sharefile.eu/public/share/web-sa061cd1ca1c04af89585ea262066c156 | DB_5402160_en_GB.pdf | MD22 |  | Data Sheet en_GB
5402160 | https://balsgmbh.sharefile.eu/public/share/web-sa061cd1ca1c04af89585ea262066c156 | https://www.bals.com/reach_de.pdf | MD05 |  | others
5402160 | https://balsgmbh.sharefile.eu/public/share/web-sa061cd1ca1c04af89585ea262066c156 | 60003233_BA_Wandverteiler_allgemein_173.pdf | MD21 |  | others
5402160 | https://balsgmbh.sharefile.eu/public/share/web-sa061cd1ca1c04af89585ea262066c156 | https://www.bals.com/youtube-videos/5_ishBxgzHg.mp4 | MD45 |  | Product video
12064-P | https://balsgmbh.sharefile.eu/public/share/web-sa061cd1ca1c04af89585ea262066c156 | 12064-P_0_1200Wx1200H.png | MD01 |  | detail
12064-P | https://balsgmbh.sharefile.eu/public/share/web-sa061cd1ca1c04af89585ea262066c156 | DB_12064-P_de.pdf | MD22 |  | Artikeldatenblatt de
12064-P | https://balsgmbh.sharefile.eu/public/share/web-sa061cd1ca1c04af89585ea262066c156 | CE_Steckdosen_63A_76.pdf | MD52 |  | Declaration DOC CE (Declaration of conformity CE)
12064-P | https://balsgmbh.sharefile.eu/public/share/web-sa061cd1ca1c04af89585ea262066c156 | 12064-P_0_300Wx300H.png | MD02 |  | normal
12064-P | https://balsgmbh.sharefile.eu/public/share/web-sa061cd1ca1c04af89585ea262066c156 | 12064-P_0_96Wx96H.png | MD47
12064-P | https://balsgmbh.sharefile.eu/public/share/web-sa061cd1ca1c04af89585ea262066c156 | Ausschreibungstext_12064-P_de.txt | MD63 |  | Ausschreibungstext de
12064-P | https://balsgmbh.sharefile.eu/public/share/web-sa061cd1ca1c04af89585ea262066c156 | DB_12064-P_fr_FR.pdf | MD22 |  | Fiche Technique fr_FR
12064-P | https://balsgmbh.sharefile.eu/public/share/web-sa061cd1ca1c04af89585ea262066c156 | DB_12064-P_en_GB.pdf | MD22 |  | Data Sheet en_GB
12064-P | https://balsgmbh.sharefile.eu/public/share/web-sa061cd1ca1c04af89585ea262066c156 | DB_12064-P_de_CH.pdf | MD22 |  | Artikeldatenblatt de_CH
12064-P | https://balsgmbh.sharefile.eu/public/share/web-sa061cd1ca1c04af89585ea262066c156 | DB_12064-P_en_PL.pdf | MD22 |  | Data Sheet en_PL
12064-P | https://balsgmbh.sharefile.eu/public/share/web-sa061cd1ca1c04af89585ea262066c156 | https://www.bals.com/reach_de.pdf | MD05 |  | others
12064-P | https://balsgmbh.sharefile.eu/public/share/web-sa061cd1ca1c04af89585ea262066c156 | 001_Materialkonformitaet.pdf | MD49 |  | Declaration RoHS |  | 2026-04-22
17330 | https://balsgmbh.sharefile.eu/public/share/web-sa061cd1ca1c04af89585ea262066c156 | 17330_0_1200Wx1200H.png | MD01 |  | detail
17330 | https://balsgmbh.sharefile.eu/public/share/web-sa061cd1ca1c04af89585ea262066c156 | 12mb012a_30.jpg | MD12 |  | others
17330 | https://balsgmbh.sharefile.eu/public/share/web-sa061cd1ca1c04af89585ea262066c156 | DB_17330_de.pdf | MD22 |  | Artikeldatenblatt de
17330 | https://balsgmbh.sharefile.eu/public/share/web-sa061cd1ca1c04af89585ea262066c156 | 001_Materialkonformitaet_1671.pdf | MD49 |  | Declaration RoHS |  | 2026-04-22
17330 | https://balsgmbh.sharefile.eu/public/share/web-sa061cd1ca1c04af89585ea262066c156 | CE_Wandverteiler.pdf | MD52 |  | Declaration DOC CE (Declaration of conformity CE)
17330 | https://balsgmbh.sharefile.eu/public/share/web-sa061cd1ca1c04af89585ea262066c156 | 17330_0_300Wx300H.png | MD02 |  | normal
17330 | https://balsgmbh.sharefile.eu/public/share/web-sa061cd1ca1c04af89585ea262066c156 | 17330_0_96Wx96H.png | MD47
17330 | https://balsgmbh.sharefile.eu/public/share/web-sa061cd1ca1c04af89585ea262066c156 | https://catalogue.bals.com/de/extern/17330 | MD04
17330 | https://balsgmbh.sharefile.eu/public/share/web-sa061cd1ca1c04af89585ea262066c156 | Ausschreibungstext_17330_de.txt | MD63 |  | Ausschreibungstext de
17330 | https://balsgmbh.sharefile.eu/public/share/web-sa061cd1ca1c04af89585ea262066c156 | DB_17330_en_PL.pdf | MD22 |  | Data Sheet en_PL
17330 | https://balsgmbh.sharefile.eu/public/share/web-sa061cd1ca1c04af89585ea262066c156 | DB_17330_en_GB.pdf | MD22 |  | Data Sheet en_GB
17330 | https://balsgmbh.sharefile.eu/public/share/web-sa061cd1ca1c04af89585ea262066c156 | DB_17330_de_CH.pdf | MD22 |  | Artikeldatenblatt de_CH
17330 | https://balsgmbh.sharefile.eu/public/share/web-sa061cd1ca1c04af89585ea262066c156 | DB_17330_fr_FR.pdf | MD22 |  | Fiche Technique fr_FR
17330 | https://balsgmbh.sharefile.eu/public/share/web-sa061cd1ca1c04af89585ea262066c156 | 60003218_BA_Steckdosen_Schalt-Riegel_108.pdf | MD21 |  | others
17300 | https://balsgmbh.sharefile.eu/public/share/web-sa061cd1ca1c04af89585ea262066c156 | 17300_0_1200Wx1200H.png | MD01 |  | detail
17300 | https://balsgmbh.sharefile.eu/public/share/web-sa061cd1ca1c04af89585ea262066c156 | 12mb052a_14.jpg | MD12 |  | others
17300 | https://balsgmbh.sharefile.eu/public/share/web-sa061cd1ca1c04af89585ea262066c156 | DB_17300_de.pdf | MD22 |  | Artikeldatenblatt de
17300 | https://balsgmbh.sharefile.eu/public/share/web-sa061cd1ca1c04af89585ea262066c156 | 001_Materialkonformitaet_1672.pdf | MD49 |  | Declaration RoHS |  | 2026-04-22
17300 | https://balsgmbh.sharefile.eu/public/share/web-sa061cd1ca1c04af89585ea262066c156 | CE_Wandverteiler.pdf | MD52 |  | Declaration DOC CE (Declaration of conformity CE)
17300 | https://balsgmbh.sharefile.eu/public/share/web-sa061cd1ca1c04af89585ea262066c156 | 17300_0_300Wx300H.png | MD02 |  | normal
17300 | https://balsgmbh.sharefile.eu/public/share/web-sa061cd1ca1c04af89585ea262066c156 | 17300_0_96Wx96H.png | MD47
17300 | https://balsgmbh.sharefile.eu/public/share/web-sa061cd1ca1c04af89585ea262066c156 | https://catalogue.bals.com/de/extern/17300 | MD04
17300 | https://balsgmbh.sharefile.eu/public/share/web-sa061cd1ca1c04af89585ea262066c156 | Ausschreibungstext_17300_de.txt | MD63 |  | Ausschreibungstext de
17300 | https://balsgmbh.sharefile.eu/public/share/web-sa061cd1ca1c04af89585ea262066c156 | DB_17300_fr_FR.pdf | MD22 |  | Fiche Technique fr_FR
17300 | https://balsgmbh.sharefile.eu/public/share/web-sa061cd1ca1c04af89585ea262066c156 | DB_17300_en_GB.pdf | MD22 |  | Data Sheet en_GB
17300 | https://balsgmbh.sharefile.eu/public/share/web-sa061cd1ca1c04af89585ea262066c156 | DB_17300_en_PL.pdf | MD22 |  | Data Sheet en_PL
17300 | https://balsgmbh.sharefile.eu/public/share/web-sa061cd1ca1c04af89585ea262066c156 | DB_17300_de_CH.pdf | MD22 |  | Artikeldatenblatt de_CH
17300 | https://balsgmbh.sharefile.eu/public/share/web-sa061cd1ca1c04af89585ea262066c156 | https://www.bals.com/reach_de.pdf | MD05 |  | others
17300 | https://balsgmbh.sharefile.eu/public/share/web-sa061cd1ca1c04af89585ea262066c156 | 60003218_BA_Steckdosen_Schalt-Riegel_109.pdf | MD21 |  | others
16447 | https://balsgmbh.sharefile.eu/public/share/web-sa061cd1ca1c04af89585ea262066c156 | 16447_0_1200Wx1200H.png | MD01 |  | detail
16447 | https://balsgmbh.sharefile.eu/public/share/web-sa061cd1ca1c04af89585ea262066c156 | 12mb083a_0.jpg | MD12 |  | others
16447 | https://balsgmbh.sharefile.eu/public/share/web-sa061cd1ca1c04af89585ea262066c156 | DB_16447_de.pdf | MD22 |  | Artikeldatenblatt de
16447 | https://balsgmbh.sharefile.eu/public/share/web-sa061cd1ca1c04af89585ea262066c156 | 001_Materialkonformitaet_1673.pdf | MD49 |  | Declaration RoHS |  | 2026-04-22
16447 | https://balsgmbh.sharefile.eu/public/share/web-sa061cd1ca1c04af89585ea262066c156 | CE_Steckdosen_16A_106.pdf | MD52 |  | Declaration DOC CE (Declaration of conformity CE)
16447 | https://balsgmbh.sharefile.eu/public/share/web-sa061cd1ca1c04af89585ea262066c156 | 16447_0_300Wx300H.png | MD02 |  | normal
16447 | https://balsgmbh.sharefile.eu/public/share/web-sa061cd1ca1c04af89585ea262066c156 | 16447_0_96Wx96H.png | MD47
16447 | https://balsgmbh.sharefile.eu/public/share/web-sa061cd1ca1c04af89585ea262066c156 | https://catalogue.bals.com/de/extern/16447 | MD04
16447 | https://balsgmbh.sharefile.eu/public/share/web-sa061cd1ca1c04af89585ea262066c156 | Ausschreibungstext_16447_de.txt | MD63 |  | Ausschreibungstext de
16447 | https://balsgmbh.sharefile.eu/public/share/web-sa061cd1ca1c04af89585ea262066c156 | DB_16447_en_PL.pdf | MD22 |  | Data Sheet en_PL
16447 | https://balsgmbh.sharefile.eu/public/share/web-sa061cd1ca1c04af89585ea262066c156 | DB_16447_de_CH.pdf | MD22 |  | Artikeldatenblatt de_CH
16447 | https://balsgmbh.sharefile.eu/public/share/web-sa061cd1ca1c04af89585ea262066c156 | DB_16447_en_GB.pdf | MD22 |  | Data Sheet en_GB
16447 | https://balsgmbh.sharefile.eu/public/share/web-sa061cd1ca1c04af89585ea262066c156 | DB_16447_fr_FR.pdf | MD22 |  | Fiche Technique fr_FR
16447 | https://balsgmbh.sharefile.eu/public/share/web-sa061cd1ca1c04af89585ea262066c156 | https://www.bals.com/reach_de.pdf | MD05 |  | others
16447 | https://balsgmbh.sharefile.eu/public/share/web-sa061cd1ca1c04af89585ea262066c156 | 60003218_BA_Steckdosen_Schalt-Riegel_110.pdf | MD21 |  | others
17315 | https://balsgmbh.sharefile.eu/public/share/web-sa061cd1ca1c04af89585ea262066c156 | 17315_0_1200Wx1200H.png | MD01 |  | detail
17315 | https://balsgmbh.sharefile.eu/public/share/web-sa061cd1ca1c04af89585ea262066c156 | 12mb012a_31.jpg | MD12 |  | others
17315 | https://balsgmbh.sharefile.eu/public/share/web-sa061cd1ca1c04af89585ea262066c156 | DB_17315_de.pdf | MD22 |  | Artikeldatenblatt de
17315 | https://balsgmbh.sharefile.eu/public/share/web-sa061cd1ca1c04af89585ea262066c156 | 001_Materialkonformitaet_1674.pdf | MD49 |  | Declaration RoHS |  | 2026-04-22
17315 | https://balsgmbh.sharefile.eu/public/share/web-sa061cd1ca1c04af89585ea262066c156 | CE_Wandverteiler.pdf | MD52 |  | Declaration DOC CE (Declaration of conformity CE)
17315 | https://balsgmbh.sharefile.eu/public/share/web-sa061cd1ca1c04af89585ea262066c156 | 17315_0_300Wx300H.png | MD02 |  | normal
17315 | https://balsgmbh.sharefile.eu/public/share/web-sa061cd1ca1c04af89585ea262066c156 | 17315_0_96Wx96H.png | MD47
17315 | https://balsgmbh.sharefile.eu/public/share/web-sa061cd1ca1c04af89585ea262066c156 | https://catalogue.bals.com/de/extern/17315 | MD04
17315 | https://balsgmbh.sharefile.eu/public/share/web-sa061cd1ca1c04af89585ea262066c156 | Ausschreibungstext_17315_de.txt | MD63 |  | Ausschreibungstext de
17315 | https://balsgmbh.sharefile.eu/public/share/web-sa061cd1ca1c04af89585ea262066c156 | DB_17315_fr_FR.pdf | MD22 |  | Fiche Technique fr_FR
17315 | https://balsgmbh.sharefile.eu/public/share/web-sa061cd1ca1c04af89585ea262066c156 | DB_17315_de_CH.pdf | MD22 |  | Artikeldatenblatt de_CH
17315 | https://balsgmbh.sharefile.eu/public/share/web-sa061cd1ca1c04af89585ea262066c156 | DB_17315_en_PL.pdf | MD22 |  | Data Sheet en_PL
17315 | https://balsgmbh.sharefile.eu/public/share/web-sa061cd1ca1c04af89585ea262066c156 | DB_17315_en_GB.pdf | MD22 |  | Data Sheet en_GB
17315 | https://balsgmbh.sharefile.eu/public/share/web-sa061cd1ca1c04af89585ea262066c156 | https://www.bals.com/reach_de.pdf | MD05 |  | others
17315 | https://balsgmbh.sharefile.eu/public/share/web-sa061cd1ca1c04af89585ea262066c156 | 60003218_BA_Steckdosen_Schalt-Riegel_111.pdf | MD21 |  | others
17323 | https://balsgmbh.sharefile.eu/public/share/web-sa061cd1ca1c04af89585ea262066c156 | 17323_0_1200Wx1200H.png | MD01 |  | detail
17323 | https://balsgmbh.sharefile.eu/public/share/web-sa061cd1ca1c04af89585ea262066c156 | 12mb052a_15.jpg | MD12 |  | others
17323 | https://balsgmbh.sharefile.eu/public/share/web-sa061cd1ca1c04af89585ea262066c156 | DB_17323_de.pdf | MD22 |  | Artikeldatenblatt de
17323 | https://balsgmbh.sharefile.eu/public/share/web-sa061cd1ca1c04af89585ea262066c156 | 001_Materialkonformitaet_1675.pdf | MD49 |  | Declaration RoHS |  | 2026-04-22
17323 | https://balsgmbh.sharefile.eu/public/share/web-sa061cd1ca1c04af89585ea262066c156 | CE_Wandverteiler.pdf | MD52 |  | Declaration DOC CE (Declaration of conformity CE)
17323 | https://balsgmbh.sharefile.eu/public/share/web-sa061cd1ca1c04af89585ea262066c156 | 17323_0_300Wx300H.png | MD02 |  | normal
17323 | https://balsgmbh.sharefile.eu/public/share/web-sa061cd1ca1c04af89585ea262066c156 | 17323_0_96Wx96H.png | MD47
17323 | https://balsgmbh.sharefile.eu/public/share/web-sa061cd1ca1c04af89585ea262066c156 | https://catalogue.bals.com/de/extern/17323 | MD04
17323 | https://balsgmbh.sharefile.eu/public/share/web-sa061cd1ca1c04af89585ea262066c156 | Ausschreibungstext_17323_de.txt | MD63 |  | Ausschreibungstext de
17323 | https://balsgmbh.sharefile.eu/public/share/web-sa061cd1ca1c04af89585ea262066c156 | DB_17323_en_GB.pdf | MD22 |  | Data Sheet en_GB
17323 | https://balsgmbh.sharefile.eu/public/share/web-sa061cd1ca1c04af89585ea262066c156 | DB_17323_fr_FR.pdf | MD22 |  | Fiche Technique fr_FR
17323 | https://balsgmbh.sharefile.eu/public/share/web-sa061cd1ca1c04af89585ea262066c156 | DB_17323_de_CH.pdf | MD22 |  | Artikeldatenblatt de_CH
17323 | https://balsgmbh.sharefile.eu/public/share/web-sa061cd1ca1c04af89585ea262066c156 | DB_17323_en_PL.pdf | MD22 |  | Data Sheet en_PL
17323 | https://balsgmbh.sharefile.eu/public/share/web-sa061cd1ca1c04af89585ea262066c156 | https://www.bals.com/reach_de.pdf | MD05 |  | others
17323 | https://balsgmbh.sharefile.eu/public/share/web-sa061cd1ca1c04af89585ea262066c156 | 60003218_BA_Steckdosen_Schalt-Riegel_112.pdf | MD21 |  | others
17164 | https://balsgmbh.sharefile.eu/public/share/web-sa061cd1ca1c04af89585ea262066c156 | 17164_0_1200Wx1200H.png | MD01 |  | detail
17164 | https://balsgmbh.sharefile.eu/public/share/web-sa061cd1ca1c04af89585ea262066c156 | 12mb052a_16.jpg | MD12 |  | others
17164 | https://balsgmbh.sharefile.eu/public/share/web-sa061cd1ca1c04af89585ea262066c156 | DB_17164_de.pdf | MD22 |  | Artikeldatenblatt de
17164 | https://balsgmbh.sharefile.eu/public/share/web-sa061cd1ca1c04af89585ea262066c156 | 001_Materialkonformitaet_1676.pdf | MD49 |  | Declaration RoHS |  | 2026-04-22
17164 | https://balsgmbh.sharefile.eu/public/share/web-sa061cd1ca1c04af89585ea262066c156 | CE_Wandverteiler.pdf | MD52 |  | Declaration DOC CE (Declaration of conformity CE)
17164 | https://balsgmbh.sharefile.eu/public/share/web-sa061cd1ca1c04af89585ea262066c156 | 17164_0_300Wx300H.png | MD02 |  | normal
17164 | https://balsgmbh.sharefile.eu/public/share/web-sa061cd1ca1c04af89585ea262066c156 | 17164_0_96Wx96H.png | MD47
17164 | https://balsgmbh.sharefile.eu/public/share/web-sa061cd1ca1c04af89585ea262066c156 | https://catalogue.bals.com/de/extern/17164 | MD04
17164 | https://balsgmbh.sharefile.eu/public/share/web-sa061cd1ca1c04af89585ea262066c156 | Ausschreibungstext_17164_de.txt | MD63 |  | Ausschreibungstext de
17164 | https://balsgmbh.sharefile.eu/public/share/web-sa061cd1ca1c04af89585ea262066c156 | DB_17164_de_CH.pdf | MD22 |  | Artikeldatenblatt de_CH
17164 | https://balsgmbh.sharefile.eu/public/share/web-sa061cd1ca1c04af89585ea262066c156 | DB_17164_fr_FR.pdf | MD22 |  | Fiche Technique fr_FR
17164 | https://balsgmbh.sharefile.eu/public/share/web-sa061cd1ca1c04af89585ea262066c156 | DB_17164_en_PL.pdf | MD22 |  | Data Sheet en_PL
17164 | https://balsgmbh.sharefile.eu/public/share/web-sa061cd1ca1c04af89585ea262066c156 | DB_17164_en_GB.pdf | MD22 |  | Data Sheet en_GB
17164 | https://balsgmbh.sharefile.eu/public/share/web-sa061cd1ca1c04af89585ea262066c156 | https://www.bals.com/reach_de.pdf | MD05 |  | others
17164 | https://balsgmbh.sharefile.eu/public/share/web-sa061cd1ca1c04af89585ea262066c156 | 60003218_BA_Steckdosen_Schalt-Riegel_113.pdf | MD21 |  | others
16886 | https://balsgmbh.sharefile.eu/public/share/web-sa061cd1ca1c04af89585ea262066c156 | 16886_0_1200Wx1200H.png | MD01 |  | detail
16886 | https://balsgmbh.sharefile.eu/public/share/web-sa061cd1ca1c04af89585ea262066c156 | 12mb010a_1.jpg | MD12 |  | others
16886 | https://balsgmbh.sharefile.eu/public/share/web-sa061cd1ca1c04af89585ea262066c156 | DB_16886_de.pdf | MD22 |  | Artikeldatenblatt de
16886 | https://balsgmbh.sharefile.eu/public/share/web-sa061cd1ca1c04af89585ea262066c156 | 001_Materialkonformitaet_1677.pdf | MD49 |  | Declaration RoHS |  | 2026-04-22
16886 | https://balsgmbh.sharefile.eu/public/share/web-sa061cd1ca1c04af89585ea262066c156 | CE_Steckdosen_63A_77.pdf | MD52 |  | Declaration DOC CE (Declaration of conformity CE)
16886 | https://balsgmbh.sharefile.eu/public/share/web-sa061cd1ca1c04af89585ea262066c156 | 16886_0_300Wx300H.png | MD02 |  | normal
16886 | https://balsgmbh.sharefile.eu/public/share/web-sa061cd1ca1c04af89585ea262066c156 | 16886_0_96Wx96H.png | MD47
16886 | https://balsgmbh.sharefile.eu/public/share/web-sa061cd1ca1c04af89585ea262066c156 | https://catalogue.bals.com/de/extern/16886 | MD04
16886 | https://balsgmbh.sharefile.eu/public/share/web-sa061cd1ca1c04af89585ea262066c156 | Ausschreibungstext_16886_de.txt | MD63 |  | Ausschreibungstext de
16886 | https://balsgmbh.sharefile.eu/public/share/web-sa061cd1ca1c04af89585ea262066c156 | DB_16886_en_GB.pdf | MD22 |  | Data Sheet en_GB
16886 | https://balsgmbh.sharefile.eu/public/share/web-sa061cd1ca1c04af89585ea262066c156 | DB_16886_de_CH.pdf | MD22 |  | Artikeldatenblatt de_CH
16886 | https://balsgmbh.sharefile.eu/public/share/web-sa061cd1ca1c04af89585ea262066c156 | DB_16886_fr_FR.pdf | MD22 |  | Fiche Technique fr_FR
16886 | https://balsgmbh.sharefile.eu/public/share/web-sa061cd1ca1c04af89585ea262066c156 | DB_16886_en_PL.pdf | MD22 |  | Data Sheet en_PL
16886 | https://balsgmbh.sharefile.eu/public/share/web-sa061cd1ca1c04af89585ea262066c156 | https://www.bals.com/reach_de.pdf | MD05 |  | others
16886 | https://balsgmbh.sharefile.eu/public/share/web-sa061cd1ca1c04af89585ea262066c156 | 60003218_BA_Steckdosen_Schalt-Riegel_114.pdf | MD21 |  | others
17188 | https://balsgmbh.sharefile.eu/public/share/web-sa061cd1ca1c04af89585ea262066c156 | 17188_0_1200Wx1200H.png | MD01 |  | detail
17188 | https://balsgmbh.sharefile.eu/public/share/web-sa061cd1ca1c04af89585ea262066c156 | 12mb052a_17.jpg | MD12 |  | others
17188 | https://balsgmbh.sharefile.eu/public/share/web-sa061cd1ca1c04af89585ea262066c156 | DB_17188_de.pdf | MD22 |  | Artikeldatenblatt de
17188 | https://balsgmbh.sharefile.eu/public/share/web-sa061cd1ca1c04af89585ea262066c156 | 001_Materialkonformitaet_1678.pdf | MD49 |  | Declaration RoHS |  | 2026-04-22
17188 | https://balsgmbh.sharefile.eu/public/share/web-sa061cd1ca1c04af89585ea262066c156 | CE_Wandverteiler.pdf | MD52 |  | Declaration DOC CE (Declaration of conformity CE)
17188 | https://balsgmbh.sharefile.eu/public/share/web-sa061cd1ca1c04af89585ea262066c156 | 17188_0_300Wx300H.png | MD02 |  | normal
17188 | https://balsgmbh.sharefile.eu/public/share/web-sa061cd1ca1c04af89585ea262066c156 | 17188_0_96Wx96H.png | MD47
17188 | https://balsgmbh.sharefile.eu/public/share/web-sa061cd1ca1c04af89585ea262066c156 | https://catalogue.bals.com/de/extern/17188 | MD04
17188 | https://balsgmbh.sharefile.eu/public/share/web-sa061cd1ca1c04af89585ea262066c156 | Ausschreibungstext_17188_de.txt | MD63 |  | Ausschreibungstext de
17188 | https://balsgmbh.sharefile.eu/public/share/web-sa061cd1ca1c04af89585ea262066c156 | DB_17188_en_PL.pdf | MD22 |  | Data Sheet en_PL
17188 | https://balsgmbh.sharefile.eu/public/share/web-sa061cd1ca1c04af89585ea262066c156 | DB_17188_de_CH.pdf | MD22 |  | Artikeldatenblatt de_CH
17188 | https://balsgmbh.sharefile.eu/public/share/web-sa061cd1ca1c04af89585ea262066c156 | DB_17188_en_GB.pdf | MD22 |  | Data Sheet en_GB
17188 | https://balsgmbh.sharefile.eu/public/share/web-sa061cd1ca1c04af89585ea262066c156 | DB_17188_fr_FR.pdf | MD22 |  | Fiche Technique fr_FR
17188 | https://balsgmbh.sharefile.eu/public/share/web-sa061cd1ca1c04af89585ea262066c156 | 60003218_BA_Steckdosen_Schalt-Riegel_115.pdf | MD21 |  | others
16901 | https://balsgmbh.sharefile.eu/public/share/web-sa061cd1ca1c04af89585ea262066c156 | 16901_0_1200Wx1200H.png | MD01 |  | detail
16901 | https://balsgmbh.sharefile.eu/public/share/web-sa061cd1ca1c04af89585ea262066c156 | 12mb030a_1.jpg | MD12 |  | others
16901 | https://balsgmbh.sharefile.eu/public/share/web-sa061cd1ca1c04af89585ea262066c156 | DB_16901_de.pdf | MD22 |  | Artikeldatenblatt de
16901 | https://balsgmbh.sharefile.eu/public/share/web-sa061cd1ca1c04af89585ea262066c156 | 001_Materialkonformitaet_1679.pdf | MD49 |  | Declaration RoHS |  | 2026-04-22
16901 | https://balsgmbh.sharefile.eu/public/share/web-sa061cd1ca1c04af89585ea262066c156 | CE_Steckdosen_63A_78.pdf | MD52 |  | Declaration DOC CE (Declaration of conformity CE)
16901 | https://balsgmbh.sharefile.eu/public/share/web-sa061cd1ca1c04af89585ea262066c156 | 16901_0_300Wx300H.png | MD02 |  | normal
16901 | https://balsgmbh.sharefile.eu/public/share/web-sa061cd1ca1c04af89585ea262066c156 | 16901_0_96Wx96H.png | MD47
16901 | https://balsgmbh.sharefile.eu/public/share/web-sa061cd1ca1c04af89585ea262066c156 | https://catalogue.bals.com/de/extern/16901 | MD04
16901 | https://balsgmbh.sharefile.eu/public/share/web-sa061cd1ca1c04af89585ea262066c156 | Ausschreibungstext_16901_de.txt | MD63 |  | Ausschreibungstext de
16901 | https://balsgmbh.sharefile.eu/public/share/web-sa061cd1ca1c04af89585ea262066c156 | DB_16901_fr_FR.pdf | MD22 |  | Fiche Technique fr_FR
16901 | https://balsgmbh.sharefile.eu/public/share/web-sa061cd1ca1c04af89585ea262066c156 | DB_16901_en_PL.pdf | MD22 |  | Data Sheet en_PL
16901 | https://balsgmbh.sharefile.eu/public/share/web-sa061cd1ca1c04af89585ea262066c156 | DB_16901_en_GB.pdf | MD22 |  | Data Sheet en_GB
16901 | https://balsgmbh.sharefile.eu/public/share/web-sa061cd1ca1c04af89585ea262066c156 | DB_16901_de_CH.pdf | MD22 |  | Artikeldatenblatt de_CH
16901 | https://balsgmbh.sharefile.eu/public/share/web-sa061cd1ca1c04af89585ea262066c156 | https://www.bals.com/reach_de.pdf | MD05 |  | others
16901 | https://balsgmbh.sharefile.eu/public/share/web-sa061cd1ca1c04af89585ea262066c156 | 60003218_BA_Steckdosen_Schalt-Riegel_116.pdf | MD21 |  | others
17277 | https://balsgmbh.sharefile.eu/public/share/web-sa061cd1ca1c04af89585ea262066c156 | 17277_0_1200Wx1200H.png | MD01 |  | detail
17277 | https://balsgmbh.sharefile.eu/public/share/web-sa061cd1ca1c04af89585ea262066c156 | 12mb053a_16.jpg | MD12 |  | others
17277 | https://balsgmbh.sharefile.eu/public/share/web-sa061cd1ca1c04af89585ea262066c156 | DB_17277_de.pdf | MD22 |  | Artikeldatenblatt de
17277 | https://balsgmbh.sharefile.eu/public/share/web-sa061cd1ca1c04af89585ea262066c156 | 001_Materialkonformitaet_1680.pdf | MD49 |  | Declaration RoHS |  | 2026-04-22
17277 | https://balsgmbh.sharefile.eu/public/share/web-sa061cd1ca1c04af89585ea262066c156 | CE_Wandverteiler.pdf | MD52 |  | Declaration DOC CE (Declaration of conformity CE)
17277 | https://balsgmbh.sharefile.eu/public/share/web-sa061cd1ca1c04af89585ea262066c156 | 17277_0_300Wx300H.png | MD02 |  | normal
17277 | https://balsgmbh.sharefile.eu/public/share/web-sa061cd1ca1c04af89585ea262066c156 | 17277_0_96Wx96H.png | MD47
17277 | https://balsgmbh.sharefile.eu/public/share/web-sa061cd1ca1c04af89585ea262066c156 | https://catalogue.bals.com/de/extern/17277 | MD04
17277 | https://balsgmbh.sharefile.eu/public/share/web-sa061cd1ca1c04af89585ea262066c156 | Ausschreibungstext_17277_de.txt | MD63 |  | Ausschreibungstext de
17277 | https://balsgmbh.sharefile.eu/public/share/web-sa061cd1ca1c04af89585ea262066c156 | DB_17277_fr_FR.pdf | MD22 |  | Fiche Technique fr_FR
17277 | https://balsgmbh.sharefile.eu/public/share/web-sa061cd1ca1c04af89585ea262066c156 | DB_17277_de_CH.pdf | MD22 |  | Artikeldatenblatt de_CH
17277 | https://balsgmbh.sharefile.eu/public/share/web-sa061cd1ca1c04af89585ea262066c156 | DB_17277_en_GB.pdf | MD22 |  | Data Sheet en_GB
17277 | https://balsgmbh.sharefile.eu/public/share/web-sa061cd1ca1c04af89585ea262066c156 | DB_17277_en_PL.pdf | MD22 |  | Data Sheet en_PL
17277 | https://balsgmbh.sharefile.eu/public/share/web-sa061cd1ca1c04af89585ea262066c156 | https://www.bals.com/reach_de.pdf | MD05 |  | others
17277 | https://balsgmbh.sharefile.eu/public/share/web-sa061cd1ca1c04af89585ea262066c156 | 60003218_BA_Steckdosen_Schalt-Riegel_117.pdf | MD21 |  | others
17319 | https://balsgmbh.sharefile.eu/public/share/web-sa061cd1ca1c04af89585ea262066c156 | 17319_0_1200Wx1200H.png | MD01 |  | detail
17319 | https://balsgmbh.sharefile.eu/public/share/web-sa061cd1ca1c04af89585ea262066c156 | 12mb012a_32.jpg | MD12 |  | others
17319 | https://balsgmbh.sharefile.eu/public/share/web-sa061cd1ca1c04af89585ea262066c156 | DB_17319_de.pdf | MD22 |  | Artikeldatenblatt de
17319 | https://balsgmbh.sharefile.eu/public/share/web-sa061cd1ca1c04af89585ea262066c156 | 001_Materialkonformitaet_1681.pdf | MD49 |  | Declaration RoHS |  | 2026-04-22
17319 | https://balsgmbh.sharefile.eu/public/share/web-sa061cd1ca1c04af89585ea262066c156 | CE_Wandverteiler.pdf | MD52 |  | Declaration DOC CE (Declaration of conformity CE)
17319 | https://balsgmbh.sharefile.eu/public/share/web-sa061cd1ca1c04af89585ea262066c156 | 17319_0_300Wx300H.png | MD02 |  | normal
17319 | https://balsgmbh.sharefile.eu/public/share/web-sa061cd1ca1c04af89585ea262066c156 | 17319_0_96Wx96H.png | MD47
17319 | https://balsgmbh.sharefile.eu/public/share/web-sa061cd1ca1c04af89585ea262066c156 | https://catalogue.bals.com/de/extern/17319 | MD04
17319 | https://balsgmbh.sharefile.eu/public/share/web-sa061cd1ca1c04af89585ea262066c156 | Ausschreibungstext_17319_de.txt | MD63 |  | Ausschreibungstext de
17319 | https://balsgmbh.sharefile.eu/public/share/web-sa061cd1ca1c04af89585ea262066c156 | DB_17319_de_CH.pdf | MD22 |  | Artikeldatenblatt de_CH
17319 | https://balsgmbh.sharefile.eu/public/share/web-sa061cd1ca1c04af89585ea262066c156 | DB_17319_fr_FR.pdf | MD22 |  | Fiche Technique fr_FR
17319 | https://balsgmbh.sharefile.eu/public/share/web-sa061cd1ca1c04af89585ea262066c156 | DB_17319_en_PL.pdf | MD22 |  | Data Sheet en_PL
17319 | https://balsgmbh.sharefile.eu/public/share/web-sa061cd1ca1c04af89585ea262066c156 | DB_17319_en_GB.pdf | MD22 |  | Data Sheet en_GB
17319 | https://balsgmbh.sharefile.eu/public/share/web-sa061cd1ca1c04af89585ea262066c156 | https://www.bals.com/reach_de.pdf | MD05 |  | others
17319 | https://balsgmbh.sharefile.eu/public/share/web-sa061cd1ca1c04af89585ea262066c156 | 60003218_BA_Steckdosen_Schalt-Riegel_118.pdf | MD21 |  | others
17304 | https://balsgmbh.sharefile.eu/public/share/web-sa061cd1ca1c04af89585ea262066c156 | 17304_0_1200Wx1200H.png | MD01 |  | detail
17304 | https://balsgmbh.sharefile.eu/public/share/web-sa061cd1ca1c04af89585ea262066c156 | 12mb053a_17.jpg | MD12 |  | others
17304 | https://balsgmbh.sharefile.eu/public/share/web-sa061cd1ca1c04af89585ea262066c156 | DB_17304_de.pdf | MD22 |  | Artikeldatenblatt de
17304 | https://balsgmbh.sharefile.eu/public/share/web-sa061cd1ca1c04af89585ea262066c156 | 001_Materialkonformitaet_1682.pdf | MD49 |  | Declaration RoHS |  | 2026-04-22
17304 | https://balsgmbh.sharefile.eu/public/share/web-sa061cd1ca1c04af89585ea262066c156 | CE_Wandverteiler.pdf | MD52 |  | Declaration DOC CE (Declaration of conformity CE)
17304 | https://balsgmbh.sharefile.eu/public/share/web-sa061cd1ca1c04af89585ea262066c156 | 17304_0_300Wx300H.png | MD02 |  | normal
17304 | https://balsgmbh.sharefile.eu/public/share/web-sa061cd1ca1c04af89585ea262066c156 | 17304_0_96Wx96H.png | MD47
17304 | https://balsgmbh.sharefile.eu/public/share/web-sa061cd1ca1c04af89585ea262066c156 | https://catalogue.bals.com/de/extern/17304 | MD04
17304 | https://balsgmbh.sharefile.eu/public/share/web-sa061cd1ca1c04af89585ea262066c156 | Ausschreibungstext_17304_de.txt | MD63 |  | Ausschreibungstext de
17304 | https://balsgmbh.sharefile.eu/public/share/web-sa061cd1ca1c04af89585ea262066c156 | DB_17304_en_PL.pdf | MD22 |  | Data Sheet en_PL
17304 | https://balsgmbh.sharefile.eu/public/share/web-sa061cd1ca1c04af89585ea262066c156 | DB_17304_fr_FR.pdf | MD22 |  | Fiche Technique fr_FR
17304 | https://balsgmbh.sharefile.eu/public/share/web-sa061cd1ca1c04af89585ea262066c156 | DB_17304_de_CH.pdf | MD22 |  | Artikeldatenblatt de_CH
17304 | https://balsgmbh.sharefile.eu/public/share/web-sa061cd1ca1c04af89585ea262066c156 | DB_17304_en_GB.pdf | MD22 |  | Data Sheet en_GB
17304 | https://balsgmbh.sharefile.eu/public/share/web-sa061cd1ca1c04af89585ea262066c156 | https://www.bals.com/reach_de.pdf | MD05 |  | others
17304 | https://balsgmbh.sharefile.eu/public/share/web-sa061cd1ca1c04af89585ea262066c156 | 60003218_BA_Steckdosen_Schalt-Riegel_119.pdf | MD21 |  | others
17306 | https://balsgmbh.sharefile.eu/public/share/web-sa061cd1ca1c04af89585ea262066c156 | 17306_0_1200Wx1200H.png | MD01 |  | detail
17306 | https://balsgmbh.sharefile.eu/public/share/web-sa061cd1ca1c04af89585ea262066c156 | 12mb053a_18.jpg | MD12 |  | others
17306 | https://balsgmbh.sharefile.eu/public/share/web-sa061cd1ca1c04af89585ea262066c156 | DB_17306_de.pdf | MD22 |  | Artikeldatenblatt de
17306 | https://balsgmbh.sharefile.eu/public/share/web-sa061cd1ca1c04af89585ea262066c156 | 001_Materialkonformitaet_1683.pdf | MD49 |  | Declaration RoHS |  | 2026-04-22
17306 | https://balsgmbh.sharefile.eu/public/share/web-sa061cd1ca1c04af89585ea262066c156 | CE_Wandverteiler.pdf | MD52 |  | Declaration DOC CE (Declaration of conformity CE)
17306 | https://balsgmbh.sharefile.eu/public/share/web-sa061cd1ca1c04af89585ea262066c156 | 17306_0_300Wx300H.png | MD02 |  | normal
17306 | https://balsgmbh.sharefile.eu/public/share/web-sa061cd1ca1c04af89585ea262066c156 | 17306_0_96Wx96H.png | MD47
17306 | https://balsgmbh.sharefile.eu/public/share/web-sa061cd1ca1c04af89585ea262066c156 | https://catalogue.bals.com/de/extern/17306 | MD04
17306 | https://balsgmbh.sharefile.eu/public/share/web-sa061cd1ca1c04af89585ea262066c156 | Ausschreibungstext_17306_de.txt | MD63 |  | Ausschreibungstext de
17306 | https://balsgmbh.sharefile.eu/public/share/web-sa061cd1ca1c04af89585ea262066c156 | DB_17306_de_CH.pdf | MD22 |  | Artikeldatenblatt de_CH
17306 | https://balsgmbh.sharefile.eu/public/share/web-sa061cd1ca1c04af89585ea262066c156 | DB_17306_en_PL.pdf | MD22 |  | Data Sheet en_PL
17306 | https://balsgmbh.sharefile.eu/public/share/web-sa061cd1ca1c04af89585ea262066c156 | DB_17306_fr_FR.pdf | MD22 |  | Fiche Technique fr_FR
17306 | https://balsgmbh.sharefile.eu/public/share/web-sa061cd1ca1c04af89585ea262066c156 | DB_17306_en_GB.pdf | MD22 |  | Data Sheet en_GB
17306 | https://balsgmbh.sharefile.eu/public/share/web-sa061cd1ca1c04af89585ea262066c156 | https://www.bals.com/reach_de.pdf | MD05 |  | others
17306 | https://balsgmbh.sharefile.eu/public/share/web-sa061cd1ca1c04af89585ea262066c156 | 60003218_BA_Steckdosen_Schalt-Riegel_120.pdf | MD21 |  | others
17281 | https://balsgmbh.sharefile.eu/public/share/web-sa061cd1ca1c04af89585ea262066c156 | 17281_0_1200Wx1200H.png | MD01 |  | detail
17281 | https://balsgmbh.sharefile.eu/public/share/web-sa061cd1ca1c04af89585ea262066c156 | 12mb052a_18.jpg | MD12 |  | others
17281 | https://balsgmbh.sharefile.eu/public/share/web-sa061cd1ca1c04af89585ea262066c156 | DB_17281_de.pdf | MD22 |  | Artikeldatenblatt de
17281 | https://balsgmbh.sharefile.eu/public/share/web-sa061cd1ca1c04af89585ea262066c156 | 001_Materialkonformitaet_1684.pdf | MD49 |  | Declaration RoHS |  | 2026-04-22
17281 | https://balsgmbh.sharefile.eu/public/share/web-sa061cd1ca1c04af89585ea262066c156 | CE_Wandverteiler.pdf | MD52 |  | Declaration DOC CE (Declaration of conformity CE)
17281 | https://balsgmbh.sharefile.eu/public/share/web-sa061cd1ca1c04af89585ea262066c156 | 17281_0_300Wx300H.png | MD02 |  | normal
17281 | https://balsgmbh.sharefile.eu/public/share/web-sa061cd1ca1c04af89585ea262066c156 | 17281_0_96Wx96H.png | MD47
17281 | https://balsgmbh.sharefile.eu/public/share/web-sa061cd1ca1c04af89585ea262066c156 | https://catalogue.bals.com/de/extern/17281 | MD04
17281 | https://balsgmbh.sharefile.eu/public/share/web-sa061cd1ca1c04af89585ea262066c156 | Ausschreibungstext_17281_de.txt | MD63 |  | Ausschreibungstext de
17281 | https://balsgmbh.sharefile.eu/public/share/web-sa061cd1ca1c04af89585ea262066c156 | DB_17281_de_CH.pdf | MD22 |  | Artikeldatenblatt de_CH
17281 | https://balsgmbh.sharefile.eu/public/share/web-sa061cd1ca1c04af89585ea262066c156 | DB_17281_en_PL.pdf | MD22 |  | Data Sheet en_PL
17281 | https://balsgmbh.sharefile.eu/public/share/web-sa061cd1ca1c04af89585ea262066c156 | DB_17281_en_GB.pdf | MD22 |  | Data Sheet en_GB
17281 | https://balsgmbh.sharefile.eu/public/share/web-sa061cd1ca1c04af89585ea262066c156 | DB_17281_fr_FR.pdf | MD22 |  | Fiche Technique fr_FR
17281 | https://balsgmbh.sharefile.eu/public/share/web-sa061cd1ca1c04af89585ea262066c156 | https://www.bals.com/reach_de.pdf | MD05 |  | others
17281 | https://balsgmbh.sharefile.eu/public/share/web-sa061cd1ca1c04af89585ea262066c156 | 60003218_BA_Steckdosen_Schalt-Riegel_121.pdf | MD21 |  | others
17056 | https://balsgmbh.sharefile.eu/public/share/web-sa061cd1ca1c04af89585ea262066c156 | 17056_0_1200Wx1200H.png | MD01 |  | detail
17056 | https://balsgmbh.sharefile.eu/public/share/web-sa061cd1ca1c04af89585ea262066c156 | 12mb052a_19.jpg | MD12 |  | others
17056 | https://balsgmbh.sharefile.eu/public/share/web-sa061cd1ca1c04af89585ea262066c156 | DB_17056_de.pdf | MD22 |  | Artikeldatenblatt de
17056 | https://balsgmbh.sharefile.eu/public/share/web-sa061cd1ca1c04af89585ea262066c156 | 001_Materialkonformitaet_1685.pdf | MD49 |  | Declaration RoHS |  | 2026-04-22
17056 | https://balsgmbh.sharefile.eu/public/share/web-sa061cd1ca1c04af89585ea262066c156 | CE_Wandverteiler.pdf | MD52 |  | Declaration DOC CE (Declaration of conformity CE)
17056 | https://balsgmbh.sharefile.eu/public/share/web-sa061cd1ca1c04af89585ea262066c156 | 17056_0_300Wx300H.png | MD02 |  | normal
17056 | https://balsgmbh.sharefile.eu/public/share/web-sa061cd1ca1c04af89585ea262066c156 | 17056_0_96Wx96H.png | MD47
17056 | https://balsgmbh.sharefile.eu/public/share/web-sa061cd1ca1c04af89585ea262066c156 | https://catalogue.bals.com/de/extern/17056 | MD04
17056 | https://balsgmbh.sharefile.eu/public/share/web-sa061cd1ca1c04af89585ea262066c156 | Ausschreibungstext_17056_de.txt | MD63 |  | Ausschreibungstext de
17056 | https://balsgmbh.sharefile.eu/public/share/web-sa061cd1ca1c04af89585ea262066c156 | DB_17056_en_GB.pdf | MD22 |  | Data Sheet en_GB
17056 | https://balsgmbh.sharefile.eu/public/share/web-sa061cd1ca1c04af89585ea262066c156 | DB_17056_de_CH.pdf | MD22 |  | Artikeldatenblatt de_CH
17056 | https://balsgmbh.sharefile.eu/public/share/web-sa061cd1ca1c04af89585ea262066c156 | DB_17056_fr_FR.pdf | MD22 |  | Fiche Technique fr_FR
17056 | https://balsgmbh.sharefile.eu/public/share/web-sa061cd1ca1c04af89585ea262066c156 | DB_17056_en_PL.pdf | MD22 |  | Data Sheet en_PL
17056 | https://balsgmbh.sharefile.eu/public/share/web-sa061cd1ca1c04af89585ea262066c156 | https://www.bals.com/reach_de.pdf | MD05 |  | others
17056 | https://balsgmbh.sharefile.eu/public/share/web-sa061cd1ca1c04af89585ea262066c156 | 60003218_BA_Steckdosen_Schalt-Riegel_122.pdf | MD21 |  | others
17039 | https://balsgmbh.sharefile.eu/public/share/web-sa061cd1ca1c04af89585ea262066c156 | 17039_0_1200Wx1200H.png | MD01 |  | detail
17039 | https://balsgmbh.sharefile.eu/public/share/web-sa061cd1ca1c04af89585ea262066c156 | 12mb052a_20.jpg | MD12 |  | others
17039 | https://balsgmbh.sharefile.eu/public/share/web-sa061cd1ca1c04af89585ea262066c156 | DB_17039_de.pdf | MD22 |  | Artikeldatenblatt de
17039 | https://balsgmbh.sharefile.eu/public/share/web-sa061cd1ca1c04af89585ea262066c156 | 001_Materialkonformitaet_1686.pdf | MD49 |  | Declaration RoHS |  | 2026-04-22
17039 | https://balsgmbh.sharefile.eu/public/share/web-sa061cd1ca1c04af89585ea262066c156 | CE_Wandverteiler.pdf | MD52 |  | Declaration DOC CE (Declaration of conformity CE)
17039 | https://balsgmbh.sharefile.eu/public/share/web-sa061cd1ca1c04af89585ea262066c156 | 17039_0_300Wx300H.png | MD02 |  | normal
17039 | https://balsgmbh.sharefile.eu/public/share/web-sa061cd1ca1c04af89585ea262066c156 | 17039_0_96Wx96H.png | MD47
17039 | https://balsgmbh.sharefile.eu/public/share/web-sa061cd1ca1c04af89585ea262066c156 | https://catalogue.bals.com/de/extern/17039 | MD04
17039 | https://balsgmbh.sharefile.eu/public/share/web-sa061cd1ca1c04af89585ea262066c156 | Ausschreibungstext_17039_de.txt | MD63 |  | Ausschreibungstext de
17039 | https://balsgmbh.sharefile.eu/public/share/web-sa061cd1ca1c04af89585ea262066c156 | DB_17039_en_PL.pdf | MD22 |  | Data Sheet en_PL
17039 | https://balsgmbh.sharefile.eu/public/share/web-sa061cd1ca1c04af89585ea262066c156 | DB_17039_de_CH.pdf | MD22 |  | Artikeldatenblatt de_CH
17039 | https://balsgmbh.sharefile.eu/public/share/web-sa061cd1ca1c04af89585ea262066c156 | DB_17039_en_GB.pdf | MD22 |  | Data Sheet en_GB
17039 | https://balsgmbh.sharefile.eu/public/share/web-sa061cd1ca1c04af89585ea262066c156 | DB_17039_fr_FR.pdf | MD22 |  | Fiche Technique fr_FR
17039 | https://balsgmbh.sharefile.eu/public/share/web-sa061cd1ca1c04af89585ea262066c156 | https://www.bals.com/reach_de.pdf | MD05 |  | others
17039 | https://balsgmbh.sharefile.eu/public/share/web-sa061cd1ca1c04af89585ea262066c156 | 60003218_BA_Steckdosen_Schalt-Riegel_123.pdf | MD21 |  | others
17308 | https://balsgmbh.sharefile.eu/public/share/web-sa061cd1ca1c04af89585ea262066c156 | 17308_0_1200Wx1200H.png | MD01 |  | detail
17308 | https://balsgmbh.sharefile.eu/public/share/web-sa061cd1ca1c04af89585ea262066c156 | 12mb012a_33.jpg | MD12 |  | others
17308 | https://balsgmbh.sharefile.eu/public/share/web-sa061cd1ca1c04af89585ea262066c156 | DB_17308_de.pdf | MD22 |  | Artikeldatenblatt de
17308 | https://balsgmbh.sharefile.eu/public/share/web-sa061cd1ca1c04af89585ea262066c156 | 001_Materialkonformitaet_1687.pdf | MD49 |  | Declaration RoHS |  | 2026-04-22
17308 | https://balsgmbh.sharefile.eu/public/share/web-sa061cd1ca1c04af89585ea262066c156 | CE_Wandverteiler.pdf | MD52 |  | Declaration DOC CE (Declaration of conformity CE)
17308 | https://balsgmbh.sharefile.eu/public/share/web-sa061cd1ca1c04af89585ea262066c156 | 17308_0_300Wx300H.png | MD02 |  | normal
17308 | https://balsgmbh.sharefile.eu/public/share/web-sa061cd1ca1c04af89585ea262066c156 | 17308_0_96Wx96H.png | MD47
17308 | https://balsgmbh.sharefile.eu/public/share/web-sa061cd1ca1c04af89585ea262066c156 | https://catalogue.bals.com/de/extern/17308 | MD04
17308 | https://balsgmbh.sharefile.eu/public/share/web-sa061cd1ca1c04af89585ea262066c156 | Ausschreibungstext_17308_de.txt | MD63 |  | Ausschreibungstext de
17308 | https://balsgmbh.sharefile.eu/public/share/web-sa061cd1ca1c04af89585ea262066c156 | DB_17308_en_GB.pdf | MD22 |  | Data Sheet en_GB
17308 | https://balsgmbh.sharefile.eu/public/share/web-sa061cd1ca1c04af89585ea262066c156 | DB_17308_de_CH.pdf | MD22 |  | Artikeldatenblatt de_CH
17308 | https://balsgmbh.sharefile.eu/public/share/web-sa061cd1ca1c04af89585ea262066c156 | DB_17308_fr_FR.pdf | MD22 |  | Fiche Technique fr_FR
17308 | https://balsgmbh.sharefile.eu/public/share/web-sa061cd1ca1c04af89585ea262066c156 | DB_17308_en_PL.pdf | MD22 |  | Data Sheet en_PL
17308 | https://balsgmbh.sharefile.eu/public/share/web-sa061cd1ca1c04af89585ea262066c156 | https://www.bals.com/reach_de.pdf | MD05 |  | others
17308 | https://balsgmbh.sharefile.eu/public/share/web-sa061cd1ca1c04af89585ea262066c156 | 60003218_BA_Steckdosen_Schalt-Riegel_124.pdf | MD21 |  | others
17022 | https://balsgmbh.sharefile.eu/public/share/web-sa061cd1ca1c04af89585ea262066c156 | 17022_0_1200Wx1200H.png | MD01 |  | detail
17022 | https://balsgmbh.sharefile.eu/public/share/web-sa061cd1ca1c04af89585ea262066c156 | 12mb012a_34.jpg | MD12 |  | others
17022 | https://balsgmbh.sharefile.eu/public/share/web-sa061cd1ca1c04af89585ea262066c156 | DB_17022_de.pdf | MD22 |  | Artikeldatenblatt de
17022 | https://balsgmbh.sharefile.eu/public/share/web-sa061cd1ca1c04af89585ea262066c156 | 001_Materialkonformitaet_1688.pdf | MD49 |  | Declaration RoHS |  | 2026-04-22
17022 | https://balsgmbh.sharefile.eu/public/share/web-sa061cd1ca1c04af89585ea262066c156 | CE_Wandverteiler.pdf | MD52 |  | Declaration DOC CE (Declaration of conformity CE)
17022 | https://balsgmbh.sharefile.eu/public/share/web-sa061cd1ca1c04af89585ea262066c156 | 17022_0_300Wx300H.png | MD02 |  | normal
17022 | https://balsgmbh.sharefile.eu/public/share/web-sa061cd1ca1c04af89585ea262066c156 | 17022_0_96Wx96H.png | MD47
17022 | https://balsgmbh.sharefile.eu/public/share/web-sa061cd1ca1c04af89585ea262066c156 | https://catalogue.bals.com/de/extern/17022 | MD04
17022 | https://balsgmbh.sharefile.eu/public/share/web-sa061cd1ca1c04af89585ea262066c156 | Ausschreibungstext_17022_de.txt | MD63 |  | Ausschreibungstext de
17022 | https://balsgmbh.sharefile.eu/public/share/web-sa061cd1ca1c04af89585ea262066c156 | DB_17022_fr_FR.pdf | MD22 |  | Fiche Technique fr_FR
17022 | https://balsgmbh.sharefile.eu/public/share/web-sa061cd1ca1c04af89585ea262066c156 | DB_17022_de_CH.pdf | MD22 |  | Artikeldatenblatt de_CH
17022 | https://balsgmbh.sharefile.eu/public/share/web-sa061cd1ca1c04af89585ea262066c156 | DB_17022_en_GB.pdf | MD22 |  | Data Sheet en_GB
17022 | https://balsgmbh.sharefile.eu/public/share/web-sa061cd1ca1c04af89585ea262066c156 | DB_17022_en_PL.pdf | MD22 |  | Data Sheet en_PL
17022 | https://balsgmbh.sharefile.eu/public/share/web-sa061cd1ca1c04af89585ea262066c156 | 60003218_BA_Steckdosen_Schalt-Riegel_125.pdf | MD21 |  | others
17541 | https://balsgmbh.sharefile.eu/public/share/web-sa061cd1ca1c04af89585ea262066c156 | 17541_0_1200Wx1200H.png | MD01 |  | detail
17541 | https://balsgmbh.sharefile.eu/public/share/web-sa061cd1ca1c04af89585ea262066c156 | 12mb012a_35.jpg | MD12 |  | others
17541 | https://balsgmbh.sharefile.eu/public/share/web-sa061cd1ca1c04af89585ea262066c156 | DB_17541_de.pdf | MD22 |  | Artikeldatenblatt de
17541 | https://balsgmbh.sharefile.eu/public/share/web-sa061cd1ca1c04af89585ea262066c156 | 001_Materialkonformitaet_1689.pdf | MD49 |  | Declaration RoHS |  | 2026-04-22
17541 | https://balsgmbh.sharefile.eu/public/share/web-sa061cd1ca1c04af89585ea262066c156 | CE_Wandverteiler.pdf | MD52 |  | Declaration DOC CE (Declaration of conformity CE)
17541 | https://balsgmbh.sharefile.eu/public/share/web-sa061cd1ca1c04af89585ea262066c156 | 17541_0_300Wx300H.png | MD02 |  | normal
17541 | https://balsgmbh.sharefile.eu/public/share/web-sa061cd1ca1c04af89585ea262066c156 | 17541_0_96Wx96H.png | MD47
17541 | https://balsgmbh.sharefile.eu/public/share/web-sa061cd1ca1c04af89585ea262066c156 | https://catalogue.bals.com/de/extern/17541 | MD04
17541 | https://balsgmbh.sharefile.eu/public/share/web-sa061cd1ca1c04af89585ea262066c156 | Ausschreibungstext_17541_de.txt | MD63 |  | Ausschreibungstext de
17541 | https://balsgmbh.sharefile.eu/public/share/web-sa061cd1ca1c04af89585ea262066c156 | DB_17541_fr_FR.pdf | MD22 |  | Fiche Technique fr_FR
17541 | https://balsgmbh.sharefile.eu/public/share/web-sa061cd1ca1c04af89585ea262066c156 | DB_17541_en_PL.pdf | MD22 |  | Data Sheet en_PL
17541 | https://balsgmbh.sharefile.eu/public/share/web-sa061cd1ca1c04af89585ea262066c156 | DB_17541_en_GB.pdf | MD22 |  | Data Sheet en_GB
17541 | https://balsgmbh.sharefile.eu/public/share/web-sa061cd1ca1c04af89585ea262066c156 | DB_17541_de_CH.pdf | MD22 |  | Artikeldatenblatt de_CH
17541 | https://balsgmbh.sharefile.eu/public/share/web-sa061cd1ca1c04af89585ea262066c156 | https://www.bals.com/reach_de.pdf | MD05 |  | others
17541 | https://balsgmbh.sharefile.eu/public/share/web-sa061cd1ca1c04af89585ea262066c156 | 60003218_BA_Steckdosen_Schalt-Riegel_126.pdf | MD21 |  | others
17040 | https://balsgmbh.sharefile.eu/public/share/web-sa061cd1ca1c04af89585ea262066c156 | 17040_0_1200Wx1200H.png | MD01 |  | detail
17040 | https://balsgmbh.sharefile.eu/public/share/web-sa061cd1ca1c04af89585ea262066c156 | 12mb052a_21.jpg | MD12 |  | others
17040 | https://balsgmbh.sharefile.eu/public/share/web-sa061cd1ca1c04af89585ea262066c156 | DB_17040_de.pdf | MD22 |  | Artikeldatenblatt de
17040 | https://balsgmbh.sharefile.eu/public/share/web-sa061cd1ca1c04af89585ea262066c156 | 001_Materialkonformitaet_1690.pdf | MD49 |  | Declaration RoHS |  | 2026-04-22
17040 | https://balsgmbh.sharefile.eu/public/share/web-sa061cd1ca1c04af89585ea262066c156 | CE_Wandverteiler.pdf | MD52 |  | Declaration DOC CE (Declaration of conformity CE)
17040 | https://balsgmbh.sharefile.eu/public/share/web-sa061cd1ca1c04af89585ea262066c156 | 17040_0_300Wx300H.png | MD02 |  | normal
17040 | https://balsgmbh.sharefile.eu/public/share/web-sa061cd1ca1c04af89585ea262066c156 | 17040_0_96Wx96H.png | MD47
17040 | https://balsgmbh.sharefile.eu/public/share/web-sa061cd1ca1c04af89585ea262066c156 | https://catalogue.bals.com/de/extern/17040 | MD04
17040 | https://balsgmbh.sharefile.eu/public/share/web-sa061cd1ca1c04af89585ea262066c156 | Ausschreibungstext_17040_de.txt | MD63 |  | Ausschreibungstext de
17040 | https://balsgmbh.sharefile.eu/public/share/web-sa061cd1ca1c04af89585ea262066c156 | DB_17040_fr_FR.pdf | MD22 |  | Fiche Technique fr_FR
17040 | https://balsgmbh.sharefile.eu/public/share/web-sa061cd1ca1c04af89585ea262066c156 | DB_17040_en_GB.pdf | MD22 |  | Data Sheet en_GB
17040 | https://balsgmbh.sharefile.eu/public/share/web-sa061cd1ca1c04af89585ea262066c156 | DB_17040_de_CH.pdf | MD22 |  | Artikeldatenblatt de_CH
17040 | https://balsgmbh.sharefile.eu/public/share/web-sa061cd1ca1c04af89585ea262066c156 | DB_17040_en_PL.pdf | MD22 |  | Data Sheet en_PL
17040 | https://balsgmbh.sharefile.eu/public/share/web-sa061cd1ca1c04af89585ea262066c156 | 60003218_BA_Steckdosen_Schalt-Riegel_127.pdf | MD21 |  | others
17290 | https://balsgmbh.sharefile.eu/public/share/web-sa061cd1ca1c04af89585ea262066c156 | 17290_0_1200Wx1200H.png | MD01 |  | detail
17290 | https://balsgmbh.sharefile.eu/public/share/web-sa061cd1ca1c04af89585ea262066c156 | 12mb012a_36.jpg | MD12 |  | others
17290 | https://balsgmbh.sharefile.eu/public/share/web-sa061cd1ca1c04af89585ea262066c156 | DB_17290_de.pdf | MD22 |  | Artikeldatenblatt de
17290 | https://balsgmbh.sharefile.eu/public/share/web-sa061cd1ca1c04af89585ea262066c156 | 001_Materialkonformitaet_1691.pdf | MD49 |  | Declaration RoHS |  | 2026-04-22
17290 | https://balsgmbh.sharefile.eu/public/share/web-sa061cd1ca1c04af89585ea262066c156 | CE_Wandverteiler.pdf | MD52 |  | Declaration DOC CE (Declaration of conformity CE)
17290 | https://balsgmbh.sharefile.eu/public/share/web-sa061cd1ca1c04af89585ea262066c156 | 17290_0_300Wx300H.png | MD02 |  | normal
17290 | https://balsgmbh.sharefile.eu/public/share/web-sa061cd1ca1c04af89585ea262066c156 | 17290_0_96Wx96H.png | MD47
17290 | https://balsgmbh.sharefile.eu/public/share/web-sa061cd1ca1c04af89585ea262066c156 | https://catalogue.bals.com/de/extern/17290 | MD04
17290 | https://balsgmbh.sharefile.eu/public/share/web-sa061cd1ca1c04af89585ea262066c156 | Ausschreibungstext_17290_de.txt | MD63 |  | Ausschreibungstext de
17290 | https://balsgmbh.sharefile.eu/public/share/web-sa061cd1ca1c04af89585ea262066c156 | DB_17290_en_PL.pdf | MD22 |  | Data Sheet en_PL
17290 | https://balsgmbh.sharefile.eu/public/share/web-sa061cd1ca1c04af89585ea262066c156 | DB_17290_en_GB.pdf | MD22 |  | Data Sheet en_GB
17290 | https://balsgmbh.sharefile.eu/public/share/web-sa061cd1ca1c04af89585ea262066c156 | DB_17290_de_CH.pdf | MD22 |  | Artikeldatenblatt de_CH
17290 | https://balsgmbh.sharefile.eu/public/share/web-sa061cd1ca1c04af89585ea262066c156 | DB_17290_fr_FR.pdf | MD22 |  | Fiche Technique fr_FR
17290 | https://balsgmbh.sharefile.eu/public/share/web-sa061cd1ca1c04af89585ea262066c156 | https://www.bals.com/reach_de.pdf | MD05 |  | others
17290 | https://balsgmbh.sharefile.eu/public/share/web-sa061cd1ca1c04af89585ea262066c156 | 60003218_BA_Steckdosen_Schalt-Riegel_128.pdf | MD21 |  | others
17062 | https://balsgmbh.sharefile.eu/public/share/web-sa061cd1ca1c04af89585ea262066c156 | 17062_0_1200Wx1200H.png | MD01 |  | detail
17062 | https://balsgmbh.sharefile.eu/public/share/web-sa061cd1ca1c04af89585ea262066c156 | 12mb012a_37.jpg | MD12 |  | others
17062 | https://balsgmbh.sharefile.eu/public/share/web-sa061cd1ca1c04af89585ea262066c156 | DB_17062_de.pdf | MD22 |  | Artikeldatenblatt de
17062 | https://balsgmbh.sharefile.eu/public/share/web-sa061cd1ca1c04af89585ea262066c156 | 001_Materialkonformitaet_1692.pdf | MD49 |  | Declaration RoHS |  | 2026-04-22
17062 | https://balsgmbh.sharefile.eu/public/share/web-sa061cd1ca1c04af89585ea262066c156 | CE_Wandverteiler.pdf | MD52 |  | Declaration DOC CE (Declaration of conformity CE)
17062 | https://balsgmbh.sharefile.eu/public/share/web-sa061cd1ca1c04af89585ea262066c156 | 17062_0_300Wx300H.png | MD02 |  | normal
17062 | https://balsgmbh.sharefile.eu/public/share/web-sa061cd1ca1c04af89585ea262066c156 | 17062_0_96Wx96H.png | MD47
17062 | https://balsgmbh.sharefile.eu/public/share/web-sa061cd1ca1c04af89585ea262066c156 | https://catalogue.bals.com/de/extern/17062 | MD04
17062 | https://balsgmbh.sharefile.eu/public/share/web-sa061cd1ca1c04af89585ea262066c156 | Ausschreibungstext_17062_de.txt | MD63 |  | Ausschreibungstext de
17062 | https://balsgmbh.sharefile.eu/public/share/web-sa061cd1ca1c04af89585ea262066c156 | DB_17062_en_GB.pdf | MD22 |  | Data Sheet en_GB
17062 | https://balsgmbh.sharefile.eu/public/share/web-sa061cd1ca1c04af89585ea262066c156 | DB_17062_fr_FR.pdf | MD22 |  | Fiche Technique fr_FR
17062 | https://balsgmbh.sharefile.eu/public/share/web-sa061cd1ca1c04af89585ea262066c156 | DB_17062_de_CH.pdf | MD22 |  | Artikeldatenblatt de_CH
17062 | https://balsgmbh.sharefile.eu/public/share/web-sa061cd1ca1c04af89585ea262066c156 | DB_17062_en_PL.pdf | MD22 |  | Data Sheet en_PL
17062 | https://balsgmbh.sharefile.eu/public/share/web-sa061cd1ca1c04af89585ea262066c156 | https://www.bals.com/reach_de.pdf | MD05 |  | others
17062 | https://balsgmbh.sharefile.eu/public/share/web-sa061cd1ca1c04af89585ea262066c156 | 60003218_BA_Steckdosen_Schalt-Riegel_129.pdf | MD21 |  | others
17021 | https://balsgmbh.sharefile.eu/public/share/web-sa061cd1ca1c04af89585ea262066c156 | 17021_0_1200Wx1200H.png | MD01 |  | detail
17021 | https://balsgmbh.sharefile.eu/public/share/web-sa061cd1ca1c04af89585ea262066c156 | 12mb012a_38.jpg | MD12 |  | others
17021 | https://balsgmbh.sharefile.eu/public/share/web-sa061cd1ca1c04af89585ea262066c156 | DB_17021_de.pdf | MD22 |  | Artikeldatenblatt de
17021 | https://balsgmbh.sharefile.eu/public/share/web-sa061cd1ca1c04af89585ea262066c156 | 001_Materialkonformitaet_1693.pdf | MD49 |  | Declaration RoHS |  | 2026-04-22
17021 | https://balsgmbh.sharefile.eu/public/share/web-sa061cd1ca1c04af89585ea262066c156 | CE_Wandverteiler.pdf | MD52 |  | Declaration DOC CE (Declaration of conformity CE)
17021 | https://balsgmbh.sharefile.eu/public/share/web-sa061cd1ca1c04af89585ea262066c156 | 17021_0_300Wx300H.png | MD02 |  | normal
17021 | https://balsgmbh.sharefile.eu/public/share/web-sa061cd1ca1c04af89585ea262066c156 | 17021_0_96Wx96H.png | MD47
17021 | https://balsgmbh.sharefile.eu/public/share/web-sa061cd1ca1c04af89585ea262066c156 | https://catalogue.bals.com/de/extern/17021 | MD04
17021 | https://balsgmbh.sharefile.eu/public/share/web-sa061cd1ca1c04af89585ea262066c156 | Ausschreibungstext_17021_de.txt | MD63 |  | Ausschreibungstext de
17021 | https://balsgmbh.sharefile.eu/public/share/web-sa061cd1ca1c04af89585ea262066c156 | DB_17021_de_CH.pdf | MD22 |  | Artikeldatenblatt de_CH
17021 | https://balsgmbh.sharefile.eu/public/share/web-sa061cd1ca1c04af89585ea262066c156 | DB_17021_fr_FR.pdf | MD22 |  | Fiche Technique fr_FR
17021 | https://balsgmbh.sharefile.eu/public/share/web-sa061cd1ca1c04af89585ea262066c156 | DB_17021_en_GB.pdf | MD22 |  | Data Sheet en_GB
17021 | https://balsgmbh.sharefile.eu/public/share/web-sa061cd1ca1c04af89585ea262066c156 | DB_17021_en_PL.pdf | MD22 |  | Data Sheet en_PL
17021 | https://balsgmbh.sharefile.eu/public/share/web-sa061cd1ca1c04af89585ea262066c156 | https://www.bals.com/reach_de.pdf | MD05 |  | others
17021 | https://balsgmbh.sharefile.eu/public/share/web-sa061cd1ca1c04af89585ea262066c156 | 60003218_BA_Steckdosen_Schalt-Riegel_130.pdf | MD21 |  | others
17033 | https://balsgmbh.sharefile.eu/public/share/web-sa061cd1ca1c04af89585ea262066c156 | 17033_0_1200Wx1200H.png | MD01 |  | detail
17033 | https://balsgmbh.sharefile.eu/public/share/web-sa061cd1ca1c04af89585ea262066c156 | 12mb052a_22.jpg | MD12 |  | others
17033 | https://balsgmbh.sharefile.eu/public/share/web-sa061cd1ca1c04af89585ea262066c156 | DB_17033_de.pdf | MD22 |  | Artikeldatenblatt de
17033 | https://balsgmbh.sharefile.eu/public/share/web-sa061cd1ca1c04af89585ea262066c156 | 001_Materialkonformitaet_1694.pdf | MD49 |  | Declaration RoHS |  | 2026-04-22
17033 | https://balsgmbh.sharefile.eu/public/share/web-sa061cd1ca1c04af89585ea262066c156 | CE_Wandverteiler.pdf | MD52 |  | Declaration DOC CE (Declaration of conformity CE)
17033 | https://balsgmbh.sharefile.eu/public/share/web-sa061cd1ca1c04af89585ea262066c156 | 17033_0_300Wx300H.png | MD02 |  | normal
17033 | https://balsgmbh.sharefile.eu/public/share/web-sa061cd1ca1c04af89585ea262066c156 | 17033_0_96Wx96H.png | MD47
17033 | https://balsgmbh.sharefile.eu/public/share/web-sa061cd1ca1c04af89585ea262066c156 | https://catalogue.bals.com/de/extern/17033 | MD04
17033 | https://balsgmbh.sharefile.eu/public/share/web-sa061cd1ca1c04af89585ea262066c156 | Ausschreibungstext_17033_de.txt | MD63 |  | Ausschreibungstext de
17033 | https://balsgmbh.sharefile.eu/public/share/web-sa061cd1ca1c04af89585ea262066c156 | DB_17033_en_GB.pdf | MD22 |  | Data Sheet en_GB
17033 | https://balsgmbh.sharefile.eu/public/share/web-sa061cd1ca1c04af89585ea262066c156 | DB_17033_de_CH.pdf | MD22 |  | Artikeldatenblatt de_CH
17033 | https://balsgmbh.sharefile.eu/public/share/web-sa061cd1ca1c04af89585ea262066c156 | DB_17033_fr_FR.pdf | MD22 |  | Fiche Technique fr_FR
17033 | https://balsgmbh.sharefile.eu/public/share/web-sa061cd1ca1c04af89585ea262066c156 | DB_17033_en_PL.pdf | MD22 |  | Data Sheet en_PL
17033 | https://balsgmbh.sharefile.eu/public/share/web-sa061cd1ca1c04af89585ea262066c156 | 60003218_BA_Steckdosen_Schalt-Riegel_131.pdf | MD21 |  | others
17032 | https://balsgmbh.sharefile.eu/public/share/web-sa061cd1ca1c04af89585ea262066c156 | 17032_0_1200Wx1200H.png | MD01 |  | detail
17032 | https://balsgmbh.sharefile.eu/public/share/web-sa061cd1ca1c04af89585ea262066c156 | 12mb052a_23.jpg | MD12 |  | others
17032 | https://balsgmbh.sharefile.eu/public/share/web-sa061cd1ca1c04af89585ea262066c156 | DB_17032_de.pdf | MD22 |  | Artikeldatenblatt de
17032 | https://balsgmbh.sharefile.eu/public/share/web-sa061cd1ca1c04af89585ea262066c156 | 001_Materialkonformitaet_1695.pdf | MD49 |  | Declaration RoHS |  | 2026-04-22
17032 | https://balsgmbh.sharefile.eu/public/share/web-sa061cd1ca1c04af89585ea262066c156 | CE_Wandverteiler.pdf | MD52 |  | Declaration DOC CE (Declaration of conformity CE)
17032 | https://balsgmbh.sharefile.eu/public/share/web-sa061cd1ca1c04af89585ea262066c156 | 17032_0_300Wx300H.png | MD02 |  | normal
17032 | https://balsgmbh.sharefile.eu/public/share/web-sa061cd1ca1c04af89585ea262066c156 | 17032_0_96Wx96H.png | MD47
17032 | https://balsgmbh.sharefile.eu/public/share/web-sa061cd1ca1c04af89585ea262066c156 | https://catalogue.bals.com/de/extern/17032 | MD04
17032 | https://balsgmbh.sharefile.eu/public/share/web-sa061cd1ca1c04af89585ea262066c156 | Ausschreibungstext_17032_de.txt | MD63 |  | Ausschreibungstext de
17032 | https://balsgmbh.sharefile.eu/public/share/web-sa061cd1ca1c04af89585ea262066c156 | DB_17032_en_GB.pdf | MD22 |  | Data Sheet en_GB
17032 | https://balsgmbh.sharefile.eu/public/share/web-sa061cd1ca1c04af89585ea262066c156 | DB_17032_en_PL.pdf | MD22 |  | Data Sheet en_PL
17032 | https://balsgmbh.sharefile.eu/public/share/web-sa061cd1ca1c04af89585ea262066c156 | DB_17032_de_CH.pdf | MD22 |  | Artikeldatenblatt de_CH
17032 | https://balsgmbh.sharefile.eu/public/share/web-sa061cd1ca1c04af89585ea262066c156 | DB_17032_fr_FR.pdf | MD22 |  | Fiche Technique fr_FR
17032 | https://balsgmbh.sharefile.eu/public/share/web-sa061cd1ca1c04af89585ea262066c156 | https://www.bals.com/reach_de.pdf | MD05 |  | others
17032 | https://balsgmbh.sharefile.eu/public/share/web-sa061cd1ca1c04af89585ea262066c156 | 60003218_BA_Steckdosen_Schalt-Riegel_132.pdf | MD21 |  | others
17294 | https://balsgmbh.sharefile.eu/public/share/web-sa061cd1ca1c04af89585ea262066c156 | 17294_0_1200Wx1200H.png | MD01 |  | detail
17294 | https://balsgmbh.sharefile.eu/public/share/web-sa061cd1ca1c04af89585ea262066c156 | 12mb012a_39.jpg | MD12 |  | others
17294 | https://balsgmbh.sharefile.eu/public/share/web-sa061cd1ca1c04af89585ea262066c156 | DB_17294_de.pdf | MD22 |  | Artikeldatenblatt de
17294 | https://balsgmbh.sharefile.eu/public/share/web-sa061cd1ca1c04af89585ea262066c156 | 001_Materialkonformitaet_1696.pdf | MD49 |  | Declaration RoHS |  | 2026-04-22
17294 | https://balsgmbh.sharefile.eu/public/share/web-sa061cd1ca1c04af89585ea262066c156 | CE_Wandverteiler.pdf | MD52 |  | Declaration DOC CE (Declaration of conformity CE)
17294 | https://balsgmbh.sharefile.eu/public/share/web-sa061cd1ca1c04af89585ea262066c156 | 17294_0_300Wx300H.png | MD02 |  | normal
17294 | https://balsgmbh.sharefile.eu/public/share/web-sa061cd1ca1c04af89585ea262066c156 | 17294_0_96Wx96H.png | MD47
17294 | https://balsgmbh.sharefile.eu/public/share/web-sa061cd1ca1c04af89585ea262066c156 | https://catalogue.bals.com/de/extern/17294 | MD04
17294 | https://balsgmbh.sharefile.eu/public/share/web-sa061cd1ca1c04af89585ea262066c156 | Ausschreibungstext_17294_de.txt | MD63 |  | Ausschreibungstext de
17294 | https://balsgmbh.sharefile.eu/public/share/web-sa061cd1ca1c04af89585ea262066c156 | DB_17294_en_PL.pdf | MD22 |  | Data Sheet en_PL
17294 | https://balsgmbh.sharefile.eu/public/share/web-sa061cd1ca1c04af89585ea262066c156 | DB_17294_en_GB.pdf | MD22 |  | Data Sheet en_GB
17294 | https://balsgmbh.sharefile.eu/public/share/web-sa061cd1ca1c04af89585ea262066c156 | DB_17294_fr_FR.pdf | MD22 |  | Fiche Technique fr_FR
17294 | https://balsgmbh.sharefile.eu/public/share/web-sa061cd1ca1c04af89585ea262066c156 | DB_17294_de_CH.pdf | MD22 |  | Artikeldatenblatt de_CH
17294 | https://balsgmbh.sharefile.eu/public/share/web-sa061cd1ca1c04af89585ea262066c156 | https://www.bals.com/reach_de.pdf | MD05 |  | others
17294 | https://balsgmbh.sharefile.eu/public/share/web-sa061cd1ca1c04af89585ea262066c156 | 60003218_BA_Steckdosen_Schalt-Riegel_133.pdf | MD21 |  | others
17291 | https://balsgmbh.sharefile.eu/public/share/web-sa061cd1ca1c04af89585ea262066c156 | 17291_0_1200Wx1200H.png | MD01 |  | detail
17291 | https://balsgmbh.sharefile.eu/public/share/web-sa061cd1ca1c04af89585ea262066c156 | 12mb012a_40.jpg | MD12 |  | others
17291 | https://balsgmbh.sharefile.eu/public/share/web-sa061cd1ca1c04af89585ea262066c156 | DB_17291_de.pdf | MD22 |  | Artikeldatenblatt de
17291 | https://balsgmbh.sharefile.eu/public/share/web-sa061cd1ca1c04af89585ea262066c156 | 001_Materialkonformitaet_1697.pdf | MD49 |  | Declaration RoHS |  | 2026-04-22
17291 | https://balsgmbh.sharefile.eu/public/share/web-sa061cd1ca1c04af89585ea262066c156 | CE_Wandverteiler.pdf | MD52 |  | Declaration DOC CE (Declaration of conformity CE)
17291 | https://balsgmbh.sharefile.eu/public/share/web-sa061cd1ca1c04af89585ea262066c156 | 17291_0_300Wx300H.png | MD02 |  | normal
17291 | https://balsgmbh.sharefile.eu/public/share/web-sa061cd1ca1c04af89585ea262066c156 | 17291_0_96Wx96H.png | MD47
17291 | https://balsgmbh.sharefile.eu/public/share/web-sa061cd1ca1c04af89585ea262066c156 | https://catalogue.bals.com/de/extern/17291 | MD04
17291 | https://balsgmbh.sharefile.eu/public/share/web-sa061cd1ca1c04af89585ea262066c156 | Ausschreibungstext_17291_de.txt | MD63 |  | Ausschreibungstext de
17291 | https://balsgmbh.sharefile.eu/public/share/web-sa061cd1ca1c04af89585ea262066c156 | DB_17291_de_CH.pdf | MD22 |  | Artikeldatenblatt de_CH
17291 | https://balsgmbh.sharefile.eu/public/share/web-sa061cd1ca1c04af89585ea262066c156 | DB_17291_en_GB.pdf | MD22 |  | Data Sheet en_GB
17291 | https://balsgmbh.sharefile.eu/public/share/web-sa061cd1ca1c04af89585ea262066c156 | DB_17291_en_PL.pdf | MD22 |  | Data Sheet en_PL
17291 | https://balsgmbh.sharefile.eu/public/share/web-sa061cd1ca1c04af89585ea262066c156 | DB_17291_fr_FR.pdf | MD22 |  | Fiche Technique fr_FR
17291 | https://balsgmbh.sharefile.eu/public/share/web-sa061cd1ca1c04af89585ea262066c156 | https://www.bals.com/reach_de.pdf | MD05 |  | others
17291 | https://balsgmbh.sharefile.eu/public/share/web-sa061cd1ca1c04af89585ea262066c156 | 60003218_BA_Steckdosen_Schalt-Riegel_134.pdf | MD21 |  | others
17004 | https://balsgmbh.sharefile.eu/public/share/web-sa061cd1ca1c04af89585ea262066c156 | 17004_0_1200Wx1200H.png | MD01 |  | detail
17004 | https://balsgmbh.sharefile.eu/public/share/web-sa061cd1ca1c04af89585ea262066c156 | 12mb012a_41.jpg | MD12 |  | others
17004 | https://balsgmbh.sharefile.eu/public/share/web-sa061cd1ca1c04af89585ea262066c156 | DB_17004_de.pdf | MD22 |  | Artikeldatenblatt de
17004 | https://balsgmbh.sharefile.eu/public/share/web-sa061cd1ca1c04af89585ea262066c156 | 001_Materialkonformitaet_1698.pdf | MD49 |  | Declaration RoHS |  | 2026-04-22
17004 | https://balsgmbh.sharefile.eu/public/share/web-sa061cd1ca1c04af89585ea262066c156 | CE_Wandverteiler.pdf | MD52 |  | Declaration DOC CE (Declaration of conformity CE)
17004 | https://balsgmbh.sharefile.eu/public/share/web-sa061cd1ca1c04af89585ea262066c156 | 17004_0_300Wx300H.png | MD02 |  | normal
17004 | https://balsgmbh.sharefile.eu/public/share/web-sa061cd1ca1c04af89585ea262066c156 | 17004_0_96Wx96H.png | MD47
17004 | https://balsgmbh.sharefile.eu/public/share/web-sa061cd1ca1c04af89585ea262066c156 | https://catalogue.bals.com/de/extern/17004 | MD04
17004 | https://balsgmbh.sharefile.eu/public/share/web-sa061cd1ca1c04af89585ea262066c156 | Ausschreibungstext_17004_de.txt | MD63 |  | Ausschreibungstext de
17004 | https://balsgmbh.sharefile.eu/public/share/web-sa061cd1ca1c04af89585ea262066c156 | DB_17004_en_PL.pdf | MD22 |  | Data Sheet en_PL
17004 | https://balsgmbh.sharefile.eu/public/share/web-sa061cd1ca1c04af89585ea262066c156 | DB_17004_de_CH.pdf | MD22 |  | Artikeldatenblatt de_CH
17004 | https://balsgmbh.sharefile.eu/public/share/web-sa061cd1ca1c04af89585ea262066c156 | DB_17004_fr_FR.pdf | MD22 |  | Fiche Technique fr_FR
17004 | https://balsgmbh.sharefile.eu/public/share/web-sa061cd1ca1c04af89585ea262066c156 | DB_17004_en_GB.pdf | MD22 |  | Data Sheet en_GB
17004 | https://balsgmbh.sharefile.eu/public/share/web-sa061cd1ca1c04af89585ea262066c156 | 60003218_BA_Steckdosen_Schalt-Riegel_135.pdf | MD21 |  | others
17000 | https://balsgmbh.sharefile.eu/public/share/web-sa061cd1ca1c04af89585ea262066c156 | 17000_0_1200Wx1200H.png | MD01 |  | detail
17000 | https://balsgmbh.sharefile.eu/public/share/web-sa061cd1ca1c04af89585ea262066c156 | 12mb052a_24.jpg | MD12 |  | others
17000 | https://balsgmbh.sharefile.eu/public/share/web-sa061cd1ca1c04af89585ea262066c156 | DB_17000_de.pdf | MD22 |  | Artikeldatenblatt de
17000 | https://balsgmbh.sharefile.eu/public/share/web-sa061cd1ca1c04af89585ea262066c156 | 001_Materialkonformitaet_1699.pdf | MD49 |  | Declaration RoHS |  | 2026-04-22
17000 | https://balsgmbh.sharefile.eu/public/share/web-sa061cd1ca1c04af89585ea262066c156 | CE_Wandverteiler.pdf | MD52 |  | Declaration DOC CE (Declaration of conformity CE)
17000 | https://balsgmbh.sharefile.eu/public/share/web-sa061cd1ca1c04af89585ea262066c156 | 17000_0_300Wx300H.png | MD02 |  | normal
17000 | https://balsgmbh.sharefile.eu/public/share/web-sa061cd1ca1c04af89585ea262066c156 | 17000_0_96Wx96H.png | MD47
17000 | https://balsgmbh.sharefile.eu/public/share/web-sa061cd1ca1c04af89585ea262066c156 | https://catalogue.bals.com/de/extern/17000 | MD04
17000 | https://balsgmbh.sharefile.eu/public/share/web-sa061cd1ca1c04af89585ea262066c156 | Ausschreibungstext_17000_de.txt | MD63 |  | Ausschreibungstext de
17000 | https://balsgmbh.sharefile.eu/public/share/web-sa061cd1ca1c04af89585ea262066c156 | DB_17000_fr_FR.pdf | MD22 |  | Fiche Technique fr_FR
17000 | https://balsgmbh.sharefile.eu/public/share/web-sa061cd1ca1c04af89585ea262066c156 | DB_17000_en_PL.pdf | MD22 |  | Data Sheet en_PL
17000 | https://balsgmbh.sharefile.eu/public/share/web-sa061cd1ca1c04af89585ea262066c156 | DB_17000_de_CH.pdf | MD22 |  | Artikeldatenblatt de_CH
17000 | https://balsgmbh.sharefile.eu/public/share/web-sa061cd1ca1c04af89585ea262066c156 | DB_17000_en_GB.pdf | MD22 |  | Data Sheet en_GB
17000 | https://balsgmbh.sharefile.eu/public/share/web-sa061cd1ca1c04af89585ea262066c156 | 60003218_BA_Steckdosen_Schalt-Riegel_136.pdf | MD21 |  | others
17297 | https://balsgmbh.sharefile.eu/public/share/web-sa061cd1ca1c04af89585ea262066c156 | 17297_0_1200Wx1200H.png | MD01 |  | detail
17297 | https://balsgmbh.sharefile.eu/public/share/web-sa061cd1ca1c04af89585ea262066c156 | 12mb012a_42.jpg | MD12 |  | others
17297 | https://balsgmbh.sharefile.eu/public/share/web-sa061cd1ca1c04af89585ea262066c156 | DB_17297_de.pdf | MD22 |  | Artikeldatenblatt de
17297 | https://balsgmbh.sharefile.eu/public/share/web-sa061cd1ca1c04af89585ea262066c156 | 001_Materialkonformitaet_1700.pdf | MD49 |  | Declaration RoHS |  | 2026-04-22
17297 | https://balsgmbh.sharefile.eu/public/share/web-sa061cd1ca1c04af89585ea262066c156 | CE_Wandverteiler.pdf | MD52 |  | Declaration DOC CE (Declaration of conformity CE)
17297 | https://balsgmbh.sharefile.eu/public/share/web-sa061cd1ca1c04af89585ea262066c156 | 17297_0_300Wx300H.png | MD02 |  | normal
17297 | https://balsgmbh.sharefile.eu/public/share/web-sa061cd1ca1c04af89585ea262066c156 | 17297_0_96Wx96H.png | MD47
17297 | https://balsgmbh.sharefile.eu/public/share/web-sa061cd1ca1c04af89585ea262066c156 | https://catalogue.bals.com/de/extern/17297 | MD04
17297 | https://balsgmbh.sharefile.eu/public/share/web-sa061cd1ca1c04af89585ea262066c156 | Ausschreibungstext_17297_de.txt | MD63 |  | Ausschreibungstext de
17297 | https://balsgmbh.sharefile.eu/public/share/web-sa061cd1ca1c04af89585ea262066c156 | DB_17297_de_CH.pdf | MD22 |  | Artikeldatenblatt de_CH
17297 | https://balsgmbh.sharefile.eu/public/share/web-sa061cd1ca1c04af89585ea262066c156 | DB_17297_fr_FR.pdf | MD22 |  | Fiche Technique fr_FR
17297 | https://balsgmbh.sharefile.eu/public/share/web-sa061cd1ca1c04af89585ea262066c156 | DB_17297_en_GB.pdf | MD22 |  | Data Sheet en_GB
17297 | https://balsgmbh.sharefile.eu/public/share/web-sa061cd1ca1c04af89585ea262066c156 | DB_17297_en_PL.pdf | MD22 |  | Data Sheet en_PL
17297 | https://balsgmbh.sharefile.eu/public/share/web-sa061cd1ca1c04af89585ea262066c156 | https://www.bals.com/reach_de.pdf | MD05 |  | others
17297 | https://balsgmbh.sharefile.eu/public/share/web-sa061cd1ca1c04af89585ea262066c156 | 60003218_BA_Steckdosen_Schalt-Riegel_137.pdf | MD21 |  | others
17055 | https://balsgmbh.sharefile.eu/public/share/web-sa061cd1ca1c04af89585ea262066c156 | 17055_0_1200Wx1200H.png | MD01 |  | detail
17055 | https://balsgmbh.sharefile.eu/public/share/web-sa061cd1ca1c04af89585ea262066c156 | 12mb052a_25.jpg | MD12 |  | others
17055 | https://balsgmbh.sharefile.eu/public/share/web-sa061cd1ca1c04af89585ea262066c156 | DB_17055_de.pdf | MD22 |  | Artikeldatenblatt de
17055 | https://balsgmbh.sharefile.eu/public/share/web-sa061cd1ca1c04af89585ea262066c156 | 001_Materialkonformitaet_1701.pdf | MD49 |  | Declaration RoHS |  | 2026-04-22
17055 | https://balsgmbh.sharefile.eu/public/share/web-sa061cd1ca1c04af89585ea262066c156 | CE_Wandverteiler.pdf | MD52 |  | Declaration DOC CE (Declaration of conformity CE)
17055 | https://balsgmbh.sharefile.eu/public/share/web-sa061cd1ca1c04af89585ea262066c156 | 17055_0_300Wx300H.png | MD02 |  | normal
17055 | https://balsgmbh.sharefile.eu/public/share/web-sa061cd1ca1c04af89585ea262066c156 | 17055_0_96Wx96H.png | MD47
17055 | https://balsgmbh.sharefile.eu/public/share/web-sa061cd1ca1c04af89585ea262066c156 | https://catalogue.bals.com/de/extern/17055 | MD04
17055 | https://balsgmbh.sharefile.eu/public/share/web-sa061cd1ca1c04af89585ea262066c156 | Ausschreibungstext_17055_de.txt | MD63 |  | Ausschreibungstext de
17055 | https://balsgmbh.sharefile.eu/public/share/web-sa061cd1ca1c04af89585ea262066c156 | DB_17055_en_PL.pdf | MD22 |  | Data Sheet en_PL
17055 | https://balsgmbh.sharefile.eu/public/share/web-sa061cd1ca1c04af89585ea262066c156 | DB_17055_de_CH.pdf | MD22 |  | Artikeldatenblatt de_CH
17055 | https://balsgmbh.sharefile.eu/public/share/web-sa061cd1ca1c04af89585ea262066c156 | DB_17055_en_GB.pdf | MD22 |  | Data Sheet en_GB
17055 | https://balsgmbh.sharefile.eu/public/share/web-sa061cd1ca1c04af89585ea262066c156 | DB_17055_fr_FR.pdf | MD22 |  | Fiche Technique fr_FR
17055 | https://balsgmbh.sharefile.eu/public/share/web-sa061cd1ca1c04af89585ea262066c156 | https://www.bals.com/reach_de.pdf | MD05 |  | others
17055 | https://balsgmbh.sharefile.eu/public/share/web-sa061cd1ca1c04af89585ea262066c156 | 60003218_BA_Steckdosen_Schalt-Riegel_138.pdf | MD21 |  | others
17027 | https://balsgmbh.sharefile.eu/public/share/web-sa061cd1ca1c04af89585ea262066c156 | 17027_0_1200Wx1200H.png | MD01 |  | detail
17027 | https://balsgmbh.sharefile.eu/public/share/web-sa061cd1ca1c04af89585ea262066c156 | 12mb052a_26.jpg | MD12 |  | others
17027 | https://balsgmbh.sharefile.eu/public/share/web-sa061cd1ca1c04af89585ea262066c156 | DB_17027_de.pdf | MD22 |  | Artikeldatenblatt de
17027 | https://balsgmbh.sharefile.eu/public/share/web-sa061cd1ca1c04af89585ea262066c156 | 001_Materialkonformitaet_1702.pdf | MD49 |  | Declaration RoHS |  | 2026-04-22
17027 | https://balsgmbh.sharefile.eu/public/share/web-sa061cd1ca1c04af89585ea262066c156 | CE_Wandverteiler.pdf | MD52 |  | Declaration DOC CE (Declaration of conformity CE)
17027 | https://balsgmbh.sharefile.eu/public/share/web-sa061cd1ca1c04af89585ea262066c156 | 17027_0_300Wx300H.png | MD02 |  | normal
17027 | https://balsgmbh.sharefile.eu/public/share/web-sa061cd1ca1c04af89585ea262066c156 | 17027_0_96Wx96H.png | MD47
17027 | https://balsgmbh.sharefile.eu/public/share/web-sa061cd1ca1c04af89585ea262066c156 | https://catalogue.bals.com/de/extern/17027 | MD04
17027 | https://balsgmbh.sharefile.eu/public/share/web-sa061cd1ca1c04af89585ea262066c156 | Ausschreibungstext_17027_de.txt | MD63 |  | Ausschreibungstext de
17027 | https://balsgmbh.sharefile.eu/public/share/web-sa061cd1ca1c04af89585ea262066c156 | DB_17027_de_CH.pdf | MD22 |  | Artikeldatenblatt de_CH
17027 | https://balsgmbh.sharefile.eu/public/share/web-sa061cd1ca1c04af89585ea262066c156 | DB_17027_fr_FR.pdf | MD22 |  | Fiche Technique fr_FR
17027 | https://balsgmbh.sharefile.eu/public/share/web-sa061cd1ca1c04af89585ea262066c156 | DB_17027_en_GB.pdf | MD22 |  | Data Sheet en_GB
17027 | https://balsgmbh.sharefile.eu/public/share/web-sa061cd1ca1c04af89585ea262066c156 | DB_17027_en_PL.pdf | MD22 |  | Data Sheet en_PL
17027 | https://balsgmbh.sharefile.eu/public/share/web-sa061cd1ca1c04af89585ea262066c156 | https://www.bals.com/reach_de.pdf | MD05 |  | others
17027 | https://balsgmbh.sharefile.eu/public/share/web-sa061cd1ca1c04af89585ea262066c156 | 60003218_BA_Steckdosen_Schalt-Riegel_139.pdf | MD21 |  | others
17037 | https://balsgmbh.sharefile.eu/public/share/web-sa061cd1ca1c04af89585ea262066c156 | 17037_0_1200Wx1200H.png | MD01 |  | detail
17037 | https://balsgmbh.sharefile.eu/public/share/web-sa061cd1ca1c04af89585ea262066c156 | 12mb053a_19.jpg | MD12 |  | others
17037 | https://balsgmbh.sharefile.eu/public/share/web-sa061cd1ca1c04af89585ea262066c156 | DB_17037_de.pdf | MD22 |  | Artikeldatenblatt de
17037 | https://balsgmbh.sharefile.eu/public/share/web-sa061cd1ca1c04af89585ea262066c156 | 001_Materialkonformitaet_1703.pdf | MD49 |  | Declaration RoHS |  | 2026-04-22
17037 | https://balsgmbh.sharefile.eu/public/share/web-sa061cd1ca1c04af89585ea262066c156 | CE_Wandverteiler.pdf | MD52 |  | Declaration DOC CE (Declaration of conformity CE)
17037 | https://balsgmbh.sharefile.eu/public/share/web-sa061cd1ca1c04af89585ea262066c156 | 17037_0_300Wx300H.png | MD02 |  | normal
17037 | https://balsgmbh.sharefile.eu/public/share/web-sa061cd1ca1c04af89585ea262066c156 | 17037_0_96Wx96H.png | MD47
17037 | https://balsgmbh.sharefile.eu/public/share/web-sa061cd1ca1c04af89585ea262066c156 | https://catalogue.bals.com/de/extern/17037 | MD04
17037 | https://balsgmbh.sharefile.eu/public/share/web-sa061cd1ca1c04af89585ea262066c156 | Ausschreibungstext_17037_de.txt | MD63 |  | Ausschreibungstext de
17037 | https://balsgmbh.sharefile.eu/public/share/web-sa061cd1ca1c04af89585ea262066c156 | DB_17037_de_CH.pdf | MD22 |  | Artikeldatenblatt de_CH
17037 | https://balsgmbh.sharefile.eu/public/share/web-sa061cd1ca1c04af89585ea262066c156 | DB_17037_fr_FR.pdf | MD22 |  | Fiche Technique fr_FR
17037 | https://balsgmbh.sharefile.eu/public/share/web-sa061cd1ca1c04af89585ea262066c156 | DB_17037_en_PL.pdf | MD22 |  | Data Sheet en_PL
17037 | https://balsgmbh.sharefile.eu/public/share/web-sa061cd1ca1c04af89585ea262066c156 | DB_17037_en_GB.pdf | MD22 |  | Data Sheet en_GB
17037 | https://balsgmbh.sharefile.eu/public/share/web-sa061cd1ca1c04af89585ea262066c156 | https://www.bals.com/reach_de.pdf | MD05 |  | others
17037 | https://balsgmbh.sharefile.eu/public/share/web-sa061cd1ca1c04af89585ea262066c156 | 60003218_BA_Steckdosen_Schalt-Riegel_140.pdf | MD21 |  | others
17296 | https://balsgmbh.sharefile.eu/public/share/web-sa061cd1ca1c04af89585ea262066c156 | 17296_0_1200Wx1200H.png | MD01 |  | detail
17296 | https://balsgmbh.sharefile.eu/public/share/web-sa061cd1ca1c04af89585ea262066c156 | 12mb012a_43.jpg | MD12 |  | others
17296 | https://balsgmbh.sharefile.eu/public/share/web-sa061cd1ca1c04af89585ea262066c156 | DB_17296_de.pdf | MD22 |  | Artikeldatenblatt de
17296 | https://balsgmbh.sharefile.eu/public/share/web-sa061cd1ca1c04af89585ea262066c156 | 001_Materialkonformitaet_1704.pdf | MD49 |  | Declaration RoHS |  | 2026-04-22
17296 | https://balsgmbh.sharefile.eu/public/share/web-sa061cd1ca1c04af89585ea262066c156 | CE_Wandverteiler.pdf | MD52 |  | Declaration DOC CE (Declaration of conformity CE)
17296 | https://balsgmbh.sharefile.eu/public/share/web-sa061cd1ca1c04af89585ea262066c156 | 17296_0_300Wx300H.png | MD02 |  | normal
17296 | https://balsgmbh.sharefile.eu/public/share/web-sa061cd1ca1c04af89585ea262066c156 | 17296_0_96Wx96H.png | MD47
17296 | https://balsgmbh.sharefile.eu/public/share/web-sa061cd1ca1c04af89585ea262066c156 | https://catalogue.bals.com/de/extern/17296 | MD04
17296 | https://balsgmbh.sharefile.eu/public/share/web-sa061cd1ca1c04af89585ea262066c156 | Ausschreibungstext_17296_de.txt | MD63 |  | Ausschreibungstext de
17296 | https://balsgmbh.sharefile.eu/public/share/web-sa061cd1ca1c04af89585ea262066c156 | DB_17296_fr_FR.pdf | MD22 |  | Fiche Technique fr_FR
17296 | https://balsgmbh.sharefile.eu/public/share/web-sa061cd1ca1c04af89585ea262066c156 | DB_17296_de_CH.pdf | MD22 |  | Artikeldatenblatt de_CH
17296 | https://balsgmbh.sharefile.eu/public/share/web-sa061cd1ca1c04af89585ea262066c156 | DB_17296_en_GB.pdf | MD22 |  | Data Sheet en_GB
17296 | https://balsgmbh.sharefile.eu/public/share/web-sa061cd1ca1c04af89585ea262066c156 | DB_17296_en_PL.pdf | MD22 |  | Data Sheet en_PL
17296 | https://balsgmbh.sharefile.eu/public/share/web-sa061cd1ca1c04af89585ea262066c156 | https://www.bals.com/reach_de.pdf | MD05 |  | others
17296 | https://balsgmbh.sharefile.eu/public/share/web-sa061cd1ca1c04af89585ea262066c156 | 60003218_BA_Steckdosen_Schalt-Riegel_141.pdf | MD21 |  | others
17331 | https://balsgmbh.sharefile.eu/public/share/web-sa061cd1ca1c04af89585ea262066c156 | 17331_0_1200Wx1200H.png | MD01 |  | detail
17331 | https://balsgmbh.sharefile.eu/public/share/web-sa061cd1ca1c04af89585ea262066c156 | 12mb012a_44.jpg | MD12 |  | others
17331 | https://balsgmbh.sharefile.eu/public/share/web-sa061cd1ca1c04af89585ea262066c156 | DB_17331_de.pdf | MD22 |  | Artikeldatenblatt de
17331 | https://balsgmbh.sharefile.eu/public/share/web-sa061cd1ca1c04af89585ea262066c156 | 001_Materialkonformitaet_1705.pdf | MD49 |  | Declaration RoHS |  | 2026-04-22
17331 | https://balsgmbh.sharefile.eu/public/share/web-sa061cd1ca1c04af89585ea262066c156 | CE_Wandverteiler.pdf | MD52 |  | Declaration DOC CE (Declaration of conformity CE)
17331 | https://balsgmbh.sharefile.eu/public/share/web-sa061cd1ca1c04af89585ea262066c156 | 17331_0_300Wx300H.png | MD02 |  | normal
17331 | https://balsgmbh.sharefile.eu/public/share/web-sa061cd1ca1c04af89585ea262066c156 | 17331_0_96Wx96H.png | MD47
17331 | https://balsgmbh.sharefile.eu/public/share/web-sa061cd1ca1c04af89585ea262066c156 | https://catalogue.bals.com/de/extern/17331 | MD04
17331 | https://balsgmbh.sharefile.eu/public/share/web-sa061cd1ca1c04af89585ea262066c156 | Ausschreibungstext_17331_de.txt | MD63 |  | Ausschreibungstext de
17331 | https://balsgmbh.sharefile.eu/public/share/web-sa061cd1ca1c04af89585ea262066c156 | DB_17331_fr_FR.pdf | MD22 |  | Fiche Technique fr_FR
17331 | https://balsgmbh.sharefile.eu/public/share/web-sa061cd1ca1c04af89585ea262066c156 | DB_17331_en_GB.pdf | MD22 |  | Data Sheet en_GB
17331 | https://balsgmbh.sharefile.eu/public/share/web-sa061cd1ca1c04af89585ea262066c156 | DB_17331_en_PL.pdf | MD22 |  | Data Sheet en_PL
17331 | https://balsgmbh.sharefile.eu/public/share/web-sa061cd1ca1c04af89585ea262066c156 | DB_17331_de_CH.pdf | MD22 |  | Artikeldatenblatt de_CH
17331 | https://balsgmbh.sharefile.eu/public/share/web-sa061cd1ca1c04af89585ea262066c156 | 60003218_BA_Steckdosen_Schalt-Riegel_142.pdf | MD21 |  | others
17065 | https://balsgmbh.sharefile.eu/public/share/web-sa061cd1ca1c04af89585ea262066c156 | 17065_0_1200Wx1200H.png | MD01 |  | detail
17065 | https://balsgmbh.sharefile.eu/public/share/web-sa061cd1ca1c04af89585ea262066c156 | 12mb012a_45.jpg | MD12 |  | others
17065 | https://balsgmbh.sharefile.eu/public/share/web-sa061cd1ca1c04af89585ea262066c156 | DB_17065_de.pdf | MD22 |  | Artikeldatenblatt de
17065 | https://balsgmbh.sharefile.eu/public/share/web-sa061cd1ca1c04af89585ea262066c156 | 001_Materialkonformitaet_1706.pdf | MD49 |  | Declaration RoHS |  | 2026-04-22
17065 | https://balsgmbh.sharefile.eu/public/share/web-sa061cd1ca1c04af89585ea262066c156 | CE_Wandverteiler.pdf | MD52 |  | Declaration DOC CE (Declaration of conformity CE)
17065 | https://balsgmbh.sharefile.eu/public/share/web-sa061cd1ca1c04af89585ea262066c156 | 17065_0_300Wx300H.png | MD02 |  | normal
17065 | https://balsgmbh.sharefile.eu/public/share/web-sa061cd1ca1c04af89585ea262066c156 | 17065_0_96Wx96H.png | MD47
17065 | https://balsgmbh.sharefile.eu/public/share/web-sa061cd1ca1c04af89585ea262066c156 | https://catalogue.bals.com/de/extern/17065 | MD04
17065 | https://balsgmbh.sharefile.eu/public/share/web-sa061cd1ca1c04af89585ea262066c156 | Ausschreibungstext_17065_de.txt | MD63 |  | Ausschreibungstext de
17065 | https://balsgmbh.sharefile.eu/public/share/web-sa061cd1ca1c04af89585ea262066c156 | DB_17065_en_PL.pdf | MD22 |  | Data Sheet en_PL
17065 | https://balsgmbh.sharefile.eu/public/share/web-sa061cd1ca1c04af89585ea262066c156 | DB_17065_de_CH.pdf | MD22 |  | Artikeldatenblatt de_CH
17065 | https://balsgmbh.sharefile.eu/public/share/web-sa061cd1ca1c04af89585ea262066c156 | DB_17065_fr_FR.pdf | MD22 |  | Fiche Technique fr_FR
17065 | https://balsgmbh.sharefile.eu/public/share/web-sa061cd1ca1c04af89585ea262066c156 | DB_17065_en_GB.pdf | MD22 |  | Data Sheet en_GB
17065 | https://balsgmbh.sharefile.eu/public/share/web-sa061cd1ca1c04af89585ea262066c156 | https://www.bals.com/reach_de.pdf | MD05 |  | others
17065 | https://balsgmbh.sharefile.eu/public/share/web-sa061cd1ca1c04af89585ea262066c156 | 60003218_BA_Steckdosen_Schalt-Riegel_143.pdf | MD21 |  | others
17036 | https://balsgmbh.sharefile.eu/public/share/web-sa061cd1ca1c04af89585ea262066c156 | 17036_0_1200Wx1200H.png | MD01 |  | detail
17036 | https://balsgmbh.sharefile.eu/public/share/web-sa061cd1ca1c04af89585ea262066c156 | 12mb012a_46.jpg | MD12 |  | others
17036 | https://balsgmbh.sharefile.eu/public/share/web-sa061cd1ca1c04af89585ea262066c156 | DB_17036_de.pdf | MD22 |  | Artikeldatenblatt de
17036 | https://balsgmbh.sharefile.eu/public/share/web-sa061cd1ca1c04af89585ea262066c156 | 001_Materialkonformitaet_1707.pdf | MD49 |  | Declaration RoHS |  | 2026-04-22
17036 | https://balsgmbh.sharefile.eu/public/share/web-sa061cd1ca1c04af89585ea262066c156 | CE_Wandverteiler.pdf | MD52 |  | Declaration DOC CE (Declaration of conformity CE)
17036 | https://balsgmbh.sharefile.eu/public/share/web-sa061cd1ca1c04af89585ea262066c156 | 17036_0_300Wx300H.png | MD02 |  | normal
17036 | https://balsgmbh.sharefile.eu/public/share/web-sa061cd1ca1c04af89585ea262066c156 | 17036_0_96Wx96H.png | MD47
17036 | https://balsgmbh.sharefile.eu/public/share/web-sa061cd1ca1c04af89585ea262066c156 | https://catalogue.bals.com/de/extern/17036 | MD04
17036 | https://balsgmbh.sharefile.eu/public/share/web-sa061cd1ca1c04af89585ea262066c156 | Ausschreibungstext_17036_de.txt | MD63 |  | Ausschreibungstext de
17036 | https://balsgmbh.sharefile.eu/public/share/web-sa061cd1ca1c04af89585ea262066c156 | DB_17036_en_GB.pdf | MD22 |  | Data Sheet en_GB
17036 | https://balsgmbh.sharefile.eu/public/share/web-sa061cd1ca1c04af89585ea262066c156 | DB_17036_de_CH.pdf | MD22 |  | Artikeldatenblatt de_CH
17036 | https://balsgmbh.sharefile.eu/public/share/web-sa061cd1ca1c04af89585ea262066c156 | DB_17036_fr_FR.pdf | MD22 |  | Fiche Technique fr_FR
17036 | https://balsgmbh.sharefile.eu/public/share/web-sa061cd1ca1c04af89585ea262066c156 | DB_17036_en_PL.pdf | MD22 |  | Data Sheet en_PL
17036 | https://balsgmbh.sharefile.eu/public/share/web-sa061cd1ca1c04af89585ea262066c156 | https://www.bals.com/reach_de.pdf | MD05 |  | others
17036 | https://balsgmbh.sharefile.eu/public/share/web-sa061cd1ca1c04af89585ea262066c156 | 60003218_BA_Steckdosen_Schalt-Riegel_144.pdf | MD21 |  | others
17008 | https://balsgmbh.sharefile.eu/public/share/web-sa061cd1ca1c04af89585ea262066c156 | 17008_0_1200Wx1200H.png | MD01 |  | detail
17008 | https://balsgmbh.sharefile.eu/public/share/web-sa061cd1ca1c04af89585ea262066c156 | 12mb052a_27.jpg | MD12 |  | others
17008 | https://balsgmbh.sharefile.eu/public/share/web-sa061cd1ca1c04af89585ea262066c156 | DB_17008_de.pdf | MD22 |  | Artikeldatenblatt de
17008 | https://balsgmbh.sharefile.eu/public/share/web-sa061cd1ca1c04af89585ea262066c156 | 001_Materialkonformitaet_1708.pdf | MD49 |  | Declaration RoHS |  | 2026-04-22
17008 | https://balsgmbh.sharefile.eu/public/share/web-sa061cd1ca1c04af89585ea262066c156 | CE_Wandverteiler.pdf | MD52 |  | Declaration DOC CE (Declaration of conformity CE)
17008 | https://balsgmbh.sharefile.eu/public/share/web-sa061cd1ca1c04af89585ea262066c156 | 17008_0_300Wx300H.png | MD02 |  | normal
17008 | https://balsgmbh.sharefile.eu/public/share/web-sa061cd1ca1c04af89585ea262066c156 | 17008_0_96Wx96H.png | MD47
17008 | https://balsgmbh.sharefile.eu/public/share/web-sa061cd1ca1c04af89585ea262066c156 | https://catalogue.bals.com/de/extern/17008 | MD04
17008 | https://balsgmbh.sharefile.eu/public/share/web-sa061cd1ca1c04af89585ea262066c156 | Ausschreibungstext_17008_de.txt | MD63 |  | Ausschreibungstext de
17008 | https://balsgmbh.sharefile.eu/public/share/web-sa061cd1ca1c04af89585ea262066c156 | DB_17008_en_GB.pdf | MD22 |  | Data Sheet en_GB
17008 | https://balsgmbh.sharefile.eu/public/share/web-sa061cd1ca1c04af89585ea262066c156 | DB_17008_fr_FR.pdf | MD22 |  | Fiche Technique fr_FR
17008 | https://balsgmbh.sharefile.eu/public/share/web-sa061cd1ca1c04af89585ea262066c156 | DB_17008_de_CH.pdf | MD22 |  | Artikeldatenblatt de_CH
17008 | https://balsgmbh.sharefile.eu/public/share/web-sa061cd1ca1c04af89585ea262066c156 | DB_17008_en_PL.pdf | MD22 |  | Data Sheet en_PL
17008 | https://balsgmbh.sharefile.eu/public/share/web-sa061cd1ca1c04af89585ea262066c156 | https://www.bals.com/reach_de.pdf | MD05 |  | others
17008 | https://balsgmbh.sharefile.eu/public/share/web-sa061cd1ca1c04af89585ea262066c156 | 60003218_BA_Steckdosen_Schalt-Riegel_145.pdf | MD21 |  | others
17063 | https://balsgmbh.sharefile.eu/public/share/web-sa061cd1ca1c04af89585ea262066c156 | 17063_0_1200Wx1200H.png | MD01 |  | detail
17063 | https://balsgmbh.sharefile.eu/public/share/web-sa061cd1ca1c04af89585ea262066c156 | 12mb012a_47.jpg | MD12 |  | others
17063 | https://balsgmbh.sharefile.eu/public/share/web-sa061cd1ca1c04af89585ea262066c156 | DB_17063_de.pdf | MD22 |  | Artikeldatenblatt de
17063 | https://balsgmbh.sharefile.eu/public/share/web-sa061cd1ca1c04af89585ea262066c156 | 001_Materialkonformitaet_1709.pdf | MD49 |  | Declaration RoHS |  | 2026-04-22
17063 | https://balsgmbh.sharefile.eu/public/share/web-sa061cd1ca1c04af89585ea262066c156 | CE_Wandverteiler.pdf | MD52 |  | Declaration DOC CE (Declaration of conformity CE)
17063 | https://balsgmbh.sharefile.eu/public/share/web-sa061cd1ca1c04af89585ea262066c156 | 17063_0_300Wx300H.png | MD02 |  | normal
17063 | https://balsgmbh.sharefile.eu/public/share/web-sa061cd1ca1c04af89585ea262066c156 | 17063_0_96Wx96H.png | MD47
17063 | https://balsgmbh.sharefile.eu/public/share/web-sa061cd1ca1c04af89585ea262066c156 | https://catalogue.bals.com/de/extern/17063 | MD04
17063 | https://balsgmbh.sharefile.eu/public/share/web-sa061cd1ca1c04af89585ea262066c156 | Ausschreibungstext_17063_de.txt | MD63 |  | Ausschreibungstext de
17063 | https://balsgmbh.sharefile.eu/public/share/web-sa061cd1ca1c04af89585ea262066c156 | DB_17063_en_GB.pdf | MD22 |  | Data Sheet en_GB
17063 | https://balsgmbh.sharefile.eu/public/share/web-sa061cd1ca1c04af89585ea262066c156 | DB_17063_de_CH.pdf | MD22 |  | Artikeldatenblatt de_CH
17063 | https://balsgmbh.sharefile.eu/public/share/web-sa061cd1ca1c04af89585ea262066c156 | DB_17063_en_PL.pdf | MD22 |  | Data Sheet en_PL
17063 | https://balsgmbh.sharefile.eu/public/share/web-sa061cd1ca1c04af89585ea262066c156 | DB_17063_fr_FR.pdf | MD22 |  | Fiche Technique fr_FR
17063 | https://balsgmbh.sharefile.eu/public/share/web-sa061cd1ca1c04af89585ea262066c156 | 60003218_BA_Steckdosen_Schalt-Riegel_146.pdf | MD21 |  | others
17064 | https://balsgmbh.sharefile.eu/public/share/web-sa061cd1ca1c04af89585ea262066c156 | 17064_0_1200Wx1200H.png | MD01 |  | detail
17064 | https://balsgmbh.sharefile.eu/public/share/web-sa061cd1ca1c04af89585ea262066c156 | 12mb012a_48.jpg | MD12 |  | others
17064 | https://balsgmbh.sharefile.eu/public/share/web-sa061cd1ca1c04af89585ea262066c156 | DB_17064_de.pdf | MD22 |  | Artikeldatenblatt de
17064 | https://balsgmbh.sharefile.eu/public/share/web-sa061cd1ca1c04af89585ea262066c156 | 001_Materialkonformitaet_1710.pdf | MD49 |  | Declaration RoHS |  | 2026-04-22
17064 | https://balsgmbh.sharefile.eu/public/share/web-sa061cd1ca1c04af89585ea262066c156 | CE_Wandverteiler.pdf | MD52 |  | Declaration DOC CE (Declaration of conformity CE)
17064 | https://balsgmbh.sharefile.eu/public/share/web-sa061cd1ca1c04af89585ea262066c156 | 17064_0_300Wx300H.png | MD02 |  | normal
17064 | https://balsgmbh.sharefile.eu/public/share/web-sa061cd1ca1c04af89585ea262066c156 | 17064_0_96Wx96H.png | MD47
17064 | https://balsgmbh.sharefile.eu/public/share/web-sa061cd1ca1c04af89585ea262066c156 | https://catalogue.bals.com/de/extern/17064 | MD04
17064 | https://balsgmbh.sharefile.eu/public/share/web-sa061cd1ca1c04af89585ea262066c156 | Ausschreibungstext_17064_de.txt | MD63 |  | Ausschreibungstext de
17064 | https://balsgmbh.sharefile.eu/public/share/web-sa061cd1ca1c04af89585ea262066c156 | DB_17064_fr_FR.pdf | MD22 |  | Fiche Technique fr_FR
17064 | https://balsgmbh.sharefile.eu/public/share/web-sa061cd1ca1c04af89585ea262066c156 | DB_17064_en_GB.pdf | MD22 |  | Data Sheet en_GB
17064 | https://balsgmbh.sharefile.eu/public/share/web-sa061cd1ca1c04af89585ea262066c156 | DB_17064_de_CH.pdf | MD22 |  | Artikeldatenblatt de_CH
17064 | https://balsgmbh.sharefile.eu/public/share/web-sa061cd1ca1c04af89585ea262066c156 | DB_17064_en_PL.pdf | MD22 |  | Data Sheet en_PL
17064 | https://balsgmbh.sharefile.eu/public/share/web-sa061cd1ca1c04af89585ea262066c156 | 60003218_BA_Steckdosen_Schalt-Riegel_147.pdf | MD21 |  | others
17046 | https://balsgmbh.sharefile.eu/public/share/web-sa061cd1ca1c04af89585ea262066c156 | 17046_0_1200Wx1200H.png | MD01 |  | detail
17046 | https://balsgmbh.sharefile.eu/public/share/web-sa061cd1ca1c04af89585ea262066c156 | 12mb012a_49.jpg | MD12 |  | others
17046 | https://balsgmbh.sharefile.eu/public/share/web-sa061cd1ca1c04af89585ea262066c156 | DB_17046_de.pdf | MD22 |  | Artikeldatenblatt de
17046 | https://balsgmbh.sharefile.eu/public/share/web-sa061cd1ca1c04af89585ea262066c156 | 001_Materialkonformitaet_1711.pdf | MD49 |  | Declaration RoHS |  | 2026-04-22
17046 | https://balsgmbh.sharefile.eu/public/share/web-sa061cd1ca1c04af89585ea262066c156 | CE_Wandverteiler.pdf | MD52 |  | Declaration DOC CE (Declaration of conformity CE)
17046 | https://balsgmbh.sharefile.eu/public/share/web-sa061cd1ca1c04af89585ea262066c156 | 17046_0_300Wx300H.png | MD02 |  | normal
17046 | https://balsgmbh.sharefile.eu/public/share/web-sa061cd1ca1c04af89585ea262066c156 | 17046_0_96Wx96H.png | MD47
17046 | https://balsgmbh.sharefile.eu/public/share/web-sa061cd1ca1c04af89585ea262066c156 | https://catalogue.bals.com/de/extern/17046 | MD04
17046 | https://balsgmbh.sharefile.eu/public/share/web-sa061cd1ca1c04af89585ea262066c156 | Ausschreibungstext_17046_de.txt | MD63 |  | Ausschreibungstext de
17046 | https://balsgmbh.sharefile.eu/public/share/web-sa061cd1ca1c04af89585ea262066c156 | DB_17046_en_PL.pdf | MD22 |  | Data Sheet en_PL
17046 | https://balsgmbh.sharefile.eu/public/share/web-sa061cd1ca1c04af89585ea262066c156 | DB_17046_de_CH.pdf | MD22 |  | Artikeldatenblatt de_CH
17046 | https://balsgmbh.sharefile.eu/public/share/web-sa061cd1ca1c04af89585ea262066c156 | DB_17046_en_GB.pdf | MD22 |  | Data Sheet en_GB
17046 | https://balsgmbh.sharefile.eu/public/share/web-sa061cd1ca1c04af89585ea262066c156 | DB_17046_fr_FR.pdf | MD22 |  | Fiche Technique fr_FR
17046 | https://balsgmbh.sharefile.eu/public/share/web-sa061cd1ca1c04af89585ea262066c156 | https://www.bals.com/reach_de.pdf | MD05 |  | others
17046 | https://balsgmbh.sharefile.eu/public/share/web-sa061cd1ca1c04af89585ea262066c156 | 60003218_BA_Steckdosen_Schalt-Riegel_148.pdf | MD21 |  | others
17047 | https://balsgmbh.sharefile.eu/public/share/web-sa061cd1ca1c04af89585ea262066c156 | 17047_0_1200Wx1200H.png | MD01 |  | detail
17047 | https://balsgmbh.sharefile.eu/public/share/web-sa061cd1ca1c04af89585ea262066c156 | 12mb012a_50.jpg | MD12 |  | others
17047 | https://balsgmbh.sharefile.eu/public/share/web-sa061cd1ca1c04af89585ea262066c156 | DB_17047_de.pdf | MD22 |  | Artikeldatenblatt de
17047 | https://balsgmbh.sharefile.eu/public/share/web-sa061cd1ca1c04af89585ea262066c156 | 001_Materialkonformitaet_1712.pdf | MD49 |  | Declaration RoHS |  | 2026-04-22
17047 | https://balsgmbh.sharefile.eu/public/share/web-sa061cd1ca1c04af89585ea262066c156 | CE_Wandverteiler.pdf | MD52 |  | Declaration DOC CE (Declaration of conformity CE)
17047 | https://balsgmbh.sharefile.eu/public/share/web-sa061cd1ca1c04af89585ea262066c156 | 17047_0_300Wx300H.png | MD02 |  | normal
17047 | https://balsgmbh.sharefile.eu/public/share/web-sa061cd1ca1c04af89585ea262066c156 | 17047_0_96Wx96H.png | MD47
17047 | https://balsgmbh.sharefile.eu/public/share/web-sa061cd1ca1c04af89585ea262066c156 | https://catalogue.bals.com/de/extern/17047 | MD04
17047 | https://balsgmbh.sharefile.eu/public/share/web-sa061cd1ca1c04af89585ea262066c156 | Ausschreibungstext_17047_de.txt | MD63 |  | Ausschreibungstext de
17047 | https://balsgmbh.sharefile.eu/public/share/web-sa061cd1ca1c04af89585ea262066c156 | DB_17047_fr_FR.pdf | MD22 |  | Fiche Technique fr_FR
17047 | https://balsgmbh.sharefile.eu/public/share/web-sa061cd1ca1c04af89585ea262066c156 | DB_17047_de_CH.pdf | MD22 |  | Artikeldatenblatt de_CH
17047 | https://balsgmbh.sharefile.eu/public/share/web-sa061cd1ca1c04af89585ea262066c156 | DB_17047_en_GB.pdf | MD22 |  | Data Sheet en_GB
17047 | https://balsgmbh.sharefile.eu/public/share/web-sa061cd1ca1c04af89585ea262066c156 | DB_17047_en_PL.pdf | MD22 |  | Data Sheet en_PL
17047 | https://balsgmbh.sharefile.eu/public/share/web-sa061cd1ca1c04af89585ea262066c156 | 60003218_BA_Steckdosen_Schalt-Riegel_149.pdf | MD21 |  | others
17317 | https://balsgmbh.sharefile.eu/public/share/web-sa061cd1ca1c04af89585ea262066c156 | 17317_0_1200Wx1200H.png | MD01 |  | detail
17317 | https://balsgmbh.sharefile.eu/public/share/web-sa061cd1ca1c04af89585ea262066c156 | 12mb052a_28.jpg | MD12 |  | others
17317 | https://balsgmbh.sharefile.eu/public/share/web-sa061cd1ca1c04af89585ea262066c156 | DB_17317_de.pdf | MD22 |  | Artikeldatenblatt de
17317 | https://balsgmbh.sharefile.eu/public/share/web-sa061cd1ca1c04af89585ea262066c156 | 001_Materialkonformitaet_1713.pdf | MD49 |  | Declaration RoHS |  | 2026-04-22
17317 | https://balsgmbh.sharefile.eu/public/share/web-sa061cd1ca1c04af89585ea262066c156 | CE_Wandverteiler.pdf | MD52 |  | Declaration DOC CE (Declaration of conformity CE)
17317 | https://balsgmbh.sharefile.eu/public/share/web-sa061cd1ca1c04af89585ea262066c156 | 17317_0_300Wx300H.png | MD02 |  | normal
17317 | https://balsgmbh.sharefile.eu/public/share/web-sa061cd1ca1c04af89585ea262066c156 | 17317_0_96Wx96H.png | MD47
17317 | https://balsgmbh.sharefile.eu/public/share/web-sa061cd1ca1c04af89585ea262066c156 | https://catalogue.bals.com/de/extern/17317 | MD04
17317 | https://balsgmbh.sharefile.eu/public/share/web-sa061cd1ca1c04af89585ea262066c156 | Ausschreibungstext_17317_de.txt | MD63 |  | Ausschreibungstext de
17317 | https://balsgmbh.sharefile.eu/public/share/web-sa061cd1ca1c04af89585ea262066c156 | DB_17317_de_CH.pdf | MD22 |  | Artikeldatenblatt de_CH
17317 | https://balsgmbh.sharefile.eu/public/share/web-sa061cd1ca1c04af89585ea262066c156 | DB_17317_fr_FR.pdf | MD22 |  | Fiche Technique fr_FR
17317 | https://balsgmbh.sharefile.eu/public/share/web-sa061cd1ca1c04af89585ea262066c156 | DB_17317_en_PL.pdf | MD22 |  | Data Sheet en_PL
17317 | https://balsgmbh.sharefile.eu/public/share/web-sa061cd1ca1c04af89585ea262066c156 | DB_17317_en_GB.pdf | MD22 |  | Data Sheet en_GB
17317 | https://balsgmbh.sharefile.eu/public/share/web-sa061cd1ca1c04af89585ea262066c156 | https://www.bals.com/reach_de.pdf | MD05 |  | others
17317 | https://balsgmbh.sharefile.eu/public/share/web-sa061cd1ca1c04af89585ea262066c156 | 60003218_BA_Steckdosen_Schalt-Riegel_150.pdf | MD21 |  | others
17303 | https://balsgmbh.sharefile.eu/public/share/web-sa061cd1ca1c04af89585ea262066c156 | 17303_0_1200Wx1200H.png | MD01 |  | detail
17303 | https://balsgmbh.sharefile.eu/public/share/web-sa061cd1ca1c04af89585ea262066c156 | 12mb052a_29.jpg | MD12 |  | others
17303 | https://balsgmbh.sharefile.eu/public/share/web-sa061cd1ca1c04af89585ea262066c156 | DB_17303_de.pdf | MD22 |  | Artikeldatenblatt de
17303 | https://balsgmbh.sharefile.eu/public/share/web-sa061cd1ca1c04af89585ea262066c156 | 001_Materialkonformitaet_1714.pdf | MD49 |  | Declaration RoHS |  | 2026-04-22
17303 | https://balsgmbh.sharefile.eu/public/share/web-sa061cd1ca1c04af89585ea262066c156 | CE_Wandverteiler.pdf | MD52 |  | Declaration DOC CE (Declaration of conformity CE)
17303 | https://balsgmbh.sharefile.eu/public/share/web-sa061cd1ca1c04af89585ea262066c156 | 17303_0_300Wx300H.png | MD02 |  | normal
17303 | https://balsgmbh.sharefile.eu/public/share/web-sa061cd1ca1c04af89585ea262066c156 | 17303_0_96Wx96H.png | MD47
17303 | https://balsgmbh.sharefile.eu/public/share/web-sa061cd1ca1c04af89585ea262066c156 | https://catalogue.bals.com/de/extern/17303 | MD04
17303 | https://balsgmbh.sharefile.eu/public/share/web-sa061cd1ca1c04af89585ea262066c156 | Ausschreibungstext_17303_de.txt | MD63 |  | Ausschreibungstext de
17303 | https://balsgmbh.sharefile.eu/public/share/web-sa061cd1ca1c04af89585ea262066c156 | DB_17303_en_PL.pdf | MD22 |  | Data Sheet en_PL
17303 | https://balsgmbh.sharefile.eu/public/share/web-sa061cd1ca1c04af89585ea262066c156 | DB_17303_fr_FR.pdf | MD22 |  | Fiche Technique fr_FR
17303 | https://balsgmbh.sharefile.eu/public/share/web-sa061cd1ca1c04af89585ea262066c156 | DB_17303_de_CH.pdf | MD22 |  | Artikeldatenblatt de_CH
17303 | https://balsgmbh.sharefile.eu/public/share/web-sa061cd1ca1c04af89585ea262066c156 | DB_17303_en_GB.pdf | MD22 |  | Data Sheet en_GB
17303 | https://balsgmbh.sharefile.eu/public/share/web-sa061cd1ca1c04af89585ea262066c156 | 60003218_BA_Steckdosen_Schalt-Riegel_151.pdf | MD21 |  | others
17293 | https://balsgmbh.sharefile.eu/public/share/web-sa061cd1ca1c04af89585ea262066c156 | 17293_0_1200Wx1200H.png | MD01 |  | detail
17293 | https://balsgmbh.sharefile.eu/public/share/web-sa061cd1ca1c04af89585ea262066c156 | 12mb012a_51.jpg | MD12 |  | others
17293 | https://balsgmbh.sharefile.eu/public/share/web-sa061cd1ca1c04af89585ea262066c156 | DB_17293_de.pdf | MD22 |  | Artikeldatenblatt de
17293 | https://balsgmbh.sharefile.eu/public/share/web-sa061cd1ca1c04af89585ea262066c156 | 001_Materialkonformitaet_1715.pdf | MD49 |  | Declaration RoHS |  | 2026-04-22
17293 | https://balsgmbh.sharefile.eu/public/share/web-sa061cd1ca1c04af89585ea262066c156 | CE_Wandverteiler.pdf | MD52 |  | Declaration DOC CE (Declaration of conformity CE)
17293 | https://balsgmbh.sharefile.eu/public/share/web-sa061cd1ca1c04af89585ea262066c156 | 17293_0_300Wx300H.png | MD02 |  | normal
17293 | https://balsgmbh.sharefile.eu/public/share/web-sa061cd1ca1c04af89585ea262066c156 | 17293_0_96Wx96H.png | MD47
17293 | https://balsgmbh.sharefile.eu/public/share/web-sa061cd1ca1c04af89585ea262066c156 | https://catalogue.bals.com/de/extern/17293 | MD04
17293 | https://balsgmbh.sharefile.eu/public/share/web-sa061cd1ca1c04af89585ea262066c156 | Ausschreibungstext_17293_de.txt | MD63 |  | Ausschreibungstext de
17293 | https://balsgmbh.sharefile.eu/public/share/web-sa061cd1ca1c04af89585ea262066c156 | DB_17293_fr_FR.pdf | MD22 |  | Fiche Technique fr_FR
17293 | https://balsgmbh.sharefile.eu/public/share/web-sa061cd1ca1c04af89585ea262066c156 | DB_17293_en_PL.pdf | MD22 |  | Data Sheet en_PL
17293 | https://balsgmbh.sharefile.eu/public/share/web-sa061cd1ca1c04af89585ea262066c156 | DB_17293_de_CH.pdf | MD22 |  | Artikeldatenblatt de_CH
17293 | https://balsgmbh.sharefile.eu/public/share/web-sa061cd1ca1c04af89585ea262066c156 | DB_17293_en_GB.pdf | MD22 |  | Data Sheet en_GB
17293 | https://balsgmbh.sharefile.eu/public/share/web-sa061cd1ca1c04af89585ea262066c156 | 60003218_BA_Steckdosen_Schalt-Riegel_152.pdf | MD21 |  | others
17279 | https://balsgmbh.sharefile.eu/public/share/web-sa061cd1ca1c04af89585ea262066c156 | 17279_0_1200Wx1200H.png | MD01 |  | detail
17279 | https://balsgmbh.sharefile.eu/public/share/web-sa061cd1ca1c04af89585ea262066c156 | 12mb012a_52.jpg | MD12 |  | others
17279 | https://balsgmbh.sharefile.eu/public/share/web-sa061cd1ca1c04af89585ea262066c156 | DB_17279_de.pdf | MD22 |  | Artikeldatenblatt de
17279 | https://balsgmbh.sharefile.eu/public/share/web-sa061cd1ca1c04af89585ea262066c156 | 001_Materialkonformitaet_1716.pdf | MD49 |  | Declaration RoHS |  | 2026-04-22
17279 | https://balsgmbh.sharefile.eu/public/share/web-sa061cd1ca1c04af89585ea262066c156 | CE_Wandverteiler.pdf | MD52 |  | Declaration DOC CE (Declaration of conformity CE)
17279 | https://balsgmbh.sharefile.eu/public/share/web-sa061cd1ca1c04af89585ea262066c156 | 17279_0_300Wx300H.png | MD02 |  | normal
17279 | https://balsgmbh.sharefile.eu/public/share/web-sa061cd1ca1c04af89585ea262066c156 | 17279_0_96Wx96H.png | MD47
17279 | https://balsgmbh.sharefile.eu/public/share/web-sa061cd1ca1c04af89585ea262066c156 | https://catalogue.bals.com/de/extern/17279 | MD04
17279 | https://balsgmbh.sharefile.eu/public/share/web-sa061cd1ca1c04af89585ea262066c156 | Ausschreibungstext_17279_de.txt | MD63 |  | Ausschreibungstext de
17279 | https://balsgmbh.sharefile.eu/public/share/web-sa061cd1ca1c04af89585ea262066c156 | DB_17279_en_GB.pdf | MD22 |  | Data Sheet en_GB
17279 | https://balsgmbh.sharefile.eu/public/share/web-sa061cd1ca1c04af89585ea262066c156 | DB_17279_en_PL.pdf | MD22 |  | Data Sheet en_PL
17279 | https://balsgmbh.sharefile.eu/public/share/web-sa061cd1ca1c04af89585ea262066c156 | DB_17279_fr_FR.pdf | MD22 |  | Fiche Technique fr_FR
17279 | https://balsgmbh.sharefile.eu/public/share/web-sa061cd1ca1c04af89585ea262066c156 | DB_17279_de_CH.pdf | MD22 |  | Artikeldatenblatt de_CH
17279 | https://balsgmbh.sharefile.eu/public/share/web-sa061cd1ca1c04af89585ea262066c156 | https://www.bals.com/reach_de.pdf | MD05 |  | others
17279 | https://balsgmbh.sharefile.eu/public/share/web-sa061cd1ca1c04af89585ea262066c156 | 60003218_BA_Steckdosen_Schalt-Riegel_153.pdf | MD21 |  | others
17280 | https://balsgmbh.sharefile.eu/public/share/web-sa061cd1ca1c04af89585ea262066c156 | 17280_0_1200Wx1200H.png | MD01 |  | detail
17280 | https://balsgmbh.sharefile.eu/public/share/web-sa061cd1ca1c04af89585ea262066c156 | 12mb052a_30.jpg | MD12 |  | others
17280 | https://balsgmbh.sharefile.eu/public/share/web-sa061cd1ca1c04af89585ea262066c156 | DB_17280_de.pdf | MD22 |  | Artikeldatenblatt de
17280 | https://balsgmbh.sharefile.eu/public/share/web-sa061cd1ca1c04af89585ea262066c156 | 001_Materialkonformitaet_1717.pdf | MD49 |  | Declaration RoHS |  | 2026-04-22
17280 | https://balsgmbh.sharefile.eu/public/share/web-sa061cd1ca1c04af89585ea262066c156 | CE_Wandverteiler.pdf | MD52 |  | Declaration DOC CE (Declaration of conformity CE)
17280 | https://balsgmbh.sharefile.eu/public/share/web-sa061cd1ca1c04af89585ea262066c156 | 17280_0_300Wx300H.png | MD02 |  | normal
17280 | https://balsgmbh.sharefile.eu/public/share/web-sa061cd1ca1c04af89585ea262066c156 | 17280_0_96Wx96H.png | MD47
17280 | https://balsgmbh.sharefile.eu/public/share/web-sa061cd1ca1c04af89585ea262066c156 | https://catalogue.bals.com/de/extern/17280 | MD04
17280 | https://balsgmbh.sharefile.eu/public/share/web-sa061cd1ca1c04af89585ea262066c156 | Ausschreibungstext_17280_de.txt | MD63 |  | Ausschreibungstext de
17280 | https://balsgmbh.sharefile.eu/public/share/web-sa061cd1ca1c04af89585ea262066c156 | DB_17280_de_CH.pdf | MD22 |  | Artikeldatenblatt de_CH
17280 | https://balsgmbh.sharefile.eu/public/share/web-sa061cd1ca1c04af89585ea262066c156 | DB_17280_en_GB.pdf | MD22 |  | Data Sheet en_GB
17280 | https://balsgmbh.sharefile.eu/public/share/web-sa061cd1ca1c04af89585ea262066c156 | DB_17280_fr_FR.pdf | MD22 |  | Fiche Technique fr_FR
17280 | https://balsgmbh.sharefile.eu/public/share/web-sa061cd1ca1c04af89585ea262066c156 | DB_17280_en_PL.pdf | MD22 |  | Data Sheet en_PL
17280 | https://balsgmbh.sharefile.eu/public/share/web-sa061cd1ca1c04af89585ea262066c156 | https://www.bals.com/reach_de.pdf | MD05 |  | others
17280 | https://balsgmbh.sharefile.eu/public/share/web-sa061cd1ca1c04af89585ea262066c156 | 60003218_BA_Steckdosen_Schalt-Riegel_154.pdf | MD21 |  | others
17286 | https://balsgmbh.sharefile.eu/public/share/web-sa061cd1ca1c04af89585ea262066c156 | 17286_0_1200Wx1200H.png | MD01 |  | detail
17286 | https://balsgmbh.sharefile.eu/public/share/web-sa061cd1ca1c04af89585ea262066c156 | 12mb053a_20.jpg | MD12 |  | others
17286 | https://balsgmbh.sharefile.eu/public/share/web-sa061cd1ca1c04af89585ea262066c156 | DB_17286_de.pdf | MD22 |  | Artikeldatenblatt de
17286 | https://balsgmbh.sharefile.eu/public/share/web-sa061cd1ca1c04af89585ea262066c156 | 001_Materialkonformitaet_1718.pdf | MD49 |  | Declaration RoHS |  | 2026-04-22
17286 | https://balsgmbh.sharefile.eu/public/share/web-sa061cd1ca1c04af89585ea262066c156 | CE_Wandverteiler.pdf | MD52 |  | Declaration DOC CE (Declaration of conformity CE)
17286 | https://balsgmbh.sharefile.eu/public/share/web-sa061cd1ca1c04af89585ea262066c156 | 17286_0_300Wx300H.png | MD02 |  | normal
17286 | https://balsgmbh.sharefile.eu/public/share/web-sa061cd1ca1c04af89585ea262066c156 | 17286_0_96Wx96H.png | MD47
17286 | https://balsgmbh.sharefile.eu/public/share/web-sa061cd1ca1c04af89585ea262066c156 | https://catalogue.bals.com/de/extern/17286 | MD04
17286 | https://balsgmbh.sharefile.eu/public/share/web-sa061cd1ca1c04af89585ea262066c156 | Ausschreibungstext_17286_de.txt | MD63 |  | Ausschreibungstext de
17286 | https://balsgmbh.sharefile.eu/public/share/web-sa061cd1ca1c04af89585ea262066c156 | DB_17286_en_GB.pdf | MD22 |  | Data Sheet en_GB
17286 | https://balsgmbh.sharefile.eu/public/share/web-sa061cd1ca1c04af89585ea262066c156 | DB_17286_de_CH.pdf | MD22 |  | Artikeldatenblatt de_CH
17286 | https://balsgmbh.sharefile.eu/public/share/web-sa061cd1ca1c04af89585ea262066c156 | DB_17286_fr_FR.pdf | MD22 |  | Fiche Technique fr_FR
17286 | https://balsgmbh.sharefile.eu/public/share/web-sa061cd1ca1c04af89585ea262066c156 | DB_17286_en_PL.pdf | MD22 |  | Data Sheet en_PL
17286 | https://balsgmbh.sharefile.eu/public/share/web-sa061cd1ca1c04af89585ea262066c156 | https://www.bals.com/reach_de.pdf | MD05 |  | others
17286 | https://balsgmbh.sharefile.eu/public/share/web-sa061cd1ca1c04af89585ea262066c156 | 60003218_BA_Steckdosen_Schalt-Riegel_155.pdf | MD21 |  | others
17311 | https://balsgmbh.sharefile.eu/public/share/web-sa061cd1ca1c04af89585ea262066c156 | 17311_0_1200Wx1200H.png | MD01 |  | detail
17311 | https://balsgmbh.sharefile.eu/public/share/web-sa061cd1ca1c04af89585ea262066c156 | 12mb012a_53.jpg | MD12 |  | others
17311 | https://balsgmbh.sharefile.eu/public/share/web-sa061cd1ca1c04af89585ea262066c156 | DB_17311_de.pdf | MD22 |  | Artikeldatenblatt de
17311 | https://balsgmbh.sharefile.eu/public/share/web-sa061cd1ca1c04af89585ea262066c156 | 001_Materialkonformitaet_1719.pdf | MD49 |  | Declaration RoHS |  | 2026-04-22
17311 | https://balsgmbh.sharefile.eu/public/share/web-sa061cd1ca1c04af89585ea262066c156 | CE_Wandverteiler.pdf | MD52 |  | Declaration DOC CE (Declaration of conformity CE)
17311 | https://balsgmbh.sharefile.eu/public/share/web-sa061cd1ca1c04af89585ea262066c156 | 17311_0_300Wx300H.png | MD02 |  | normal
17311 | https://balsgmbh.sharefile.eu/public/share/web-sa061cd1ca1c04af89585ea262066c156 | 17311_0_96Wx96H.png | MD47
17311 | https://balsgmbh.sharefile.eu/public/share/web-sa061cd1ca1c04af89585ea262066c156 | https://catalogue.bals.com/de/extern/17311 | MD04
17311 | https://balsgmbh.sharefile.eu/public/share/web-sa061cd1ca1c04af89585ea262066c156 | Ausschreibungstext_17311_de.txt | MD63 |  | Ausschreibungstext de
17311 | https://balsgmbh.sharefile.eu/public/share/web-sa061cd1ca1c04af89585ea262066c156 | DB_17311_de_CH.pdf | MD22 |  | Artikeldatenblatt de_CH
17311 | https://balsgmbh.sharefile.eu/public/share/web-sa061cd1ca1c04af89585ea262066c156 | DB_17311_en_GB.pdf | MD22 |  | Data Sheet en_GB
17311 | https://balsgmbh.sharefile.eu/public/share/web-sa061cd1ca1c04af89585ea262066c156 | DB_17311_fr_FR.pdf | MD22 |  | Fiche Technique fr_FR
17311 | https://balsgmbh.sharefile.eu/public/share/web-sa061cd1ca1c04af89585ea262066c156 | DB_17311_en_PL.pdf | MD22 |  | Data Sheet en_PL
17311 | https://balsgmbh.sharefile.eu/public/share/web-sa061cd1ca1c04af89585ea262066c156 | https://www.bals.com/reach_de.pdf | MD05 |  | others
17311 | https://balsgmbh.sharefile.eu/public/share/web-sa061cd1ca1c04af89585ea262066c156 | 60003218_BA_Steckdosen_Schalt-Riegel_156.pdf | MD21 |  | others
17329 | https://balsgmbh.sharefile.eu/public/share/web-sa061cd1ca1c04af89585ea262066c156 | 17329_0_1200Wx1200H.png | MD01 |  | detail
17329 | https://balsgmbh.sharefile.eu/public/share/web-sa061cd1ca1c04af89585ea262066c156 | 12mb012a_54.jpg | MD12 |  | others
17329 | https://balsgmbh.sharefile.eu/public/share/web-sa061cd1ca1c04af89585ea262066c156 | DB_17329_de.pdf | MD22 |  | Artikeldatenblatt de
17329 | https://balsgmbh.sharefile.eu/public/share/web-sa061cd1ca1c04af89585ea262066c156 | 001_Materialkonformitaet_1720.pdf | MD49 |  | Declaration RoHS |  | 2026-04-22
17329 | https://balsgmbh.sharefile.eu/public/share/web-sa061cd1ca1c04af89585ea262066c156 | CE_Wandverteiler.pdf | MD52 |  | Declaration DOC CE (Declaration of conformity CE)
17329 | https://balsgmbh.sharefile.eu/public/share/web-sa061cd1ca1c04af89585ea262066c156 | 17329_0_300Wx300H.png | MD02 |  | normal
17329 | https://balsgmbh.sharefile.eu/public/share/web-sa061cd1ca1c04af89585ea262066c156 | 17329_0_96Wx96H.png | MD47
17329 | https://balsgmbh.sharefile.eu/public/share/web-sa061cd1ca1c04af89585ea262066c156 | https://catalogue.bals.com/de/extern/17329 | MD04
17329 | https://balsgmbh.sharefile.eu/public/share/web-sa061cd1ca1c04af89585ea262066c156 | Ausschreibungstext_17329_de.txt | MD63 |  | Ausschreibungstext de
17329 | https://balsgmbh.sharefile.eu/public/share/web-sa061cd1ca1c04af89585ea262066c156 | DB_17329_en_PL.pdf | MD22 |  | Data Sheet en_PL
17329 | https://balsgmbh.sharefile.eu/public/share/web-sa061cd1ca1c04af89585ea262066c156 | DB_17329_de_CH.pdf | MD22 |  | Artikeldatenblatt de_CH
17329 | https://balsgmbh.sharefile.eu/public/share/web-sa061cd1ca1c04af89585ea262066c156 | DB_17329_en_GB.pdf | MD22 |  | Data Sheet en_GB
17329 | https://balsgmbh.sharefile.eu/public/share/web-sa061cd1ca1c04af89585ea262066c156 | DB_17329_fr_FR.pdf | MD22 |  | Fiche Technique fr_FR
17329 | https://balsgmbh.sharefile.eu/public/share/web-sa061cd1ca1c04af89585ea262066c156 | https://www.bals.com/reach_de.pdf | MD05 |  | others
17329 | https://balsgmbh.sharefile.eu/public/share/web-sa061cd1ca1c04af89585ea262066c156 | 60003218_BA_Steckdosen_Schalt-Riegel_157.pdf | MD21 |  | others
17163 | https://balsgmbh.sharefile.eu/public/share/web-sa061cd1ca1c04af89585ea262066c156 | 17163_0_1200Wx1200H.png | MD01 |  | detail
17163 | https://balsgmbh.sharefile.eu/public/share/web-sa061cd1ca1c04af89585ea262066c156 | 12mb052a_31.jpg | MD12 |  | others
17163 | https://balsgmbh.sharefile.eu/public/share/web-sa061cd1ca1c04af89585ea262066c156 | DB_17163_de.pdf | MD22 |  | Artikeldatenblatt de
17163 | https://balsgmbh.sharefile.eu/public/share/web-sa061cd1ca1c04af89585ea262066c156 | 001_Materialkonformitaet_1721.pdf | MD49 |  | Declaration RoHS |  | 2026-04-22
17163 | https://balsgmbh.sharefile.eu/public/share/web-sa061cd1ca1c04af89585ea262066c156 | CE_Wandverteiler.pdf | MD52 |  | Declaration DOC CE (Declaration of conformity CE)
17163 | https://balsgmbh.sharefile.eu/public/share/web-sa061cd1ca1c04af89585ea262066c156 | 17163_0_300Wx300H.png | MD02 |  | normal
17163 | https://balsgmbh.sharefile.eu/public/share/web-sa061cd1ca1c04af89585ea262066c156 | 17163_0_96Wx96H.png | MD47
17163 | https://balsgmbh.sharefile.eu/public/share/web-sa061cd1ca1c04af89585ea262066c156 | https://catalogue.bals.com/de/extern/17163 | MD04
17163 | https://balsgmbh.sharefile.eu/public/share/web-sa061cd1ca1c04af89585ea262066c156 | Ausschreibungstext_17163_de.txt | MD63 |  | Ausschreibungstext de
17163 | https://balsgmbh.sharefile.eu/public/share/web-sa061cd1ca1c04af89585ea262066c156 | DB_17163_en_PL.pdf | MD22 |  | Data Sheet en_PL
17163 | https://balsgmbh.sharefile.eu/public/share/web-sa061cd1ca1c04af89585ea262066c156 | DB_17163_en_GB.pdf | MD22 |  | Data Sheet en_GB
17163 | https://balsgmbh.sharefile.eu/public/share/web-sa061cd1ca1c04af89585ea262066c156 | DB_17163_de_CH.pdf | MD22 |  | Artikeldatenblatt de_CH
17163 | https://balsgmbh.sharefile.eu/public/share/web-sa061cd1ca1c04af89585ea262066c156 | DB_17163_fr_FR.pdf | MD22 |  | Fiche Technique fr_FR
17163 | https://balsgmbh.sharefile.eu/public/share/web-sa061cd1ca1c04af89585ea262066c156 | https://www.bals.com/reach_de.pdf | MD05 |  | others
17163 | https://balsgmbh.sharefile.eu/public/share/web-sa061cd1ca1c04af89585ea262066c156 | 60003218_BA_Steckdosen_Schalt-Riegel_158.pdf | MD21 |  | others
17012 | https://balsgmbh.sharefile.eu/public/share/web-sa061cd1ca1c04af89585ea262066c156 | 17012_0_1200Wx1200H.png | MD01 |  | detail
17012 | https://balsgmbh.sharefile.eu/public/share/web-sa061cd1ca1c04af89585ea262066c156 | 12mb012a_55.jpg | MD12 |  | others
17012 | https://balsgmbh.sharefile.eu/public/share/web-sa061cd1ca1c04af89585ea262066c156 | DB_17012_de.pdf | MD22 |  | Artikeldatenblatt de
17012 | https://balsgmbh.sharefile.eu/public/share/web-sa061cd1ca1c04af89585ea262066c156 | 001_Materialkonformitaet_1722.pdf | MD49 |  | Declaration RoHS |  | 2026-04-22
17012 | https://balsgmbh.sharefile.eu/public/share/web-sa061cd1ca1c04af89585ea262066c156 | CE_Wandverteiler.pdf | MD52 |  | Declaration DOC CE (Declaration of conformity CE)
17012 | https://balsgmbh.sharefile.eu/public/share/web-sa061cd1ca1c04af89585ea262066c156 | 17012_0_300Wx300H.png | MD02 |  | normal
17012 | https://balsgmbh.sharefile.eu/public/share/web-sa061cd1ca1c04af89585ea262066c156 | 17012_0_96Wx96H.png | MD47
17012 | https://balsgmbh.sharefile.eu/public/share/web-sa061cd1ca1c04af89585ea262066c156 | https://catalogue.bals.com/de/extern/17012 | MD04
17012 | https://balsgmbh.sharefile.eu/public/share/web-sa061cd1ca1c04af89585ea262066c156 | Ausschreibungstext_17012_de.txt | MD63 |  | Ausschreibungstext de
17012 | https://balsgmbh.sharefile.eu/public/share/web-sa061cd1ca1c04af89585ea262066c156 | DB_17012_fr_FR.pdf | MD22 |  | Fiche Technique fr_FR
17012 | https://balsgmbh.sharefile.eu/public/share/web-sa061cd1ca1c04af89585ea262066c156 | DB_17012_de_CH.pdf | MD22 |  | Artikeldatenblatt de_CH
17012 | https://balsgmbh.sharefile.eu/public/share/web-sa061cd1ca1c04af89585ea262066c156 | DB_17012_en_PL.pdf | MD22 |  | Data Sheet en_PL
17012 | https://balsgmbh.sharefile.eu/public/share/web-sa061cd1ca1c04af89585ea262066c156 | DB_17012_en_GB.pdf | MD22 |  | Data Sheet en_GB
17012 | https://balsgmbh.sharefile.eu/public/share/web-sa061cd1ca1c04af89585ea262066c156 | https://www.bals.com/reach_de.pdf | MD05 |  | others
17012 | https://balsgmbh.sharefile.eu/public/share/web-sa061cd1ca1c04af89585ea262066c156 | 60003218_BA_Steckdosen_Schalt-Riegel_159.pdf | MD21 |  | others
17013 | https://balsgmbh.sharefile.eu/public/share/web-sa061cd1ca1c04af89585ea262066c156 | 17013_0_1200Wx1200H.png | MD01 |  | detail
17013 | https://balsgmbh.sharefile.eu/public/share/web-sa061cd1ca1c04af89585ea262066c156 | 12mb012a_56.jpg | MD12 |  | others
17013 | https://balsgmbh.sharefile.eu/public/share/web-sa061cd1ca1c04af89585ea262066c156 | DB_17013_de.pdf | MD22 |  | Artikeldatenblatt de
17013 | https://balsgmbh.sharefile.eu/public/share/web-sa061cd1ca1c04af89585ea262066c156 | 001_Materialkonformitaet_1723.pdf | MD49 |  | Declaration RoHS |  | 2026-04-22
17013 | https://balsgmbh.sharefile.eu/public/share/web-sa061cd1ca1c04af89585ea262066c156 | CE_Wandverteiler.pdf | MD52 |  | Declaration DOC CE (Declaration of conformity CE)
17013 | https://balsgmbh.sharefile.eu/public/share/web-sa061cd1ca1c04af89585ea262066c156 | 17013_0_300Wx300H.png | MD02 |  | normal
17013 | https://balsgmbh.sharefile.eu/public/share/web-sa061cd1ca1c04af89585ea262066c156 | 17013_0_96Wx96H.png | MD47
17013 | https://balsgmbh.sharefile.eu/public/share/web-sa061cd1ca1c04af89585ea262066c156 | https://catalogue.bals.com/de/extern/17013 | MD04
17013 | https://balsgmbh.sharefile.eu/public/share/web-sa061cd1ca1c04af89585ea262066c156 | Ausschreibungstext_17013_de.txt | MD63 |  | Ausschreibungstext de
17013 | https://balsgmbh.sharefile.eu/public/share/web-sa061cd1ca1c04af89585ea262066c156 | DB_17013_en_GB.pdf | MD22 |  | Data Sheet en_GB
17013 | https://balsgmbh.sharefile.eu/public/share/web-sa061cd1ca1c04af89585ea262066c156 | DB_17013_de_CH.pdf | MD22 |  | Artikeldatenblatt de_CH
17013 | https://balsgmbh.sharefile.eu/public/share/web-sa061cd1ca1c04af89585ea262066c156 | DB_17013_fr_FR.pdf | MD22 |  | Fiche Technique fr_FR
17013 | https://balsgmbh.sharefile.eu/public/share/web-sa061cd1ca1c04af89585ea262066c156 | DB_17013_en_PL.pdf | MD22 |  | Data Sheet en_PL
17013 | https://balsgmbh.sharefile.eu/public/share/web-sa061cd1ca1c04af89585ea262066c156 | 60003218_BA_Steckdosen_Schalt-Riegel_160.pdf | MD21 |  | others
17301 | https://balsgmbh.sharefile.eu/public/share/web-sa061cd1ca1c04af89585ea262066c156 | 17301_0_1200Wx1200H.png | MD01 |  | detail
17301 | https://balsgmbh.sharefile.eu/public/share/web-sa061cd1ca1c04af89585ea262066c156 | 12mb052a_32.jpg | MD12 |  | others
17301 | https://balsgmbh.sharefile.eu/public/share/web-sa061cd1ca1c04af89585ea262066c156 | DB_17301_de.pdf | MD22 |  | Artikeldatenblatt de
17301 | https://balsgmbh.sharefile.eu/public/share/web-sa061cd1ca1c04af89585ea262066c156 | 001_Materialkonformitaet_1724.pdf | MD49 |  | Declaration RoHS |  | 2026-04-22
17301 | https://balsgmbh.sharefile.eu/public/share/web-sa061cd1ca1c04af89585ea262066c156 | CE_Wandverteiler.pdf | MD52 |  | Declaration DOC CE (Declaration of conformity CE)
17301 | https://balsgmbh.sharefile.eu/public/share/web-sa061cd1ca1c04af89585ea262066c156 | 17301_0_300Wx300H.png | MD02 |  | normal
17301 | https://balsgmbh.sharefile.eu/public/share/web-sa061cd1ca1c04af89585ea262066c156 | 17301_0_96Wx96H.png | MD47
17301 | https://balsgmbh.sharefile.eu/public/share/web-sa061cd1ca1c04af89585ea262066c156 | https://catalogue.bals.com/de/extern/17301 | MD04
17301 | https://balsgmbh.sharefile.eu/public/share/web-sa061cd1ca1c04af89585ea262066c156 | Ausschreibungstext_17301_de.txt | MD63 |  | Ausschreibungstext de
17301 | https://balsgmbh.sharefile.eu/public/share/web-sa061cd1ca1c04af89585ea262066c156 | DB_17301_en_GB.pdf | MD22 |  | Data Sheet en_GB
17301 | https://balsgmbh.sharefile.eu/public/share/web-sa061cd1ca1c04af89585ea262066c156 | DB_17301_de_CH.pdf | MD22 |  | Artikeldatenblatt de_CH
17301 | https://balsgmbh.sharefile.eu/public/share/web-sa061cd1ca1c04af89585ea262066c156 | DB_17301_fr_FR.pdf | MD22 |  | Fiche Technique fr_FR
17301 | https://balsgmbh.sharefile.eu/public/share/web-sa061cd1ca1c04af89585ea262066c156 | DB_17301_en_PL.pdf | MD22 |  | Data Sheet en_PL
17301 | https://balsgmbh.sharefile.eu/public/share/web-sa061cd1ca1c04af89585ea262066c156 | https://www.bals.com/reach_de.pdf | MD05 |  | others
17301 | https://balsgmbh.sharefile.eu/public/share/web-sa061cd1ca1c04af89585ea262066c156 | 60003218_BA_Steckdosen_Schalt-Riegel_161.pdf | MD21 |  | others
17167 | https://balsgmbh.sharefile.eu/public/share/web-sa061cd1ca1c04af89585ea262066c156 | 17167_0_1200Wx1200H.png | MD01 |  | detail
17167 | https://balsgmbh.sharefile.eu/public/share/web-sa061cd1ca1c04af89585ea262066c156 | 12mb052a_33.jpg | MD12 |  | others
17167 | https://balsgmbh.sharefile.eu/public/share/web-sa061cd1ca1c04af89585ea262066c156 | DB_17167_de.pdf | MD22 |  | Artikeldatenblatt de
17167 | https://balsgmbh.sharefile.eu/public/share/web-sa061cd1ca1c04af89585ea262066c156 | 001_Materialkonformitaet_1725.pdf | MD49 |  | Declaration RoHS |  | 2026-04-22
17167 | https://balsgmbh.sharefile.eu/public/share/web-sa061cd1ca1c04af89585ea262066c156 | CE_Wandverteiler.pdf | MD52 |  | Declaration DOC CE (Declaration of conformity CE)
17167 | https://balsgmbh.sharefile.eu/public/share/web-sa061cd1ca1c04af89585ea262066c156 | 17167_0_300Wx300H.png | MD02 |  | normal
17167 | https://balsgmbh.sharefile.eu/public/share/web-sa061cd1ca1c04af89585ea262066c156 | 17167_0_96Wx96H.png | MD47
17167 | https://balsgmbh.sharefile.eu/public/share/web-sa061cd1ca1c04af89585ea262066c156 | https://catalogue.bals.com/de/extern/17167 | MD04
17167 | https://balsgmbh.sharefile.eu/public/share/web-sa061cd1ca1c04af89585ea262066c156 | Ausschreibungstext_17167_de.txt | MD63 |  | Ausschreibungstext de
17167 | https://balsgmbh.sharefile.eu/public/share/web-sa061cd1ca1c04af89585ea262066c156 | DB_17167_de_CH.pdf | MD22 |  | Artikeldatenblatt de_CH
17167 | https://balsgmbh.sharefile.eu/public/share/web-sa061cd1ca1c04af89585ea262066c156 | DB_17167_fr_FR.pdf | MD22 |  | Fiche Technique fr_FR
17167 | https://balsgmbh.sharefile.eu/public/share/web-sa061cd1ca1c04af89585ea262066c156 | DB_17167_en_PL.pdf | MD22 |  | Data Sheet en_PL
17167 | https://balsgmbh.sharefile.eu/public/share/web-sa061cd1ca1c04af89585ea262066c156 | DB_17167_en_GB.pdf | MD22 |  | Data Sheet en_GB
17167 | https://balsgmbh.sharefile.eu/public/share/web-sa061cd1ca1c04af89585ea262066c156 | 60003218_BA_Steckdosen_Schalt-Riegel_162.pdf | MD21 |  | others
17020 | https://balsgmbh.sharefile.eu/public/share/web-sa061cd1ca1c04af89585ea262066c156 | 17020_0_1200Wx1200H.png | MD01 |  | detail
17020 | https://balsgmbh.sharefile.eu/public/share/web-sa061cd1ca1c04af89585ea262066c156 | 12mb052a_34.jpg | MD12 |  | others
17020 | https://balsgmbh.sharefile.eu/public/share/web-sa061cd1ca1c04af89585ea262066c156 | DB_17020_de.pdf | MD22 |  | Artikeldatenblatt de
17020 | https://balsgmbh.sharefile.eu/public/share/web-sa061cd1ca1c04af89585ea262066c156 | 001_Materialkonformitaet_1726.pdf | MD49 |  | Declaration RoHS |  | 2026-04-22
17020 | https://balsgmbh.sharefile.eu/public/share/web-sa061cd1ca1c04af89585ea262066c156 | CE_Wandverteiler.pdf | MD52 |  | Declaration DOC CE (Declaration of conformity CE)
17020 | https://balsgmbh.sharefile.eu/public/share/web-sa061cd1ca1c04af89585ea262066c156 | 17020_0_300Wx300H.png | MD02 |  | normal
17020 | https://balsgmbh.sharefile.eu/public/share/web-sa061cd1ca1c04af89585ea262066c156 | 17020_0_96Wx96H.png | MD47
17020 | https://balsgmbh.sharefile.eu/public/share/web-sa061cd1ca1c04af89585ea262066c156 | https://catalogue.bals.com/de/extern/17020 | MD04
17020 | https://balsgmbh.sharefile.eu/public/share/web-sa061cd1ca1c04af89585ea262066c156 | Ausschreibungstext_17020_de.txt | MD63 |  | Ausschreibungstext de
17020 | https://balsgmbh.sharefile.eu/public/share/web-sa061cd1ca1c04af89585ea262066c156 | DB_17020_en_PL.pdf | MD22 |  | Data Sheet en_PL
17020 | https://balsgmbh.sharefile.eu/public/share/web-sa061cd1ca1c04af89585ea262066c156 | DB_17020_en_GB.pdf | MD22 |  | Data Sheet en_GB
17020 | https://balsgmbh.sharefile.eu/public/share/web-sa061cd1ca1c04af89585ea262066c156 | DB_17020_de_CH.pdf | MD22 |  | Artikeldatenblatt de_CH
17020 | https://balsgmbh.sharefile.eu/public/share/web-sa061cd1ca1c04af89585ea262066c156 | DB_17020_fr_FR.pdf | MD22 |  | Fiche Technique fr_FR
17020 | https://balsgmbh.sharefile.eu/public/share/web-sa061cd1ca1c04af89585ea262066c156 | 60003218_BA_Steckdosen_Schalt-Riegel_163.pdf | MD21 |  | others
17234 | https://balsgmbh.sharefile.eu/public/share/web-sa061cd1ca1c04af89585ea262066c156 | 17234_0_1200Wx1200H.png | MD01 |  | detail
17234 | https://balsgmbh.sharefile.eu/public/share/web-sa061cd1ca1c04af89585ea262066c156 | 12mb052a_35.jpg | MD12 |  | others
17234 | https://balsgmbh.sharefile.eu/public/share/web-sa061cd1ca1c04af89585ea262066c156 | DB_17234_de.pdf | MD22 |  | Artikeldatenblatt de
17234 | https://balsgmbh.sharefile.eu/public/share/web-sa061cd1ca1c04af89585ea262066c156 | 001_Materialkonformitaet_1727.pdf | MD49 |  | Declaration RoHS |  | 2026-04-22
17234 | https://balsgmbh.sharefile.eu/public/share/web-sa061cd1ca1c04af89585ea262066c156 | CE_Wandverteiler.pdf | MD52 |  | Declaration DOC CE (Declaration of conformity CE)
17234 | https://balsgmbh.sharefile.eu/public/share/web-sa061cd1ca1c04af89585ea262066c156 | 17234_0_300Wx300H.png | MD02 |  | normal
17234 | https://balsgmbh.sharefile.eu/public/share/web-sa061cd1ca1c04af89585ea262066c156 | 17234_0_96Wx96H.png | MD47
17234 | https://balsgmbh.sharefile.eu/public/share/web-sa061cd1ca1c04af89585ea262066c156 | https://catalogue.bals.com/de/extern/17234 | MD04
17234 | https://balsgmbh.sharefile.eu/public/share/web-sa061cd1ca1c04af89585ea262066c156 | Ausschreibungstext_17234_de.txt | MD63 |  | Ausschreibungstext de
17234 | https://balsgmbh.sharefile.eu/public/share/web-sa061cd1ca1c04af89585ea262066c156 | DB_17234_en_PL.pdf | MD22 |  | Data Sheet en_PL
17234 | https://balsgmbh.sharefile.eu/public/share/web-sa061cd1ca1c04af89585ea262066c156 | DB_17234_de_CH.pdf | MD22 |  | Artikeldatenblatt de_CH
17234 | https://balsgmbh.sharefile.eu/public/share/web-sa061cd1ca1c04af89585ea262066c156 | DB_17234_en_GB.pdf | MD22 |  | Data Sheet en_GB
17234 | https://balsgmbh.sharefile.eu/public/share/web-sa061cd1ca1c04af89585ea262066c156 | DB_17234_fr_FR.pdf | MD22 |  | Fiche Technique fr_FR
17234 | https://balsgmbh.sharefile.eu/public/share/web-sa061cd1ca1c04af89585ea262066c156 | 60003218_BA_Steckdosen_Schalt-Riegel_164.pdf | MD21 |  | others
17002 | https://balsgmbh.sharefile.eu/public/share/web-sa061cd1ca1c04af89585ea262066c156 | 17002_0_1200Wx1200H.png | MD01 |  | detail
17002 | https://balsgmbh.sharefile.eu/public/share/web-sa061cd1ca1c04af89585ea262066c156 | 12mb012a_57.jpg | MD12 |  | others
17002 | https://balsgmbh.sharefile.eu/public/share/web-sa061cd1ca1c04af89585ea262066c156 | DB_17002_de.pdf | MD22 |  | Artikeldatenblatt de
17002 | https://balsgmbh.sharefile.eu/public/share/web-sa061cd1ca1c04af89585ea262066c156 | 001_Materialkonformitaet_1728.pdf | MD49 |  | Declaration RoHS |  | 2026-04-22
17002 | https://balsgmbh.sharefile.eu/public/share/web-sa061cd1ca1c04af89585ea262066c156 | CE_Wandverteiler.pdf | MD52 |  | Declaration DOC CE (Declaration of conformity CE)
17002 | https://balsgmbh.sharefile.eu/public/share/web-sa061cd1ca1c04af89585ea262066c156 | 17002_0_300Wx300H.png | MD02 |  | normal
17002 | https://balsgmbh.sharefile.eu/public/share/web-sa061cd1ca1c04af89585ea262066c156 | 17002_0_96Wx96H.png | MD47
17002 | https://balsgmbh.sharefile.eu/public/share/web-sa061cd1ca1c04af89585ea262066c156 | https://catalogue.bals.com/de/extern/17002 | MD04
17002 | https://balsgmbh.sharefile.eu/public/share/web-sa061cd1ca1c04af89585ea262066c156 | Ausschreibungstext_17002_de.txt | MD63 |  | Ausschreibungstext de
17002 | https://balsgmbh.sharefile.eu/public/share/web-sa061cd1ca1c04af89585ea262066c156 | DB_17002_de_CH.pdf | MD22 |  | Artikeldatenblatt de_CH
17002 | https://balsgmbh.sharefile.eu/public/share/web-sa061cd1ca1c04af89585ea262066c156 | DB_17002_en_GB.pdf | MD22 |  | Data Sheet en_GB
17002 | https://balsgmbh.sharefile.eu/public/share/web-sa061cd1ca1c04af89585ea262066c156 | DB_17002_fr_FR.pdf | MD22 |  | Fiche Technique fr_FR
17002 | https://balsgmbh.sharefile.eu/public/share/web-sa061cd1ca1c04af89585ea262066c156 | DB_17002_en_PL.pdf | MD22 |  | Data Sheet en_PL
17002 | https://balsgmbh.sharefile.eu/public/share/web-sa061cd1ca1c04af89585ea262066c156 | https://www.bals.com/reach_de.pdf | MD05 |  | others
17002 | https://balsgmbh.sharefile.eu/public/share/web-sa061cd1ca1c04af89585ea262066c156 | 60003218_BA_Steckdosen_Schalt-Riegel_165.pdf | MD21 |  | others
17312 | https://balsgmbh.sharefile.eu/public/share/web-sa061cd1ca1c04af89585ea262066c156 | 17312_0_1200Wx1200H.png | MD01 |  | detail
17312 | https://balsgmbh.sharefile.eu/public/share/web-sa061cd1ca1c04af89585ea262066c156 | 12mb012a_58.jpg | MD12 |  | others
17312 | https://balsgmbh.sharefile.eu/public/share/web-sa061cd1ca1c04af89585ea262066c156 | DB_17312_de.pdf | MD22 |  | Artikeldatenblatt de
17312 | https://balsgmbh.sharefile.eu/public/share/web-sa061cd1ca1c04af89585ea262066c156 | 001_Materialkonformitaet_1729.pdf | MD49 |  | Declaration RoHS |  | 2026-04-22
17312 | https://balsgmbh.sharefile.eu/public/share/web-sa061cd1ca1c04af89585ea262066c156 | CE_Wandverteiler.pdf | MD52 |  | Declaration DOC CE (Declaration of conformity CE)
17312 | https://balsgmbh.sharefile.eu/public/share/web-sa061cd1ca1c04af89585ea262066c156 | 17312_0_300Wx300H.png | MD02 |  | normal
17312 | https://balsgmbh.sharefile.eu/public/share/web-sa061cd1ca1c04af89585ea262066c156 | 17312_0_96Wx96H.png | MD47
17312 | https://balsgmbh.sharefile.eu/public/share/web-sa061cd1ca1c04af89585ea262066c156 | https://catalogue.bals.com/de/extern/17312 | MD04
17312 | https://balsgmbh.sharefile.eu/public/share/web-sa061cd1ca1c04af89585ea262066c156 | Ausschreibungstext_17312_de.txt | MD63 |  | Ausschreibungstext de
17312 | https://balsgmbh.sharefile.eu/public/share/web-sa061cd1ca1c04af89585ea262066c156 | DB_17312_en_GB.pdf | MD22 |  | Data Sheet en_GB
17312 | https://balsgmbh.sharefile.eu/public/share/web-sa061cd1ca1c04af89585ea262066c156 | DB_17312_fr_FR.pdf | MD22 |  | Fiche Technique fr_FR
17312 | https://balsgmbh.sharefile.eu/public/share/web-sa061cd1ca1c04af89585ea262066c156 | DB_17312_en_PL.pdf | MD22 |  | Data Sheet en_PL
17312 | https://balsgmbh.sharefile.eu/public/share/web-sa061cd1ca1c04af89585ea262066c156 | DB_17312_de_CH.pdf | MD22 |  | Artikeldatenblatt de_CH
17312 | https://balsgmbh.sharefile.eu/public/share/web-sa061cd1ca1c04af89585ea262066c156 | 60003218_BA_Steckdosen_Schalt-Riegel_166.pdf | MD21 |  | others
17284 | https://balsgmbh.sharefile.eu/public/share/web-sa061cd1ca1c04af89585ea262066c156 | 17284_0_1200Wx1200H.png | MD01 |  | detail
17284 | https://balsgmbh.sharefile.eu/public/share/web-sa061cd1ca1c04af89585ea262066c156 | 12mb052a_36.jpg | MD12 |  | others
17284 | https://balsgmbh.sharefile.eu/public/share/web-sa061cd1ca1c04af89585ea262066c156 | DB_17284_de.pdf | MD22 |  | Artikeldatenblatt de
17284 | https://balsgmbh.sharefile.eu/public/share/web-sa061cd1ca1c04af89585ea262066c156 | 001_Materialkonformitaet_1730.pdf | MD49 |  | Declaration RoHS |  | 2026-04-22
17284 | https://balsgmbh.sharefile.eu/public/share/web-sa061cd1ca1c04af89585ea262066c156 | CE_Wandverteiler.pdf | MD52 |  | Declaration DOC CE (Declaration of conformity CE)
17284 | https://balsgmbh.sharefile.eu/public/share/web-sa061cd1ca1c04af89585ea262066c156 | 17284_0_300Wx300H.png | MD02 |  | normal
17284 | https://balsgmbh.sharefile.eu/public/share/web-sa061cd1ca1c04af89585ea262066c156 | 17284_0_96Wx96H.png | MD47
17284 | https://balsgmbh.sharefile.eu/public/share/web-sa061cd1ca1c04af89585ea262066c156 | https://catalogue.bals.com/de/extern/17284 | MD04
17284 | https://balsgmbh.sharefile.eu/public/share/web-sa061cd1ca1c04af89585ea262066c156 | Ausschreibungstext_17284_de.txt | MD63 |  | Ausschreibungstext de
17284 | https://balsgmbh.sharefile.eu/public/share/web-sa061cd1ca1c04af89585ea262066c156 | DB_17284_en_GB.pdf | MD22 |  | Data Sheet en_GB
17284 | https://balsgmbh.sharefile.eu/public/share/web-sa061cd1ca1c04af89585ea262066c156 | DB_17284_de_CH.pdf | MD22 |  | Artikeldatenblatt de_CH
17284 | https://balsgmbh.sharefile.eu/public/share/web-sa061cd1ca1c04af89585ea262066c156 | DB_17284_fr_FR.pdf | MD22 |  | Fiche Technique fr_FR
17284 | https://balsgmbh.sharefile.eu/public/share/web-sa061cd1ca1c04af89585ea262066c156 | DB_17284_en_PL.pdf | MD22 |  | Data Sheet en_PL
17284 | https://balsgmbh.sharefile.eu/public/share/web-sa061cd1ca1c04af89585ea262066c156 | 60003218_BA_Steckdosen_Schalt-Riegel_167.pdf | MD21 |  | others
17314 | https://balsgmbh.sharefile.eu/public/share/web-sa061cd1ca1c04af89585ea262066c156 | 17314_0_1200Wx1200H.png | MD01 |  | detail
17314 | https://balsgmbh.sharefile.eu/public/share/web-sa061cd1ca1c04af89585ea262066c156 | 12mb012a_59.jpg | MD12 |  | others
17314 | https://balsgmbh.sharefile.eu/public/share/web-sa061cd1ca1c04af89585ea262066c156 | DB_17314_de.pdf | MD22 |  | Artikeldatenblatt de
17314 | https://balsgmbh.sharefile.eu/public/share/web-sa061cd1ca1c04af89585ea262066c156 | 001_Materialkonformitaet_1731.pdf | MD49 |  | Declaration RoHS |  | 2026-04-22
17314 | https://balsgmbh.sharefile.eu/public/share/web-sa061cd1ca1c04af89585ea262066c156 | CE_Wandverteiler.pdf | MD52 |  | Declaration DOC CE (Declaration of conformity CE)
17314 | https://balsgmbh.sharefile.eu/public/share/web-sa061cd1ca1c04af89585ea262066c156 | 17314_0_300Wx300H.png | MD02 |  | normal
17314 | https://balsgmbh.sharefile.eu/public/share/web-sa061cd1ca1c04af89585ea262066c156 | 17314_0_96Wx96H.png | MD47
17314 | https://balsgmbh.sharefile.eu/public/share/web-sa061cd1ca1c04af89585ea262066c156 | https://catalogue.bals.com/de/extern/17314 | MD04
17314 | https://balsgmbh.sharefile.eu/public/share/web-sa061cd1ca1c04af89585ea262066c156 | Ausschreibungstext_17314_de.txt | MD63 |  | Ausschreibungstext de
17314 | https://balsgmbh.sharefile.eu/public/share/web-sa061cd1ca1c04af89585ea262066c156 | DB_17314_fr_FR.pdf | MD22 |  | Fiche Technique fr_FR
17314 | https://balsgmbh.sharefile.eu/public/share/web-sa061cd1ca1c04af89585ea262066c156 | DB_17314_de_CH.pdf | MD22 |  | Artikeldatenblatt de_CH
17314 | https://balsgmbh.sharefile.eu/public/share/web-sa061cd1ca1c04af89585ea262066c156 | DB_17314_en_GB.pdf | MD22 |  | Data Sheet en_GB
17314 | https://balsgmbh.sharefile.eu/public/share/web-sa061cd1ca1c04af89585ea262066c156 | DB_17314_en_PL.pdf | MD22 |  | Data Sheet en_PL
17314 | https://balsgmbh.sharefile.eu/public/share/web-sa061cd1ca1c04af89585ea262066c156 | https://www.bals.com/reach_de.pdf | MD05 |  | others
17314 | https://balsgmbh.sharefile.eu/public/share/web-sa061cd1ca1c04af89585ea262066c156 | 60003218_BA_Steckdosen_Schalt-Riegel_168.pdf | MD21 |  | others
17310 | https://balsgmbh.sharefile.eu/public/share/web-sa061cd1ca1c04af89585ea262066c156 | 17310_0_1200Wx1200H.png | MD01 |  | detail
17310 | https://balsgmbh.sharefile.eu/public/share/web-sa061cd1ca1c04af89585ea262066c156 | 12mb012a_60.jpg | MD12 |  | others
17310 | https://balsgmbh.sharefile.eu/public/share/web-sa061cd1ca1c04af89585ea262066c156 | DB_17310_de.pdf | MD22 |  | Artikeldatenblatt de
17310 | https://balsgmbh.sharefile.eu/public/share/web-sa061cd1ca1c04af89585ea262066c156 | 001_Materialkonformitaet_1732.pdf | MD49 |  | Declaration RoHS |  | 2026-04-22
17310 | https://balsgmbh.sharefile.eu/public/share/web-sa061cd1ca1c04af89585ea262066c156 | CE_Wandverteiler.pdf | MD52 |  | Declaration DOC CE (Declaration of conformity CE)
17310 | https://balsgmbh.sharefile.eu/public/share/web-sa061cd1ca1c04af89585ea262066c156 | 17310_0_300Wx300H.png | MD02 |  | normal
17310 | https://balsgmbh.sharefile.eu/public/share/web-sa061cd1ca1c04af89585ea262066c156 | 17310_0_96Wx96H.png | MD47
17310 | https://balsgmbh.sharefile.eu/public/share/web-sa061cd1ca1c04af89585ea262066c156 | https://catalogue.bals.com/de/extern/17310 | MD04
17310 | https://balsgmbh.sharefile.eu/public/share/web-sa061cd1ca1c04af89585ea262066c156 | Ausschreibungstext_17310_de.txt | MD63 |  | Ausschreibungstext de
17310 | https://balsgmbh.sharefile.eu/public/share/web-sa061cd1ca1c04af89585ea262066c156 | DB_17310_en_PL.pdf | MD22 |  | Data Sheet en_PL
17310 | https://balsgmbh.sharefile.eu/public/share/web-sa061cd1ca1c04af89585ea262066c156 | DB_17310_de_CH.pdf | MD22 |  | Artikeldatenblatt de_CH
17310 | https://balsgmbh.sharefile.eu/public/share/web-sa061cd1ca1c04af89585ea262066c156 | DB_17310_fr_FR.pdf | MD22 |  | Fiche Technique fr_FR
17310 | https://balsgmbh.sharefile.eu/public/share/web-sa061cd1ca1c04af89585ea262066c156 | DB_17310_en_GB.pdf | MD22 |  | Data Sheet en_GB
17310 | https://balsgmbh.sharefile.eu/public/share/web-sa061cd1ca1c04af89585ea262066c156 | https://www.bals.com/reach_de.pdf | MD05 |  | others
17310 | https://balsgmbh.sharefile.eu/public/share/web-sa061cd1ca1c04af89585ea262066c156 | 60003218_BA_Steckdosen_Schalt-Riegel_169.pdf | MD21 |  | others
17042 | https://balsgmbh.sharefile.eu/public/share/web-sa061cd1ca1c04af89585ea262066c156 | 17042_0_1200Wx1200H.png | MD01 |  | detail
17042 | https://balsgmbh.sharefile.eu/public/share/web-sa061cd1ca1c04af89585ea262066c156 | 12mb012a_61.jpg | MD12 |  | others
17042 | https://balsgmbh.sharefile.eu/public/share/web-sa061cd1ca1c04af89585ea262066c156 | DB_17042_de.pdf | MD22 |  | Artikeldatenblatt de
17042 | https://balsgmbh.sharefile.eu/public/share/web-sa061cd1ca1c04af89585ea262066c156 | 001_Materialkonformitaet_1733.pdf | MD49 |  | Declaration RoHS |  | 2026-04-22
17042 | https://balsgmbh.sharefile.eu/public/share/web-sa061cd1ca1c04af89585ea262066c156 | CE_Wandverteiler.pdf | MD52 |  | Declaration DOC CE (Declaration of conformity CE)
17042 | https://balsgmbh.sharefile.eu/public/share/web-sa061cd1ca1c04af89585ea262066c156 | 17042_0_300Wx300H.png | MD02 |  | normal
17042 | https://balsgmbh.sharefile.eu/public/share/web-sa061cd1ca1c04af89585ea262066c156 | 17042_0_96Wx96H.png | MD47
17042 | https://balsgmbh.sharefile.eu/public/share/web-sa061cd1ca1c04af89585ea262066c156 | https://catalogue.bals.com/de/extern/17042 | MD04
17042 | https://balsgmbh.sharefile.eu/public/share/web-sa061cd1ca1c04af89585ea262066c156 | Ausschreibungstext_17042_de.txt | MD63 |  | Ausschreibungstext de
17042 | https://balsgmbh.sharefile.eu/public/share/web-sa061cd1ca1c04af89585ea262066c156 | DB_17042_en_GB.pdf | MD22 |  | Data Sheet en_GB
17042 | https://balsgmbh.sharefile.eu/public/share/web-sa061cd1ca1c04af89585ea262066c156 | DB_17042_fr_FR.pdf | MD22 |  | Fiche Technique fr_FR
17042 | https://balsgmbh.sharefile.eu/public/share/web-sa061cd1ca1c04af89585ea262066c156 | DB_17042_en_PL.pdf | MD22 |  | Data Sheet en_PL
17042 | https://balsgmbh.sharefile.eu/public/share/web-sa061cd1ca1c04af89585ea262066c156 | DB_17042_de_CH.pdf | MD22 |  | Artikeldatenblatt de_CH
17042 | https://balsgmbh.sharefile.eu/public/share/web-sa061cd1ca1c04af89585ea262066c156 | 60003218_BA_Steckdosen_Schalt-Riegel_170.pdf | MD21 |  | others
17066 | https://balsgmbh.sharefile.eu/public/share/web-sa061cd1ca1c04af89585ea262066c156 | 17066_0_1200Wx1200H.png | MD01 |  | detail
17066 | https://balsgmbh.sharefile.eu/public/share/web-sa061cd1ca1c04af89585ea262066c156 | 12mb012a_62.jpg | MD12 |  | others
17066 | https://balsgmbh.sharefile.eu/public/share/web-sa061cd1ca1c04af89585ea262066c156 | DB_17066_de.pdf | MD22 |  | Artikeldatenblatt de
17066 | https://balsgmbh.sharefile.eu/public/share/web-sa061cd1ca1c04af89585ea262066c156 | 001_Materialkonformitaet_1734.pdf | MD49 |  | Declaration RoHS |  | 2026-04-22
17066 | https://balsgmbh.sharefile.eu/public/share/web-sa061cd1ca1c04af89585ea262066c156 | CE_Wandverteiler.pdf | MD52 |  | Declaration DOC CE (Declaration of conformity CE)
17066 | https://balsgmbh.sharefile.eu/public/share/web-sa061cd1ca1c04af89585ea262066c156 | 17066_0_300Wx300H.png | MD02 |  | normal
17066 | https://balsgmbh.sharefile.eu/public/share/web-sa061cd1ca1c04af89585ea262066c156 | 17066_0_96Wx96H.png | MD47
17066 | https://balsgmbh.sharefile.eu/public/share/web-sa061cd1ca1c04af89585ea262066c156 | https://catalogue.bals.com/de/extern/17066 | MD04
17066 | https://balsgmbh.sharefile.eu/public/share/web-sa061cd1ca1c04af89585ea262066c156 | Ausschreibungstext_17066_de.txt | MD63 |  | Ausschreibungstext de
17066 | https://balsgmbh.sharefile.eu/public/share/web-sa061cd1ca1c04af89585ea262066c156 | DB_17066_de_CH.pdf | MD22 |  | Artikeldatenblatt de_CH
17066 | https://balsgmbh.sharefile.eu/public/share/web-sa061cd1ca1c04af89585ea262066c156 | DB_17066_fr_FR.pdf | MD22 |  | Fiche Technique fr_FR
17066 | https://balsgmbh.sharefile.eu/public/share/web-sa061cd1ca1c04af89585ea262066c156 | DB_17066_en_PL.pdf | MD22 |  | Data Sheet en_PL
17066 | https://balsgmbh.sharefile.eu/public/share/web-sa061cd1ca1c04af89585ea262066c156 | DB_17066_en_GB.pdf | MD22 |  | Data Sheet en_GB
17066 | https://balsgmbh.sharefile.eu/public/share/web-sa061cd1ca1c04af89585ea262066c156 | https://www.bals.com/reach_de.pdf | MD05 |  | others
17066 | https://balsgmbh.sharefile.eu/public/share/web-sa061cd1ca1c04af89585ea262066c156 | 60003218_BA_Steckdosen_Schalt-Riegel_171.pdf | MD21 |  | others
17530 | https://balsgmbh.sharefile.eu/public/share/web-sa061cd1ca1c04af89585ea262066c156 | 17530_0_1200Wx1200H.png | MD01 |  | detail
17530 | https://balsgmbh.sharefile.eu/public/share/web-sa061cd1ca1c04af89585ea262066c156 | 12mb053a_21.jpg | MD12 |  | others
17530 | https://balsgmbh.sharefile.eu/public/share/web-sa061cd1ca1c04af89585ea262066c156 | DB_17530_de.pdf | MD22 |  | Artikeldatenblatt de
17530 | https://balsgmbh.sharefile.eu/public/share/web-sa061cd1ca1c04af89585ea262066c156 | 001_Materialkonformitaet_1735.pdf | MD49 |  | Declaration RoHS |  | 2026-04-22
17530 | https://balsgmbh.sharefile.eu/public/share/web-sa061cd1ca1c04af89585ea262066c156 | CE_Wandverteiler.pdf | MD52 |  | Declaration DOC CE (Declaration of conformity CE)
17530 | https://balsgmbh.sharefile.eu/public/share/web-sa061cd1ca1c04af89585ea262066c156 | 17530_0_300Wx300H.png | MD02 |  | normal
17530 | https://balsgmbh.sharefile.eu/public/share/web-sa061cd1ca1c04af89585ea262066c156 | 17530_0_96Wx96H.png | MD47
17530 | https://balsgmbh.sharefile.eu/public/share/web-sa061cd1ca1c04af89585ea262066c156 | https://catalogue.bals.com/de/extern/17530 | MD04
17530 | https://balsgmbh.sharefile.eu/public/share/web-sa061cd1ca1c04af89585ea262066c156 | Ausschreibungstext_17530_de.txt | MD63 |  | Ausschreibungstext de
17530 | https://balsgmbh.sharefile.eu/public/share/web-sa061cd1ca1c04af89585ea262066c156 | DB_17530_fr_FR.pdf | MD22 |  | Fiche Technique fr_FR
17530 | https://balsgmbh.sharefile.eu/public/share/web-sa061cd1ca1c04af89585ea262066c156 | DB_17530_en_GB.pdf | MD22 |  | Data Sheet en_GB
17530 | https://balsgmbh.sharefile.eu/public/share/web-sa061cd1ca1c04af89585ea262066c156 | DB_17530_de_CH.pdf | MD22 |  | Artikeldatenblatt de_CH
17530 | https://balsgmbh.sharefile.eu/public/share/web-sa061cd1ca1c04af89585ea262066c156 | DB_17530_en_PL.pdf | MD22 |  | Data Sheet en_PL
17530 | https://balsgmbh.sharefile.eu/public/share/web-sa061cd1ca1c04af89585ea262066c156 | https://www.bals.com/reach_de.pdf | MD05 |  | others
17530 | https://balsgmbh.sharefile.eu/public/share/web-sa061cd1ca1c04af89585ea262066c156 | 60003218_BA_Steckdosen_Schalt-Riegel_172.pdf | MD21 |  | others
17035 | https://balsgmbh.sharefile.eu/public/share/web-sa061cd1ca1c04af89585ea262066c156 | 17035_0_1200Wx1200H.png | MD01 |  | detail
17035 | https://balsgmbh.sharefile.eu/public/share/web-sa061cd1ca1c04af89585ea262066c156 | 12mb012a_63.jpg | MD12 |  | others
17035 | https://balsgmbh.sharefile.eu/public/share/web-sa061cd1ca1c04af89585ea262066c156 | DB_17035_de.pdf | MD22 |  | Artikeldatenblatt de
17035 | https://balsgmbh.sharefile.eu/public/share/web-sa061cd1ca1c04af89585ea262066c156 | 001_Materialkonformitaet_1736.pdf | MD49 |  | Declaration RoHS |  | 2026-04-22
17035 | https://balsgmbh.sharefile.eu/public/share/web-sa061cd1ca1c04af89585ea262066c156 | CE_Wandverteiler.pdf | MD52 |  | Declaration DOC CE (Declaration of conformity CE)
17035 | https://balsgmbh.sharefile.eu/public/share/web-sa061cd1ca1c04af89585ea262066c156 | 17035_0_300Wx300H.png | MD02 |  | normal
17035 | https://balsgmbh.sharefile.eu/public/share/web-sa061cd1ca1c04af89585ea262066c156 | 17035_0_96Wx96H.png | MD47
17035 | https://balsgmbh.sharefile.eu/public/share/web-sa061cd1ca1c04af89585ea262066c156 | https://catalogue.bals.com/de/extern/17035 | MD04
17035 | https://balsgmbh.sharefile.eu/public/share/web-sa061cd1ca1c04af89585ea262066c156 | Ausschreibungstext_17035_de.txt | MD63 |  | Ausschreibungstext de
17035 | https://balsgmbh.sharefile.eu/public/share/web-sa061cd1ca1c04af89585ea262066c156 | DB_17035_en_GB.pdf | MD22 |  | Data Sheet en_GB
17035 | https://balsgmbh.sharefile.eu/public/share/web-sa061cd1ca1c04af89585ea262066c156 | DB_17035_de_CH.pdf | MD22 |  | Artikeldatenblatt de_CH
17035 | https://balsgmbh.sharefile.eu/public/share/web-sa061cd1ca1c04af89585ea262066c156 | DB_17035_fr_FR.pdf | MD22 |  | Fiche Technique fr_FR
17035 | https://balsgmbh.sharefile.eu/public/share/web-sa061cd1ca1c04af89585ea262066c156 | DB_17035_en_PL.pdf | MD22 |  | Data Sheet en_PL
17035 | https://balsgmbh.sharefile.eu/public/share/web-sa061cd1ca1c04af89585ea262066c156 | 60003218_BA_Steckdosen_Schalt-Riegel_173.pdf | MD21 |  | others
17532 | https://balsgmbh.sharefile.eu/public/share/web-sa061cd1ca1c04af89585ea262066c156 | 17532_0_1200Wx1200H.png | MD01 |  | detail
17532 | https://balsgmbh.sharefile.eu/public/share/web-sa061cd1ca1c04af89585ea262066c156 | 12mb053a_22.jpg | MD12 |  | others
17532 | https://balsgmbh.sharefile.eu/public/share/web-sa061cd1ca1c04af89585ea262066c156 | DB_17532_de.pdf | MD22 |  | Artikeldatenblatt de
17532 | https://balsgmbh.sharefile.eu/public/share/web-sa061cd1ca1c04af89585ea262066c156 | 001_Materialkonformitaet_1737.pdf | MD49 |  | Declaration RoHS |  | 2026-04-22
17532 | https://balsgmbh.sharefile.eu/public/share/web-sa061cd1ca1c04af89585ea262066c156 | CE_Wandverteiler.pdf | MD52 |  | Declaration DOC CE (Declaration of conformity CE)
17532 | https://balsgmbh.sharefile.eu/public/share/web-sa061cd1ca1c04af89585ea262066c156 | 17532_0_300Wx300H.png | MD02 |  | normal
17532 | https://balsgmbh.sharefile.eu/public/share/web-sa061cd1ca1c04af89585ea262066c156 | 17532_0_96Wx96H.png | MD47
17532 | https://balsgmbh.sharefile.eu/public/share/web-sa061cd1ca1c04af89585ea262066c156 | https://catalogue.bals.com/de/extern/17532 | MD04
17532 | https://balsgmbh.sharefile.eu/public/share/web-sa061cd1ca1c04af89585ea262066c156 | Ausschreibungstext_17532_de.txt | MD63 |  | Ausschreibungstext de
17532 | https://balsgmbh.sharefile.eu/public/share/web-sa061cd1ca1c04af89585ea262066c156 | DB_17532_en_PL.pdf | MD22 |  | Data Sheet en_PL
17532 | https://balsgmbh.sharefile.eu/public/share/web-sa061cd1ca1c04af89585ea262066c156 | DB_17532_de_CH.pdf | MD22 |  | Artikeldatenblatt de_CH
17532 | https://balsgmbh.sharefile.eu/public/share/web-sa061cd1ca1c04af89585ea262066c156 | DB_17532_en_GB.pdf | MD22 |  | Data Sheet en_GB
17532 | https://balsgmbh.sharefile.eu/public/share/web-sa061cd1ca1c04af89585ea262066c156 | DB_17532_fr_FR.pdf | MD22 |  | Fiche Technique fr_FR
17532 | https://balsgmbh.sharefile.eu/public/share/web-sa061cd1ca1c04af89585ea262066c156 | https://www.bals.com/reach_de.pdf | MD05 |  | others
17532 | https://balsgmbh.sharefile.eu/public/share/web-sa061cd1ca1c04af89585ea262066c156 | 60003218_BA_Steckdosen_Schalt-Riegel_174.pdf | MD21 |  | others
17038 | https://balsgmbh.sharefile.eu/public/share/web-sa061cd1ca1c04af89585ea262066c156 | 17038_0_1200Wx1200H.png | MD01 |  | detail
17038 | https://balsgmbh.sharefile.eu/public/share/web-sa061cd1ca1c04af89585ea262066c156 | 12mb012a_64.jpg | MD12 |  | others
17038 | https://balsgmbh.sharefile.eu/public/share/web-sa061cd1ca1c04af89585ea262066c156 | DB_17038_de.pdf | MD22 |  | Artikeldatenblatt de
17038 | https://balsgmbh.sharefile.eu/public/share/web-sa061cd1ca1c04af89585ea262066c156 | 001_Materialkonformitaet_1738.pdf | MD49 |  | Declaration RoHS |  | 2026-04-22
17038 | https://balsgmbh.sharefile.eu/public/share/web-sa061cd1ca1c04af89585ea262066c156 | CE_Wandverteiler.pdf | MD52 |  | Declaration DOC CE (Declaration of conformity CE)
17038 | https://balsgmbh.sharefile.eu/public/share/web-sa061cd1ca1c04af89585ea262066c156 | 17038_0_300Wx300H.png | MD02 |  | normal
17038 | https://balsgmbh.sharefile.eu/public/share/web-sa061cd1ca1c04af89585ea262066c156 | 17038_0_96Wx96H.png | MD47
17038 | https://balsgmbh.sharefile.eu/public/share/web-sa061cd1ca1c04af89585ea262066c156 | https://catalogue.bals.com/de/extern/17038 | MD04
17038 | https://balsgmbh.sharefile.eu/public/share/web-sa061cd1ca1c04af89585ea262066c156 | Ausschreibungstext_17038_de.txt | MD63 |  | Ausschreibungstext de
17038 | https://balsgmbh.sharefile.eu/public/share/web-sa061cd1ca1c04af89585ea262066c156 | DB_17038_fr_FR.pdf | MD22 |  | Fiche Technique fr_FR
17038 | https://balsgmbh.sharefile.eu/public/share/web-sa061cd1ca1c04af89585ea262066c156 | DB_17038_en_PL.pdf | MD22 |  | Data Sheet en_PL
17038 | https://balsgmbh.sharefile.eu/public/share/web-sa061cd1ca1c04af89585ea262066c156 | DB_17038_en_GB.pdf | MD22 |  | Data Sheet en_GB
17038 | https://balsgmbh.sharefile.eu/public/share/web-sa061cd1ca1c04af89585ea262066c156 | DB_17038_de_CH.pdf | MD22 |  | Artikeldatenblatt de_CH
17038 | https://balsgmbh.sharefile.eu/public/share/web-sa061cd1ca1c04af89585ea262066c156 | https://www.bals.com/reach_de.pdf | MD05 |  | others
17038 | https://balsgmbh.sharefile.eu/public/share/web-sa061cd1ca1c04af89585ea262066c156 | 60003218_BA_Steckdosen_Schalt-Riegel_175.pdf | MD21 |  | others
17543 | https://balsgmbh.sharefile.eu/public/share/web-sa061cd1ca1c04af89585ea262066c156 | 17543_0_1200Wx1200H.png | MD01 |  | detail
17543 | https://balsgmbh.sharefile.eu/public/share/web-sa061cd1ca1c04af89585ea262066c156 | 12mb012a_65.jpg | MD12 |  | others
17543 | https://balsgmbh.sharefile.eu/public/share/web-sa061cd1ca1c04af89585ea262066c156 | DB_17543_de.pdf | MD22 |  | Artikeldatenblatt de
17543 | https://balsgmbh.sharefile.eu/public/share/web-sa061cd1ca1c04af89585ea262066c156 | 001_Materialkonformitaet_1739.pdf | MD49 |  | Declaration RoHS |  | 2026-04-22
17543 | https://balsgmbh.sharefile.eu/public/share/web-sa061cd1ca1c04af89585ea262066c156 | CE_Wandverteiler.pdf | MD52 |  | Declaration DOC CE (Declaration of conformity CE)
17543 | https://balsgmbh.sharefile.eu/public/share/web-sa061cd1ca1c04af89585ea262066c156 | 17543_0_300Wx300H.png | MD02 |  | normal
17543 | https://balsgmbh.sharefile.eu/public/share/web-sa061cd1ca1c04af89585ea262066c156 | 17543_0_96Wx96H.png | MD47
17543 | https://balsgmbh.sharefile.eu/public/share/web-sa061cd1ca1c04af89585ea262066c156 | https://catalogue.bals.com/de/extern/17543 | MD04
17543 | https://balsgmbh.sharefile.eu/public/share/web-sa061cd1ca1c04af89585ea262066c156 | Ausschreibungstext_17543_de.txt | MD63 |  | Ausschreibungstext de
17543 | https://balsgmbh.sharefile.eu/public/share/web-sa061cd1ca1c04af89585ea262066c156 | DB_17543_fr_FR.pdf | MD22 |  | Fiche Technique fr_FR
17543 | https://balsgmbh.sharefile.eu/public/share/web-sa061cd1ca1c04af89585ea262066c156 | DB_17543_en_PL.pdf | MD22 |  | Data Sheet en_PL
17543 | https://balsgmbh.sharefile.eu/public/share/web-sa061cd1ca1c04af89585ea262066c156 | DB_17543_en_GB.pdf | MD22 |  | Data Sheet en_GB
17543 | https://balsgmbh.sharefile.eu/public/share/web-sa061cd1ca1c04af89585ea262066c156 | DB_17543_de_CH.pdf | MD22 |  | Artikeldatenblatt de_CH
17543 | https://balsgmbh.sharefile.eu/public/share/web-sa061cd1ca1c04af89585ea262066c156 | https://www.bals.com/reach_de.pdf | MD05 |  | others
17543 | https://balsgmbh.sharefile.eu/public/share/web-sa061cd1ca1c04af89585ea262066c156 | 60003218_BA_Steckdosen_Schalt-Riegel_176.pdf | MD21 |  | others
17561 | https://balsgmbh.sharefile.eu/public/share/web-sa061cd1ca1c04af89585ea262066c156 | 17561_0_1200Wx1200H.png | MD01 |  | detail
17561 | https://balsgmbh.sharefile.eu/public/share/web-sa061cd1ca1c04af89585ea262066c156 | 12mb012a_66.jpg | MD12 |  | others
17561 | https://balsgmbh.sharefile.eu/public/share/web-sa061cd1ca1c04af89585ea262066c156 | DB_17561_de.pdf | MD22 |  | Artikeldatenblatt de
17561 | https://balsgmbh.sharefile.eu/public/share/web-sa061cd1ca1c04af89585ea262066c156 | 001_Materialkonformitaet_1740.pdf | MD49 |  | Declaration RoHS |  | 2026-04-22
17561 | https://balsgmbh.sharefile.eu/public/share/web-sa061cd1ca1c04af89585ea262066c156 | CE_Wandverteiler.pdf | MD52 |  | Declaration DOC CE (Declaration of conformity CE)
17561 | https://balsgmbh.sharefile.eu/public/share/web-sa061cd1ca1c04af89585ea262066c156 | 17561_0_300Wx300H.png | MD02 |  | normal
17561 | https://balsgmbh.sharefile.eu/public/share/web-sa061cd1ca1c04af89585ea262066c156 | 17561_0_96Wx96H.png | MD47
17561 | https://balsgmbh.sharefile.eu/public/share/web-sa061cd1ca1c04af89585ea262066c156 | https://catalogue.bals.com/de/extern/17561 | MD04
17561 | https://balsgmbh.sharefile.eu/public/share/web-sa061cd1ca1c04af89585ea262066c156 | Ausschreibungstext_17561_de.txt | MD63 |  | Ausschreibungstext de
17561 | https://balsgmbh.sharefile.eu/public/share/web-sa061cd1ca1c04af89585ea262066c156 | DB_17561_de_CH.pdf | MD22 |  | Artikeldatenblatt de_CH
17561 | https://balsgmbh.sharefile.eu/public/share/web-sa061cd1ca1c04af89585ea262066c156 | DB_17561_en_PL.pdf | MD22 |  | Data Sheet en_PL
17561 | https://balsgmbh.sharefile.eu/public/share/web-sa061cd1ca1c04af89585ea262066c156 | DB_17561_en_GB.pdf | MD22 |  | Data Sheet en_GB
17561 | https://balsgmbh.sharefile.eu/public/share/web-sa061cd1ca1c04af89585ea262066c156 | DB_17561_fr_FR.pdf | MD22 |  | Fiche Technique fr_FR
17561 | https://balsgmbh.sharefile.eu/public/share/web-sa061cd1ca1c04af89585ea262066c156 | https://www.bals.com/reach_de.pdf | MD05 |  | others
17561 | https://balsgmbh.sharefile.eu/public/share/web-sa061cd1ca1c04af89585ea262066c156 | 60003218_BA_Steckdosen_Schalt-Riegel_177.pdf | MD21 |  | others
17573 | https://balsgmbh.sharefile.eu/public/share/web-sa061cd1ca1c04af89585ea262066c156 | 17573_0_1200Wx1200H.png | MD01 |  | detail
17573 | https://balsgmbh.sharefile.eu/public/share/web-sa061cd1ca1c04af89585ea262066c156 | 12mb021a_3.jpg | MD12 |  | others
17573 | https://balsgmbh.sharefile.eu/public/share/web-sa061cd1ca1c04af89585ea262066c156 | DB_17573_de.pdf | MD22 |  | Artikeldatenblatt de
17573 | https://balsgmbh.sharefile.eu/public/share/web-sa061cd1ca1c04af89585ea262066c156 | 001_Materialkonformitaet_1741.pdf | MD49 |  | Declaration RoHS |  | 2026-04-22
17573 | https://balsgmbh.sharefile.eu/public/share/web-sa061cd1ca1c04af89585ea262066c156 | CE_Wandverteiler.pdf | MD52 |  | Declaration DOC CE (Declaration of conformity CE)
17573 | https://balsgmbh.sharefile.eu/public/share/web-sa061cd1ca1c04af89585ea262066c156 | 17573_0_300Wx300H.png | MD02 |  | normal
17573 | https://balsgmbh.sharefile.eu/public/share/web-sa061cd1ca1c04af89585ea262066c156 | 17573_0_96Wx96H.png | MD47
17573 | https://balsgmbh.sharefile.eu/public/share/web-sa061cd1ca1c04af89585ea262066c156 | https://catalogue.bals.com/de/extern/17573 | MD04
17573 | https://balsgmbh.sharefile.eu/public/share/web-sa061cd1ca1c04af89585ea262066c156 | Ausschreibungstext_17573_de.txt | MD63 |  | Ausschreibungstext de
17573 | https://balsgmbh.sharefile.eu/public/share/web-sa061cd1ca1c04af89585ea262066c156 | DB_17573_en_GB.pdf | MD22 |  | Data Sheet en_GB
17573 | https://balsgmbh.sharefile.eu/public/share/web-sa061cd1ca1c04af89585ea262066c156 | DB_17573_en_PL.pdf | MD22 |  | Data Sheet en_PL
17573 | https://balsgmbh.sharefile.eu/public/share/web-sa061cd1ca1c04af89585ea262066c156 | DB_17573_de_CH.pdf | MD22 |  | Artikeldatenblatt de_CH
17573 | https://balsgmbh.sharefile.eu/public/share/web-sa061cd1ca1c04af89585ea262066c156 | DB_17573_fr_FR.pdf | MD22 |  | Fiche Technique fr_FR
17573 | https://balsgmbh.sharefile.eu/public/share/web-sa061cd1ca1c04af89585ea262066c156 | https://www.bals.com/reach_de.pdf | MD05 |  | others
17573 | https://balsgmbh.sharefile.eu/public/share/web-sa061cd1ca1c04af89585ea262066c156 | 60003218_BA_Steckdosen_Schalt-Riegel_25.pdf | MD21 |  | others
17045 | https://balsgmbh.sharefile.eu/public/share/web-sa061cd1ca1c04af89585ea262066c156 | 17045_0_1200Wx1200H.png | MD01 |  | detail
17045 | https://balsgmbh.sharefile.eu/public/share/web-sa061cd1ca1c04af89585ea262066c156 | 12mb052a_37.jpg | MD12 |  | others
17045 | https://balsgmbh.sharefile.eu/public/share/web-sa061cd1ca1c04af89585ea262066c156 | DB_17045_de.pdf | MD22 |  | Artikeldatenblatt de
17045 | https://balsgmbh.sharefile.eu/public/share/web-sa061cd1ca1c04af89585ea262066c156 | 001_Materialkonformitaet_1742.pdf | MD49 |  | Declaration RoHS |  | 2026-04-22
17045 | https://balsgmbh.sharefile.eu/public/share/web-sa061cd1ca1c04af89585ea262066c156 | CE_Wandverteiler.pdf | MD52 |  | Declaration DOC CE (Declaration of conformity CE)
17045 | https://balsgmbh.sharefile.eu/public/share/web-sa061cd1ca1c04af89585ea262066c156 | 17045_0_300Wx300H.png | MD02 |  | normal
17045 | https://balsgmbh.sharefile.eu/public/share/web-sa061cd1ca1c04af89585ea262066c156 | 17045_0_96Wx96H.png | MD47
17045 | https://balsgmbh.sharefile.eu/public/share/web-sa061cd1ca1c04af89585ea262066c156 | https://catalogue.bals.com/de/extern/17045 | MD04
17045 | https://balsgmbh.sharefile.eu/public/share/web-sa061cd1ca1c04af89585ea262066c156 | Ausschreibungstext_17045_de.txt | MD63 |  | Ausschreibungstext de
17045 | https://balsgmbh.sharefile.eu/public/share/web-sa061cd1ca1c04af89585ea262066c156 | DB_17045_en_GB.pdf | MD22 |  | Data Sheet en_GB
17045 | https://balsgmbh.sharefile.eu/public/share/web-sa061cd1ca1c04af89585ea262066c156 | DB_17045_fr_FR.pdf | MD22 |  | Fiche Technique fr_FR
17045 | https://balsgmbh.sharefile.eu/public/share/web-sa061cd1ca1c04af89585ea262066c156 | DB_17045_en_PL.pdf | MD22 |  | Data Sheet en_PL
17045 | https://balsgmbh.sharefile.eu/public/share/web-sa061cd1ca1c04af89585ea262066c156 | DB_17045_de_CH.pdf | MD22 |  | Artikeldatenblatt de_CH
17045 | https://balsgmbh.sharefile.eu/public/share/web-sa061cd1ca1c04af89585ea262066c156 | 60003218_BA_Steckdosen_Schalt-Riegel_178.pdf | MD21 |  | others
17346 | https://balsgmbh.sharefile.eu/public/share/web-sa061cd1ca1c04af89585ea262066c156 | 17346_0_1200Wx1200H.png | MD01 |  | detail
17346 | https://balsgmbh.sharefile.eu/public/share/web-sa061cd1ca1c04af89585ea262066c156 | 12mb012a_67.jpg | MD12 |  | others
17346 | https://balsgmbh.sharefile.eu/public/share/web-sa061cd1ca1c04af89585ea262066c156 | DB_17346_de.pdf | MD22 |  | Artikeldatenblatt de
17346 | https://balsgmbh.sharefile.eu/public/share/web-sa061cd1ca1c04af89585ea262066c156 | 001_Materialkonformitaet_1743.pdf | MD49 |  | Declaration RoHS |  | 2026-04-22
17346 | https://balsgmbh.sharefile.eu/public/share/web-sa061cd1ca1c04af89585ea262066c156 | CE_Wandverteiler.pdf | MD52 |  | Declaration DOC CE (Declaration of conformity CE)
17346 | https://balsgmbh.sharefile.eu/public/share/web-sa061cd1ca1c04af89585ea262066c156 | 17346_0_300Wx300H.png | MD02 |  | normal
17346 | https://balsgmbh.sharefile.eu/public/share/web-sa061cd1ca1c04af89585ea262066c156 | 17346_0_96Wx96H.png | MD47
17346 | https://balsgmbh.sharefile.eu/public/share/web-sa061cd1ca1c04af89585ea262066c156 | https://catalogue.bals.com/de/extern/17346 | MD04
17346 | https://balsgmbh.sharefile.eu/public/share/web-sa061cd1ca1c04af89585ea262066c156 | Ausschreibungstext_17346_de.txt | MD63 |  | Ausschreibungstext de
17346 | https://balsgmbh.sharefile.eu/public/share/web-sa061cd1ca1c04af89585ea262066c156 | DB_17346_de_CH.pdf | MD22 |  | Artikeldatenblatt de_CH
17346 | https://balsgmbh.sharefile.eu/public/share/web-sa061cd1ca1c04af89585ea262066c156 | DB_17346_en_GB.pdf | MD22 |  | Data Sheet en_GB
17346 | https://balsgmbh.sharefile.eu/public/share/web-sa061cd1ca1c04af89585ea262066c156 | DB_17346_fr_FR.pdf | MD22 |  | Fiche Technique fr_FR
17346 | https://balsgmbh.sharefile.eu/public/share/web-sa061cd1ca1c04af89585ea262066c156 | DB_17346_en_PL.pdf | MD22 |  | Data Sheet en_PL
17346 | https://balsgmbh.sharefile.eu/public/share/web-sa061cd1ca1c04af89585ea262066c156 | 60003218_BA_Steckdosen_Schalt-Riegel_179.pdf | MD21 |  | others
17576 | https://balsgmbh.sharefile.eu/public/share/web-sa061cd1ca1c04af89585ea262066c156 | 17576_0_1200Wx1200H.png | MD01 |  | detail
17576 | https://balsgmbh.sharefile.eu/public/share/web-sa061cd1ca1c04af89585ea262066c156 | 12mb021a_4.jpg | MD12 |  | others
17576 | https://balsgmbh.sharefile.eu/public/share/web-sa061cd1ca1c04af89585ea262066c156 | DB_17576_de.pdf | MD22 |  | Artikeldatenblatt de
17576 | https://balsgmbh.sharefile.eu/public/share/web-sa061cd1ca1c04af89585ea262066c156 | 001_Materialkonformitaet_1744.pdf | MD49 |  | Declaration RoHS |  | 2026-04-22
17576 | https://balsgmbh.sharefile.eu/public/share/web-sa061cd1ca1c04af89585ea262066c156 | CE_Wandverteiler.pdf | MD52 |  | Declaration DOC CE (Declaration of conformity CE)
17576 | https://balsgmbh.sharefile.eu/public/share/web-sa061cd1ca1c04af89585ea262066c156 | 17576_0_300Wx300H.png | MD02 |  | normal
17576 | https://balsgmbh.sharefile.eu/public/share/web-sa061cd1ca1c04af89585ea262066c156 | 17576_0_96Wx96H.png | MD47
17576 | https://balsgmbh.sharefile.eu/public/share/web-sa061cd1ca1c04af89585ea262066c156 | https://catalogue.bals.com/de/extern/17576 | MD04
17576 | https://balsgmbh.sharefile.eu/public/share/web-sa061cd1ca1c04af89585ea262066c156 | Ausschreibungstext_17576_de.txt | MD63 |  | Ausschreibungstext de
17576 | https://balsgmbh.sharefile.eu/public/share/web-sa061cd1ca1c04af89585ea262066c156 | DB_17576_fr_FR.pdf | MD22 |  | Fiche Technique fr_FR
17576 | https://balsgmbh.sharefile.eu/public/share/web-sa061cd1ca1c04af89585ea262066c156 | DB_17576_en_PL.pdf | MD22 |  | Data Sheet en_PL
17576 | https://balsgmbh.sharefile.eu/public/share/web-sa061cd1ca1c04af89585ea262066c156 | DB_17576_en_GB.pdf | MD22 |  | Data Sheet en_GB
17576 | https://balsgmbh.sharefile.eu/public/share/web-sa061cd1ca1c04af89585ea262066c156 | DB_17576_de_CH.pdf | MD22 |  | Artikeldatenblatt de_CH
17576 | https://balsgmbh.sharefile.eu/public/share/web-sa061cd1ca1c04af89585ea262066c156 | https://www.bals.com/reach_de.pdf | MD05 |  | others
17576 | https://balsgmbh.sharefile.eu/public/share/web-sa061cd1ca1c04af89585ea262066c156 | 60003218_BA_Steckdosen_Schalt-Riegel_180.pdf | MD21 |  | others
17344 | https://balsgmbh.sharefile.eu/public/share/web-sa061cd1ca1c04af89585ea262066c156 | 17344_0_1200Wx1200H.png | MD01 |  | detail
17344 | https://balsgmbh.sharefile.eu/public/share/web-sa061cd1ca1c04af89585ea262066c156 | 12mb052a_38.jpg | MD12 |  | others
17344 | https://balsgmbh.sharefile.eu/public/share/web-sa061cd1ca1c04af89585ea262066c156 | DB_17344_de.pdf | MD22 |  | Artikeldatenblatt de
17344 | https://balsgmbh.sharefile.eu/public/share/web-sa061cd1ca1c04af89585ea262066c156 | 001_Materialkonformitaet_1745.pdf | MD49 |  | Declaration RoHS |  | 2026-04-22
17344 | https://balsgmbh.sharefile.eu/public/share/web-sa061cd1ca1c04af89585ea262066c156 | CE_Wandverteiler.pdf | MD52 |  | Declaration DOC CE (Declaration of conformity CE)
17344 | https://balsgmbh.sharefile.eu/public/share/web-sa061cd1ca1c04af89585ea262066c156 | 17344_0_300Wx300H.png | MD02 |  | normal
17344 | https://balsgmbh.sharefile.eu/public/share/web-sa061cd1ca1c04af89585ea262066c156 | 17344_0_96Wx96H.png | MD47
17344 | https://balsgmbh.sharefile.eu/public/share/web-sa061cd1ca1c04af89585ea262066c156 | https://catalogue.bals.com/de/extern/17344 | MD04
17344 | https://balsgmbh.sharefile.eu/public/share/web-sa061cd1ca1c04af89585ea262066c156 | Ausschreibungstext_17344_de.txt | MD63 |  | Ausschreibungstext de
17344 | https://balsgmbh.sharefile.eu/public/share/web-sa061cd1ca1c04af89585ea262066c156 | DB_17344_en_GB.pdf | MD22 |  | Data Sheet en_GB
17344 | https://balsgmbh.sharefile.eu/public/share/web-sa061cd1ca1c04af89585ea262066c156 | DB_17344_de_CH.pdf | MD22 |  | Artikeldatenblatt de_CH
17344 | https://balsgmbh.sharefile.eu/public/share/web-sa061cd1ca1c04af89585ea262066c156 | DB_17344_en_PL.pdf | MD22 |  | Data Sheet en_PL
17344 | https://balsgmbh.sharefile.eu/public/share/web-sa061cd1ca1c04af89585ea262066c156 | DB_17344_fr_FR.pdf | MD22 |  | Fiche Technique fr_FR
17344 | https://balsgmbh.sharefile.eu/public/share/web-sa061cd1ca1c04af89585ea262066c156 | 60003218_BA_Steckdosen_Schalt-Riegel_181.pdf | MD21 |  | others
17524 | https://balsgmbh.sharefile.eu/public/share/web-sa061cd1ca1c04af89585ea262066c156 | 17524_0_1200Wx1200H.png | MD01 |  | detail
17524 | https://balsgmbh.sharefile.eu/public/share/web-sa061cd1ca1c04af89585ea262066c156 | 12mb053a_23.jpg | MD12 |  | others
17524 | https://balsgmbh.sharefile.eu/public/share/web-sa061cd1ca1c04af89585ea262066c156 | DB_17524_de.pdf | MD22 |  | Artikeldatenblatt de
17524 | https://balsgmbh.sharefile.eu/public/share/web-sa061cd1ca1c04af89585ea262066c156 | 001_Materialkonformitaet_1746.pdf | MD49 |  | Declaration RoHS |  | 2026-04-22
17524 | https://balsgmbh.sharefile.eu/public/share/web-sa061cd1ca1c04af89585ea262066c156 | CE_Wandverteiler.pdf | MD52 |  | Declaration DOC CE (Declaration of conformity CE)
17524 | https://balsgmbh.sharefile.eu/public/share/web-sa061cd1ca1c04af89585ea262066c156 | 17524_0_300Wx300H.png | MD02 |  | normal
17524 | https://balsgmbh.sharefile.eu/public/share/web-sa061cd1ca1c04af89585ea262066c156 | 17524_0_96Wx96H.png | MD47
17524 | https://balsgmbh.sharefile.eu/public/share/web-sa061cd1ca1c04af89585ea262066c156 | https://catalogue.bals.com/de/extern/17524 | MD04
17524 | https://balsgmbh.sharefile.eu/public/share/web-sa061cd1ca1c04af89585ea262066c156 | Ausschreibungstext_17524_de.txt | MD63 |  | Ausschreibungstext de
17524 | https://balsgmbh.sharefile.eu/public/share/web-sa061cd1ca1c04af89585ea262066c156 | DB_17524_en_GB.pdf | MD22 |  | Data Sheet en_GB
17524 | https://balsgmbh.sharefile.eu/public/share/web-sa061cd1ca1c04af89585ea262066c156 | DB_17524_de_CH.pdf | MD22 |  | Artikeldatenblatt de_CH
17524 | https://balsgmbh.sharefile.eu/public/share/web-sa061cd1ca1c04af89585ea262066c156 | DB_17524_en_PL.pdf | MD22 |  | Data Sheet en_PL
17524 | https://balsgmbh.sharefile.eu/public/share/web-sa061cd1ca1c04af89585ea262066c156 | DB_17524_fr_FR.pdf | MD22 |  | Fiche Technique fr_FR
17524 | https://balsgmbh.sharefile.eu/public/share/web-sa061cd1ca1c04af89585ea262066c156 | https://www.bals.com/reach_de.pdf | MD05 |  | others
17524 | https://balsgmbh.sharefile.eu/public/share/web-sa061cd1ca1c04af89585ea262066c156 | 60003218_BA_Steckdosen_Schalt-Riegel_182.pdf | MD21 |  | others
17295 | https://balsgmbh.sharefile.eu/public/share/web-sa061cd1ca1c04af89585ea262066c156 | 17295_0_1200Wx1200H.png | MD01 |  | detail
17295 | https://balsgmbh.sharefile.eu/public/share/web-sa061cd1ca1c04af89585ea262066c156 | 12mb012a_68.jpg | MD12 |  | others
17295 | https://balsgmbh.sharefile.eu/public/share/web-sa061cd1ca1c04af89585ea262066c156 | DB_17295_de.pdf | MD22 |  | Artikeldatenblatt de
17295 | https://balsgmbh.sharefile.eu/public/share/web-sa061cd1ca1c04af89585ea262066c156 | 001_Materialkonformitaet_1747.pdf | MD49 |  | Declaration RoHS |  | 2026-04-22
17295 | https://balsgmbh.sharefile.eu/public/share/web-sa061cd1ca1c04af89585ea262066c156 | CE_Wandverteiler.pdf | MD52 |  | Declaration DOC CE (Declaration of conformity CE)
17295 | https://balsgmbh.sharefile.eu/public/share/web-sa061cd1ca1c04af89585ea262066c156 | 17295_0_300Wx300H.png | MD02 |  | normal
17295 | https://balsgmbh.sharefile.eu/public/share/web-sa061cd1ca1c04af89585ea262066c156 | 17295_0_96Wx96H.png | MD47
17295 | https://balsgmbh.sharefile.eu/public/share/web-sa061cd1ca1c04af89585ea262066c156 | https://catalogue.bals.com/de/extern/17295 | MD04
17295 | https://balsgmbh.sharefile.eu/public/share/web-sa061cd1ca1c04af89585ea262066c156 | Ausschreibungstext_17295_de.txt | MD63 |  | Ausschreibungstext de
17295 | https://balsgmbh.sharefile.eu/public/share/web-sa061cd1ca1c04af89585ea262066c156 | DB_17295_fr_FR.pdf | MD22 |  | Fiche Technique fr_FR
17295 | https://balsgmbh.sharefile.eu/public/share/web-sa061cd1ca1c04af89585ea262066c156 | DB_17295_en_PL.pdf | MD22 |  | Data Sheet en_PL
17295 | https://balsgmbh.sharefile.eu/public/share/web-sa061cd1ca1c04af89585ea262066c156 | DB_17295_de_CH.pdf | MD22 |  | Artikeldatenblatt de_CH
17295 | https://balsgmbh.sharefile.eu/public/share/web-sa061cd1ca1c04af89585ea262066c156 | DB_17295_en_GB.pdf | MD22 |  | Data Sheet en_GB
17295 | https://balsgmbh.sharefile.eu/public/share/web-sa061cd1ca1c04af89585ea262066c156 | https://www.bals.com/reach_de.pdf | MD05 |  | others
17295 | https://balsgmbh.sharefile.eu/public/share/web-sa061cd1ca1c04af89585ea262066c156 | 60003218_BA_Steckdosen_Schalt-Riegel_183.pdf | MD21 |  | others
17305 | https://balsgmbh.sharefile.eu/public/share/web-sa061cd1ca1c04af89585ea262066c156 | 17305_0_1200Wx1200H.png | MD01 |  | detail
17305 | https://balsgmbh.sharefile.eu/public/share/web-sa061cd1ca1c04af89585ea262066c156 | 12mb053a_24.jpg | MD12 |  | others
17305 | https://balsgmbh.sharefile.eu/public/share/web-sa061cd1ca1c04af89585ea262066c156 | DB_17305_de.pdf | MD22 |  | Artikeldatenblatt de
17305 | https://balsgmbh.sharefile.eu/public/share/web-sa061cd1ca1c04af89585ea262066c156 | 001_Materialkonformitaet_1748.pdf | MD49 |  | Declaration RoHS |  | 2026-04-22
17305 | https://balsgmbh.sharefile.eu/public/share/web-sa061cd1ca1c04af89585ea262066c156 | CE_Wandverteiler.pdf | MD52 |  | Declaration DOC CE (Declaration of conformity CE)
17305 | https://balsgmbh.sharefile.eu/public/share/web-sa061cd1ca1c04af89585ea262066c156 | 17305_0_300Wx300H.png | MD02 |  | normal
17305 | https://balsgmbh.sharefile.eu/public/share/web-sa061cd1ca1c04af89585ea262066c156 | 17305_0_96Wx96H.png | MD47
17305 | https://balsgmbh.sharefile.eu/public/share/web-sa061cd1ca1c04af89585ea262066c156 | https://catalogue.bals.com/de/extern/17305 | MD04
17305 | https://balsgmbh.sharefile.eu/public/share/web-sa061cd1ca1c04af89585ea262066c156 | Ausschreibungstext_17305_de.txt | MD63 |  | Ausschreibungstext de
17305 | https://balsgmbh.sharefile.eu/public/share/web-sa061cd1ca1c04af89585ea262066c156 | DB_17305_fr_FR.pdf | MD22 |  | Fiche Technique fr_FR
17305 | https://balsgmbh.sharefile.eu/public/share/web-sa061cd1ca1c04af89585ea262066c156 | DB_17305_en_PL.pdf | MD22 |  | Data Sheet en_PL
17305 | https://balsgmbh.sharefile.eu/public/share/web-sa061cd1ca1c04af89585ea262066c156 | DB_17305_de_CH.pdf | MD22 |  | Artikeldatenblatt de_CH
17305 | https://balsgmbh.sharefile.eu/public/share/web-sa061cd1ca1c04af89585ea262066c156 | DB_17305_en_GB.pdf | MD22 |  | Data Sheet en_GB
17305 | https://balsgmbh.sharefile.eu/public/share/web-sa061cd1ca1c04af89585ea262066c156 | https://www.bals.com/reach_de.pdf | MD05 |  | others
17305 | https://balsgmbh.sharefile.eu/public/share/web-sa061cd1ca1c04af89585ea262066c156 | 60003218_BA_Steckdosen_Schalt-Riegel_184.pdf | MD21 |  | others
17322 | https://balsgmbh.sharefile.eu/public/share/web-sa061cd1ca1c04af89585ea262066c156 | 17322_0_1200Wx1200H.png | MD01 |  | detail
17322 | https://balsgmbh.sharefile.eu/public/share/web-sa061cd1ca1c04af89585ea262066c156 | 12mb052a_39.jpg | MD12 |  | others
17322 | https://balsgmbh.sharefile.eu/public/share/web-sa061cd1ca1c04af89585ea262066c156 | DB_17322_de.pdf | MD22 |  | Artikeldatenblatt de
17322 | https://balsgmbh.sharefile.eu/public/share/web-sa061cd1ca1c04af89585ea262066c156 | 001_Materialkonformitaet_1749.pdf | MD49 |  | Declaration RoHS |  | 2026-04-22
17322 | https://balsgmbh.sharefile.eu/public/share/web-sa061cd1ca1c04af89585ea262066c156 | CE_Wandverteiler.pdf | MD52 |  | Declaration DOC CE (Declaration of conformity CE)
17322 | https://balsgmbh.sharefile.eu/public/share/web-sa061cd1ca1c04af89585ea262066c156 | 17322_0_300Wx300H.png | MD02 |  | normal
17322 | https://balsgmbh.sharefile.eu/public/share/web-sa061cd1ca1c04af89585ea262066c156 | 17322_0_96Wx96H.png | MD47
17322 | https://balsgmbh.sharefile.eu/public/share/web-sa061cd1ca1c04af89585ea262066c156 | https://catalogue.bals.com/de/extern/17322 | MD04
17322 | https://balsgmbh.sharefile.eu/public/share/web-sa061cd1ca1c04af89585ea262066c156 | Ausschreibungstext_17322_de.txt | MD63 |  | Ausschreibungstext de
17322 | https://balsgmbh.sharefile.eu/public/share/web-sa061cd1ca1c04af89585ea262066c156 | DB_17322_fr_FR.pdf | MD22 |  | Fiche Technique fr_FR
17322 | https://balsgmbh.sharefile.eu/public/share/web-sa061cd1ca1c04af89585ea262066c156 | DB_17322_en_GB.pdf | MD22 |  | Data Sheet en_GB
17322 | https://balsgmbh.sharefile.eu/public/share/web-sa061cd1ca1c04af89585ea262066c156 | DB_17322_de_CH.pdf | MD22 |  | Artikeldatenblatt de_CH
17322 | https://balsgmbh.sharefile.eu/public/share/web-sa061cd1ca1c04af89585ea262066c156 | DB_17322_en_PL.pdf | MD22 |  | Data Sheet en_PL
17322 | https://balsgmbh.sharefile.eu/public/share/web-sa061cd1ca1c04af89585ea262066c156 | https://www.bals.com/reach_de.pdf | MD05 |  | others
17322 | https://balsgmbh.sharefile.eu/public/share/web-sa061cd1ca1c04af89585ea262066c156 | 60003218_BA_Steckdosen_Schalt-Riegel_185.pdf | MD21 |  | others
17177 | https://balsgmbh.sharefile.eu/public/share/web-sa061cd1ca1c04af89585ea262066c156 | 17177_0_1200Wx1200H.png | MD01 |  | detail
17177 | https://balsgmbh.sharefile.eu/public/share/web-sa061cd1ca1c04af89585ea262066c156 | 12mb012a_69.jpg | MD12 |  | others
17177 | https://balsgmbh.sharefile.eu/public/share/web-sa061cd1ca1c04af89585ea262066c156 | DB_17177_de.pdf | MD22 |  | Artikeldatenblatt de
17177 | https://balsgmbh.sharefile.eu/public/share/web-sa061cd1ca1c04af89585ea262066c156 | 001_Materialkonformitaet_1750.pdf | MD49 |  | Declaration RoHS |  | 2026-04-22
17177 | https://balsgmbh.sharefile.eu/public/share/web-sa061cd1ca1c04af89585ea262066c156 | CE_Wandverteiler.pdf | MD52 |  | Declaration DOC CE (Declaration of conformity CE)
17177 | https://balsgmbh.sharefile.eu/public/share/web-sa061cd1ca1c04af89585ea262066c156 | 17177_0_300Wx300H.png | MD02 |  | normal
17177 | https://balsgmbh.sharefile.eu/public/share/web-sa061cd1ca1c04af89585ea262066c156 | 17177_0_96Wx96H.png | MD47
17177 | https://balsgmbh.sharefile.eu/public/share/web-sa061cd1ca1c04af89585ea262066c156 | https://catalogue.bals.com/de/extern/17177 | MD04
17177 | https://balsgmbh.sharefile.eu/public/share/web-sa061cd1ca1c04af89585ea262066c156 | Ausschreibungstext_17177_de.txt | MD63 |  | Ausschreibungstext de
17177 | https://balsgmbh.sharefile.eu/public/share/web-sa061cd1ca1c04af89585ea262066c156 | DB_17177_en_PL.pdf | MD22 |  | Data Sheet en_PL
17177 | https://balsgmbh.sharefile.eu/public/share/web-sa061cd1ca1c04af89585ea262066c156 | DB_17177_fr_FR.pdf | MD22 |  | Fiche Technique fr_FR
17177 | https://balsgmbh.sharefile.eu/public/share/web-sa061cd1ca1c04af89585ea262066c156 | DB_17177_de_CH.pdf | MD22 |  | Artikeldatenblatt de_CH
17177 | https://balsgmbh.sharefile.eu/public/share/web-sa061cd1ca1c04af89585ea262066c156 | DB_17177_en_GB.pdf | MD22 |  | Data Sheet en_GB
17177 | https://balsgmbh.sharefile.eu/public/share/web-sa061cd1ca1c04af89585ea262066c156 | https://www.bals.com/reach_de.pdf | MD05 |  | others
17177 | https://balsgmbh.sharefile.eu/public/share/web-sa061cd1ca1c04af89585ea262066c156 | 60003218_BA_Steckdosen_Schalt-Riegel_186.pdf | MD21 |  | others
17282 | https://balsgmbh.sharefile.eu/public/share/web-sa061cd1ca1c04af89585ea262066c156 | 17282_0_1200Wx1200H.png | MD01 |  | detail
17282 | https://balsgmbh.sharefile.eu/public/share/web-sa061cd1ca1c04af89585ea262066c156 | 12mb052a_40.jpg | MD12 |  | others
17282 | https://balsgmbh.sharefile.eu/public/share/web-sa061cd1ca1c04af89585ea262066c156 | DB_17282_de.pdf | MD22 |  | Artikeldatenblatt de
17282 | https://balsgmbh.sharefile.eu/public/share/web-sa061cd1ca1c04af89585ea262066c156 | 001_Materialkonformitaet_1751.pdf | MD49 |  | Declaration RoHS |  | 2026-04-22
17282 | https://balsgmbh.sharefile.eu/public/share/web-sa061cd1ca1c04af89585ea262066c156 | CE_Wandverteiler.pdf | MD52 |  | Declaration DOC CE (Declaration of conformity CE)
17282 | https://balsgmbh.sharefile.eu/public/share/web-sa061cd1ca1c04af89585ea262066c156 | 17282_0_300Wx300H.png | MD02 |  | normal
17282 | https://balsgmbh.sharefile.eu/public/share/web-sa061cd1ca1c04af89585ea262066c156 | 17282_0_96Wx96H.png | MD47
17282 | https://balsgmbh.sharefile.eu/public/share/web-sa061cd1ca1c04af89585ea262066c156 | https://catalogue.bals.com/de/extern/17282 | MD04
17282 | https://balsgmbh.sharefile.eu/public/share/web-sa061cd1ca1c04af89585ea262066c156 | Ausschreibungstext_17282_de.txt | MD63 |  | Ausschreibungstext de
17282 | https://balsgmbh.sharefile.eu/public/share/web-sa061cd1ca1c04af89585ea262066c156 | DB_17282_en_PL.pdf | MD22 |  | Data Sheet en_PL
17282 | https://balsgmbh.sharefile.eu/public/share/web-sa061cd1ca1c04af89585ea262066c156 | DB_17282_de_CH.pdf | MD22 |  | Artikeldatenblatt de_CH
17282 | https://balsgmbh.sharefile.eu/public/share/web-sa061cd1ca1c04af89585ea262066c156 | DB_17282_fr_FR.pdf | MD22 |  | Fiche Technique fr_FR
17282 | https://balsgmbh.sharefile.eu/public/share/web-sa061cd1ca1c04af89585ea262066c156 | DB_17282_en_GB.pdf | MD22 |  | Data Sheet en_GB
17282 | https://balsgmbh.sharefile.eu/public/share/web-sa061cd1ca1c04af89585ea262066c156 | https://www.bals.com/reach_de.pdf | MD05 |  | others
17282 | https://balsgmbh.sharefile.eu/public/share/web-sa061cd1ca1c04af89585ea262066c156 | 60003218_BA_Steckdosen_Schalt-Riegel_187.pdf | MD21 |  | others
17238 | https://balsgmbh.sharefile.eu/public/share/web-sa061cd1ca1c04af89585ea262066c156 | 17238_0_1200Wx1200H.png | MD01 |  | detail
17238 | https://balsgmbh.sharefile.eu/public/share/web-sa061cd1ca1c04af89585ea262066c156 | 12mb012a_70.jpg | MD12 |  | others
17238 | https://balsgmbh.sharefile.eu/public/share/web-sa061cd1ca1c04af89585ea262066c156 | DB_17238_de.pdf | MD22 |  | Artikeldatenblatt de
17238 | https://balsgmbh.sharefile.eu/public/share/web-sa061cd1ca1c04af89585ea262066c156 | 001_Materialkonformitaet_1752.pdf | MD49 |  | Declaration RoHS |  | 2026-04-22
17238 | https://balsgmbh.sharefile.eu/public/share/web-sa061cd1ca1c04af89585ea262066c156 | CE_Wandverteiler.pdf | MD52 |  | Declaration DOC CE (Declaration of conformity CE)
17238 | https://balsgmbh.sharefile.eu/public/share/web-sa061cd1ca1c04af89585ea262066c156 | 17238_0_300Wx300H.png | MD02 |  | normal
17238 | https://balsgmbh.sharefile.eu/public/share/web-sa061cd1ca1c04af89585ea262066c156 | 17238_0_96Wx96H.png | MD47
17238 | https://balsgmbh.sharefile.eu/public/share/web-sa061cd1ca1c04af89585ea262066c156 | https://catalogue.bals.com/de/extern/17238 | MD04
17238 | https://balsgmbh.sharefile.eu/public/share/web-sa061cd1ca1c04af89585ea262066c156 | Ausschreibungstext_17238_de.txt | MD63 |  | Ausschreibungstext de
17238 | https://balsgmbh.sharefile.eu/public/share/web-sa061cd1ca1c04af89585ea262066c156 | DB_17238_en_PL.pdf | MD22 |  | Data Sheet en_PL
17238 | https://balsgmbh.sharefile.eu/public/share/web-sa061cd1ca1c04af89585ea262066c156 | DB_17238_de_CH.pdf | MD22 |  | Artikeldatenblatt de_CH
17238 | https://balsgmbh.sharefile.eu/public/share/web-sa061cd1ca1c04af89585ea262066c156 | DB_17238_en_GB.pdf | MD22 |  | Data Sheet en_GB
17238 | https://balsgmbh.sharefile.eu/public/share/web-sa061cd1ca1c04af89585ea262066c156 | DB_17238_fr_FR.pdf | MD22 |  | Fiche Technique fr_FR
17238 | https://balsgmbh.sharefile.eu/public/share/web-sa061cd1ca1c04af89585ea262066c156 | 60003218_BA_Steckdosen_Schalt-Riegel_188.pdf | MD21 |  | others
17309 | https://balsgmbh.sharefile.eu/public/share/web-sa061cd1ca1c04af89585ea262066c156 | 17309_0_1200Wx1200H.png | MD01 |  | detail
17309 | https://balsgmbh.sharefile.eu/public/share/web-sa061cd1ca1c04af89585ea262066c156 | 12mb012a_71.jpg | MD12 |  | others
17309 | https://balsgmbh.sharefile.eu/public/share/web-sa061cd1ca1c04af89585ea262066c156 | DB_17309_de.pdf | MD22 |  | Artikeldatenblatt de
17309 | https://balsgmbh.sharefile.eu/public/share/web-sa061cd1ca1c04af89585ea262066c156 | 001_Materialkonformitaet_1753.pdf | MD49 |  | Declaration RoHS |  | 2026-04-22
17309 | https://balsgmbh.sharefile.eu/public/share/web-sa061cd1ca1c04af89585ea262066c156 | CE_Wandverteiler.pdf | MD52 |  | Declaration DOC CE (Declaration of conformity CE)
17309 | https://balsgmbh.sharefile.eu/public/share/web-sa061cd1ca1c04af89585ea262066c156 | 17309_0_300Wx300H.png | MD02 |  | normal
17309 | https://balsgmbh.sharefile.eu/public/share/web-sa061cd1ca1c04af89585ea262066c156 | 17309_0_96Wx96H.png | MD47
17309 | https://balsgmbh.sharefile.eu/public/share/web-sa061cd1ca1c04af89585ea262066c156 | https://catalogue.bals.com/de/extern/17309 | MD04
17309 | https://balsgmbh.sharefile.eu/public/share/web-sa061cd1ca1c04af89585ea262066c156 | Ausschreibungstext_17309_de.txt | MD63 |  | Ausschreibungstext de
17309 | https://balsgmbh.sharefile.eu/public/share/web-sa061cd1ca1c04af89585ea262066c156 | DB_17309_fr_FR.pdf | MD22 |  | Fiche Technique fr_FR
17309 | https://balsgmbh.sharefile.eu/public/share/web-sa061cd1ca1c04af89585ea262066c156 | DB_17309_en_GB.pdf | MD22 |  | Data Sheet en_GB
17309 | https://balsgmbh.sharefile.eu/public/share/web-sa061cd1ca1c04af89585ea262066c156 | DB_17309_en_PL.pdf | MD22 |  | Data Sheet en_PL
17309 | https://balsgmbh.sharefile.eu/public/share/web-sa061cd1ca1c04af89585ea262066c156 | DB_17309_de_CH.pdf | MD22 |  | Artikeldatenblatt de_CH
17309 | https://balsgmbh.sharefile.eu/public/share/web-sa061cd1ca1c04af89585ea262066c156 | https://www.bals.com/reach_de.pdf | MD05 |  | others
17309 | https://balsgmbh.sharefile.eu/public/share/web-sa061cd1ca1c04af89585ea262066c156 | 60003218_BA_Steckdosen_Schalt-Riegel_189.pdf | MD21 |  | others
17289 | https://balsgmbh.sharefile.eu/public/share/web-sa061cd1ca1c04af89585ea262066c156 | 17289_0_1200Wx1200H.png | MD01 |  | detail
17289 | https://balsgmbh.sharefile.eu/public/share/web-sa061cd1ca1c04af89585ea262066c156 | 12mb012a_72.jpg | MD12 |  | others
17289 | https://balsgmbh.sharefile.eu/public/share/web-sa061cd1ca1c04af89585ea262066c156 | DB_17289_de.pdf | MD22 |  | Artikeldatenblatt de
17289 | https://balsgmbh.sharefile.eu/public/share/web-sa061cd1ca1c04af89585ea262066c156 | 001_Materialkonformitaet_1754.pdf | MD49 |  | Declaration RoHS |  | 2026-04-22
17289 | https://balsgmbh.sharefile.eu/public/share/web-sa061cd1ca1c04af89585ea262066c156 | CE_Wandverteiler.pdf | MD52 |  | Declaration DOC CE (Declaration of conformity CE)
17289 | https://balsgmbh.sharefile.eu/public/share/web-sa061cd1ca1c04af89585ea262066c156 | 17289_0_300Wx300H.png | MD02 |  | normal
17289 | https://balsgmbh.sharefile.eu/public/share/web-sa061cd1ca1c04af89585ea262066c156 | 17289_0_96Wx96H.png | MD47
17289 | https://balsgmbh.sharefile.eu/public/share/web-sa061cd1ca1c04af89585ea262066c156 | https://catalogue.bals.com/de/extern/17289 | MD04
17289 | https://balsgmbh.sharefile.eu/public/share/web-sa061cd1ca1c04af89585ea262066c156 | Ausschreibungstext_17289_de.txt | MD63 |  | Ausschreibungstext de
17289 | https://balsgmbh.sharefile.eu/public/share/web-sa061cd1ca1c04af89585ea262066c156 | DB_17289_en_GB.pdf | MD22 |  | Data Sheet en_GB
17289 | https://balsgmbh.sharefile.eu/public/share/web-sa061cd1ca1c04af89585ea262066c156 | DB_17289_de_CH.pdf | MD22 |  | Artikeldatenblatt de_CH
17289 | https://balsgmbh.sharefile.eu/public/share/web-sa061cd1ca1c04af89585ea262066c156 | DB_17289_fr_FR.pdf | MD22 |  | Fiche Technique fr_FR
17289 | https://balsgmbh.sharefile.eu/public/share/web-sa061cd1ca1c04af89585ea262066c156 | DB_17289_en_PL.pdf | MD22 |  | Data Sheet en_PL
17289 | https://balsgmbh.sharefile.eu/public/share/web-sa061cd1ca1c04af89585ea262066c156 | https://www.bals.com/reach_de.pdf | MD05 |  | others
17289 | https://balsgmbh.sharefile.eu/public/share/web-sa061cd1ca1c04af89585ea262066c156 | 60003218_BA_Steckdosen_Schalt-Riegel_190.pdf | MD21 |  | others
17325 | https://balsgmbh.sharefile.eu/public/share/web-sa061cd1ca1c04af89585ea262066c156 | 17325_0_1200Wx1200H.png | MD01 |  | detail
17325 | https://balsgmbh.sharefile.eu/public/share/web-sa061cd1ca1c04af89585ea262066c156 | 12mb052a_41.jpg | MD12 |  | others
17325 | https://balsgmbh.sharefile.eu/public/share/web-sa061cd1ca1c04af89585ea262066c156 | DB_17325_de.pdf | MD22 |  | Artikeldatenblatt de
17325 | https://balsgmbh.sharefile.eu/public/share/web-sa061cd1ca1c04af89585ea262066c156 | 001_Materialkonformitaet_1755.pdf | MD49 |  | Declaration RoHS |  | 2026-04-22
17325 | https://balsgmbh.sharefile.eu/public/share/web-sa061cd1ca1c04af89585ea262066c156 | CE_Wandverteiler.pdf | MD52 |  | Declaration DOC CE (Declaration of conformity CE)
17325 | https://balsgmbh.sharefile.eu/public/share/web-sa061cd1ca1c04af89585ea262066c156 | 17325_0_300Wx300H.png | MD02 |  | normal
17325 | https://balsgmbh.sharefile.eu/public/share/web-sa061cd1ca1c04af89585ea262066c156 | 17325_0_96Wx96H.png | MD47
17325 | https://balsgmbh.sharefile.eu/public/share/web-sa061cd1ca1c04af89585ea262066c156 | https://catalogue.bals.com/de/extern/17325 | MD04
17325 | https://balsgmbh.sharefile.eu/public/share/web-sa061cd1ca1c04af89585ea262066c156 | Ausschreibungstext_17325_de.txt | MD63 |  | Ausschreibungstext de
17325 | https://balsgmbh.sharefile.eu/public/share/web-sa061cd1ca1c04af89585ea262066c156 | DB_17325_en_PL.pdf | MD22 |  | Data Sheet en_PL
17325 | https://balsgmbh.sharefile.eu/public/share/web-sa061cd1ca1c04af89585ea262066c156 | DB_17325_de_CH.pdf | MD22 |  | Artikeldatenblatt de_CH
17325 | https://balsgmbh.sharefile.eu/public/share/web-sa061cd1ca1c04af89585ea262066c156 | DB_17325_fr_FR.pdf | MD22 |  | Fiche Technique fr_FR
17325 | https://balsgmbh.sharefile.eu/public/share/web-sa061cd1ca1c04af89585ea262066c156 | DB_17325_en_GB.pdf | MD22 |  | Data Sheet en_GB
17325 | https://balsgmbh.sharefile.eu/public/share/web-sa061cd1ca1c04af89585ea262066c156 | https://www.bals.com/reach_de.pdf | MD05 |  | others
17325 | https://balsgmbh.sharefile.eu/public/share/web-sa061cd1ca1c04af89585ea262066c156 | 60003218_BA_Steckdosen_Schalt-Riegel_191.pdf | MD21 |  | others
17313 | https://balsgmbh.sharefile.eu/public/share/web-sa061cd1ca1c04af89585ea262066c156 | 17313_0_1200Wx1200H.png | MD01 |  | detail
17313 | https://balsgmbh.sharefile.eu/public/share/web-sa061cd1ca1c04af89585ea262066c156 | 12mb012a_73.jpg | MD12 |  | others
17313 | https://balsgmbh.sharefile.eu/public/share/web-sa061cd1ca1c04af89585ea262066c156 | DB_17313_de.pdf | MD22 |  | Artikeldatenblatt de
17313 | https://balsgmbh.sharefile.eu/public/share/web-sa061cd1ca1c04af89585ea262066c156 | 001_Materialkonformitaet_1756.pdf | MD49 |  | Declaration RoHS |  | 2026-04-22
17313 | https://balsgmbh.sharefile.eu/public/share/web-sa061cd1ca1c04af89585ea262066c156 | CE_Wandverteiler.pdf | MD52 |  | Declaration DOC CE (Declaration of conformity CE)
17313 | https://balsgmbh.sharefile.eu/public/share/web-sa061cd1ca1c04af89585ea262066c156 | 17313_0_300Wx300H.png | MD02 |  | normal
17313 | https://balsgmbh.sharefile.eu/public/share/web-sa061cd1ca1c04af89585ea262066c156 | 17313_0_96Wx96H.png | MD47
17313 | https://balsgmbh.sharefile.eu/public/share/web-sa061cd1ca1c04af89585ea262066c156 | https://catalogue.bals.com/de/extern/17313 | MD04
17313 | https://balsgmbh.sharefile.eu/public/share/web-sa061cd1ca1c04af89585ea262066c156 | Ausschreibungstext_17313_de.txt | MD63 |  | Ausschreibungstext de
17313 | https://balsgmbh.sharefile.eu/public/share/web-sa061cd1ca1c04af89585ea262066c156 | DB_17313_en_PL.pdf | MD22 |  | Data Sheet en_PL
17313 | https://balsgmbh.sharefile.eu/public/share/web-sa061cd1ca1c04af89585ea262066c156 | DB_17313_en_GB.pdf | MD22 |  | Data Sheet en_GB
17313 | https://balsgmbh.sharefile.eu/public/share/web-sa061cd1ca1c04af89585ea262066c156 | DB_17313_fr_FR.pdf | MD22 |  | Fiche Technique fr_FR
17313 | https://balsgmbh.sharefile.eu/public/share/web-sa061cd1ca1c04af89585ea262066c156 | DB_17313_de_CH.pdf | MD22 |  | Artikeldatenblatt de_CH
17313 | https://balsgmbh.sharefile.eu/public/share/web-sa061cd1ca1c04af89585ea262066c156 | https://www.bals.com/reach_de.pdf | MD05 |  | others
17313 | https://balsgmbh.sharefile.eu/public/share/web-sa061cd1ca1c04af89585ea262066c156 | 60003218_BA_Steckdosen_Schalt-Riegel_192.pdf | MD21 |  | others
17302 | https://balsgmbh.sharefile.eu/public/share/web-sa061cd1ca1c04af89585ea262066c156 | 17302_0_1200Wx1200H.png | MD01 |  | detail
17302 | https://balsgmbh.sharefile.eu/public/share/web-sa061cd1ca1c04af89585ea262066c156 | 12mb052a_42.jpg | MD12 |  | others
17302 | https://balsgmbh.sharefile.eu/public/share/web-sa061cd1ca1c04af89585ea262066c156 | DB_17302_de.pdf | MD22 |  | Artikeldatenblatt de
17302 | https://balsgmbh.sharefile.eu/public/share/web-sa061cd1ca1c04af89585ea262066c156 | 001_Materialkonformitaet_1757.pdf | MD49 |  | Declaration RoHS |  | 2026-04-22
17302 | https://balsgmbh.sharefile.eu/public/share/web-sa061cd1ca1c04af89585ea262066c156 | CE_Wandverteiler.pdf | MD52 |  | Declaration DOC CE (Declaration of conformity CE)
17302 | https://balsgmbh.sharefile.eu/public/share/web-sa061cd1ca1c04af89585ea262066c156 | 17302_0_300Wx300H.png | MD02 |  | normal
17302 | https://balsgmbh.sharefile.eu/public/share/web-sa061cd1ca1c04af89585ea262066c156 | 17302_0_96Wx96H.png | MD47
17302 | https://balsgmbh.sharefile.eu/public/share/web-sa061cd1ca1c04af89585ea262066c156 | https://catalogue.bals.com/de/extern/17302 | MD04
17302 | https://balsgmbh.sharefile.eu/public/share/web-sa061cd1ca1c04af89585ea262066c156 | Ausschreibungstext_17302_de.txt | MD63 |  | Ausschreibungstext de
17302 | https://balsgmbh.sharefile.eu/public/share/web-sa061cd1ca1c04af89585ea262066c156 | DB_17302_fr_FR.pdf | MD22 |  | Fiche Technique fr_FR
17302 | https://balsgmbh.sharefile.eu/public/share/web-sa061cd1ca1c04af89585ea262066c156 | DB_17302_en_PL.pdf | MD22 |  | Data Sheet en_PL
17302 | https://balsgmbh.sharefile.eu/public/share/web-sa061cd1ca1c04af89585ea262066c156 | DB_17302_en_GB.pdf | MD22 |  | Data Sheet en_GB
17302 | https://balsgmbh.sharefile.eu/public/share/web-sa061cd1ca1c04af89585ea262066c156 | DB_17302_de_CH.pdf | MD22 |  | Artikeldatenblatt de_CH
17302 | https://balsgmbh.sharefile.eu/public/share/web-sa061cd1ca1c04af89585ea262066c156 | https://www.bals.com/reach_de.pdf | MD05 |  | others
17302 | https://balsgmbh.sharefile.eu/public/share/web-sa061cd1ca1c04af89585ea262066c156 | 60003218_BA_Steckdosen_Schalt-Riegel_193.pdf | MD21 |  | others
17194 | https://balsgmbh.sharefile.eu/public/share/web-sa061cd1ca1c04af89585ea262066c156 | 17194_0_1200Wx1200H.png | MD01 |  | detail
17194 | https://balsgmbh.sharefile.eu/public/share/web-sa061cd1ca1c04af89585ea262066c156 | 12mb012a_19.jpg | MD12 |  | others
17194 | https://balsgmbh.sharefile.eu/public/share/web-sa061cd1ca1c04af89585ea262066c156 | DB_17194_de.pdf | MD22 |  | Artikeldatenblatt de
17194 | https://balsgmbh.sharefile.eu/public/share/web-sa061cd1ca1c04af89585ea262066c156 | 001_Materialkonformitaet_19.pdf | MD49 |  | Declaration RoHS |  | 2026-04-22
17194 | https://balsgmbh.sharefile.eu/public/share/web-sa061cd1ca1c04af89585ea262066c156 | CE_Wandverteiler.pdf | MD52 |  | Declaration DOC CE (Declaration of conformity CE)
17194 | https://balsgmbh.sharefile.eu/public/share/web-sa061cd1ca1c04af89585ea262066c156 | 17194_0_300Wx300H.png | MD02 |  | normal
17194 | https://balsgmbh.sharefile.eu/public/share/web-sa061cd1ca1c04af89585ea262066c156 | 17194_0_96Wx96H.png | MD47
17194 | https://balsgmbh.sharefile.eu/public/share/web-sa061cd1ca1c04af89585ea262066c156 | https://catalogue.bals.com/de/extern/17194 | MD04
17194 | https://balsgmbh.sharefile.eu/public/share/web-sa061cd1ca1c04af89585ea262066c156 | Ausschreibungstext_17194_de.txt | MD63 |  | Ausschreibungstext de
17194 | https://balsgmbh.sharefile.eu/public/share/web-sa061cd1ca1c04af89585ea262066c156 | DB_17194_de_CH.pdf | MD22 |  | Artikeldatenblatt de_CH
17194 | https://balsgmbh.sharefile.eu/public/share/web-sa061cd1ca1c04af89585ea262066c156 | DB_17194_en_GB.pdf | MD22 |  | Data Sheet en_GB
17194 | https://balsgmbh.sharefile.eu/public/share/web-sa061cd1ca1c04af89585ea262066c156 | DB_17194_fr_FR.pdf | MD22 |  | Fiche Technique fr_FR
17194 | https://balsgmbh.sharefile.eu/public/share/web-sa061cd1ca1c04af89585ea262066c156 | DB_17194_en_PL.pdf | MD22 |  | Data Sheet en_PL
17194 | https://balsgmbh.sharefile.eu/public/share/web-sa061cd1ca1c04af89585ea262066c156 | 60003218_BA_Steckdosen_Schalt-Riegel_25.pdf | MD21 |  | others
17179 | https://balsgmbh.sharefile.eu/public/share/web-sa061cd1ca1c04af89585ea262066c156 | 17179_0_1200Wx1200H.png | MD01 |  | detail
17179 | https://balsgmbh.sharefile.eu/public/share/web-sa061cd1ca1c04af89585ea262066c156 | 12mb012a_74.jpg | MD12 |  | others
17179 | https://balsgmbh.sharefile.eu/public/share/web-sa061cd1ca1c04af89585ea262066c156 | DB_17179_de.pdf | MD22 |  | Artikeldatenblatt de
17179 | https://balsgmbh.sharefile.eu/public/share/web-sa061cd1ca1c04af89585ea262066c156 | 001_Materialkonformitaet_1758.pdf | MD49 |  | Declaration RoHS |  | 2026-04-22
17179 | https://balsgmbh.sharefile.eu/public/share/web-sa061cd1ca1c04af89585ea262066c156 | CE_Wandverteiler.pdf | MD52 |  | Declaration DOC CE (Declaration of conformity CE)
17179 | https://balsgmbh.sharefile.eu/public/share/web-sa061cd1ca1c04af89585ea262066c156 | 17179_0_300Wx300H.png | MD02 |  | normal
17179 | https://balsgmbh.sharefile.eu/public/share/web-sa061cd1ca1c04af89585ea262066c156 | 17179_0_96Wx96H.png | MD47
17179 | https://balsgmbh.sharefile.eu/public/share/web-sa061cd1ca1c04af89585ea262066c156 | https://catalogue.bals.com/de/extern/17179 | MD04
17179 | https://balsgmbh.sharefile.eu/public/share/web-sa061cd1ca1c04af89585ea262066c156 | Ausschreibungstext_17179_de.txt | MD63 |  | Ausschreibungstext de
17179 | https://balsgmbh.sharefile.eu/public/share/web-sa061cd1ca1c04af89585ea262066c156 | DB_17179_fr_FR.pdf | MD22 |  | Fiche Technique fr_FR
17179 | https://balsgmbh.sharefile.eu/public/share/web-sa061cd1ca1c04af89585ea262066c156 | DB_17179_en_GB.pdf | MD22 |  | Data Sheet en_GB
17179 | https://balsgmbh.sharefile.eu/public/share/web-sa061cd1ca1c04af89585ea262066c156 | DB_17179_de_CH.pdf | MD22 |  | Artikeldatenblatt de_CH
17179 | https://balsgmbh.sharefile.eu/public/share/web-sa061cd1ca1c04af89585ea262066c156 | DB_17179_en_PL.pdf | MD22 |  | Data Sheet en_PL
17179 | https://balsgmbh.sharefile.eu/public/share/web-sa061cd1ca1c04af89585ea262066c156 | 60003218_BA_Steckdosen_Schalt-Riegel_194.pdf | MD21 |  | others
17162 | https://balsgmbh.sharefile.eu/public/share/web-sa061cd1ca1c04af89585ea262066c156 | 17162_0_1200Wx1200H.png | MD01 |  | detail
17162 | https://balsgmbh.sharefile.eu/public/share/web-sa061cd1ca1c04af89585ea262066c156 | 12mb012a_75.jpg | MD12 |  | others
17162 | https://balsgmbh.sharefile.eu/public/share/web-sa061cd1ca1c04af89585ea262066c156 | DB_17162_de.pdf | MD22 |  | Artikeldatenblatt de
17162 | https://balsgmbh.sharefile.eu/public/share/web-sa061cd1ca1c04af89585ea262066c156 | 001_Materialkonformitaet_1759.pdf | MD49 |  | Declaration RoHS |  | 2026-04-22
17162 | https://balsgmbh.sharefile.eu/public/share/web-sa061cd1ca1c04af89585ea262066c156 | CE_Wandverteiler.pdf | MD52 |  | Declaration DOC CE (Declaration of conformity CE)
17162 | https://balsgmbh.sharefile.eu/public/share/web-sa061cd1ca1c04af89585ea262066c156 | 17162_0_300Wx300H.png | MD02 |  | normal
17162 | https://balsgmbh.sharefile.eu/public/share/web-sa061cd1ca1c04af89585ea262066c156 | 17162_0_96Wx96H.png | MD47
17162 | https://balsgmbh.sharefile.eu/public/share/web-sa061cd1ca1c04af89585ea262066c156 | https://catalogue.bals.com/de/extern/17162 | MD04
17162 | https://balsgmbh.sharefile.eu/public/share/web-sa061cd1ca1c04af89585ea262066c156 | Ausschreibungstext_17162_de.txt | MD63 |  | Ausschreibungstext de
17162 | https://balsgmbh.sharefile.eu/public/share/web-sa061cd1ca1c04af89585ea262066c156 | DB_17162_en_GB.pdf | MD22 |  | Data Sheet en_GB
17162 | https://balsgmbh.sharefile.eu/public/share/web-sa061cd1ca1c04af89585ea262066c156 | DB_17162_de_CH.pdf | MD22 |  | Artikeldatenblatt de_CH
17162 | https://balsgmbh.sharefile.eu/public/share/web-sa061cd1ca1c04af89585ea262066c156 | DB_17162_en_PL.pdf | MD22 |  | Data Sheet en_PL
17162 | https://balsgmbh.sharefile.eu/public/share/web-sa061cd1ca1c04af89585ea262066c156 | DB_17162_fr_FR.pdf | MD22 |  | Fiche Technique fr_FR
17162 | https://balsgmbh.sharefile.eu/public/share/web-sa061cd1ca1c04af89585ea262066c156 | 60003218_BA_Steckdosen_Schalt-Riegel_195.pdf | MD21 |  | others
17324 | https://balsgmbh.sharefile.eu/public/share/web-sa061cd1ca1c04af89585ea262066c156 | 17324_0_1200Wx1200H.png | MD01 |  | detail
17324 | https://balsgmbh.sharefile.eu/public/share/web-sa061cd1ca1c04af89585ea262066c156 | 12mb052a_43.jpg | MD12 |  | others
17324 | https://balsgmbh.sharefile.eu/public/share/web-sa061cd1ca1c04af89585ea262066c156 | DB_17324_de.pdf | MD22 |  | Artikeldatenblatt de
17324 | https://balsgmbh.sharefile.eu/public/share/web-sa061cd1ca1c04af89585ea262066c156 | 001_Materialkonformitaet_1760.pdf | MD49 |  | Declaration RoHS |  | 2026-04-22
17324 | https://balsgmbh.sharefile.eu/public/share/web-sa061cd1ca1c04af89585ea262066c156 | CE_Wandverteiler.pdf | MD52 |  | Declaration DOC CE (Declaration of conformity CE)
17324 | https://balsgmbh.sharefile.eu/public/share/web-sa061cd1ca1c04af89585ea262066c156 | 17324_0_300Wx300H.png | MD02 |  | normal
17324 | https://balsgmbh.sharefile.eu/public/share/web-sa061cd1ca1c04af89585ea262066c156 | 17324_0_96Wx96H.png | MD47
17324 | https://balsgmbh.sharefile.eu/public/share/web-sa061cd1ca1c04af89585ea262066c156 | https://catalogue.bals.com/de/extern/17324 | MD04
17324 | https://balsgmbh.sharefile.eu/public/share/web-sa061cd1ca1c04af89585ea262066c156 | Ausschreibungstext_17324_de.txt | MD63 |  | Ausschreibungstext de
17324 | https://balsgmbh.sharefile.eu/public/share/web-sa061cd1ca1c04af89585ea262066c156 | DB_17324_en_GB.pdf | MD22 |  | Data Sheet en_GB
17324 | https://balsgmbh.sharefile.eu/public/share/web-sa061cd1ca1c04af89585ea262066c156 | DB_17324_en_PL.pdf | MD22 |  | Data Sheet en_PL
17324 | https://balsgmbh.sharefile.eu/public/share/web-sa061cd1ca1c04af89585ea262066c156 | DB_17324_fr_FR.pdf | MD22 |  | Fiche Technique fr_FR
17324 | https://balsgmbh.sharefile.eu/public/share/web-sa061cd1ca1c04af89585ea262066c156 | DB_17324_de_CH.pdf | MD22 |  | Artikeldatenblatt de_CH
17324 | https://balsgmbh.sharefile.eu/public/share/web-sa061cd1ca1c04af89585ea262066c156 | https://www.bals.com/reach_de.pdf | MD05 |  | others
17324 | https://balsgmbh.sharefile.eu/public/share/web-sa061cd1ca1c04af89585ea262066c156 | 60003218_BA_Steckdosen_Schalt-Riegel_196.pdf | MD21 |  | others
17307 | https://balsgmbh.sharefile.eu/public/share/web-sa061cd1ca1c04af89585ea262066c156 | 17307_0_1200Wx1200H.png | MD01 |  | detail
17307 | https://balsgmbh.sharefile.eu/public/share/web-sa061cd1ca1c04af89585ea262066c156 | 12mb012a_76.jpg | MD12 |  | others
17307 | https://balsgmbh.sharefile.eu/public/share/web-sa061cd1ca1c04af89585ea262066c156 | DB_17307_de.pdf | MD22 |  | Artikeldatenblatt de
17307 | https://balsgmbh.sharefile.eu/public/share/web-sa061cd1ca1c04af89585ea262066c156 | 001_Materialkonformitaet_1761.pdf | MD49 |  | Declaration RoHS |  | 2026-04-22
17307 | https://balsgmbh.sharefile.eu/public/share/web-sa061cd1ca1c04af89585ea262066c156 | CE_Wandverteiler.pdf | MD52 |  | Declaration DOC CE (Declaration of conformity CE)
17307 | https://balsgmbh.sharefile.eu/public/share/web-sa061cd1ca1c04af89585ea262066c156 | 17307_0_300Wx300H.png | MD02 |  | normal
17307 | https://balsgmbh.sharefile.eu/public/share/web-sa061cd1ca1c04af89585ea262066c156 | 17307_0_96Wx96H.png | MD47
17307 | https://balsgmbh.sharefile.eu/public/share/web-sa061cd1ca1c04af89585ea262066c156 | https://catalogue.bals.com/de/extern/17307 | MD04
17307 | https://balsgmbh.sharefile.eu/public/share/web-sa061cd1ca1c04af89585ea262066c156 | Ausschreibungstext_17307_de.txt | MD63 |  | Ausschreibungstext de
17307 | https://balsgmbh.sharefile.eu/public/share/web-sa061cd1ca1c04af89585ea262066c156 | DB_17307_en_PL.pdf | MD22 |  | Data Sheet en_PL
17307 | https://balsgmbh.sharefile.eu/public/share/web-sa061cd1ca1c04af89585ea262066c156 | DB_17307_de_CH.pdf | MD22 |  | Artikeldatenblatt de_CH
17307 | https://balsgmbh.sharefile.eu/public/share/web-sa061cd1ca1c04af89585ea262066c156 | DB_17307_en_GB.pdf | MD22 |  | Data Sheet en_GB
17307 | https://balsgmbh.sharefile.eu/public/share/web-sa061cd1ca1c04af89585ea262066c156 | DB_17307_fr_FR.pdf | MD22 |  | Fiche Technique fr_FR
17307 | https://balsgmbh.sharefile.eu/public/share/web-sa061cd1ca1c04af89585ea262066c156 | https://www.bals.com/reach_de.pdf | MD05 |  | others
17307 | https://balsgmbh.sharefile.eu/public/share/web-sa061cd1ca1c04af89585ea262066c156 | 60003218_BA_Steckdosen_Schalt-Riegel_197.pdf | MD21 |  | others
17292 | https://balsgmbh.sharefile.eu/public/share/web-sa061cd1ca1c04af89585ea262066c156 | 17292_0_1200Wx1200H.png | MD01 |  | detail
17292 | https://balsgmbh.sharefile.eu/public/share/web-sa061cd1ca1c04af89585ea262066c156 | 12mb012a_77.jpg | MD12 |  | others
17292 | https://balsgmbh.sharefile.eu/public/share/web-sa061cd1ca1c04af89585ea262066c156 | DB_17292_de.pdf | MD22 |  | Artikeldatenblatt de
17292 | https://balsgmbh.sharefile.eu/public/share/web-sa061cd1ca1c04af89585ea262066c156 | 001_Materialkonformitaet_1762.pdf | MD49 |  | Declaration RoHS |  | 2026-04-22
17292 | https://balsgmbh.sharefile.eu/public/share/web-sa061cd1ca1c04af89585ea262066c156 | CE_Wandverteiler.pdf | MD52 |  | Declaration DOC CE (Declaration of conformity CE)
17292 | https://balsgmbh.sharefile.eu/public/share/web-sa061cd1ca1c04af89585ea262066c156 | 17292_0_300Wx300H.png | MD02 |  | normal
17292 | https://balsgmbh.sharefile.eu/public/share/web-sa061cd1ca1c04af89585ea262066c156 | 17292_0_96Wx96H.png | MD47
17292 | https://balsgmbh.sharefile.eu/public/share/web-sa061cd1ca1c04af89585ea262066c156 | https://catalogue.bals.com/de/extern/17292 | MD04
17292 | https://balsgmbh.sharefile.eu/public/share/web-sa061cd1ca1c04af89585ea262066c156 | Ausschreibungstext_17292_de.txt | MD63 |  | Ausschreibungstext de
17292 | https://balsgmbh.sharefile.eu/public/share/web-sa061cd1ca1c04af89585ea262066c156 | DB_17292_en_PL.pdf | MD22 |  | Data Sheet en_PL
17292 | https://balsgmbh.sharefile.eu/public/share/web-sa061cd1ca1c04af89585ea262066c156 | DB_17292_fr_FR.pdf | MD22 |  | Fiche Technique fr_FR
17292 | https://balsgmbh.sharefile.eu/public/share/web-sa061cd1ca1c04af89585ea262066c156 | DB_17292_en_GB.pdf | MD22 |  | Data Sheet en_GB
17292 | https://balsgmbh.sharefile.eu/public/share/web-sa061cd1ca1c04af89585ea262066c156 | DB_17292_de_CH.pdf | MD22 |  | Artikeldatenblatt de_CH
17292 | https://balsgmbh.sharefile.eu/public/share/web-sa061cd1ca1c04af89585ea262066c156 | 60003218_BA_Steckdosen_Schalt-Riegel_198.pdf | MD21 |  | others
17328 | https://balsgmbh.sharefile.eu/public/share/web-sa061cd1ca1c04af89585ea262066c156 | 17328_0_1200Wx1200H.png | MD01 |  | detail
17328 | https://balsgmbh.sharefile.eu/public/share/web-sa061cd1ca1c04af89585ea262066c156 | 12mb012a_78.jpg | MD12 |  | others
17328 | https://balsgmbh.sharefile.eu/public/share/web-sa061cd1ca1c04af89585ea262066c156 | DB_17328_de.pdf | MD22 |  | Artikeldatenblatt de
17328 | https://balsgmbh.sharefile.eu/public/share/web-sa061cd1ca1c04af89585ea262066c156 | 001_Materialkonformitaet_1763.pdf | MD49 |  | Declaration RoHS |  | 2026-04-22
17328 | https://balsgmbh.sharefile.eu/public/share/web-sa061cd1ca1c04af89585ea262066c156 | CE_Wandverteiler.pdf | MD52 |  | Declaration DOC CE (Declaration of conformity CE)
17328 | https://balsgmbh.sharefile.eu/public/share/web-sa061cd1ca1c04af89585ea262066c156 | 17328_0_300Wx300H.png | MD02 |  | normal
17328 | https://balsgmbh.sharefile.eu/public/share/web-sa061cd1ca1c04af89585ea262066c156 | 17328_0_96Wx96H.png | MD47
17328 | https://balsgmbh.sharefile.eu/public/share/web-sa061cd1ca1c04af89585ea262066c156 | https://catalogue.bals.com/de/extern/17328 | MD04
17328 | https://balsgmbh.sharefile.eu/public/share/web-sa061cd1ca1c04af89585ea262066c156 | Ausschreibungstext_17328_de.txt | MD63 |  | Ausschreibungstext de
17328 | https://balsgmbh.sharefile.eu/public/share/web-sa061cd1ca1c04af89585ea262066c156 | DB_17328_de_CH.pdf | MD22 |  | Artikeldatenblatt de_CH
17328 | https://balsgmbh.sharefile.eu/public/share/web-sa061cd1ca1c04af89585ea262066c156 | DB_17328_en_PL.pdf | MD22 |  | Data Sheet en_PL
17328 | https://balsgmbh.sharefile.eu/public/share/web-sa061cd1ca1c04af89585ea262066c156 | DB_17328_fr_FR.pdf | MD22 |  | Fiche Technique fr_FR
17328 | https://balsgmbh.sharefile.eu/public/share/web-sa061cd1ca1c04af89585ea262066c156 | DB_17328_en_GB.pdf | MD22 |  | Data Sheet en_GB
17328 | https://balsgmbh.sharefile.eu/public/share/web-sa061cd1ca1c04af89585ea262066c156 | https://www.bals.com/reach_de.pdf | MD05 |  | others
17328 | https://balsgmbh.sharefile.eu/public/share/web-sa061cd1ca1c04af89585ea262066c156 | 60003218_BA_Steckdosen_Schalt-Riegel_199.pdf | MD21 |  | others
17170 | https://balsgmbh.sharefile.eu/public/share/web-sa061cd1ca1c04af89585ea262066c156 | 17170_0_1200Wx1200H.png | MD01 |  | detail
17170 | https://balsgmbh.sharefile.eu/public/share/web-sa061cd1ca1c04af89585ea262066c156 | 12mb052a_44.jpg | MD12 |  | others
17170 | https://balsgmbh.sharefile.eu/public/share/web-sa061cd1ca1c04af89585ea262066c156 | DB_17170_de.pdf | MD22 |  | Artikeldatenblatt de
17170 | https://balsgmbh.sharefile.eu/public/share/web-sa061cd1ca1c04af89585ea262066c156 | 001_Materialkonformitaet_1764.pdf | MD49 |  | Declaration RoHS |  | 2026-04-22
17170 | https://balsgmbh.sharefile.eu/public/share/web-sa061cd1ca1c04af89585ea262066c156 | CE_Wandverteiler.pdf | MD52 |  | Declaration DOC CE (Declaration of conformity CE)
17170 | https://balsgmbh.sharefile.eu/public/share/web-sa061cd1ca1c04af89585ea262066c156 | 17170_0_300Wx300H.png | MD02 |  | normal
17170 | https://balsgmbh.sharefile.eu/public/share/web-sa061cd1ca1c04af89585ea262066c156 | 17170_0_96Wx96H.png | MD47
17170 | https://balsgmbh.sharefile.eu/public/share/web-sa061cd1ca1c04af89585ea262066c156 | https://catalogue.bals.com/de/extern/17170 | MD04
17170 | https://balsgmbh.sharefile.eu/public/share/web-sa061cd1ca1c04af89585ea262066c156 | Ausschreibungstext_17170_de.txt | MD63 |  | Ausschreibungstext de
17170 | https://balsgmbh.sharefile.eu/public/share/web-sa061cd1ca1c04af89585ea262066c156 | DB_17170_en_GB.pdf | MD22 |  | Data Sheet en_GB
17170 | https://balsgmbh.sharefile.eu/public/share/web-sa061cd1ca1c04af89585ea262066c156 | DB_17170_fr_FR.pdf | MD22 |  | Fiche Technique fr_FR
17170 | https://balsgmbh.sharefile.eu/public/share/web-sa061cd1ca1c04af89585ea262066c156 | DB_17170_en_PL.pdf | MD22 |  | Data Sheet en_PL
17170 | https://balsgmbh.sharefile.eu/public/share/web-sa061cd1ca1c04af89585ea262066c156 | DB_17170_de_CH.pdf | MD22 |  | Artikeldatenblatt de_CH
17170 | https://balsgmbh.sharefile.eu/public/share/web-sa061cd1ca1c04af89585ea262066c156 | 60003218_BA_Steckdosen_Schalt-Riegel_200.pdf | MD21 |  | others
17283 | https://balsgmbh.sharefile.eu/public/share/web-sa061cd1ca1c04af89585ea262066c156 | 17283_0_1200Wx1200H.png | MD01 |  | detail
17283 | https://balsgmbh.sharefile.eu/public/share/web-sa061cd1ca1c04af89585ea262066c156 | 12mb052a_45.jpg | MD12 |  | others
17283 | https://balsgmbh.sharefile.eu/public/share/web-sa061cd1ca1c04af89585ea262066c156 | DB_17283_de.pdf | MD22 |  | Artikeldatenblatt de
17283 | https://balsgmbh.sharefile.eu/public/share/web-sa061cd1ca1c04af89585ea262066c156 | 001_Materialkonformitaet_1765.pdf | MD49 |  | Declaration RoHS |  | 2026-04-22
17283 | https://balsgmbh.sharefile.eu/public/share/web-sa061cd1ca1c04af89585ea262066c156 | CE_Wandverteiler.pdf | MD52 |  | Declaration DOC CE (Declaration of conformity CE)
17283 | https://balsgmbh.sharefile.eu/public/share/web-sa061cd1ca1c04af89585ea262066c156 | 17283_0_300Wx300H.png | MD02 |  | normal
17283 | https://balsgmbh.sharefile.eu/public/share/web-sa061cd1ca1c04af89585ea262066c156 | 17283_0_96Wx96H.png | MD47
17283 | https://balsgmbh.sharefile.eu/public/share/web-sa061cd1ca1c04af89585ea262066c156 | https://catalogue.bals.com/de/extern/17283 | MD04
17283 | https://balsgmbh.sharefile.eu/public/share/web-sa061cd1ca1c04af89585ea262066c156 | Ausschreibungstext_17283_de.txt | MD63 |  | Ausschreibungstext de
17283 | https://balsgmbh.sharefile.eu/public/share/web-sa061cd1ca1c04af89585ea262066c156 | DB_17283_en_PL.pdf | MD22 |  | Data Sheet en_PL
17283 | https://balsgmbh.sharefile.eu/public/share/web-sa061cd1ca1c04af89585ea262066c156 | DB_17283_fr_FR.pdf | MD22 |  | Fiche Technique fr_FR
17283 | https://balsgmbh.sharefile.eu/public/share/web-sa061cd1ca1c04af89585ea262066c156 | DB_17283_en_GB.pdf | MD22 |  | Data Sheet en_GB
17283 | https://balsgmbh.sharefile.eu/public/share/web-sa061cd1ca1c04af89585ea262066c156 | DB_17283_de_CH.pdf | MD22 |  | Artikeldatenblatt de_CH
17283 | https://balsgmbh.sharefile.eu/public/share/web-sa061cd1ca1c04af89585ea262066c156 | 60003218_BA_Steckdosen_Schalt-Riegel_201.pdf | MD21 |  | others
17195 | https://balsgmbh.sharefile.eu/public/share/web-sa061cd1ca1c04af89585ea262066c156 | 17195_0_1200Wx1200H.png | MD01 |  | detail
17195 | https://balsgmbh.sharefile.eu/public/share/web-sa061cd1ca1c04af89585ea262066c156 | 12mb012a_79.jpg | MD12 |  | others
17195 | https://balsgmbh.sharefile.eu/public/share/web-sa061cd1ca1c04af89585ea262066c156 | DB_17195_de.pdf | MD22 |  | Artikeldatenblatt de
17195 | https://balsgmbh.sharefile.eu/public/share/web-sa061cd1ca1c04af89585ea262066c156 | 001_Materialkonformitaet_1766.pdf | MD49 |  | Declaration RoHS |  | 2026-04-22
17195 | https://balsgmbh.sharefile.eu/public/share/web-sa061cd1ca1c04af89585ea262066c156 | CE_Wandverteiler.pdf | MD52 |  | Declaration DOC CE (Declaration of conformity CE)
17195 | https://balsgmbh.sharefile.eu/public/share/web-sa061cd1ca1c04af89585ea262066c156 | 17195_0_300Wx300H.png | MD02 |  | normal
17195 | https://balsgmbh.sharefile.eu/public/share/web-sa061cd1ca1c04af89585ea262066c156 | 17195_0_96Wx96H.png | MD47
17195 | https://balsgmbh.sharefile.eu/public/share/web-sa061cd1ca1c04af89585ea262066c156 | https://catalogue.bals.com/de/extern/17195 | MD04
17195 | https://balsgmbh.sharefile.eu/public/share/web-sa061cd1ca1c04af89585ea262066c156 | Ausschreibungstext_17195_de.txt | MD63 |  | Ausschreibungstext de
17195 | https://balsgmbh.sharefile.eu/public/share/web-sa061cd1ca1c04af89585ea262066c156 | DB_17195_en_GB.pdf | MD22 |  | Data Sheet en_GB
17195 | https://balsgmbh.sharefile.eu/public/share/web-sa061cd1ca1c04af89585ea262066c156 | DB_17195_de_CH.pdf | MD22 |  | Artikeldatenblatt de_CH
17195 | https://balsgmbh.sharefile.eu/public/share/web-sa061cd1ca1c04af89585ea262066c156 | DB_17195_fr_FR.pdf | MD22 |  | Fiche Technique fr_FR
17195 | https://balsgmbh.sharefile.eu/public/share/web-sa061cd1ca1c04af89585ea262066c156 | DB_17195_en_PL.pdf | MD22 |  | Data Sheet en_PL
17195 | https://balsgmbh.sharefile.eu/public/share/web-sa061cd1ca1c04af89585ea262066c156 | 60003218_BA_Steckdosen_Schalt-Riegel_202.pdf | MD21 |  | others
17176 | https://balsgmbh.sharefile.eu/public/share/web-sa061cd1ca1c04af89585ea262066c156 | 17176_0_1200Wx1200H.png | MD01 |  | detail
17176 | https://balsgmbh.sharefile.eu/public/share/web-sa061cd1ca1c04af89585ea262066c156 | 12mb012a_80.jpg | MD12 |  | others
17176 | https://balsgmbh.sharefile.eu/public/share/web-sa061cd1ca1c04af89585ea262066c156 | DB_17176_de.pdf | MD22 |  | Artikeldatenblatt de
17176 | https://balsgmbh.sharefile.eu/public/share/web-sa061cd1ca1c04af89585ea262066c156 | 001_Materialkonformitaet_1767.pdf | MD49 |  | Declaration RoHS |  | 2026-04-22
17176 | https://balsgmbh.sharefile.eu/public/share/web-sa061cd1ca1c04af89585ea262066c156 | CE_Wandverteiler.pdf | MD52 |  | Declaration DOC CE (Declaration of conformity CE)
17176 | https://balsgmbh.sharefile.eu/public/share/web-sa061cd1ca1c04af89585ea262066c156 | 17176_0_300Wx300H.png | MD02 |  | normal
17176 | https://balsgmbh.sharefile.eu/public/share/web-sa061cd1ca1c04af89585ea262066c156 | 17176_0_96Wx96H.png | MD47
17176 | https://balsgmbh.sharefile.eu/public/share/web-sa061cd1ca1c04af89585ea262066c156 | https://catalogue.bals.com/de/extern/17176 | MD04
17176 | https://balsgmbh.sharefile.eu/public/share/web-sa061cd1ca1c04af89585ea262066c156 | Ausschreibungstext_17176_de.txt | MD63 |  | Ausschreibungstext de
17176 | https://balsgmbh.sharefile.eu/public/share/web-sa061cd1ca1c04af89585ea262066c156 | DB_17176_fr_FR.pdf | MD22 |  | Fiche Technique fr_FR
17176 | https://balsgmbh.sharefile.eu/public/share/web-sa061cd1ca1c04af89585ea262066c156 | DB_17176_en_PL.pdf | MD22 |  | Data Sheet en_PL
17176 | https://balsgmbh.sharefile.eu/public/share/web-sa061cd1ca1c04af89585ea262066c156 | DB_17176_en_GB.pdf | MD22 |  | Data Sheet en_GB
17176 | https://balsgmbh.sharefile.eu/public/share/web-sa061cd1ca1c04af89585ea262066c156 | DB_17176_de_CH.pdf | MD22 |  | Artikeldatenblatt de_CH
17176 | https://balsgmbh.sharefile.eu/public/share/web-sa061cd1ca1c04af89585ea262066c156 | https://www.bals.com/reach_de.pdf | MD05 |  | others
17176 | https://balsgmbh.sharefile.eu/public/share/web-sa061cd1ca1c04af89585ea262066c156 | 60003218_BA_Steckdosen_Schalt-Riegel_203.pdf | MD21 |  | others
17166 | https://balsgmbh.sharefile.eu/public/share/web-sa061cd1ca1c04af89585ea262066c156 | 17166_0_1200Wx1200H.png | MD01 |  | detail
17166 | https://balsgmbh.sharefile.eu/public/share/web-sa061cd1ca1c04af89585ea262066c156 | 12mb052a_46.jpg | MD12 |  | others
17166 | https://balsgmbh.sharefile.eu/public/share/web-sa061cd1ca1c04af89585ea262066c156 | DB_17166_de.pdf | MD22 |  | Artikeldatenblatt de
17166 | https://balsgmbh.sharefile.eu/public/share/web-sa061cd1ca1c04af89585ea262066c156 | 001_Materialkonformitaet_1768.pdf | MD49 |  | Declaration RoHS |  | 2026-04-22
17166 | https://balsgmbh.sharefile.eu/public/share/web-sa061cd1ca1c04af89585ea262066c156 | CE_Wandverteiler.pdf | MD52 |  | Declaration DOC CE (Declaration of conformity CE)
17166 | https://balsgmbh.sharefile.eu/public/share/web-sa061cd1ca1c04af89585ea262066c156 | 17166_0_300Wx300H.png | MD02 |  | normal
17166 | https://balsgmbh.sharefile.eu/public/share/web-sa061cd1ca1c04af89585ea262066c156 | 17166_0_96Wx96H.png | MD47
17166 | https://balsgmbh.sharefile.eu/public/share/web-sa061cd1ca1c04af89585ea262066c156 | https://catalogue.bals.com/de/extern/17166 | MD04
17166 | https://balsgmbh.sharefile.eu/public/share/web-sa061cd1ca1c04af89585ea262066c156 | Ausschreibungstext_17166_de.txt | MD63 |  | Ausschreibungstext de
17166 | https://balsgmbh.sharefile.eu/public/share/web-sa061cd1ca1c04af89585ea262066c156 | DB_17166_de_CH.pdf | MD22 |  | Artikeldatenblatt de_CH
17166 | https://balsgmbh.sharefile.eu/public/share/web-sa061cd1ca1c04af89585ea262066c156 | DB_17166_en_PL.pdf | MD22 |  | Data Sheet en_PL
17166 | https://balsgmbh.sharefile.eu/public/share/web-sa061cd1ca1c04af89585ea262066c156 | DB_17166_fr_FR.pdf | MD22 |  | Fiche Technique fr_FR
17166 | https://balsgmbh.sharefile.eu/public/share/web-sa061cd1ca1c04af89585ea262066c156 | DB_17166_en_GB.pdf | MD22 |  | Data Sheet en_GB
17166 | https://balsgmbh.sharefile.eu/public/share/web-sa061cd1ca1c04af89585ea262066c156 | https://www.bals.com/reach_de.pdf | MD05 |  | others
17166 | https://balsgmbh.sharefile.eu/public/share/web-sa061cd1ca1c04af89585ea262066c156 | 60003218_BA_Steckdosen_Schalt-Riegel_204.pdf | MD21 |  | others
17168 | https://balsgmbh.sharefile.eu/public/share/web-sa061cd1ca1c04af89585ea262066c156 | 17168_0_1200Wx1200H.png | MD01 |  | detail
17168 | https://balsgmbh.sharefile.eu/public/share/web-sa061cd1ca1c04af89585ea262066c156 | 12mb052a_47.jpg | MD12 |  | others
17168 | https://balsgmbh.sharefile.eu/public/share/web-sa061cd1ca1c04af89585ea262066c156 | DB_17168_de.pdf | MD22 |  | Artikeldatenblatt de
17168 | https://balsgmbh.sharefile.eu/public/share/web-sa061cd1ca1c04af89585ea262066c156 | 001_Materialkonformitaet_1769.pdf | MD49 |  | Declaration RoHS |  | 2026-04-22
17168 | https://balsgmbh.sharefile.eu/public/share/web-sa061cd1ca1c04af89585ea262066c156 | CE_Wandverteiler.pdf | MD52 |  | Declaration DOC CE (Declaration of conformity CE)
17168 | https://balsgmbh.sharefile.eu/public/share/web-sa061cd1ca1c04af89585ea262066c156 | 17168_0_300Wx300H.png | MD02 |  | normal
17168 | https://balsgmbh.sharefile.eu/public/share/web-sa061cd1ca1c04af89585ea262066c156 | 17168_0_96Wx96H.png | MD47
17168 | https://balsgmbh.sharefile.eu/public/share/web-sa061cd1ca1c04af89585ea262066c156 | https://catalogue.bals.com/de/extern/17168 | MD04
17168 | https://balsgmbh.sharefile.eu/public/share/web-sa061cd1ca1c04af89585ea262066c156 | Ausschreibungstext_17168_de.txt | MD63 |  | Ausschreibungstext de
17168 | https://balsgmbh.sharefile.eu/public/share/web-sa061cd1ca1c04af89585ea262066c156 | DB_17168_en_GB.pdf | MD22 |  | Data Sheet en_GB
17168 | https://balsgmbh.sharefile.eu/public/share/web-sa061cd1ca1c04af89585ea262066c156 | DB_17168_de_CH.pdf | MD22 |  | Artikeldatenblatt de_CH
17168 | https://balsgmbh.sharefile.eu/public/share/web-sa061cd1ca1c04af89585ea262066c156 | DB_17168_en_PL.pdf | MD22 |  | Data Sheet en_PL
17168 | https://balsgmbh.sharefile.eu/public/share/web-sa061cd1ca1c04af89585ea262066c156 | DB_17168_fr_FR.pdf | MD22 |  | Fiche Technique fr_FR
17168 | https://balsgmbh.sharefile.eu/public/share/web-sa061cd1ca1c04af89585ea262066c156 | 60003218_BA_Steckdosen_Schalt-Riegel_205.pdf | MD21 |  | others
17044 | https://balsgmbh.sharefile.eu/public/share/web-sa061cd1ca1c04af89585ea262066c156 | 17044_0_1200Wx1200H.png | MD01 |  | detail
17044 | https://balsgmbh.sharefile.eu/public/share/web-sa061cd1ca1c04af89585ea262066c156 | 12mb052a_48.jpg | MD12 |  | others
17044 | https://balsgmbh.sharefile.eu/public/share/web-sa061cd1ca1c04af89585ea262066c156 | DB_17044_de.pdf | MD22 |  | Artikeldatenblatt de
17044 | https://balsgmbh.sharefile.eu/public/share/web-sa061cd1ca1c04af89585ea262066c156 | 001_Materialkonformitaet_1770.pdf | MD49 |  | Declaration RoHS |  | 2026-04-22
17044 | https://balsgmbh.sharefile.eu/public/share/web-sa061cd1ca1c04af89585ea262066c156 | CE_Wandverteiler.pdf | MD52 |  | Declaration DOC CE (Declaration of conformity CE)
17044 | https://balsgmbh.sharefile.eu/public/share/web-sa061cd1ca1c04af89585ea262066c156 | 17044_0_300Wx300H.png | MD02 |  | normal
17044 | https://balsgmbh.sharefile.eu/public/share/web-sa061cd1ca1c04af89585ea262066c156 | 17044_0_96Wx96H.png | MD47
17044 | https://balsgmbh.sharefile.eu/public/share/web-sa061cd1ca1c04af89585ea262066c156 | https://catalogue.bals.com/de/extern/17044 | MD04
17044 | https://balsgmbh.sharefile.eu/public/share/web-sa061cd1ca1c04af89585ea262066c156 | Ausschreibungstext_17044_de.txt | MD63 |  | Ausschreibungstext de
17044 | https://balsgmbh.sharefile.eu/public/share/web-sa061cd1ca1c04af89585ea262066c156 | DB_17044_en_GB.pdf | MD22 |  | Data Sheet en_GB
17044 | https://balsgmbh.sharefile.eu/public/share/web-sa061cd1ca1c04af89585ea262066c156 | DB_17044_en_PL.pdf | MD22 |  | Data Sheet en_PL
17044 | https://balsgmbh.sharefile.eu/public/share/web-sa061cd1ca1c04af89585ea262066c156 | DB_17044_fr_FR.pdf | MD22 |  | Fiche Technique fr_FR
17044 | https://balsgmbh.sharefile.eu/public/share/web-sa061cd1ca1c04af89585ea262066c156 | DB_17044_de_CH.pdf | MD22 |  | Artikeldatenblatt de_CH
17044 | https://balsgmbh.sharefile.eu/public/share/web-sa061cd1ca1c04af89585ea262066c156 | https://www.bals.com/reach_de.pdf | MD05 |  | others
17044 | https://balsgmbh.sharefile.eu/public/share/web-sa061cd1ca1c04af89585ea262066c156 | 60003218_BA_Steckdosen_Schalt-Riegel_206.pdf | MD21 |  | others
17029 | https://balsgmbh.sharefile.eu/public/share/web-sa061cd1ca1c04af89585ea262066c156 | 17029_0_1200Wx1200H.png | MD01 |  | detail
17029 | https://balsgmbh.sharefile.eu/public/share/web-sa061cd1ca1c04af89585ea262066c156 | 12mb012a_81.jpg | MD12 |  | others
17029 | https://balsgmbh.sharefile.eu/public/share/web-sa061cd1ca1c04af89585ea262066c156 | DB_17029_de.pdf | MD22 |  | Artikeldatenblatt de
17029 | https://balsgmbh.sharefile.eu/public/share/web-sa061cd1ca1c04af89585ea262066c156 | 001_Materialkonformitaet_1771.pdf | MD49 |  | Declaration RoHS |  | 2026-04-22
17029 | https://balsgmbh.sharefile.eu/public/share/web-sa061cd1ca1c04af89585ea262066c156 | CE_Wandverteiler.pdf | MD52 |  | Declaration DOC CE (Declaration of conformity CE)
17029 | https://balsgmbh.sharefile.eu/public/share/web-sa061cd1ca1c04af89585ea262066c156 | 17029_0_300Wx300H.png | MD02 |  | normal
17029 | https://balsgmbh.sharefile.eu/public/share/web-sa061cd1ca1c04af89585ea262066c156 | 17029_0_96Wx96H.png | MD47
17029 | https://balsgmbh.sharefile.eu/public/share/web-sa061cd1ca1c04af89585ea262066c156 | https://catalogue.bals.com/de/extern/17029 | MD04
17029 | https://balsgmbh.sharefile.eu/public/share/web-sa061cd1ca1c04af89585ea262066c156 | Ausschreibungstext_17029_de.txt | MD63 |  | Ausschreibungstext de
17029 | https://balsgmbh.sharefile.eu/public/share/web-sa061cd1ca1c04af89585ea262066c156 | DB_17029_de_CH.pdf | MD22 |  | Artikeldatenblatt de_CH
17029 | https://balsgmbh.sharefile.eu/public/share/web-sa061cd1ca1c04af89585ea262066c156 | DB_17029_fr_FR.pdf | MD22 |  | Fiche Technique fr_FR
17029 | https://balsgmbh.sharefile.eu/public/share/web-sa061cd1ca1c04af89585ea262066c156 | DB_17029_en_GB.pdf | MD22 |  | Data Sheet en_GB
17029 | https://balsgmbh.sharefile.eu/public/share/web-sa061cd1ca1c04af89585ea262066c156 | DB_17029_en_PL.pdf | MD22 |  | Data Sheet en_PL
17029 | https://balsgmbh.sharefile.eu/public/share/web-sa061cd1ca1c04af89585ea262066c156 | https://www.bals.com/reach_de.pdf | MD05 |  | others
17029 | https://balsgmbh.sharefile.eu/public/share/web-sa061cd1ca1c04af89585ea262066c156 | 60003218_BA_Steckdosen_Schalt-Riegel_207.pdf | MD21 |  | others
17026 | https://balsgmbh.sharefile.eu/public/share/web-sa061cd1ca1c04af89585ea262066c156 | 17026_0_1200Wx1200H.png | MD01 |  | detail
17026 | https://balsgmbh.sharefile.eu/public/share/web-sa061cd1ca1c04af89585ea262066c156 | 12mb026a.jpg | MD12 |  | others
17026 | https://balsgmbh.sharefile.eu/public/share/web-sa061cd1ca1c04af89585ea262066c156 | DB_17026_de.pdf | MD22 |  | Artikeldatenblatt de
17026 | https://balsgmbh.sharefile.eu/public/share/web-sa061cd1ca1c04af89585ea262066c156 | 001_Materialkonformitaet_1772.pdf | MD49 |  | Declaration RoHS |  | 2026-04-22
17026 | https://balsgmbh.sharefile.eu/public/share/web-sa061cd1ca1c04af89585ea262066c156 | CE_Wandverteiler.pdf | MD52 |  | Declaration DOC CE (Declaration of conformity CE)
17026 | https://balsgmbh.sharefile.eu/public/share/web-sa061cd1ca1c04af89585ea262066c156 | 17026_0_300Wx300H.png | MD02 |  | normal
17026 | https://balsgmbh.sharefile.eu/public/share/web-sa061cd1ca1c04af89585ea262066c156 | 17026_0_96Wx96H.png | MD47
17026 | https://balsgmbh.sharefile.eu/public/share/web-sa061cd1ca1c04af89585ea262066c156 | https://catalogue.bals.com/de/extern/17026 | MD04
17026 | https://balsgmbh.sharefile.eu/public/share/web-sa061cd1ca1c04af89585ea262066c156 | Ausschreibungstext_17026_de.txt | MD63 |  | Ausschreibungstext de
17026 | https://balsgmbh.sharefile.eu/public/share/web-sa061cd1ca1c04af89585ea262066c156 | DB_17026_fr_FR.pdf | MD22 |  | Fiche Technique fr_FR
17026 | https://balsgmbh.sharefile.eu/public/share/web-sa061cd1ca1c04af89585ea262066c156 | DB_17026_en_GB.pdf | MD22 |  | Data Sheet en_GB
17026 | https://balsgmbh.sharefile.eu/public/share/web-sa061cd1ca1c04af89585ea262066c156 | DB_17026_de_CH.pdf | MD22 |  | Artikeldatenblatt de_CH
17026 | https://balsgmbh.sharefile.eu/public/share/web-sa061cd1ca1c04af89585ea262066c156 | DB_17026_en_PL.pdf | MD22 |  | Data Sheet en_PL
17026 | https://balsgmbh.sharefile.eu/public/share/web-sa061cd1ca1c04af89585ea262066c156 | 60003218_BA_Steckdosen_Schalt-Riegel_208.pdf | MD21 |  | others
17028 | https://balsgmbh.sharefile.eu/public/share/web-sa061cd1ca1c04af89585ea262066c156 | 17028_0_1200Wx1200H.png | MD01 |  | detail
17028 | https://balsgmbh.sharefile.eu/public/share/web-sa061cd1ca1c04af89585ea262066c156 | 12mb052a_49.jpg | MD12 |  | others
17028 | https://balsgmbh.sharefile.eu/public/share/web-sa061cd1ca1c04af89585ea262066c156 | DB_17028_de.pdf | MD22 |  | Artikeldatenblatt de
17028 | https://balsgmbh.sharefile.eu/public/share/web-sa061cd1ca1c04af89585ea262066c156 | 001_Materialkonformitaet_1773.pdf | MD49 |  | Declaration RoHS |  | 2026-04-22
17028 | https://balsgmbh.sharefile.eu/public/share/web-sa061cd1ca1c04af89585ea262066c156 | CE_Wandverteiler.pdf | MD52 |  | Declaration DOC CE (Declaration of conformity CE)
17028 | https://balsgmbh.sharefile.eu/public/share/web-sa061cd1ca1c04af89585ea262066c156 | 17028_0_300Wx300H.png | MD02 |  | normal
17028 | https://balsgmbh.sharefile.eu/public/share/web-sa061cd1ca1c04af89585ea262066c156 | 17028_0_96Wx96H.png | MD47
17028 | https://balsgmbh.sharefile.eu/public/share/web-sa061cd1ca1c04af89585ea262066c156 | https://catalogue.bals.com/de/extern/17028 | MD04
17028 | https://balsgmbh.sharefile.eu/public/share/web-sa061cd1ca1c04af89585ea262066c156 | Ausschreibungstext_17028_de.txt | MD63 |  | Ausschreibungstext de
17028 | https://balsgmbh.sharefile.eu/public/share/web-sa061cd1ca1c04af89585ea262066c156 | DB_17028_fr_FR.pdf | MD22 |  | Fiche Technique fr_FR
17028 | https://balsgmbh.sharefile.eu/public/share/web-sa061cd1ca1c04af89585ea262066c156 | DB_17028_en_PL.pdf | MD22 |  | Data Sheet en_PL
17028 | https://balsgmbh.sharefile.eu/public/share/web-sa061cd1ca1c04af89585ea262066c156 | DB_17028_de_CH.pdf | MD22 |  | Artikeldatenblatt de_CH
17028 | https://balsgmbh.sharefile.eu/public/share/web-sa061cd1ca1c04af89585ea262066c156 | DB_17028_en_GB.pdf | MD22 |  | Data Sheet en_GB
17028 | https://balsgmbh.sharefile.eu/public/share/web-sa061cd1ca1c04af89585ea262066c156 | 60003218_BA_Steckdosen_Schalt-Riegel_209.pdf | MD21 |  | others
16934 | https://balsgmbh.sharefile.eu/public/share/web-sa061cd1ca1c04af89585ea262066c156 | 16934_0_1200Wx1200H.png | MD01 |  | detail
16934 | https://balsgmbh.sharefile.eu/public/share/web-sa061cd1ca1c04af89585ea262066c156 | 12mb010a_2.jpg | MD12 |  | others
16934 | https://balsgmbh.sharefile.eu/public/share/web-sa061cd1ca1c04af89585ea262066c156 | DB_16934_de.pdf | MD22 |  | Artikeldatenblatt de
16934 | https://balsgmbh.sharefile.eu/public/share/web-sa061cd1ca1c04af89585ea262066c156 | 001_Materialkonformitaet_1774.pdf | MD49 |  | Declaration RoHS |  | 2026-04-22
16934 | https://balsgmbh.sharefile.eu/public/share/web-sa061cd1ca1c04af89585ea262066c156 | CE_Steckdosen_63A_46.pdf | MD52 |  | Declaration DOC CE (Declaration of conformity CE)
16934 | https://balsgmbh.sharefile.eu/public/share/web-sa061cd1ca1c04af89585ea262066c156 | 16934_0_300Wx300H.png | MD02 |  | normal
16934 | https://balsgmbh.sharefile.eu/public/share/web-sa061cd1ca1c04af89585ea262066c156 | 16934_0_96Wx96H.png | MD47
16934 | https://balsgmbh.sharefile.eu/public/share/web-sa061cd1ca1c04af89585ea262066c156 | https://catalogue.bals.com/de/extern/16934 | MD04
16934 | https://balsgmbh.sharefile.eu/public/share/web-sa061cd1ca1c04af89585ea262066c156 | Ausschreibungstext_16934_de.txt | MD63 |  | Ausschreibungstext de
16934 | https://balsgmbh.sharefile.eu/public/share/web-sa061cd1ca1c04af89585ea262066c156 | DB_16934_de_CH.pdf | MD22 |  | Artikeldatenblatt de_CH
16934 | https://balsgmbh.sharefile.eu/public/share/web-sa061cd1ca1c04af89585ea262066c156 | DB_16934_en_GB.pdf | MD22 |  | Data Sheet en_GB
16934 | https://balsgmbh.sharefile.eu/public/share/web-sa061cd1ca1c04af89585ea262066c156 | DB_16934_en_PL.pdf | MD22 |  | Data Sheet en_PL
16934 | https://balsgmbh.sharefile.eu/public/share/web-sa061cd1ca1c04af89585ea262066c156 | DB_16934_fr_FR.pdf | MD22 |  | Fiche Technique fr_FR
16934 | https://balsgmbh.sharefile.eu/public/share/web-sa061cd1ca1c04af89585ea262066c156 | https://www.bals.com/reach_de.pdf | MD05 |  | others
16934 | https://balsgmbh.sharefile.eu/public/share/web-sa061cd1ca1c04af89585ea262066c156 | 60003218_BA_Steckdosen_Schalt-Riegel_210.pdf | MD21 |  | others
16930 | https://balsgmbh.sharefile.eu/public/share/web-sa061cd1ca1c04af89585ea262066c156 | 16930_0_1200Wx1200H.png | MD01 |  | detail
16930 | https://balsgmbh.sharefile.eu/public/share/web-sa061cd1ca1c04af89585ea262066c156 | 12mb005a_0.jpg | MD12 |  | others
16930 | https://balsgmbh.sharefile.eu/public/share/web-sa061cd1ca1c04af89585ea262066c156 | DB_16930_de.pdf | MD22 |  | Artikeldatenblatt de
16930 | https://balsgmbh.sharefile.eu/public/share/web-sa061cd1ca1c04af89585ea262066c156 | 001_Materialkonformitaet_1775.pdf | MD49 |  | Declaration RoHS |  | 2026-04-22
16930 | https://balsgmbh.sharefile.eu/public/share/web-sa061cd1ca1c04af89585ea262066c156 | CE_Steckdosen_125A_1.pdf | MD52 |  | Declaration DOC CE (Declaration of conformity CE)
16930 | https://balsgmbh.sharefile.eu/public/share/web-sa061cd1ca1c04af89585ea262066c156 | 16930_0_300Wx300H.png | MD02 |  | normal
16930 | https://balsgmbh.sharefile.eu/public/share/web-sa061cd1ca1c04af89585ea262066c156 | 16930_0_96Wx96H.png | MD47
16930 | https://balsgmbh.sharefile.eu/public/share/web-sa061cd1ca1c04af89585ea262066c156 | https://catalogue.bals.com/de/extern/16930 | MD04
16930 | https://balsgmbh.sharefile.eu/public/share/web-sa061cd1ca1c04af89585ea262066c156 | Ausschreibungstext_16930_de.txt | MD63 |  | Ausschreibungstext de
16930 | https://balsgmbh.sharefile.eu/public/share/web-sa061cd1ca1c04af89585ea262066c156 | DB_16930_de_CH.pdf | MD22 |  | Artikeldatenblatt de_CH
16930 | https://balsgmbh.sharefile.eu/public/share/web-sa061cd1ca1c04af89585ea262066c156 | DB_16930_en_GB.pdf | MD22 |  | Data Sheet en_GB
16930 | https://balsgmbh.sharefile.eu/public/share/web-sa061cd1ca1c04af89585ea262066c156 | DB_16930_en_PL.pdf | MD22 |  | Data Sheet en_PL
16930 | https://balsgmbh.sharefile.eu/public/share/web-sa061cd1ca1c04af89585ea262066c156 | DB_16930_fr_FR.pdf | MD22 |  | Fiche Technique fr_FR
16930 | https://balsgmbh.sharefile.eu/public/share/web-sa061cd1ca1c04af89585ea262066c156 | https://www.bals.com/reach_de.pdf | MD05 |  | others
16930 | https://balsgmbh.sharefile.eu/public/share/web-sa061cd1ca1c04af89585ea262066c156 | 60003218_BA_Steckdosen_Schalt-Riegel_211.pdf | MD21 |  | others
17057 | https://balsgmbh.sharefile.eu/public/share/web-sa061cd1ca1c04af89585ea262066c156 | 17057_0_1200Wx1200H.png | MD01 |  | detail
17057 | https://balsgmbh.sharefile.eu/public/share/web-sa061cd1ca1c04af89585ea262066c156 | 12mb052a_50.jpg | MD12 |  | others
17057 | https://balsgmbh.sharefile.eu/public/share/web-sa061cd1ca1c04af89585ea262066c156 | DB_17057_de.pdf | MD22 |  | Artikeldatenblatt de
17057 | https://balsgmbh.sharefile.eu/public/share/web-sa061cd1ca1c04af89585ea262066c156 | 001_Materialkonformitaet_1776.pdf | MD49 |  | Declaration RoHS |  | 2026-04-22
17057 | https://balsgmbh.sharefile.eu/public/share/web-sa061cd1ca1c04af89585ea262066c156 | CE_Wandverteiler.pdf | MD52 |  | Declaration DOC CE (Declaration of conformity CE)
17057 | https://balsgmbh.sharefile.eu/public/share/web-sa061cd1ca1c04af89585ea262066c156 | 17057_0_300Wx300H.png | MD02 |  | normal
17057 | https://balsgmbh.sharefile.eu/public/share/web-sa061cd1ca1c04af89585ea262066c156 | 17057_0_96Wx96H.png | MD47
17057 | https://balsgmbh.sharefile.eu/public/share/web-sa061cd1ca1c04af89585ea262066c156 | https://catalogue.bals.com/de/extern/17057 | MD04
17057 | https://balsgmbh.sharefile.eu/public/share/web-sa061cd1ca1c04af89585ea262066c156 | Ausschreibungstext_17057_de.txt | MD63 |  | Ausschreibungstext de
17057 | https://balsgmbh.sharefile.eu/public/share/web-sa061cd1ca1c04af89585ea262066c156 | DB_17057_en_GB.pdf | MD22 |  | Data Sheet en_GB
17057 | https://balsgmbh.sharefile.eu/public/share/web-sa061cd1ca1c04af89585ea262066c156 | DB_17057_de_CH.pdf | MD22 |  | Artikeldatenblatt de_CH
17057 | https://balsgmbh.sharefile.eu/public/share/web-sa061cd1ca1c04af89585ea262066c156 | DB_17057_fr_FR.pdf | MD22 |  | Fiche Technique fr_FR
17057 | https://balsgmbh.sharefile.eu/public/share/web-sa061cd1ca1c04af89585ea262066c156 | DB_17057_en_PL.pdf | MD22 |  | Data Sheet en_PL
17057 | https://balsgmbh.sharefile.eu/public/share/web-sa061cd1ca1c04af89585ea262066c156 | 60003218_BA_Steckdosen_Schalt-Riegel_212.pdf | MD21 |  | others
17059 | https://balsgmbh.sharefile.eu/public/share/web-sa061cd1ca1c04af89585ea262066c156 | 17059_0_1200Wx1200H.png | MD01 |  | detail
17059 | https://balsgmbh.sharefile.eu/public/share/web-sa061cd1ca1c04af89585ea262066c156 | 12mb053a_25.jpg | MD12 |  | others
17059 | https://balsgmbh.sharefile.eu/public/share/web-sa061cd1ca1c04af89585ea262066c156 | DB_17059_de.pdf | MD22 |  | Artikeldatenblatt de
17059 | https://balsgmbh.sharefile.eu/public/share/web-sa061cd1ca1c04af89585ea262066c156 | 001_Materialkonformitaet_1777.pdf | MD49 |  | Declaration RoHS |  | 2026-04-22
17059 | https://balsgmbh.sharefile.eu/public/share/web-sa061cd1ca1c04af89585ea262066c156 | CE_Wandverteiler.pdf | MD52 |  | Declaration DOC CE (Declaration of conformity CE)
17059 | https://balsgmbh.sharefile.eu/public/share/web-sa061cd1ca1c04af89585ea262066c156 | 17059_0_300Wx300H.png | MD02 |  | normal
17059 | https://balsgmbh.sharefile.eu/public/share/web-sa061cd1ca1c04af89585ea262066c156 | 17059_0_96Wx96H.png | MD47
17059 | https://balsgmbh.sharefile.eu/public/share/web-sa061cd1ca1c04af89585ea262066c156 | https://catalogue.bals.com/de/extern/17059 | MD04
17059 | https://balsgmbh.sharefile.eu/public/share/web-sa061cd1ca1c04af89585ea262066c156 | Ausschreibungstext_17059_de.txt | MD63 |  | Ausschreibungstext de
17059 | https://balsgmbh.sharefile.eu/public/share/web-sa061cd1ca1c04af89585ea262066c156 | DB_17059_en_PL.pdf | MD22 |  | Data Sheet en_PL
17059 | https://balsgmbh.sharefile.eu/public/share/web-sa061cd1ca1c04af89585ea262066c156 | DB_17059_en_GB.pdf | MD22 |  | Data Sheet en_GB
17059 | https://balsgmbh.sharefile.eu/public/share/web-sa061cd1ca1c04af89585ea262066c156 | DB_17059_de_CH.pdf | MD22 |  | Artikeldatenblatt de_CH
17059 | https://balsgmbh.sharefile.eu/public/share/web-sa061cd1ca1c04af89585ea262066c156 | DB_17059_fr_FR.pdf | MD22 |  | Fiche Technique fr_FR
17059 | https://balsgmbh.sharefile.eu/public/share/web-sa061cd1ca1c04af89585ea262066c156 | https://www.bals.com/reach_de.pdf | MD05 |  | others
17059 | https://balsgmbh.sharefile.eu/public/share/web-sa061cd1ca1c04af89585ea262066c156 | 60003218_BA_Steckdosen_Schalt-Riegel_213.pdf | MD21 |  | others
16915 | https://balsgmbh.sharefile.eu/public/share/web-sa061cd1ca1c04af89585ea262066c156 | 16915_0_1200Wx1200H.png | MD01 |  | detail
16915 | https://balsgmbh.sharefile.eu/public/share/web-sa061cd1ca1c04af89585ea262066c156 | 12mb006a.jpg | MD12 |  | others
16915 | https://balsgmbh.sharefile.eu/public/share/web-sa061cd1ca1c04af89585ea262066c156 | DB_16915_de.pdf | MD22 |  | Artikeldatenblatt de
16915 | https://balsgmbh.sharefile.eu/public/share/web-sa061cd1ca1c04af89585ea262066c156 | 001_Materialkonformitaet_1778.pdf | MD49 |  | Declaration RoHS |  | 2026-04-22
16915 | https://balsgmbh.sharefile.eu/public/share/web-sa061cd1ca1c04af89585ea262066c156 | CE_Steckdosen_16A_242.pdf | MD52 |  | Declaration DOC CE (Declaration of conformity CE)
16915 | https://balsgmbh.sharefile.eu/public/share/web-sa061cd1ca1c04af89585ea262066c156 | 16915_0_300Wx300H.png | MD02 |  | normal
16915 | https://balsgmbh.sharefile.eu/public/share/web-sa061cd1ca1c04af89585ea262066c156 | 16915_0_96Wx96H.png | MD47
16915 | https://balsgmbh.sharefile.eu/public/share/web-sa061cd1ca1c04af89585ea262066c156 | https://catalogue.bals.com/de/extern/16915 | MD04
16915 | https://balsgmbh.sharefile.eu/public/share/web-sa061cd1ca1c04af89585ea262066c156 | Ausschreibungstext_16915_de.txt | MD63 |  | Ausschreibungstext de
16915 | https://balsgmbh.sharefile.eu/public/share/web-sa061cd1ca1c04af89585ea262066c156 | DB_16915_fr_FR.pdf | MD22 |  | Fiche Technique fr_FR
16915 | https://balsgmbh.sharefile.eu/public/share/web-sa061cd1ca1c04af89585ea262066c156 | DB_16915_en_GB.pdf | MD22 |  | Data Sheet en_GB
16915 | https://balsgmbh.sharefile.eu/public/share/web-sa061cd1ca1c04af89585ea262066c156 | DB_16915_de_CH.pdf | MD22 |  | Artikeldatenblatt de_CH
16915 | https://balsgmbh.sharefile.eu/public/share/web-sa061cd1ca1c04af89585ea262066c156 | DB_16915_en_PL.pdf | MD22 |  | Data Sheet en_PL
16915 | https://balsgmbh.sharefile.eu/public/share/web-sa061cd1ca1c04af89585ea262066c156 | 60003218_BA_Steckdosen_Schalt-Riegel_214.pdf | MD21 |  | others
17058 | https://balsgmbh.sharefile.eu/public/share/web-sa061cd1ca1c04af89585ea262066c156 | 17058_0_1200Wx1200H.png | MD01 |  | detail
17058 | https://balsgmbh.sharefile.eu/public/share/web-sa061cd1ca1c04af89585ea262066c156 | 12mb052a_51.jpg | MD12 |  | others
17058 | https://balsgmbh.sharefile.eu/public/share/web-sa061cd1ca1c04af89585ea262066c156 | DB_17058_de.pdf | MD22 |  | Artikeldatenblatt de
17058 | https://balsgmbh.sharefile.eu/public/share/web-sa061cd1ca1c04af89585ea262066c156 | 001_Materialkonformitaet_1779.pdf | MD49 |  | Declaration RoHS |  | 2026-04-22
17058 | https://balsgmbh.sharefile.eu/public/share/web-sa061cd1ca1c04af89585ea262066c156 | CE_Wandverteiler.pdf | MD52 |  | Declaration DOC CE (Declaration of conformity CE)
17058 | https://balsgmbh.sharefile.eu/public/share/web-sa061cd1ca1c04af89585ea262066c156 | 17058_0_300Wx300H.png | MD02 |  | normal
17058 | https://balsgmbh.sharefile.eu/public/share/web-sa061cd1ca1c04af89585ea262066c156 | 17058_0_96Wx96H.png | MD47
17058 | https://balsgmbh.sharefile.eu/public/share/web-sa061cd1ca1c04af89585ea262066c156 | https://catalogue.bals.com/de/extern/17058 | MD04
17058 | https://balsgmbh.sharefile.eu/public/share/web-sa061cd1ca1c04af89585ea262066c156 | Ausschreibungstext_17058_de.txt | MD63 |  | Ausschreibungstext de
17058 | https://balsgmbh.sharefile.eu/public/share/web-sa061cd1ca1c04af89585ea262066c156 | DB_17058_en_GB.pdf | MD22 |  | Data Sheet en_GB
17058 | https://balsgmbh.sharefile.eu/public/share/web-sa061cd1ca1c04af89585ea262066c156 | DB_17058_fr_FR.pdf | MD22 |  | Fiche Technique fr_FR
17058 | https://balsgmbh.sharefile.eu/public/share/web-sa061cd1ca1c04af89585ea262066c156 | DB_17058_de_CH.pdf | MD22 |  | Artikeldatenblatt de_CH
17058 | https://balsgmbh.sharefile.eu/public/share/web-sa061cd1ca1c04af89585ea262066c156 | DB_17058_en_PL.pdf | MD22 |  | Data Sheet en_PL
17058 | https://balsgmbh.sharefile.eu/public/share/web-sa061cd1ca1c04af89585ea262066c156 | 60003218_BA_Steckdosen_Schalt-Riegel_215.pdf | MD21 |  | others
17041 | https://balsgmbh.sharefile.eu/public/share/web-sa061cd1ca1c04af89585ea262066c156 | 17041_0_1200Wx1200H.png | MD01 |  | detail
17041 | https://balsgmbh.sharefile.eu/public/share/web-sa061cd1ca1c04af89585ea262066c156 | 12mb012a_82.jpg | MD12 |  | others
17041 | https://balsgmbh.sharefile.eu/public/share/web-sa061cd1ca1c04af89585ea262066c156 | DB_17041_de.pdf | MD22 |  | Artikeldatenblatt de
17041 | https://balsgmbh.sharefile.eu/public/share/web-sa061cd1ca1c04af89585ea262066c156 | 001_Materialkonformitaet_1780.pdf | MD49 |  | Declaration RoHS |  | 2026-04-22
17041 | https://balsgmbh.sharefile.eu/public/share/web-sa061cd1ca1c04af89585ea262066c156 | CE_Wandverteiler.pdf | MD52 |  | Declaration DOC CE (Declaration of conformity CE)
17041 | https://balsgmbh.sharefile.eu/public/share/web-sa061cd1ca1c04af89585ea262066c156 | 17041_0_300Wx300H.png | MD02 |  | normal
17041 | https://balsgmbh.sharefile.eu/public/share/web-sa061cd1ca1c04af89585ea262066c156 | 17041_0_96Wx96H.png | MD47
17041 | https://balsgmbh.sharefile.eu/public/share/web-sa061cd1ca1c04af89585ea262066c156 | https://catalogue.bals.com/de/extern/17041 | MD04
17041 | https://balsgmbh.sharefile.eu/public/share/web-sa061cd1ca1c04af89585ea262066c156 | Ausschreibungstext_17041_de.txt | MD63 |  | Ausschreibungstext de
17041 | https://balsgmbh.sharefile.eu/public/share/web-sa061cd1ca1c04af89585ea262066c156 | DB_17041_en_GB.pdf | MD22 |  | Data Sheet en_GB
17041 | https://balsgmbh.sharefile.eu/public/share/web-sa061cd1ca1c04af89585ea262066c156 | DB_17041_fr_FR.pdf | MD22 |  | Fiche Technique fr_FR
17041 | https://balsgmbh.sharefile.eu/public/share/web-sa061cd1ca1c04af89585ea262066c156 | DB_17041_de_CH.pdf | MD22 |  | Artikeldatenblatt de_CH
17041 | https://balsgmbh.sharefile.eu/public/share/web-sa061cd1ca1c04af89585ea262066c156 | DB_17041_en_PL.pdf | MD22 |  | Data Sheet en_PL
17041 | https://balsgmbh.sharefile.eu/public/share/web-sa061cd1ca1c04af89585ea262066c156 | https://www.bals.com/reach_de.pdf | MD05 |  | others
17041 | https://balsgmbh.sharefile.eu/public/share/web-sa061cd1ca1c04af89585ea262066c156 | 60003218_BA_Steckdosen_Schalt-Riegel_216.pdf | MD21 |  | others
17010 | https://balsgmbh.sharefile.eu/public/share/web-sa061cd1ca1c04af89585ea262066c156 | 17010_0_1200Wx1200H.png | MD01 |  | detail
17010 | https://balsgmbh.sharefile.eu/public/share/web-sa061cd1ca1c04af89585ea262066c156 | 12mb052a_52.jpg | MD12 |  | others
17010 | https://balsgmbh.sharefile.eu/public/share/web-sa061cd1ca1c04af89585ea262066c156 | DB_17010_de.pdf | MD22 |  | Artikeldatenblatt de
17010 | https://balsgmbh.sharefile.eu/public/share/web-sa061cd1ca1c04af89585ea262066c156 | 001_Materialkonformitaet_1781.pdf | MD49 |  | Declaration RoHS |  | 2026-04-22
17010 | https://balsgmbh.sharefile.eu/public/share/web-sa061cd1ca1c04af89585ea262066c156 | CE_Wandverteiler.pdf | MD52 |  | Declaration DOC CE (Declaration of conformity CE)
17010 | https://balsgmbh.sharefile.eu/public/share/web-sa061cd1ca1c04af89585ea262066c156 | 17010_0_300Wx300H.png | MD02 |  | normal
17010 | https://balsgmbh.sharefile.eu/public/share/web-sa061cd1ca1c04af89585ea262066c156 | 17010_0_96Wx96H.png | MD47
17010 | https://balsgmbh.sharefile.eu/public/share/web-sa061cd1ca1c04af89585ea262066c156 | https://catalogue.bals.com/de/extern/17010 | MD04
17010 | https://balsgmbh.sharefile.eu/public/share/web-sa061cd1ca1c04af89585ea262066c156 | Ausschreibungstext_17010_de.txt | MD63 |  | Ausschreibungstext de
17010 | https://balsgmbh.sharefile.eu/public/share/web-sa061cd1ca1c04af89585ea262066c156 | DB_17010_de_CH.pdf | MD22 |  | Artikeldatenblatt de_CH
17010 | https://balsgmbh.sharefile.eu/public/share/web-sa061cd1ca1c04af89585ea262066c156 | DB_17010_en_GB.pdf | MD22 |  | Data Sheet en_GB
17010 | https://balsgmbh.sharefile.eu/public/share/web-sa061cd1ca1c04af89585ea262066c156 | DB_17010_en_PL.pdf | MD22 |  | Data Sheet en_PL
17010 | https://balsgmbh.sharefile.eu/public/share/web-sa061cd1ca1c04af89585ea262066c156 | DB_17010_fr_FR.pdf | MD22 |  | Fiche Technique fr_FR
17010 | https://balsgmbh.sharefile.eu/public/share/web-sa061cd1ca1c04af89585ea262066c156 | 60003218_BA_Steckdosen_Schalt-Riegel_217.pdf | MD21 |  | others
16875 | https://balsgmbh.sharefile.eu/public/share/web-sa061cd1ca1c04af89585ea262066c156 | 16875_0_1200Wx1200H.png | MD01 |  | detail
16875 | https://balsgmbh.sharefile.eu/public/share/web-sa061cd1ca1c04af89585ea262066c156 | 12mb011a_4.jpg | MD12 |  | others
16875 | https://balsgmbh.sharefile.eu/public/share/web-sa061cd1ca1c04af89585ea262066c156 | DB_16875_de.pdf | MD22 |  | Artikeldatenblatt de
16875 | https://balsgmbh.sharefile.eu/public/share/web-sa061cd1ca1c04af89585ea262066c156 | 001_Materialkonformitaet_1782.pdf | MD49 |  | Declaration RoHS |  | 2026-04-22
16875 | https://balsgmbh.sharefile.eu/public/share/web-sa061cd1ca1c04af89585ea262066c156 | CE_Steckdosen_32A_92.pdf | MD52 |  | Declaration DOC CE (Declaration of conformity CE)
16875 | https://balsgmbh.sharefile.eu/public/share/web-sa061cd1ca1c04af89585ea262066c156 | 16875_0_300Wx300H.png | MD02 |  | normal
16875 | https://balsgmbh.sharefile.eu/public/share/web-sa061cd1ca1c04af89585ea262066c156 | 16875_0_96Wx96H.png | MD47
16875 | https://balsgmbh.sharefile.eu/public/share/web-sa061cd1ca1c04af89585ea262066c156 | https://catalogue.bals.com/de/extern/16875 | MD04
16875 | https://balsgmbh.sharefile.eu/public/share/web-sa061cd1ca1c04af89585ea262066c156 | Ausschreibungstext_16875_de.txt | MD63 |  | Ausschreibungstext de
16875 | https://balsgmbh.sharefile.eu/public/share/web-sa061cd1ca1c04af89585ea262066c156 | DB_16875_fr_FR.pdf | MD22 |  | Fiche Technique fr_FR
16875 | https://balsgmbh.sharefile.eu/public/share/web-sa061cd1ca1c04af89585ea262066c156 | DB_16875_en_PL.pdf | MD22 |  | Data Sheet en_PL
16875 | https://balsgmbh.sharefile.eu/public/share/web-sa061cd1ca1c04af89585ea262066c156 | DB_16875_de_CH.pdf | MD22 |  | Artikeldatenblatt de_CH
16875 | https://balsgmbh.sharefile.eu/public/share/web-sa061cd1ca1c04af89585ea262066c156 | DB_16875_en_GB.pdf | MD22 |  | Data Sheet en_GB
16875 | https://balsgmbh.sharefile.eu/public/share/web-sa061cd1ca1c04af89585ea262066c156 | 60003218_BA_Steckdosen_Schalt-Riegel_218.pdf | MD21 |  | others
16907 | https://balsgmbh.sharefile.eu/public/share/web-sa061cd1ca1c04af89585ea262066c156 | 16907_0_1200Wx1200H.png | MD01 |  | detail
16907 | https://balsgmbh.sharefile.eu/public/share/web-sa061cd1ca1c04af89585ea262066c156 | 12mb003a_7.jpg | MD12 |  | others
16907 | https://balsgmbh.sharefile.eu/public/share/web-sa061cd1ca1c04af89585ea262066c156 | DB_16907_de.pdf | MD22 |  | Artikeldatenblatt de
16907 | https://balsgmbh.sharefile.eu/public/share/web-sa061cd1ca1c04af89585ea262066c156 | 001_Materialkonformitaet_1783.pdf | MD49 |  | Declaration RoHS |  | 2026-04-22
16907 | https://balsgmbh.sharefile.eu/public/share/web-sa061cd1ca1c04af89585ea262066c156 | CE_Steckdosen_16A_243.pdf | MD52 |  | Declaration DOC CE (Declaration of conformity CE)
16907 | https://balsgmbh.sharefile.eu/public/share/web-sa061cd1ca1c04af89585ea262066c156 | 16907_0_300Wx300H.png | MD02 |  | normal
16907 | https://balsgmbh.sharefile.eu/public/share/web-sa061cd1ca1c04af89585ea262066c156 | 16907_0_96Wx96H.png | MD47
16907 | https://balsgmbh.sharefile.eu/public/share/web-sa061cd1ca1c04af89585ea262066c156 | https://catalogue.bals.com/de/extern/16907 | MD04
16907 | https://balsgmbh.sharefile.eu/public/share/web-sa061cd1ca1c04af89585ea262066c156 | Ausschreibungstext_16907_de.txt | MD63 |  | Ausschreibungstext de
16907 | https://balsgmbh.sharefile.eu/public/share/web-sa061cd1ca1c04af89585ea262066c156 | DB_16907_en_PL.pdf | MD22 |  | Data Sheet en_PL
16907 | https://balsgmbh.sharefile.eu/public/share/web-sa061cd1ca1c04af89585ea262066c156 | DB_16907_de_CH.pdf | MD22 |  | Artikeldatenblatt de_CH
16907 | https://balsgmbh.sharefile.eu/public/share/web-sa061cd1ca1c04af89585ea262066c156 | DB_16907_en_GB.pdf | MD22 |  | Data Sheet en_GB
16907 | https://balsgmbh.sharefile.eu/public/share/web-sa061cd1ca1c04af89585ea262066c156 | DB_16907_fr_FR.pdf | MD22 |  | Fiche Technique fr_FR
16907 | https://balsgmbh.sharefile.eu/public/share/web-sa061cd1ca1c04af89585ea262066c156 | 60003218_BA_Steckdosen_Schalt-Riegel_219.pdf | MD21 |  | others
16872 | https://balsgmbh.sharefile.eu/public/share/web-sa061cd1ca1c04af89585ea262066c156 | 16872_0_1200Wx1200H.png | MD01 |  | detail
16872 | https://balsgmbh.sharefile.eu/public/share/web-sa061cd1ca1c04af89585ea262066c156 | 01mb038a_0.jpg | MD12 |  | others
16872 | https://balsgmbh.sharefile.eu/public/share/web-sa061cd1ca1c04af89585ea262066c156 | DB_16872_de.pdf | MD22 |  | Artikeldatenblatt de
16872 | https://balsgmbh.sharefile.eu/public/share/web-sa061cd1ca1c04af89585ea262066c156 | 001_Materialkonformitaet_1784.pdf | MD49 |  | Declaration RoHS |  | 2026-04-22
16872 | https://balsgmbh.sharefile.eu/public/share/web-sa061cd1ca1c04af89585ea262066c156 | CE_Steckdosen_63A_46.pdf | MD52 |  | Declaration DOC CE (Declaration of conformity CE)
16872 | https://balsgmbh.sharefile.eu/public/share/web-sa061cd1ca1c04af89585ea262066c156 | 16872_0_300Wx300H.png | MD02 |  | normal
16872 | https://balsgmbh.sharefile.eu/public/share/web-sa061cd1ca1c04af89585ea262066c156 | 16872_0_96Wx96H.png | MD47
16872 | https://balsgmbh.sharefile.eu/public/share/web-sa061cd1ca1c04af89585ea262066c156 | https://catalogue.bals.com/de/extern/16872 | MD04
16872 | https://balsgmbh.sharefile.eu/public/share/web-sa061cd1ca1c04af89585ea262066c156 | Ausschreibungstext_16872_de.txt | MD63 |  | Ausschreibungstext de
16872 | https://balsgmbh.sharefile.eu/public/share/web-sa061cd1ca1c04af89585ea262066c156 | DB_16872_en_GB.pdf | MD22 |  | Data Sheet en_GB
16872 | https://balsgmbh.sharefile.eu/public/share/web-sa061cd1ca1c04af89585ea262066c156 | DB_16872_en_PL.pdf | MD22 |  | Data Sheet en_PL
16872 | https://balsgmbh.sharefile.eu/public/share/web-sa061cd1ca1c04af89585ea262066c156 | DB_16872_fr_FR.pdf | MD22 |  | Fiche Technique fr_FR
16872 | https://balsgmbh.sharefile.eu/public/share/web-sa061cd1ca1c04af89585ea262066c156 | DB_16872_de_CH.pdf | MD22 |  | Artikeldatenblatt de_CH
16872 | https://balsgmbh.sharefile.eu/public/share/web-sa061cd1ca1c04af89585ea262066c156 | https://www.bals.com/reach_de.pdf | MD05 |  | others
16872 | https://balsgmbh.sharefile.eu/public/share/web-sa061cd1ca1c04af89585ea262066c156 | 60003216_BA_Wd_Ad_63A_125A_Schraub_130.pdf | MD21 |  | others
16441 | https://balsgmbh.sharefile.eu/public/share/web-sa061cd1ca1c04af89585ea262066c156 | 16441_0_1200Wx1200H.png | MD01 |  | detail
16441 | https://balsgmbh.sharefile.eu/public/share/web-sa061cd1ca1c04af89585ea262066c156 | 12mb084a_1.jpg | MD12 |  | others
16441 | https://balsgmbh.sharefile.eu/public/share/web-sa061cd1ca1c04af89585ea262066c156 | DB_16441_de.pdf | MD22 |  | Artikeldatenblatt de
16441 | https://balsgmbh.sharefile.eu/public/share/web-sa061cd1ca1c04af89585ea262066c156 | 001_Materialkonformitaet_1785.pdf | MD49 |  | Declaration RoHS |  | 2026-04-22
16441 | https://balsgmbh.sharefile.eu/public/share/web-sa061cd1ca1c04af89585ea262066c156 | CE_Steckdosen_16A_244.pdf | MD52 |  | Declaration DOC CE (Declaration of conformity CE)
16441 | https://balsgmbh.sharefile.eu/public/share/web-sa061cd1ca1c04af89585ea262066c156 | 16441_0_300Wx300H.png | MD02 |  | normal
16441 | https://balsgmbh.sharefile.eu/public/share/web-sa061cd1ca1c04af89585ea262066c156 | 16441_0_96Wx96H.png | MD47
16441 | https://balsgmbh.sharefile.eu/public/share/web-sa061cd1ca1c04af89585ea262066c156 | https://catalogue.bals.com/de/extern/16441 | MD04
16441 | https://balsgmbh.sharefile.eu/public/share/web-sa061cd1ca1c04af89585ea262066c156 | Ausschreibungstext_16441_de.txt | MD63 |  | Ausschreibungstext de
16441 | https://balsgmbh.sharefile.eu/public/share/web-sa061cd1ca1c04af89585ea262066c156 | DB_16441_de_CH.pdf | MD22 |  | Artikeldatenblatt de_CH
16441 | https://balsgmbh.sharefile.eu/public/share/web-sa061cd1ca1c04af89585ea262066c156 | DB_16441_fr_FR.pdf | MD22 |  | Fiche Technique fr_FR
16441 | https://balsgmbh.sharefile.eu/public/share/web-sa061cd1ca1c04af89585ea262066c156 | DB_16441_en_GB.pdf | MD22 |  | Data Sheet en_GB
16441 | https://balsgmbh.sharefile.eu/public/share/web-sa061cd1ca1c04af89585ea262066c156 | DB_16441_en_PL.pdf | MD22 |  | Data Sheet en_PL
16441 | https://balsgmbh.sharefile.eu/public/share/web-sa061cd1ca1c04af89585ea262066c156 | https://www.bals.com/reach_de.pdf | MD05 |  | others
16441 | https://balsgmbh.sharefile.eu/public/share/web-sa061cd1ca1c04af89585ea262066c156 | 60003218_BA_Steckdosen_Schalt-Riegel_220.pdf | MD21 |  | others
16831 | https://balsgmbh.sharefile.eu/public/share/web-sa061cd1ca1c04af89585ea262066c156 | 16831_0_1200Wx1200H.png | MD01 |  | detail
16831 | https://balsgmbh.sharefile.eu/public/share/web-sa061cd1ca1c04af89585ea262066c156 | 12mb005a_1.jpg | MD12 |  | others
16831 | https://balsgmbh.sharefile.eu/public/share/web-sa061cd1ca1c04af89585ea262066c156 | DB_16831_de.pdf | MD22 |  | Artikeldatenblatt de
16831 | https://balsgmbh.sharefile.eu/public/share/web-sa061cd1ca1c04af89585ea262066c156 | 001_Materialkonformitaet_1786.pdf | MD49 |  | Declaration RoHS |  | 2026-04-22
16831 | https://balsgmbh.sharefile.eu/public/share/web-sa061cd1ca1c04af89585ea262066c156 | CE_Steckdosen_125A_1.pdf | MD52 |  | Declaration DOC CE (Declaration of conformity CE)
16831 | https://balsgmbh.sharefile.eu/public/share/web-sa061cd1ca1c04af89585ea262066c156 | 16831_0_300Wx300H.png | MD02 |  | normal
16831 | https://balsgmbh.sharefile.eu/public/share/web-sa061cd1ca1c04af89585ea262066c156 | 16831_0_96Wx96H.png | MD47
16831 | https://balsgmbh.sharefile.eu/public/share/web-sa061cd1ca1c04af89585ea262066c156 | https://catalogue.bals.com/de/extern/16831 | MD04
16831 | https://balsgmbh.sharefile.eu/public/share/web-sa061cd1ca1c04af89585ea262066c156 | Ausschreibungstext_16831_de.txt | MD63 |  | Ausschreibungstext de
16831 | https://balsgmbh.sharefile.eu/public/share/web-sa061cd1ca1c04af89585ea262066c156 | DB_16831_en_PL.pdf | MD22 |  | Data Sheet en_PL
16831 | https://balsgmbh.sharefile.eu/public/share/web-sa061cd1ca1c04af89585ea262066c156 | DB_16831_de_CH.pdf | MD22 |  | Artikeldatenblatt de_CH
16831 | https://balsgmbh.sharefile.eu/public/share/web-sa061cd1ca1c04af89585ea262066c156 | DB_16831_en_GB.pdf | MD22 |  | Data Sheet en_GB
16831 | https://balsgmbh.sharefile.eu/public/share/web-sa061cd1ca1c04af89585ea262066c156 | DB_16831_fr_FR.pdf | MD22 |  | Fiche Technique fr_FR
16831 | https://balsgmbh.sharefile.eu/public/share/web-sa061cd1ca1c04af89585ea262066c156 | https://www.bals.com/reach_de.pdf | MD05 |  | others
16831 | https://balsgmbh.sharefile.eu/public/share/web-sa061cd1ca1c04af89585ea262066c156 | 60003218_BA_Steckdosen_Schalt-Riegel_221.pdf | MD21 |  | others
15145 | https://balsgmbh.sharefile.eu/public/share/web-sa061cd1ca1c04af89585ea262066c156 | 15145_0_1200Wx1200H.png | MD01 |  | detail
15145 | https://balsgmbh.sharefile.eu/public/share/web-sa061cd1ca1c04af89585ea262066c156 | 14mb011a_10.jpg | MD12 |  | others
15145 | https://balsgmbh.sharefile.eu/public/share/web-sa061cd1ca1c04af89585ea262066c156 | DB_15145_de.pdf | MD22 |  | Artikeldatenblatt de
15145 | https://balsgmbh.sharefile.eu/public/share/web-sa061cd1ca1c04af89585ea262066c156 | 001_Materialkonformitaet_1787.pdf | MD49 |  | Declaration RoHS |  | 2026-04-22
15145 | https://balsgmbh.sharefile.eu/public/share/web-sa061cd1ca1c04af89585ea262066c156 | CE_Wandverteiler.pdf | MD52 |  | Declaration DOC CE (Declaration of conformity CE)
15145 | https://balsgmbh.sharefile.eu/public/share/web-sa061cd1ca1c04af89585ea262066c156 | 15145_0_300Wx300H.png | MD02 |  | normal
15145 | https://balsgmbh.sharefile.eu/public/share/web-sa061cd1ca1c04af89585ea262066c156 | 15145_0_96Wx96H.png | MD47
15145 | https://balsgmbh.sharefile.eu/public/share/web-sa061cd1ca1c04af89585ea262066c156 | https://catalogue.bals.com/de/extern/15145 | MD04
15145 | https://balsgmbh.sharefile.eu/public/share/web-sa061cd1ca1c04af89585ea262066c156 | Ausschreibungstext_15145_de.txt | MD63 |  | Ausschreibungstext de
15145 | https://balsgmbh.sharefile.eu/public/share/web-sa061cd1ca1c04af89585ea262066c156 | DB_15145_en_GB.pdf | MD22 |  | Data Sheet en_GB
15145 | https://balsgmbh.sharefile.eu/public/share/web-sa061cd1ca1c04af89585ea262066c156 | DB_15145_fr_FR.pdf | MD22 |  | Fiche Technique fr_FR
15145 | https://balsgmbh.sharefile.eu/public/share/web-sa061cd1ca1c04af89585ea262066c156 | DB_15145_en_PL.pdf | MD22 |  | Data Sheet en_PL
15145 | https://balsgmbh.sharefile.eu/public/share/web-sa061cd1ca1c04af89585ea262066c156 | DB_15145_de_CH.pdf | MD22 |  | Artikeldatenblatt de_CH
15145 | https://balsgmbh.sharefile.eu/public/share/web-sa061cd1ca1c04af89585ea262066c156 | https://www.bals.com/reach_de.pdf | MD05 |  | others
15145 | https://balsgmbh.sharefile.eu/public/share/web-sa061cd1ca1c04af89585ea262066c156 | 60003233_BA_Wandverteiler_allgemein_174.pdf | MD21 |  | others
17529 | https://balsgmbh.sharefile.eu/public/share/web-sa061cd1ca1c04af89585ea262066c156 | 17529_0_1200Wx1200H.png | MD01 |  | detail
17529 | https://balsgmbh.sharefile.eu/public/share/web-sa061cd1ca1c04af89585ea262066c156 | 12mb053a_26.jpg | MD12 |  | others
17529 | https://balsgmbh.sharefile.eu/public/share/web-sa061cd1ca1c04af89585ea262066c156 | DB_17529_de.pdf | MD22 |  | Artikeldatenblatt de
17529 | https://balsgmbh.sharefile.eu/public/share/web-sa061cd1ca1c04af89585ea262066c156 | 001_Materialkonformitaet_1788.pdf | MD49 |  | Declaration RoHS |  | 2026-04-22
17529 | https://balsgmbh.sharefile.eu/public/share/web-sa061cd1ca1c04af89585ea262066c156 | CE_Wandverteiler.pdf | MD52 |  | Declaration DOC CE (Declaration of conformity CE)
17529 | https://balsgmbh.sharefile.eu/public/share/web-sa061cd1ca1c04af89585ea262066c156 | 17529_0_300Wx300H.png | MD02 |  | normal
17529 | https://balsgmbh.sharefile.eu/public/share/web-sa061cd1ca1c04af89585ea262066c156 | 17529_0_96Wx96H.png | MD47
17529 | https://balsgmbh.sharefile.eu/public/share/web-sa061cd1ca1c04af89585ea262066c156 | https://catalogue.bals.com/de/extern/17529 | MD04
17529 | https://balsgmbh.sharefile.eu/public/share/web-sa061cd1ca1c04af89585ea262066c156 | Ausschreibungstext_17529_de.txt | MD63 |  | Ausschreibungstext de
17529 | https://balsgmbh.sharefile.eu/public/share/web-sa061cd1ca1c04af89585ea262066c156 | DB_17529_de_CH.pdf | MD22 |  | Artikeldatenblatt de_CH
17529 | https://balsgmbh.sharefile.eu/public/share/web-sa061cd1ca1c04af89585ea262066c156 | DB_17529_fr_FR.pdf | MD22 |  | Fiche Technique fr_FR
17529 | https://balsgmbh.sharefile.eu/public/share/web-sa061cd1ca1c04af89585ea262066c156 | DB_17529_en_GB.pdf | MD22 |  | Data Sheet en_GB
17529 | https://balsgmbh.sharefile.eu/public/share/web-sa061cd1ca1c04af89585ea262066c156 | DB_17529_en_PL.pdf | MD22 |  | Data Sheet en_PL
17529 | https://balsgmbh.sharefile.eu/public/share/web-sa061cd1ca1c04af89585ea262066c156 | https://www.bals.com/reach_de.pdf | MD05 |  | others
17529 | https://balsgmbh.sharefile.eu/public/share/web-sa061cd1ca1c04af89585ea262066c156 | 60003218_BA_Steckdosen_Schalt-Riegel_222.pdf | MD21 |  | others
15102 | https://balsgmbh.sharefile.eu/public/share/web-sa061cd1ca1c04af89585ea262066c156 | 15102_0_1200Wx1200H.png | MD01 |  | detail
15102 | https://balsgmbh.sharefile.eu/public/share/web-sa061cd1ca1c04af89585ea262066c156 | 14mb003a_14.jpg | MD12 |  | others
15102 | https://balsgmbh.sharefile.eu/public/share/web-sa061cd1ca1c04af89585ea262066c156 | DB_15102_de.pdf | MD22 |  | Artikeldatenblatt de
15102 | https://balsgmbh.sharefile.eu/public/share/web-sa061cd1ca1c04af89585ea262066c156 | 001_Materialkonformitaet_1789.pdf | MD49 |  | Declaration RoHS |  | 2026-04-22
15102 | https://balsgmbh.sharefile.eu/public/share/web-sa061cd1ca1c04af89585ea262066c156 | CE_Wandverteiler.pdf | MD52 |  | Declaration DOC CE (Declaration of conformity CE)
15102 | https://balsgmbh.sharefile.eu/public/share/web-sa061cd1ca1c04af89585ea262066c156 | 15102_0_300Wx300H.png | MD02 |  | normal
15102 | https://balsgmbh.sharefile.eu/public/share/web-sa061cd1ca1c04af89585ea262066c156 | 15102_0_96Wx96H.png | MD47
15102 | https://balsgmbh.sharefile.eu/public/share/web-sa061cd1ca1c04af89585ea262066c156 | https://catalogue.bals.com/de/extern/15102 | MD04
15102 | https://balsgmbh.sharefile.eu/public/share/web-sa061cd1ca1c04af89585ea262066c156 | Ausschreibungstext_15102_de.txt | MD63 |  | Ausschreibungstext de
15102 | https://balsgmbh.sharefile.eu/public/share/web-sa061cd1ca1c04af89585ea262066c156 | DB_15102_fr_FR.pdf | MD22 |  | Fiche Technique fr_FR
15102 | https://balsgmbh.sharefile.eu/public/share/web-sa061cd1ca1c04af89585ea262066c156 | DB_15102_de_CH.pdf | MD22 |  | Artikeldatenblatt de_CH
15102 | https://balsgmbh.sharefile.eu/public/share/web-sa061cd1ca1c04af89585ea262066c156 | DB_15102_en_GB.pdf | MD22 |  | Data Sheet en_GB
15102 | https://balsgmbh.sharefile.eu/public/share/web-sa061cd1ca1c04af89585ea262066c156 | DB_15102_en_PL.pdf | MD22 |  | Data Sheet en_PL
15102 | https://balsgmbh.sharefile.eu/public/share/web-sa061cd1ca1c04af89585ea262066c156 | 60003233_BA_Wandverteiler_allgemein_175.pdf | MD21 |  | others
17535 | https://balsgmbh.sharefile.eu/public/share/web-sa061cd1ca1c04af89585ea262066c156 | 17535_0_1200Wx1200H.png | MD01 |  | detail
17535 | https://balsgmbh.sharefile.eu/public/share/web-sa061cd1ca1c04af89585ea262066c156 | 12mb053a_27.jpg | MD12 |  | others
17535 | https://balsgmbh.sharefile.eu/public/share/web-sa061cd1ca1c04af89585ea262066c156 | DB_17535_de.pdf | MD22 |  | Artikeldatenblatt de
17535 | https://balsgmbh.sharefile.eu/public/share/web-sa061cd1ca1c04af89585ea262066c156 | 001_Materialkonformitaet_1790.pdf | MD49 |  | Declaration RoHS |  | 2026-04-22
17535 | https://balsgmbh.sharefile.eu/public/share/web-sa061cd1ca1c04af89585ea262066c156 | CE_Wandverteiler.pdf | MD52 |  | Declaration DOC CE (Declaration of conformity CE)
17535 | https://balsgmbh.sharefile.eu/public/share/web-sa061cd1ca1c04af89585ea262066c156 | 17535_0_300Wx300H.png | MD02 |  | normal
17535 | https://balsgmbh.sharefile.eu/public/share/web-sa061cd1ca1c04af89585ea262066c156 | 17535_0_96Wx96H.png | MD47
17535 | https://balsgmbh.sharefile.eu/public/share/web-sa061cd1ca1c04af89585ea262066c156 | https://catalogue.bals.com/de/extern/17535 | MD04
17535 | https://balsgmbh.sharefile.eu/public/share/web-sa061cd1ca1c04af89585ea262066c156 | Ausschreibungstext_17535_de.txt | MD63 |  | Ausschreibungstext de
17535 | https://balsgmbh.sharefile.eu/public/share/web-sa061cd1ca1c04af89585ea262066c156 | DB_17535_de_CH.pdf | MD22 |  | Artikeldatenblatt de_CH
17535 | https://balsgmbh.sharefile.eu/public/share/web-sa061cd1ca1c04af89585ea262066c156 | DB_17535_en_PL.pdf | MD22 |  | Data Sheet en_PL
17535 | https://balsgmbh.sharefile.eu/public/share/web-sa061cd1ca1c04af89585ea262066c156 | DB_17535_fr_FR.pdf | MD22 |  | Fiche Technique fr_FR
17535 | https://balsgmbh.sharefile.eu/public/share/web-sa061cd1ca1c04af89585ea262066c156 | DB_17535_en_GB.pdf | MD22 |  | Data Sheet en_GB
17535 | https://balsgmbh.sharefile.eu/public/share/web-sa061cd1ca1c04af89585ea262066c156 | https://www.bals.com/reach_de.pdf | MD05 |  | others
17535 | https://balsgmbh.sharefile.eu/public/share/web-sa061cd1ca1c04af89585ea262066c156 | 60003218_BA_Steckdosen_Schalt-Riegel_223.pdf | MD21 |  | others
16374 | https://balsgmbh.sharefile.eu/public/share/web-sa061cd1ca1c04af89585ea262066c156 | 16374_0_1200Wx1200H.png | MD01 |  | detail
16374 | https://balsgmbh.sharefile.eu/public/share/web-sa061cd1ca1c04af89585ea262066c156 | 12mb084a_2.jpg | MD12 |  | others
16374 | https://balsgmbh.sharefile.eu/public/share/web-sa061cd1ca1c04af89585ea262066c156 | DB_16374_de.pdf | MD22 |  | Artikeldatenblatt de
16374 | https://balsgmbh.sharefile.eu/public/share/web-sa061cd1ca1c04af89585ea262066c156 | 001_Materialkonformitaet_1791.pdf | MD49 |  | Declaration RoHS |  | 2026-04-22
16374 | https://balsgmbh.sharefile.eu/public/share/web-sa061cd1ca1c04af89585ea262066c156 | CE_Steckdosen_16A_245.pdf | MD52 |  | Declaration DOC CE (Declaration of conformity CE)
16374 | https://balsgmbh.sharefile.eu/public/share/web-sa061cd1ca1c04af89585ea262066c156 | 16374_0_300Wx300H.png | MD02 |  | normal
16374 | https://balsgmbh.sharefile.eu/public/share/web-sa061cd1ca1c04af89585ea262066c156 | 16374_0_96Wx96H.png | MD47
16374 | https://balsgmbh.sharefile.eu/public/share/web-sa061cd1ca1c04af89585ea262066c156 | https://catalogue.bals.com/de/extern/16374 | MD04
16374 | https://balsgmbh.sharefile.eu/public/share/web-sa061cd1ca1c04af89585ea262066c156 | Ausschreibungstext_16374_de.txt | MD63 |  | Ausschreibungstext de
16374 | https://balsgmbh.sharefile.eu/public/share/web-sa061cd1ca1c04af89585ea262066c156 | DB_16374_de_CH.pdf | MD22 |  | Artikeldatenblatt de_CH
16374 | https://balsgmbh.sharefile.eu/public/share/web-sa061cd1ca1c04af89585ea262066c156 | DB_16374_fr_FR.pdf | MD22 |  | Fiche Technique fr_FR
16374 | https://balsgmbh.sharefile.eu/public/share/web-sa061cd1ca1c04af89585ea262066c156 | DB_16374_en_PL.pdf | MD22 |  | Data Sheet en_PL
16374 | https://balsgmbh.sharefile.eu/public/share/web-sa061cd1ca1c04af89585ea262066c156 | DB_16374_en_GB.pdf | MD22 |  | Data Sheet en_GB
16374 | https://balsgmbh.sharefile.eu/public/share/web-sa061cd1ca1c04af89585ea262066c156 | https://www.bals.com/reach_de.pdf | MD05 |  | others
16374 | https://balsgmbh.sharefile.eu/public/share/web-sa061cd1ca1c04af89585ea262066c156 | 60003218_BA_Steckdosen_Schalt-Riegel_224.pdf | MD21 |  | others
17525 | https://balsgmbh.sharefile.eu/public/share/web-sa061cd1ca1c04af89585ea262066c156 | 17525_0_1200Wx1200H.png | MD01 |  | detail
17525 | https://balsgmbh.sharefile.eu/public/share/web-sa061cd1ca1c04af89585ea262066c156 | 12mb053a_28.jpg | MD12 |  | others
17525 | https://balsgmbh.sharefile.eu/public/share/web-sa061cd1ca1c04af89585ea262066c156 | DB_17525_de.pdf | MD22 |  | Artikeldatenblatt de
17525 | https://balsgmbh.sharefile.eu/public/share/web-sa061cd1ca1c04af89585ea262066c156 | 001_Materialkonformitaet_1792.pdf | MD49 |  | Declaration RoHS |  | 2026-04-22
17525 | https://balsgmbh.sharefile.eu/public/share/web-sa061cd1ca1c04af89585ea262066c156 | CE_Wandverteiler.pdf | MD52 |  | Declaration DOC CE (Declaration of conformity CE)
17525 | https://balsgmbh.sharefile.eu/public/share/web-sa061cd1ca1c04af89585ea262066c156 | 17525_0_300Wx300H.png | MD02 |  | normal
17525 | https://balsgmbh.sharefile.eu/public/share/web-sa061cd1ca1c04af89585ea262066c156 | 17525_0_96Wx96H.png | MD47
17525 | https://balsgmbh.sharefile.eu/public/share/web-sa061cd1ca1c04af89585ea262066c156 | https://catalogue.bals.com/de/extern/17525 | MD04
17525 | https://balsgmbh.sharefile.eu/public/share/web-sa061cd1ca1c04af89585ea262066c156 | Ausschreibungstext_17525_de.txt | MD63 |  | Ausschreibungstext de
17525 | https://balsgmbh.sharefile.eu/public/share/web-sa061cd1ca1c04af89585ea262066c156 | DB_17525_fr_FR.pdf | MD22 |  | Fiche Technique fr_FR
17525 | https://balsgmbh.sharefile.eu/public/share/web-sa061cd1ca1c04af89585ea262066c156 | DB_17525_en_GB.pdf | MD22 |  | Data Sheet en_GB
17525 | https://balsgmbh.sharefile.eu/public/share/web-sa061cd1ca1c04af89585ea262066c156 | DB_17525_en_PL.pdf | MD22 |  | Data Sheet en_PL
17525 | https://balsgmbh.sharefile.eu/public/share/web-sa061cd1ca1c04af89585ea262066c156 | DB_17525_de_CH.pdf | MD22 |  | Artikeldatenblatt de_CH
17525 | https://balsgmbh.sharefile.eu/public/share/web-sa061cd1ca1c04af89585ea262066c156 | https://www.bals.com/reach_de.pdf | MD05 |  | others
17525 | https://balsgmbh.sharefile.eu/public/share/web-sa061cd1ca1c04af89585ea262066c156 | 60003218_BA_Steckdosen_Schalt-Riegel_225.pdf | MD21 |  | others
17566 | https://balsgmbh.sharefile.eu/public/share/web-sa061cd1ca1c04af89585ea262066c156 | 17566_0_1200Wx1200H.png | MD01 |  | detail
17566 | https://balsgmbh.sharefile.eu/public/share/web-sa061cd1ca1c04af89585ea262066c156 | 12mb021a_5.jpg | MD12 |  | others
17566 | https://balsgmbh.sharefile.eu/public/share/web-sa061cd1ca1c04af89585ea262066c156 | DB_17566_de.pdf | MD22 |  | Artikeldatenblatt de
17566 | https://balsgmbh.sharefile.eu/public/share/web-sa061cd1ca1c04af89585ea262066c156 | 001_Materialkonformitaet_1793.pdf | MD49 |  | Declaration RoHS |  | 2026-04-22
17566 | https://balsgmbh.sharefile.eu/public/share/web-sa061cd1ca1c04af89585ea262066c156 | CE_Wandverteiler.pdf | MD52 |  | Declaration DOC CE (Declaration of conformity CE)
17566 | https://balsgmbh.sharefile.eu/public/share/web-sa061cd1ca1c04af89585ea262066c156 | 17566_0_300Wx300H.png | MD02 |  | normal
17566 | https://balsgmbh.sharefile.eu/public/share/web-sa061cd1ca1c04af89585ea262066c156 | 17566_0_96Wx96H.png | MD47
17566 | https://balsgmbh.sharefile.eu/public/share/web-sa061cd1ca1c04af89585ea262066c156 | https://catalogue.bals.com/de/extern/17566 | MD04
17566 | https://balsgmbh.sharefile.eu/public/share/web-sa061cd1ca1c04af89585ea262066c156 | Ausschreibungstext_17566_de.txt | MD63 |  | Ausschreibungstext de
17566 | https://balsgmbh.sharefile.eu/public/share/web-sa061cd1ca1c04af89585ea262066c156 | DB_17566_de_CH.pdf | MD22 |  | Artikeldatenblatt de_CH
17566 | https://balsgmbh.sharefile.eu/public/share/web-sa061cd1ca1c04af89585ea262066c156 | DB_17566_en_GB.pdf | MD22 |  | Data Sheet en_GB
17566 | https://balsgmbh.sharefile.eu/public/share/web-sa061cd1ca1c04af89585ea262066c156 | DB_17566_en_PL.pdf | MD22 |  | Data Sheet en_PL
17566 | https://balsgmbh.sharefile.eu/public/share/web-sa061cd1ca1c04af89585ea262066c156 | DB_17566_fr_FR.pdf | MD22 |  | Fiche Technique fr_FR
17566 | https://balsgmbh.sharefile.eu/public/share/web-sa061cd1ca1c04af89585ea262066c156 | https://www.bals.com/reach_de.pdf | MD05 |  | others
17566 | https://balsgmbh.sharefile.eu/public/share/web-sa061cd1ca1c04af89585ea262066c156 | 60003218_BA_Steckdosen_Schalt-Riegel_226.pdf | MD21 |  | others
17528 | https://balsgmbh.sharefile.eu/public/share/web-sa061cd1ca1c04af89585ea262066c156 | 17528_0_1200Wx1200H.png | MD01 |  | detail
17528 | https://balsgmbh.sharefile.eu/public/share/web-sa061cd1ca1c04af89585ea262066c156 | 12mb053a_29.jpg | MD12 |  | others
17528 | https://balsgmbh.sharefile.eu/public/share/web-sa061cd1ca1c04af89585ea262066c156 | DB_17528_de.pdf | MD22 |  | Artikeldatenblatt de
17528 | https://balsgmbh.sharefile.eu/public/share/web-sa061cd1ca1c04af89585ea262066c156 | 001_Materialkonformitaet_1794.pdf | MD49 |  | Declaration RoHS |  | 2026-04-22
17528 | https://balsgmbh.sharefile.eu/public/share/web-sa061cd1ca1c04af89585ea262066c156 | CE_Wandverteiler.pdf | MD52 |  | Declaration DOC CE (Declaration of conformity CE)
17528 | https://balsgmbh.sharefile.eu/public/share/web-sa061cd1ca1c04af89585ea262066c156 | 17528_0_300Wx300H.png | MD02 |  | normal
17528 | https://balsgmbh.sharefile.eu/public/share/web-sa061cd1ca1c04af89585ea262066c156 | 17528_0_96Wx96H.png | MD47
17528 | https://balsgmbh.sharefile.eu/public/share/web-sa061cd1ca1c04af89585ea262066c156 | https://catalogue.bals.com/de/extern/17528 | MD04
17528 | https://balsgmbh.sharefile.eu/public/share/web-sa061cd1ca1c04af89585ea262066c156 | Ausschreibungstext_17528_de.txt | MD63 |  | Ausschreibungstext de
17528 | https://balsgmbh.sharefile.eu/public/share/web-sa061cd1ca1c04af89585ea262066c156 | DB_17528_en_PL.pdf | MD22 |  | Data Sheet en_PL
17528 | https://balsgmbh.sharefile.eu/public/share/web-sa061cd1ca1c04af89585ea262066c156 | DB_17528_fr_FR.pdf | MD22 |  | Fiche Technique fr_FR
17528 | https://balsgmbh.sharefile.eu/public/share/web-sa061cd1ca1c04af89585ea262066c156 | DB_17528_en_GB.pdf | MD22 |  | Data Sheet en_GB
17528 | https://balsgmbh.sharefile.eu/public/share/web-sa061cd1ca1c04af89585ea262066c156 | DB_17528_de_CH.pdf | MD22 |  | Artikeldatenblatt de_CH
17528 | https://balsgmbh.sharefile.eu/public/share/web-sa061cd1ca1c04af89585ea262066c156 | https://www.bals.com/reach_de.pdf | MD05 |  | others
17528 | https://balsgmbh.sharefile.eu/public/share/web-sa061cd1ca1c04af89585ea262066c156 | 60003218_BA_Steckdosen_Schalt-Riegel_227.pdf | MD21 |  | others
17583 | https://balsgmbh.sharefile.eu/public/share/web-sa061cd1ca1c04af89585ea262066c156 | 17583_0_1200Wx1200H.png | MD01 |  | detail
17583 | https://balsgmbh.sharefile.eu/public/share/web-sa061cd1ca1c04af89585ea262066c156 | 12mb012a_83.jpg | MD12 |  | others
17583 | https://balsgmbh.sharefile.eu/public/share/web-sa061cd1ca1c04af89585ea262066c156 | DB_17583_de.pdf | MD22 |  | Artikeldatenblatt de
17583 | https://balsgmbh.sharefile.eu/public/share/web-sa061cd1ca1c04af89585ea262066c156 | 001_Materialkonformitaet_1795.pdf | MD49 |  | Declaration RoHS |  | 2026-04-22
17583 | https://balsgmbh.sharefile.eu/public/share/web-sa061cd1ca1c04af89585ea262066c156 | CE_Wandverteiler.pdf | MD52 |  | Declaration DOC CE (Declaration of conformity CE)
17583 | https://balsgmbh.sharefile.eu/public/share/web-sa061cd1ca1c04af89585ea262066c156 | 17583_0_300Wx300H.png | MD02 |  | normal
17583 | https://balsgmbh.sharefile.eu/public/share/web-sa061cd1ca1c04af89585ea262066c156 | 17583_0_96Wx96H.png | MD47
17583 | https://balsgmbh.sharefile.eu/public/share/web-sa061cd1ca1c04af89585ea262066c156 | https://catalogue.bals.com/de/extern/17583 | MD04
17583 | https://balsgmbh.sharefile.eu/public/share/web-sa061cd1ca1c04af89585ea262066c156 | Ausschreibungstext_17583_de.txt | MD63 |  | Ausschreibungstext de
17583 | https://balsgmbh.sharefile.eu/public/share/web-sa061cd1ca1c04af89585ea262066c156 | DB_17583_fr_FR.pdf | MD22 |  | Fiche Technique fr_FR
17583 | https://balsgmbh.sharefile.eu/public/share/web-sa061cd1ca1c04af89585ea262066c156 | DB_17583_en_GB.pdf | MD22 |  | Data Sheet en_GB
17583 | https://balsgmbh.sharefile.eu/public/share/web-sa061cd1ca1c04af89585ea262066c156 | DB_17583_de_CH.pdf | MD22 |  | Artikeldatenblatt de_CH
17583 | https://balsgmbh.sharefile.eu/public/share/web-sa061cd1ca1c04af89585ea262066c156 | DB_17583_en_PL.pdf | MD22 |  | Data Sheet en_PL
17583 | https://balsgmbh.sharefile.eu/public/share/web-sa061cd1ca1c04af89585ea262066c156 | https://www.bals.com/reach_de.pdf | MD05 |  | others
17583 | https://balsgmbh.sharefile.eu/public/share/web-sa061cd1ca1c04af89585ea262066c156 | 60003218_BA_Steckdosen_Schalt-Riegel_228.pdf | MD21 |  | others
17531 | https://balsgmbh.sharefile.eu/public/share/web-sa061cd1ca1c04af89585ea262066c156 | 17531_0_1200Wx1200H.png | MD01 |  | detail
17531 | https://balsgmbh.sharefile.eu/public/share/web-sa061cd1ca1c04af89585ea262066c156 | 12mb053a_30.jpg | MD12 |  | others
17531 | https://balsgmbh.sharefile.eu/public/share/web-sa061cd1ca1c04af89585ea262066c156 | DB_17531_de.pdf | MD22 |  | Artikeldatenblatt de
17531 | https://balsgmbh.sharefile.eu/public/share/web-sa061cd1ca1c04af89585ea262066c156 | 001_Materialkonformitaet_1796.pdf | MD49 |  | Declaration RoHS |  | 2026-04-22
17531 | https://balsgmbh.sharefile.eu/public/share/web-sa061cd1ca1c04af89585ea262066c156 | CE_Wandverteiler.pdf | MD52 |  | Declaration DOC CE (Declaration of conformity CE)
17531 | https://balsgmbh.sharefile.eu/public/share/web-sa061cd1ca1c04af89585ea262066c156 | 17531_0_300Wx300H.png | MD02 |  | normal
17531 | https://balsgmbh.sharefile.eu/public/share/web-sa061cd1ca1c04af89585ea262066c156 | 17531_0_96Wx96H.png | MD47
17531 | https://balsgmbh.sharefile.eu/public/share/web-sa061cd1ca1c04af89585ea262066c156 | https://catalogue.bals.com/de/extern/17531 | MD04
17531 | https://balsgmbh.sharefile.eu/public/share/web-sa061cd1ca1c04af89585ea262066c156 | Ausschreibungstext_17531_de.txt | MD63 |  | Ausschreibungstext de
17531 | https://balsgmbh.sharefile.eu/public/share/web-sa061cd1ca1c04af89585ea262066c156 | DB_17531_de_CH.pdf | MD22 |  | Artikeldatenblatt de_CH
17531 | https://balsgmbh.sharefile.eu/public/share/web-sa061cd1ca1c04af89585ea262066c156 | DB_17531_fr_FR.pdf | MD22 |  | Fiche Technique fr_FR
17531 | https://balsgmbh.sharefile.eu/public/share/web-sa061cd1ca1c04af89585ea262066c156 | DB_17531_en_GB.pdf | MD22 |  | Data Sheet en_GB
17531 | https://balsgmbh.sharefile.eu/public/share/web-sa061cd1ca1c04af89585ea262066c156 | DB_17531_en_PL.pdf | MD22 |  | Data Sheet en_PL
17531 | https://balsgmbh.sharefile.eu/public/share/web-sa061cd1ca1c04af89585ea262066c156 | https://www.bals.com/reach_de.pdf | MD05 |  | others
17531 | https://balsgmbh.sharefile.eu/public/share/web-sa061cd1ca1c04af89585ea262066c156 | 60003218_BA_Steckdosen_Schalt-Riegel_229.pdf | MD21 |  | others
17586 | https://balsgmbh.sharefile.eu/public/share/web-sa061cd1ca1c04af89585ea262066c156 | 17586_0_1200Wx1200H.png | MD01 |  | detail
17586 | https://balsgmbh.sharefile.eu/public/share/web-sa061cd1ca1c04af89585ea262066c156 | 12mb012a_84.jpg | MD12 |  | others
17586 | https://balsgmbh.sharefile.eu/public/share/web-sa061cd1ca1c04af89585ea262066c156 | DB_17586_de.pdf | MD22 |  | Artikeldatenblatt de
17586 | https://balsgmbh.sharefile.eu/public/share/web-sa061cd1ca1c04af89585ea262066c156 | 001_Materialkonformitaet_1797.pdf | MD49 |  | Declaration RoHS |  | 2026-04-22
17586 | https://balsgmbh.sharefile.eu/public/share/web-sa061cd1ca1c04af89585ea262066c156 | CE_Wandverteiler.pdf | MD52 |  | Declaration DOC CE (Declaration of conformity CE)
17586 | https://balsgmbh.sharefile.eu/public/share/web-sa061cd1ca1c04af89585ea262066c156 | 17586_0_300Wx300H.png | MD02 |  | normal
17586 | https://balsgmbh.sharefile.eu/public/share/web-sa061cd1ca1c04af89585ea262066c156 | 17586_0_96Wx96H.png | MD47
17586 | https://balsgmbh.sharefile.eu/public/share/web-sa061cd1ca1c04af89585ea262066c156 | https://catalogue.bals.com/de/extern/17586 | MD04
17586 | https://balsgmbh.sharefile.eu/public/share/web-sa061cd1ca1c04af89585ea262066c156 | Ausschreibungstext_17586_de.txt | MD63 |  | Ausschreibungstext de
17586 | https://balsgmbh.sharefile.eu/public/share/web-sa061cd1ca1c04af89585ea262066c156 | DB_17586_en_GB.pdf | MD22 |  | Data Sheet en_GB
17586 | https://balsgmbh.sharefile.eu/public/share/web-sa061cd1ca1c04af89585ea262066c156 | DB_17586_fr_FR.pdf | MD22 |  | Fiche Technique fr_FR
17586 | https://balsgmbh.sharefile.eu/public/share/web-sa061cd1ca1c04af89585ea262066c156 | DB_17586_de_CH.pdf | MD22 |  | Artikeldatenblatt de_CH
17586 | https://balsgmbh.sharefile.eu/public/share/web-sa061cd1ca1c04af89585ea262066c156 | DB_17586_en_PL.pdf | MD22 |  | Data Sheet en_PL
17586 | https://balsgmbh.sharefile.eu/public/share/web-sa061cd1ca1c04af89585ea262066c156 | https://www.bals.com/reach_de.pdf | MD05 |  | others
17586 | https://balsgmbh.sharefile.eu/public/share/web-sa061cd1ca1c04af89585ea262066c156 | 60003218_BA_Steckdosen_Schalt-Riegel_230.pdf | MD21 |  | others
17533 | https://balsgmbh.sharefile.eu/public/share/web-sa061cd1ca1c04af89585ea262066c156 | 17533_0_1200Wx1200H.png | MD01 |  | detail
17533 | https://balsgmbh.sharefile.eu/public/share/web-sa061cd1ca1c04af89585ea262066c156 | 12mb053a_31.jpg | MD12 |  | others
17533 | https://balsgmbh.sharefile.eu/public/share/web-sa061cd1ca1c04af89585ea262066c156 | DB_17533_de.pdf | MD22 |  | Artikeldatenblatt de
17533 | https://balsgmbh.sharefile.eu/public/share/web-sa061cd1ca1c04af89585ea262066c156 | 001_Materialkonformitaet_1798.pdf | MD49 |  | Declaration RoHS |  | 2026-04-22
17533 | https://balsgmbh.sharefile.eu/public/share/web-sa061cd1ca1c04af89585ea262066c156 | CE_Wandverteiler.pdf | MD52 |  | Declaration DOC CE (Declaration of conformity CE)
17533 | https://balsgmbh.sharefile.eu/public/share/web-sa061cd1ca1c04af89585ea262066c156 | 17533_0_300Wx300H.png | MD02 |  | normal
17533 | https://balsgmbh.sharefile.eu/public/share/web-sa061cd1ca1c04af89585ea262066c156 | 17533_0_96Wx96H.png | MD47
17533 | https://balsgmbh.sharefile.eu/public/share/web-sa061cd1ca1c04af89585ea262066c156 | https://catalogue.bals.com/de/extern/17533 | MD04
17533 | https://balsgmbh.sharefile.eu/public/share/web-sa061cd1ca1c04af89585ea262066c156 | Ausschreibungstext_17533_de.txt | MD63 |  | Ausschreibungstext de
17533 | https://balsgmbh.sharefile.eu/public/share/web-sa061cd1ca1c04af89585ea262066c156 | DB_17533_de_CH.pdf | MD22 |  | Artikeldatenblatt de_CH
17533 | https://balsgmbh.sharefile.eu/public/share/web-sa061cd1ca1c04af89585ea262066c156 | DB_17533_en_GB.pdf | MD22 |  | Data Sheet en_GB
17533 | https://balsgmbh.sharefile.eu/public/share/web-sa061cd1ca1c04af89585ea262066c156 | DB_17533_fr_FR.pdf | MD22 |  | Fiche Technique fr_FR
17533 | https://balsgmbh.sharefile.eu/public/share/web-sa061cd1ca1c04af89585ea262066c156 | DB_17533_en_PL.pdf | MD22 |  | Data Sheet en_PL
17533 | https://balsgmbh.sharefile.eu/public/share/web-sa061cd1ca1c04af89585ea262066c156 | https://www.bals.com/reach_de.pdf | MD05 |  | others
17533 | https://balsgmbh.sharefile.eu/public/share/web-sa061cd1ca1c04af89585ea262066c156 | 60003218_BA_Steckdosen_Schalt-Riegel_231.pdf | MD21 |  | others
17558 | https://balsgmbh.sharefile.eu/public/share/web-sa061cd1ca1c04af89585ea262066c156 | 17558_0_1200Wx1200H.png | MD01 |  | detail
17558 | https://balsgmbh.sharefile.eu/public/share/web-sa061cd1ca1c04af89585ea262066c156 | 12mb053a_32.jpg | MD12 |  | others
17558 | https://balsgmbh.sharefile.eu/public/share/web-sa061cd1ca1c04af89585ea262066c156 | DB_17558_de.pdf | MD22 |  | Artikeldatenblatt de
17558 | https://balsgmbh.sharefile.eu/public/share/web-sa061cd1ca1c04af89585ea262066c156 | 001_Materialkonformitaet_1799.pdf | MD49 |  | Declaration RoHS |  | 2026-04-22
17558 | https://balsgmbh.sharefile.eu/public/share/web-sa061cd1ca1c04af89585ea262066c156 | CE_Wandverteiler.pdf | MD52 |  | Declaration DOC CE (Declaration of conformity CE)
17558 | https://balsgmbh.sharefile.eu/public/share/web-sa061cd1ca1c04af89585ea262066c156 | 17558_0_300Wx300H.png | MD02 |  | normal
17558 | https://balsgmbh.sharefile.eu/public/share/web-sa061cd1ca1c04af89585ea262066c156 | 17558_0_96Wx96H.png | MD47
17558 | https://balsgmbh.sharefile.eu/public/share/web-sa061cd1ca1c04af89585ea262066c156 | https://catalogue.bals.com/de/extern/17558 | MD04
17558 | https://balsgmbh.sharefile.eu/public/share/web-sa061cd1ca1c04af89585ea262066c156 | Ausschreibungstext_17558_de.txt | MD63 |  | Ausschreibungstext de
17558 | https://balsgmbh.sharefile.eu/public/share/web-sa061cd1ca1c04af89585ea262066c156 | DB_17558_fr_FR.pdf | MD22 |  | Fiche Technique fr_FR
17558 | https://balsgmbh.sharefile.eu/public/share/web-sa061cd1ca1c04af89585ea262066c156 | DB_17558_en_PL.pdf | MD22 |  | Data Sheet en_PL
17558 | https://balsgmbh.sharefile.eu/public/share/web-sa061cd1ca1c04af89585ea262066c156 | DB_17558_en_GB.pdf | MD22 |  | Data Sheet en_GB
17558 | https://balsgmbh.sharefile.eu/public/share/web-sa061cd1ca1c04af89585ea262066c156 | DB_17558_de_CH.pdf | MD22 |  | Artikeldatenblatt de_CH
17558 | https://balsgmbh.sharefile.eu/public/share/web-sa061cd1ca1c04af89585ea262066c156 | https://www.bals.com/reach_de.pdf | MD05 |  | others
17558 | https://balsgmbh.sharefile.eu/public/share/web-sa061cd1ca1c04af89585ea262066c156 | 60003218_BA_Steckdosen_Schalt-Riegel_232.pdf | MD21 |  | others
17555 | https://balsgmbh.sharefile.eu/public/share/web-sa061cd1ca1c04af89585ea262066c156 | 17555_0_1200Wx1200H.png | MD01 |  | detail
17555 | https://balsgmbh.sharefile.eu/public/share/web-sa061cd1ca1c04af89585ea262066c156 | 12mb053a_33.jpg | MD12 |  | others
17555 | https://balsgmbh.sharefile.eu/public/share/web-sa061cd1ca1c04af89585ea262066c156 | DB_17555_de.pdf | MD22 |  | Artikeldatenblatt de
17555 | https://balsgmbh.sharefile.eu/public/share/web-sa061cd1ca1c04af89585ea262066c156 | 001_Materialkonformitaet_1800.pdf | MD49 |  | Declaration RoHS |  | 2026-04-22
17555 | https://balsgmbh.sharefile.eu/public/share/web-sa061cd1ca1c04af89585ea262066c156 | CE_Wandverteiler.pdf | MD52 |  | Declaration DOC CE (Declaration of conformity CE)
17555 | https://balsgmbh.sharefile.eu/public/share/web-sa061cd1ca1c04af89585ea262066c156 | 17555_0_300Wx300H.png | MD02 |  | normal
17555 | https://balsgmbh.sharefile.eu/public/share/web-sa061cd1ca1c04af89585ea262066c156 | 17555_0_96Wx96H.png | MD47
17555 | https://balsgmbh.sharefile.eu/public/share/web-sa061cd1ca1c04af89585ea262066c156 | https://catalogue.bals.com/de/extern/17555 | MD04
17555 | https://balsgmbh.sharefile.eu/public/share/web-sa061cd1ca1c04af89585ea262066c156 | Ausschreibungstext_17555_de.txt | MD63 |  | Ausschreibungstext de
17555 | https://balsgmbh.sharefile.eu/public/share/web-sa061cd1ca1c04af89585ea262066c156 | DB_17555_en_GB.pdf | MD22 |  | Data Sheet en_GB
17555 | https://balsgmbh.sharefile.eu/public/share/web-sa061cd1ca1c04af89585ea262066c156 | DB_17555_fr_FR.pdf | MD22 |  | Fiche Technique fr_FR
17555 | https://balsgmbh.sharefile.eu/public/share/web-sa061cd1ca1c04af89585ea262066c156 | DB_17555_de_CH.pdf | MD22 |  | Artikeldatenblatt de_CH
17555 | https://balsgmbh.sharefile.eu/public/share/web-sa061cd1ca1c04af89585ea262066c156 | DB_17555_en_PL.pdf | MD22 |  | Data Sheet en_PL
17555 | https://balsgmbh.sharefile.eu/public/share/web-sa061cd1ca1c04af89585ea262066c156 | https://www.bals.com/reach_de.pdf | MD05 |  | others
17555 | https://balsgmbh.sharefile.eu/public/share/web-sa061cd1ca1c04af89585ea262066c156 | 60003218_BA_Steckdosen_Schalt-Riegel_233.pdf | MD21 |  | others
17539 | https://balsgmbh.sharefile.eu/public/share/web-sa061cd1ca1c04af89585ea262066c156 | 17539_0_1200Wx1200H.png | MD01 |  | detail
17539 | https://balsgmbh.sharefile.eu/public/share/web-sa061cd1ca1c04af89585ea262066c156 | 12mb012a_85.jpg | MD12 |  | others
17539 | https://balsgmbh.sharefile.eu/public/share/web-sa061cd1ca1c04af89585ea262066c156 | DB_17539_de.pdf | MD22 |  | Artikeldatenblatt de
17539 | https://balsgmbh.sharefile.eu/public/share/web-sa061cd1ca1c04af89585ea262066c156 | 001_Materialkonformitaet_1801.pdf | MD49 |  | Declaration RoHS |  | 2026-04-22
17539 | https://balsgmbh.sharefile.eu/public/share/web-sa061cd1ca1c04af89585ea262066c156 | CE_Wandverteiler.pdf | MD52 |  | Declaration DOC CE (Declaration of conformity CE)
17539 | https://balsgmbh.sharefile.eu/public/share/web-sa061cd1ca1c04af89585ea262066c156 | 17539_0_300Wx300H.png | MD02 |  | normal
17539 | https://balsgmbh.sharefile.eu/public/share/web-sa061cd1ca1c04af89585ea262066c156 | 17539_0_96Wx96H.png | MD47
17539 | https://balsgmbh.sharefile.eu/public/share/web-sa061cd1ca1c04af89585ea262066c156 | https://catalogue.bals.com/de/extern/17539 | MD04
17539 | https://balsgmbh.sharefile.eu/public/share/web-sa061cd1ca1c04af89585ea262066c156 | Ausschreibungstext_17539_de.txt | MD63 |  | Ausschreibungstext de
17539 | https://balsgmbh.sharefile.eu/public/share/web-sa061cd1ca1c04af89585ea262066c156 | DB_17539_fr_FR.pdf | MD22 |  | Fiche Technique fr_FR
17539 | https://balsgmbh.sharefile.eu/public/share/web-sa061cd1ca1c04af89585ea262066c156 | DB_17539_en_PL.pdf | MD22 |  | Data Sheet en_PL
17539 | https://balsgmbh.sharefile.eu/public/share/web-sa061cd1ca1c04af89585ea262066c156 | DB_17539_en_GB.pdf | MD22 |  | Data Sheet en_GB
17539 | https://balsgmbh.sharefile.eu/public/share/web-sa061cd1ca1c04af89585ea262066c156 | DB_17539_de_CH.pdf | MD22 |  | Artikeldatenblatt de_CH
17539 | https://balsgmbh.sharefile.eu/public/share/web-sa061cd1ca1c04af89585ea262066c156 | https://www.bals.com/reach_de.pdf | MD05 |  | others
17539 | https://balsgmbh.sharefile.eu/public/share/web-sa061cd1ca1c04af89585ea262066c156 | 60003218_BA_Steckdosen_Schalt-Riegel_234.pdf | MD21 |  | others
17551 | https://balsgmbh.sharefile.eu/public/share/web-sa061cd1ca1c04af89585ea262066c156 | 17551_0_1200Wx1200H.png | MD01 |  | detail
17551 | https://balsgmbh.sharefile.eu/public/share/web-sa061cd1ca1c04af89585ea262066c156 | 12mb012a_86.jpg | MD12 |  | others
17551 | https://balsgmbh.sharefile.eu/public/share/web-sa061cd1ca1c04af89585ea262066c156 | DB_17551_de.pdf | MD22 |  | Artikeldatenblatt de
17551 | https://balsgmbh.sharefile.eu/public/share/web-sa061cd1ca1c04af89585ea262066c156 | 001_Materialkonformitaet_1802.pdf | MD49 |  | Declaration RoHS |  | 2026-04-22
17551 | https://balsgmbh.sharefile.eu/public/share/web-sa061cd1ca1c04af89585ea262066c156 | CE_Wandverteiler.pdf | MD52 |  | Declaration DOC CE (Declaration of conformity CE)
17551 | https://balsgmbh.sharefile.eu/public/share/web-sa061cd1ca1c04af89585ea262066c156 | 17551_0_300Wx300H.png | MD02 |  | normal
17551 | https://balsgmbh.sharefile.eu/public/share/web-sa061cd1ca1c04af89585ea262066c156 | 17551_0_96Wx96H.png | MD47
17551 | https://balsgmbh.sharefile.eu/public/share/web-sa061cd1ca1c04af89585ea262066c156 | https://catalogue.bals.com/de/extern/17551 | MD04
17551 | https://balsgmbh.sharefile.eu/public/share/web-sa061cd1ca1c04af89585ea262066c156 | Ausschreibungstext_17551_de.txt | MD63 |  | Ausschreibungstext de
17551 | https://balsgmbh.sharefile.eu/public/share/web-sa061cd1ca1c04af89585ea262066c156 | DB_17551_en_GB.pdf | MD22 |  | Data Sheet en_GB
17551 | https://balsgmbh.sharefile.eu/public/share/web-sa061cd1ca1c04af89585ea262066c156 | DB_17551_de_CH.pdf | MD22 |  | Artikeldatenblatt de_CH
17551 | https://balsgmbh.sharefile.eu/public/share/web-sa061cd1ca1c04af89585ea262066c156 | DB_17551_fr_FR.pdf | MD22 |  | Fiche Technique fr_FR
17551 | https://balsgmbh.sharefile.eu/public/share/web-sa061cd1ca1c04af89585ea262066c156 | DB_17551_en_PL.pdf | MD22 |  | Data Sheet en_PL
17551 | https://balsgmbh.sharefile.eu/public/share/web-sa061cd1ca1c04af89585ea262066c156 | https://www.bals.com/reach_de.pdf | MD05 |  | others
17551 | https://balsgmbh.sharefile.eu/public/share/web-sa061cd1ca1c04af89585ea262066c156 | 60003218_BA_Steckdosen_Schalt-Riegel_235.pdf | MD21 |  | others
17538 | https://balsgmbh.sharefile.eu/public/share/web-sa061cd1ca1c04af89585ea262066c156 | 17538_0_1200Wx1200H.png | MD01 |  | detail
17538 | https://balsgmbh.sharefile.eu/public/share/web-sa061cd1ca1c04af89585ea262066c156 | 12mb012a_87.jpg | MD12 |  | others
17538 | https://balsgmbh.sharefile.eu/public/share/web-sa061cd1ca1c04af89585ea262066c156 | DB_17538_de.pdf | MD22 |  | Artikeldatenblatt de
17538 | https://balsgmbh.sharefile.eu/public/share/web-sa061cd1ca1c04af89585ea262066c156 | 001_Materialkonformitaet_1803.pdf | MD49 |  | Declaration RoHS |  | 2026-04-22
17538 | https://balsgmbh.sharefile.eu/public/share/web-sa061cd1ca1c04af89585ea262066c156 | CE_Wandverteiler.pdf | MD52 |  | Declaration DOC CE (Declaration of conformity CE)
17538 | https://balsgmbh.sharefile.eu/public/share/web-sa061cd1ca1c04af89585ea262066c156 | 17538_0_300Wx300H.png | MD02 |  | normal
17538 | https://balsgmbh.sharefile.eu/public/share/web-sa061cd1ca1c04af89585ea262066c156 | 17538_0_96Wx96H.png | MD47
17538 | https://balsgmbh.sharefile.eu/public/share/web-sa061cd1ca1c04af89585ea262066c156 | https://catalogue.bals.com/de/extern/17538 | MD04
17538 | https://balsgmbh.sharefile.eu/public/share/web-sa061cd1ca1c04af89585ea262066c156 | Ausschreibungstext_17538_de.txt | MD63 |  | Ausschreibungstext de
17538 | https://balsgmbh.sharefile.eu/public/share/web-sa061cd1ca1c04af89585ea262066c156 | DB_17538_fr_FR.pdf | MD22 |  | Fiche Technique fr_FR
17538 | https://balsgmbh.sharefile.eu/public/share/web-sa061cd1ca1c04af89585ea262066c156 | DB_17538_en_GB.pdf | MD22 |  | Data Sheet en_GB
17538 | https://balsgmbh.sharefile.eu/public/share/web-sa061cd1ca1c04af89585ea262066c156 | DB_17538_en_PL.pdf | MD22 |  | Data Sheet en_PL
17538 | https://balsgmbh.sharefile.eu/public/share/web-sa061cd1ca1c04af89585ea262066c156 | DB_17538_de_CH.pdf | MD22 |  | Artikeldatenblatt de_CH
17538 | https://balsgmbh.sharefile.eu/public/share/web-sa061cd1ca1c04af89585ea262066c156 | https://www.bals.com/reach_de.pdf | MD05 |  | others
17538 | https://balsgmbh.sharefile.eu/public/share/web-sa061cd1ca1c04af89585ea262066c156 | 60003218_BA_Steckdosen_Schalt-Riegel_236.pdf | MD21 |  | others
16043 | https://balsgmbh.sharefile.eu/public/share/web-sa061cd1ca1c04af89585ea262066c156 | 16043_0_1200Wx1200H.png | MD01 |  | detail
16043 | https://balsgmbh.sharefile.eu/public/share/web-sa061cd1ca1c04af89585ea262066c156 | 12mb024a_7.jpg | MD12 |  | others
16043 | https://balsgmbh.sharefile.eu/public/share/web-sa061cd1ca1c04af89585ea262066c156 | DB_16043_de.pdf | MD22 |  | Artikeldatenblatt de
16043 | https://balsgmbh.sharefile.eu/public/share/web-sa061cd1ca1c04af89585ea262066c156 | 001_Materialkonformitaet_1804.pdf | MD49 |  | Declaration RoHS |  | 2026-04-22
16043 | https://balsgmbh.sharefile.eu/public/share/web-sa061cd1ca1c04af89585ea262066c156 | CE_Steckdosen_32A_92.pdf | MD52 |  | Declaration DOC CE (Declaration of conformity CE)
16043 | https://balsgmbh.sharefile.eu/public/share/web-sa061cd1ca1c04af89585ea262066c156 | 16043_0_300Wx300H.png | MD02 |  | normal
16043 | https://balsgmbh.sharefile.eu/public/share/web-sa061cd1ca1c04af89585ea262066c156 | 16043_0_96Wx96H.png | MD47
16043 | https://balsgmbh.sharefile.eu/public/share/web-sa061cd1ca1c04af89585ea262066c156 | https://catalogue.bals.com/de/extern/16043 | MD04
16043 | https://balsgmbh.sharefile.eu/public/share/web-sa061cd1ca1c04af89585ea262066c156 | Ausschreibungstext_16043_de.txt | MD63 |  | Ausschreibungstext de
16043 | https://balsgmbh.sharefile.eu/public/share/web-sa061cd1ca1c04af89585ea262066c156 | DB_16043_de_CH.pdf | MD22 |  | Artikeldatenblatt de_CH
16043 | https://balsgmbh.sharefile.eu/public/share/web-sa061cd1ca1c04af89585ea262066c156 | DB_16043_en_GB.pdf | MD22 |  | Data Sheet en_GB
16043 | https://balsgmbh.sharefile.eu/public/share/web-sa061cd1ca1c04af89585ea262066c156 | DB_16043_en_PL.pdf | MD22 |  | Data Sheet en_PL
16043 | https://balsgmbh.sharefile.eu/public/share/web-sa061cd1ca1c04af89585ea262066c156 | DB_16043_fr_FR.pdf | MD22 |  | Fiche Technique fr_FR
16043 | https://balsgmbh.sharefile.eu/public/share/web-sa061cd1ca1c04af89585ea262066c156 | 60003218_BA_Steckdosen_Schalt-Riegel_237.pdf | MD21 |  | others
16890 | https://balsgmbh.sharefile.eu/public/share/web-sa061cd1ca1c04af89585ea262066c156 | 16890_0_1200Wx1200H.png | MD01 |  | detail
16890 | https://balsgmbh.sharefile.eu/public/share/web-sa061cd1ca1c04af89585ea262066c156 | 12mb005a_2.jpg | MD12 |  | others
16890 | https://balsgmbh.sharefile.eu/public/share/web-sa061cd1ca1c04af89585ea262066c156 | DB_16890_de.pdf | MD22 |  | Artikeldatenblatt de
16890 | https://balsgmbh.sharefile.eu/public/share/web-sa061cd1ca1c04af89585ea262066c156 | 001_Materialkonformitaet_1805.pdf | MD49 |  | Declaration RoHS |  | 2026-04-22
16890 | https://balsgmbh.sharefile.eu/public/share/web-sa061cd1ca1c04af89585ea262066c156 | CE_Steckdosen_125A_15.pdf | MD52 |  | Declaration DOC CE (Declaration of conformity CE)
16890 | https://balsgmbh.sharefile.eu/public/share/web-sa061cd1ca1c04af89585ea262066c156 | 16890_0_300Wx300H.png | MD02 |  | normal
16890 | https://balsgmbh.sharefile.eu/public/share/web-sa061cd1ca1c04af89585ea262066c156 | 16890_0_96Wx96H.png | MD47
16890 | https://balsgmbh.sharefile.eu/public/share/web-sa061cd1ca1c04af89585ea262066c156 | https://catalogue.bals.com/de/extern/16890 | MD04
16890 | https://balsgmbh.sharefile.eu/public/share/web-sa061cd1ca1c04af89585ea262066c156 | Ausschreibungstext_16890_de.txt | MD63 |  | Ausschreibungstext de
16890 | https://balsgmbh.sharefile.eu/public/share/web-sa061cd1ca1c04af89585ea262066c156 | DB_16890_en_GB.pdf | MD22 |  | Data Sheet en_GB
16890 | https://balsgmbh.sharefile.eu/public/share/web-sa061cd1ca1c04af89585ea262066c156 | DB_16890_en_PL.pdf | MD22 |  | Data Sheet en_PL
16890 | https://balsgmbh.sharefile.eu/public/share/web-sa061cd1ca1c04af89585ea262066c156 | DB_16890_de_CH.pdf | MD22 |  | Artikeldatenblatt de_CH
16890 | https://balsgmbh.sharefile.eu/public/share/web-sa061cd1ca1c04af89585ea262066c156 | DB_16890_fr_FR.pdf | MD22 |  | Fiche Technique fr_FR
16890 | https://balsgmbh.sharefile.eu/public/share/web-sa061cd1ca1c04af89585ea262066c156 | https://www.bals.com/reach_de.pdf | MD05 |  | others
16890 | https://balsgmbh.sharefile.eu/public/share/web-sa061cd1ca1c04af89585ea262066c156 | 60003218_BA_Steckdosen_Schalt-Riegel_238.pdf | MD21 |  | others
17548 | https://balsgmbh.sharefile.eu/public/share/web-sa061cd1ca1c04af89585ea262066c156 | 17548_0_1200Wx1200H.png | MD01 |  | detail
17548 | https://balsgmbh.sharefile.eu/public/share/web-sa061cd1ca1c04af89585ea262066c156 | 12mb012a_88.jpg | MD12 |  | others
17548 | https://balsgmbh.sharefile.eu/public/share/web-sa061cd1ca1c04af89585ea262066c156 | DB_17548_de.pdf | MD22 |  | Artikeldatenblatt de
17548 | https://balsgmbh.sharefile.eu/public/share/web-sa061cd1ca1c04af89585ea262066c156 | 001_Materialkonformitaet_1806.pdf | MD49 |  | Declaration RoHS |  | 2026-04-22
17548 | https://balsgmbh.sharefile.eu/public/share/web-sa061cd1ca1c04af89585ea262066c156 | CE_Wandverteiler.pdf | MD52 |  | Declaration DOC CE (Declaration of conformity CE)
17548 | https://balsgmbh.sharefile.eu/public/share/web-sa061cd1ca1c04af89585ea262066c156 | 17548_0_300Wx300H.png | MD02 |  | normal
17548 | https://balsgmbh.sharefile.eu/public/share/web-sa061cd1ca1c04af89585ea262066c156 | 17548_0_96Wx96H.png | MD47
17548 | https://balsgmbh.sharefile.eu/public/share/web-sa061cd1ca1c04af89585ea262066c156 | https://catalogue.bals.com/de/extern/17548 | MD04
17548 | https://balsgmbh.sharefile.eu/public/share/web-sa061cd1ca1c04af89585ea262066c156 | Ausschreibungstext_17548_de.txt | MD63 |  | Ausschreibungstext de
17548 | https://balsgmbh.sharefile.eu/public/share/web-sa061cd1ca1c04af89585ea262066c156 | DB_17548_fr_FR.pdf | MD22 |  | Fiche Technique fr_FR
17548 | https://balsgmbh.sharefile.eu/public/share/web-sa061cd1ca1c04af89585ea262066c156 | DB_17548_en_PL.pdf | MD22 |  | Data Sheet en_PL
17548 | https://balsgmbh.sharefile.eu/public/share/web-sa061cd1ca1c04af89585ea262066c156 | DB_17548_de_CH.pdf | MD22 |  | Artikeldatenblatt de_CH
17548 | https://balsgmbh.sharefile.eu/public/share/web-sa061cd1ca1c04af89585ea262066c156 | DB_17548_en_GB.pdf | MD22 |  | Data Sheet en_GB
17548 | https://balsgmbh.sharefile.eu/public/share/web-sa061cd1ca1c04af89585ea262066c156 | https://www.bals.com/reach_de.pdf | MD05 |  | others
17548 | https://balsgmbh.sharefile.eu/public/share/web-sa061cd1ca1c04af89585ea262066c156 | 60003218_BA_Steckdosen_Schalt-Riegel_239.pdf | MD21 |  | others
16602 | https://balsgmbh.sharefile.eu/public/share/web-sa061cd1ca1c04af89585ea262066c156 | 16602_0_1200Wx1200H.png | MD01 |  | detail
16602 | https://balsgmbh.sharefile.eu/public/share/web-sa061cd1ca1c04af89585ea262066c156 | 12mb010a_3.jpg | MD12 |  | others
16602 | https://balsgmbh.sharefile.eu/public/share/web-sa061cd1ca1c04af89585ea262066c156 | DB_16602_de.pdf | MD22 |  | Artikeldatenblatt de
16602 | https://balsgmbh.sharefile.eu/public/share/web-sa061cd1ca1c04af89585ea262066c156 | 001_Materialkonformitaet_1807.pdf | MD49 |  | Declaration RoHS |  | 2026-04-22
16602 | https://balsgmbh.sharefile.eu/public/share/web-sa061cd1ca1c04af89585ea262066c156 | CE_Steckdosen_63A_46.pdf | MD52 |  | Declaration DOC CE (Declaration of conformity CE)
16602 | https://balsgmbh.sharefile.eu/public/share/web-sa061cd1ca1c04af89585ea262066c156 | 16602_0_300Wx300H.png | MD02 |  | normal
16602 | https://balsgmbh.sharefile.eu/public/share/web-sa061cd1ca1c04af89585ea262066c156 | 16602_0_96Wx96H.png | MD47
16602 | https://balsgmbh.sharefile.eu/public/share/web-sa061cd1ca1c04af89585ea262066c156 | https://catalogue.bals.com/de/extern/16602 | MD04
16602 | https://balsgmbh.sharefile.eu/public/share/web-sa061cd1ca1c04af89585ea262066c156 | Ausschreibungstext_16602_de.txt | MD63 |  | Ausschreibungstext de
16602 | https://balsgmbh.sharefile.eu/public/share/web-sa061cd1ca1c04af89585ea262066c156 | DB_16602_en_PL.pdf | MD22 |  | Data Sheet en_PL
16602 | https://balsgmbh.sharefile.eu/public/share/web-sa061cd1ca1c04af89585ea262066c156 | DB_16602_en_GB.pdf | MD22 |  | Data Sheet en_GB
16602 | https://balsgmbh.sharefile.eu/public/share/web-sa061cd1ca1c04af89585ea262066c156 | DB_16602_de_CH.pdf | MD22 |  | Artikeldatenblatt de_CH
16602 | https://balsgmbh.sharefile.eu/public/share/web-sa061cd1ca1c04af89585ea262066c156 | DB_16602_fr_FR.pdf | MD22 |  | Fiche Technique fr_FR
16602 | https://balsgmbh.sharefile.eu/public/share/web-sa061cd1ca1c04af89585ea262066c156 | https://www.bals.com/reach_de.pdf | MD05 |  | others
16602 | https://balsgmbh.sharefile.eu/public/share/web-sa061cd1ca1c04af89585ea262066c156 | 60003218_BA_Steckdosen_Schalt-Riegel_240.pdf | MD21 |  | others
16620 | https://balsgmbh.sharefile.eu/public/share/web-sa061cd1ca1c04af89585ea262066c156 | 16620_0_1200Wx1200H.png | MD01 |  | detail
16620 | https://balsgmbh.sharefile.eu/public/share/web-sa061cd1ca1c04af89585ea262066c156 | 12mb005a_3.jpg | MD12 |  | others
16620 | https://balsgmbh.sharefile.eu/public/share/web-sa061cd1ca1c04af89585ea262066c156 | DB_16620_de.pdf | MD22 |  | Artikeldatenblatt de
16620 | https://balsgmbh.sharefile.eu/public/share/web-sa061cd1ca1c04af89585ea262066c156 | 001_Materialkonformitaet_1808.pdf | MD49 |  | Declaration RoHS |  | 2026-04-22
16620 | https://balsgmbh.sharefile.eu/public/share/web-sa061cd1ca1c04af89585ea262066c156 | CE_Steckdosen_125A_1.pdf | MD52 |  | Declaration DOC CE (Declaration of conformity CE)
16620 | https://balsgmbh.sharefile.eu/public/share/web-sa061cd1ca1c04af89585ea262066c156 | 16620_0_300Wx300H.png | MD02 |  | normal
16620 | https://balsgmbh.sharefile.eu/public/share/web-sa061cd1ca1c04af89585ea262066c156 | 16620_0_96Wx96H.png | MD47
16620 | https://balsgmbh.sharefile.eu/public/share/web-sa061cd1ca1c04af89585ea262066c156 | https://catalogue.bals.com/de/extern/16620 | MD04
16620 | https://balsgmbh.sharefile.eu/public/share/web-sa061cd1ca1c04af89585ea262066c156 | Ausschreibungstext_16620_de.txt | MD63 |  | Ausschreibungstext de
16620 | https://balsgmbh.sharefile.eu/public/share/web-sa061cd1ca1c04af89585ea262066c156 | DB_16620_de_CH.pdf | MD22 |  | Artikeldatenblatt de_CH
16620 | https://balsgmbh.sharefile.eu/public/share/web-sa061cd1ca1c04af89585ea262066c156 | DB_16620_fr_FR.pdf | MD22 |  | Fiche Technique fr_FR
16620 | https://balsgmbh.sharefile.eu/public/share/web-sa061cd1ca1c04af89585ea262066c156 | DB_16620_en_PL.pdf | MD22 |  | Data Sheet en_PL
16620 | https://balsgmbh.sharefile.eu/public/share/web-sa061cd1ca1c04af89585ea262066c156 | DB_16620_en_GB.pdf | MD22 |  | Data Sheet en_GB
16620 | https://balsgmbh.sharefile.eu/public/share/web-sa061cd1ca1c04af89585ea262066c156 | https://www.bals.com/reach_de.pdf | MD05 |  | others
16620 | https://balsgmbh.sharefile.eu/public/share/web-sa061cd1ca1c04af89585ea262066c156 | 60003218_BA_Steckdosen_Schalt-Riegel_241.pdf | MD21 |  | others
16827 | https://balsgmbh.sharefile.eu/public/share/web-sa061cd1ca1c04af89585ea262066c156 | 16827_0_1200Wx1200H.png | MD01 |  | detail
16827 | https://balsgmbh.sharefile.eu/public/share/web-sa061cd1ca1c04af89585ea262066c156 | 12mb030a_2.jpg | MD12 |  | others
16827 | https://balsgmbh.sharefile.eu/public/share/web-sa061cd1ca1c04af89585ea262066c156 | DB_16827_de.pdf | MD22 |  | Artikeldatenblatt de
16827 | https://balsgmbh.sharefile.eu/public/share/web-sa061cd1ca1c04af89585ea262066c156 | 001_Materialkonformitaet_1809.pdf | MD49 |  | Declaration RoHS |  | 2026-04-22
16827 | https://balsgmbh.sharefile.eu/public/share/web-sa061cd1ca1c04af89585ea262066c156 | CE_Steckdosen_63A_46.pdf | MD52 |  | Declaration DOC CE (Declaration of conformity CE)
16827 | https://balsgmbh.sharefile.eu/public/share/web-sa061cd1ca1c04af89585ea262066c156 | 16827_0_300Wx300H.png | MD02 |  | normal
16827 | https://balsgmbh.sharefile.eu/public/share/web-sa061cd1ca1c04af89585ea262066c156 | 16827_0_96Wx96H.png | MD47
16827 | https://balsgmbh.sharefile.eu/public/share/web-sa061cd1ca1c04af89585ea262066c156 | https://catalogue.bals.com/de/extern/16827 | MD04
16827 | https://balsgmbh.sharefile.eu/public/share/web-sa061cd1ca1c04af89585ea262066c156 | Ausschreibungstext_16827_de.txt | MD63 |  | Ausschreibungstext de
16827 | https://balsgmbh.sharefile.eu/public/share/web-sa061cd1ca1c04af89585ea262066c156 | DB_16827_fr_FR.pdf | MD22 |  | Fiche Technique fr_FR
16827 | https://balsgmbh.sharefile.eu/public/share/web-sa061cd1ca1c04af89585ea262066c156 | DB_16827_en_GB.pdf | MD22 |  | Data Sheet en_GB
16827 | https://balsgmbh.sharefile.eu/public/share/web-sa061cd1ca1c04af89585ea262066c156 | DB_16827_de_CH.pdf | MD22 |  | Artikeldatenblatt de_CH
16827 | https://balsgmbh.sharefile.eu/public/share/web-sa061cd1ca1c04af89585ea262066c156 | DB_16827_en_PL.pdf | MD22 |  | Data Sheet en_PL
16827 | https://balsgmbh.sharefile.eu/public/share/web-sa061cd1ca1c04af89585ea262066c156 | https://www.bals.com/reach_de.pdf | MD05 |  | others
16827 | https://balsgmbh.sharefile.eu/public/share/web-sa061cd1ca1c04af89585ea262066c156 | 60003218_BA_Steckdosen_Schalt-Riegel_242.pdf | MD21 |  | others
17562 | https://balsgmbh.sharefile.eu/public/share/web-sa061cd1ca1c04af89585ea262066c156 | 17562_0_1200Wx1200H.png | MD01 |  | detail
17562 | https://balsgmbh.sharefile.eu/public/share/web-sa061cd1ca1c04af89585ea262066c156 | 12mb012a_89.jpg | MD12 |  | others
17562 | https://balsgmbh.sharefile.eu/public/share/web-sa061cd1ca1c04af89585ea262066c156 | DB_17562_de.pdf | MD22 |  | Artikeldatenblatt de
17562 | https://balsgmbh.sharefile.eu/public/share/web-sa061cd1ca1c04af89585ea262066c156 | 001_Materialkonformitaet_1810.pdf | MD49 |  | Declaration RoHS |  | 2026-04-22
17562 | https://balsgmbh.sharefile.eu/public/share/web-sa061cd1ca1c04af89585ea262066c156 | CE_Wandverteiler.pdf | MD52 |  | Declaration DOC CE (Declaration of conformity CE)
17562 | https://balsgmbh.sharefile.eu/public/share/web-sa061cd1ca1c04af89585ea262066c156 | 17562_0_300Wx300H.png | MD02 |  | normal
17562 | https://balsgmbh.sharefile.eu/public/share/web-sa061cd1ca1c04af89585ea262066c156 | 17562_0_96Wx96H.png | MD47
17562 | https://balsgmbh.sharefile.eu/public/share/web-sa061cd1ca1c04af89585ea262066c156 | https://catalogue.bals.com/de/extern/17562 | MD04
17562 | https://balsgmbh.sharefile.eu/public/share/web-sa061cd1ca1c04af89585ea262066c156 | Ausschreibungstext_17562_de.txt | MD63 |  | Ausschreibungstext de
17562 | https://balsgmbh.sharefile.eu/public/share/web-sa061cd1ca1c04af89585ea262066c156 | DB_17562_fr_FR.pdf | MD22 |  | Fiche Technique fr_FR
17562 | https://balsgmbh.sharefile.eu/public/share/web-sa061cd1ca1c04af89585ea262066c156 | DB_17562_de_CH.pdf | MD22 |  | Artikeldatenblatt de_CH
17562 | https://balsgmbh.sharefile.eu/public/share/web-sa061cd1ca1c04af89585ea262066c156 | DB_17562_en_PL.pdf | MD22 |  | Data Sheet en_PL
17562 | https://balsgmbh.sharefile.eu/public/share/web-sa061cd1ca1c04af89585ea262066c156 | DB_17562_en_GB.pdf | MD22 |  | Data Sheet en_GB
17562 | https://balsgmbh.sharefile.eu/public/share/web-sa061cd1ca1c04af89585ea262066c156 | https://www.bals.com/reach_de.pdf | MD05 |  | others
17562 | https://balsgmbh.sharefile.eu/public/share/web-sa061cd1ca1c04af89585ea262066c156 | 60003218_BA_Steckdosen_Schalt-Riegel_243.pdf | MD21 |  | others
17554 | https://balsgmbh.sharefile.eu/public/share/web-sa061cd1ca1c04af89585ea262066c156 | 17554_0_1200Wx1200H.png | MD01 |  | detail
17554 | https://balsgmbh.sharefile.eu/public/share/web-sa061cd1ca1c04af89585ea262066c156 | 12mb012a_90.jpg | MD12 |  | others
17554 | https://balsgmbh.sharefile.eu/public/share/web-sa061cd1ca1c04af89585ea262066c156 | DB_17554_de.pdf | MD22 |  | Artikeldatenblatt de
17554 | https://balsgmbh.sharefile.eu/public/share/web-sa061cd1ca1c04af89585ea262066c156 | 001_Materialkonformitaet_1811.pdf | MD49 |  | Declaration RoHS |  | 2026-04-22
17554 | https://balsgmbh.sharefile.eu/public/share/web-sa061cd1ca1c04af89585ea262066c156 | CE_Wandverteiler.pdf | MD52 |  | Declaration DOC CE (Declaration of conformity CE)
17554 | https://balsgmbh.sharefile.eu/public/share/web-sa061cd1ca1c04af89585ea262066c156 | 17554_0_300Wx300H.png | MD02 |  | normal
17554 | https://balsgmbh.sharefile.eu/public/share/web-sa061cd1ca1c04af89585ea262066c156 | 17554_0_96Wx96H.png | MD47
17554 | https://balsgmbh.sharefile.eu/public/share/web-sa061cd1ca1c04af89585ea262066c156 | https://catalogue.bals.com/de/extern/17554 | MD04
17554 | https://balsgmbh.sharefile.eu/public/share/web-sa061cd1ca1c04af89585ea262066c156 | Ausschreibungstext_17554_de.txt | MD63 |  | Ausschreibungstext de
17554 | https://balsgmbh.sharefile.eu/public/share/web-sa061cd1ca1c04af89585ea262066c156 | DB_17554_de_CH.pdf | MD22 |  | Artikeldatenblatt de_CH
17554 | https://balsgmbh.sharefile.eu/public/share/web-sa061cd1ca1c04af89585ea262066c156 | DB_17554_en_PL.pdf | MD22 |  | Data Sheet en_PL
17554 | https://balsgmbh.sharefile.eu/public/share/web-sa061cd1ca1c04af89585ea262066c156 | DB_17554_en_GB.pdf | MD22 |  | Data Sheet en_GB
17554 | https://balsgmbh.sharefile.eu/public/share/web-sa061cd1ca1c04af89585ea262066c156 | DB_17554_fr_FR.pdf | MD22 |  | Fiche Technique fr_FR
17554 | https://balsgmbh.sharefile.eu/public/share/web-sa061cd1ca1c04af89585ea262066c156 | https://www.bals.com/reach_de.pdf | MD05 |  | others
17554 | https://balsgmbh.sharefile.eu/public/share/web-sa061cd1ca1c04af89585ea262066c156 | 60003218_BA_Steckdosen_Schalt-Riegel_244.pdf | MD21 |  | others
17557 | https://balsgmbh.sharefile.eu/public/share/web-sa061cd1ca1c04af89585ea262066c156 | 17557_0_1200Wx1200H.png | MD01 |  | detail
17557 | https://balsgmbh.sharefile.eu/public/share/web-sa061cd1ca1c04af89585ea262066c156 | 12mb053a_34.jpg | MD12 |  | others
17557 | https://balsgmbh.sharefile.eu/public/share/web-sa061cd1ca1c04af89585ea262066c156 | DB_17557_de.pdf | MD22 |  | Artikeldatenblatt de
17557 | https://balsgmbh.sharefile.eu/public/share/web-sa061cd1ca1c04af89585ea262066c156 | 001_Materialkonformitaet_1812.pdf | MD49 |  | Declaration RoHS |  | 2026-04-22
17557 | https://balsgmbh.sharefile.eu/public/share/web-sa061cd1ca1c04af89585ea262066c156 | CE_Wandverteiler.pdf | MD52 |  | Declaration DOC CE (Declaration of conformity CE)
17557 | https://balsgmbh.sharefile.eu/public/share/web-sa061cd1ca1c04af89585ea262066c156 | 17557_0_300Wx300H.png | MD02 |  | normal
17557 | https://balsgmbh.sharefile.eu/public/share/web-sa061cd1ca1c04af89585ea262066c156 | 17557_0_96Wx96H.png | MD47
17557 | https://balsgmbh.sharefile.eu/public/share/web-sa061cd1ca1c04af89585ea262066c156 | https://catalogue.bals.com/de/extern/17557 | MD04
17557 | https://balsgmbh.sharefile.eu/public/share/web-sa061cd1ca1c04af89585ea262066c156 | Ausschreibungstext_17557_de.txt | MD63 |  | Ausschreibungstext de
17557 | https://balsgmbh.sharefile.eu/public/share/web-sa061cd1ca1c04af89585ea262066c156 | DB_17557_de_CH.pdf | MD22 |  | Artikeldatenblatt de_CH
17557 | https://balsgmbh.sharefile.eu/public/share/web-sa061cd1ca1c04af89585ea262066c156 | DB_17557_fr_FR.pdf | MD22 |  | Fiche Technique fr_FR
17557 | https://balsgmbh.sharefile.eu/public/share/web-sa061cd1ca1c04af89585ea262066c156 | DB_17557_en_GB.pdf | MD22 |  | Data Sheet en_GB
17557 | https://balsgmbh.sharefile.eu/public/share/web-sa061cd1ca1c04af89585ea262066c156 | DB_17557_en_PL.pdf | MD22 |  | Data Sheet en_PL
17557 | https://balsgmbh.sharefile.eu/public/share/web-sa061cd1ca1c04af89585ea262066c156 | https://www.bals.com/reach_de.pdf | MD05 |  | others
17557 | https://balsgmbh.sharefile.eu/public/share/web-sa061cd1ca1c04af89585ea262066c156 | 60003218_BA_Steckdosen_Schalt-Riegel_245.pdf | MD21 |  | others
17534 | https://balsgmbh.sharefile.eu/public/share/web-sa061cd1ca1c04af89585ea262066c156 | 17534_0_1200Wx1200H.png | MD01 |  | detail
17534 | https://balsgmbh.sharefile.eu/public/share/web-sa061cd1ca1c04af89585ea262066c156 | 12mb053a_35.jpg | MD12 |  | others
17534 | https://balsgmbh.sharefile.eu/public/share/web-sa061cd1ca1c04af89585ea262066c156 | DB_17534_de.pdf | MD22 |  | Artikeldatenblatt de
17534 | https://balsgmbh.sharefile.eu/public/share/web-sa061cd1ca1c04af89585ea262066c156 | 001_Materialkonformitaet_1813.pdf | MD49 |  | Declaration RoHS |  | 2026-04-22
17534 | https://balsgmbh.sharefile.eu/public/share/web-sa061cd1ca1c04af89585ea262066c156 | CE_Wandverteiler.pdf | MD52 |  | Declaration DOC CE (Declaration of conformity CE)
17534 | https://balsgmbh.sharefile.eu/public/share/web-sa061cd1ca1c04af89585ea262066c156 | 17534_0_300Wx300H.png | MD02 |  | normal
17534 | https://balsgmbh.sharefile.eu/public/share/web-sa061cd1ca1c04af89585ea262066c156 | 17534_0_96Wx96H.png | MD47
17534 | https://balsgmbh.sharefile.eu/public/share/web-sa061cd1ca1c04af89585ea262066c156 | https://catalogue.bals.com/de/extern/17534 | MD04
17534 | https://balsgmbh.sharefile.eu/public/share/web-sa061cd1ca1c04af89585ea262066c156 | Ausschreibungstext_17534_de.txt | MD63 |  | Ausschreibungstext de
17534 | https://balsgmbh.sharefile.eu/public/share/web-sa061cd1ca1c04af89585ea262066c156 | DB_17534_en_PL.pdf | MD22 |  | Data Sheet en_PL
17534 | https://balsgmbh.sharefile.eu/public/share/web-sa061cd1ca1c04af89585ea262066c156 | DB_17534_de_CH.pdf | MD22 |  | Artikeldatenblatt de_CH
17534 | https://balsgmbh.sharefile.eu/public/share/web-sa061cd1ca1c04af89585ea262066c156 | DB_17534_en_GB.pdf | MD22 |  | Data Sheet en_GB
17534 | https://balsgmbh.sharefile.eu/public/share/web-sa061cd1ca1c04af89585ea262066c156 | DB_17534_fr_FR.pdf | MD22 |  | Fiche Technique fr_FR
17534 | https://balsgmbh.sharefile.eu/public/share/web-sa061cd1ca1c04af89585ea262066c156 | https://www.bals.com/reach_de.pdf | MD05 |  | others
17534 | https://balsgmbh.sharefile.eu/public/share/web-sa061cd1ca1c04af89585ea262066c156 | 60003218_BA_Steckdosen_Schalt-Riegel_246.pdf | MD21 |  | others
17560 | https://balsgmbh.sharefile.eu/public/share/web-sa061cd1ca1c04af89585ea262066c156 | 17560_0_1200Wx1200H.png | MD01 |  | detail
17560 | https://balsgmbh.sharefile.eu/public/share/web-sa061cd1ca1c04af89585ea262066c156 | 12mb012a_91.jpg | MD12 |  | others
17560 | https://balsgmbh.sharefile.eu/public/share/web-sa061cd1ca1c04af89585ea262066c156 | DB_17560_de.pdf | MD22 |  | Artikeldatenblatt de
17560 | https://balsgmbh.sharefile.eu/public/share/web-sa061cd1ca1c04af89585ea262066c156 | 001_Materialkonformitaet_1814.pdf | MD49 |  | Declaration RoHS |  | 2026-04-22
17560 | https://balsgmbh.sharefile.eu/public/share/web-sa061cd1ca1c04af89585ea262066c156 | CE_Wandverteiler.pdf | MD52 |  | Declaration DOC CE (Declaration of conformity CE)
17560 | https://balsgmbh.sharefile.eu/public/share/web-sa061cd1ca1c04af89585ea262066c156 | 17560_0_300Wx300H.png | MD02 |  | normal
17560 | https://balsgmbh.sharefile.eu/public/share/web-sa061cd1ca1c04af89585ea262066c156 | 17560_0_96Wx96H.png | MD47
17560 | https://balsgmbh.sharefile.eu/public/share/web-sa061cd1ca1c04af89585ea262066c156 | https://catalogue.bals.com/de/extern/17560 | MD04
17560 | https://balsgmbh.sharefile.eu/public/share/web-sa061cd1ca1c04af89585ea262066c156 | Ausschreibungstext_17560_de.txt | MD63 |  | Ausschreibungstext de
17560 | https://balsgmbh.sharefile.eu/public/share/web-sa061cd1ca1c04af89585ea262066c156 | DB_17560_en_GB.pdf | MD22 |  | Data Sheet en_GB
17560 | https://balsgmbh.sharefile.eu/public/share/web-sa061cd1ca1c04af89585ea262066c156 | DB_17560_fr_FR.pdf | MD22 |  | Fiche Technique fr_FR
17560 | https://balsgmbh.sharefile.eu/public/share/web-sa061cd1ca1c04af89585ea262066c156 | DB_17560_en_PL.pdf | MD22 |  | Data Sheet en_PL
17560 | https://balsgmbh.sharefile.eu/public/share/web-sa061cd1ca1c04af89585ea262066c156 | DB_17560_de_CH.pdf | MD22 |  | Artikeldatenblatt de_CH
17560 | https://balsgmbh.sharefile.eu/public/share/web-sa061cd1ca1c04af89585ea262066c156 | https://www.bals.com/reach_de.pdf | MD05 |  | others
17560 | https://balsgmbh.sharefile.eu/public/share/web-sa061cd1ca1c04af89585ea262066c156 | 60003218_BA_Steckdosen_Schalt-Riegel_247.pdf | MD21 |  | others
16606 | https://balsgmbh.sharefile.eu/public/share/web-sa061cd1ca1c04af89585ea262066c156 | 16606_0_1200Wx1200H.png | MD01 |  | detail
16606 | https://balsgmbh.sharefile.eu/public/share/web-sa061cd1ca1c04af89585ea262066c156 | 12mb010a_4.jpg | MD12 |  | others
16606 | https://balsgmbh.sharefile.eu/public/share/web-sa061cd1ca1c04af89585ea262066c156 | DB_16606_de.pdf | MD22 |  | Artikeldatenblatt de
16606 | https://balsgmbh.sharefile.eu/public/share/web-sa061cd1ca1c04af89585ea262066c156 | 001_Materialkonformitaet_1815.pdf | MD49 |  | Declaration RoHS |  | 2026-04-22
16606 | https://balsgmbh.sharefile.eu/public/share/web-sa061cd1ca1c04af89585ea262066c156 | CE_Steckdosen_63A_46.pdf | MD52 |  | Declaration DOC CE (Declaration of conformity CE)
16606 | https://balsgmbh.sharefile.eu/public/share/web-sa061cd1ca1c04af89585ea262066c156 | 16606_0_300Wx300H.png | MD02 |  | normal
16606 | https://balsgmbh.sharefile.eu/public/share/web-sa061cd1ca1c04af89585ea262066c156 | 16606_0_96Wx96H.png | MD47
16606 | https://balsgmbh.sharefile.eu/public/share/web-sa061cd1ca1c04af89585ea262066c156 | https://catalogue.bals.com/de/extern/16606 | MD04
16606 | https://balsgmbh.sharefile.eu/public/share/web-sa061cd1ca1c04af89585ea262066c156 | Ausschreibungstext_16606_de.txt | MD63 |  | Ausschreibungstext de
16606 | https://balsgmbh.sharefile.eu/public/share/web-sa061cd1ca1c04af89585ea262066c156 | DB_16606_de_CH.pdf | MD22 |  | Artikeldatenblatt de_CH
16606 | https://balsgmbh.sharefile.eu/public/share/web-sa061cd1ca1c04af89585ea262066c156 | DB_16606_en_GB.pdf | MD22 |  | Data Sheet en_GB
16606 | https://balsgmbh.sharefile.eu/public/share/web-sa061cd1ca1c04af89585ea262066c156 | DB_16606_fr_FR.pdf | MD22 |  | Fiche Technique fr_FR
16606 | https://balsgmbh.sharefile.eu/public/share/web-sa061cd1ca1c04af89585ea262066c156 | DB_16606_en_PL.pdf | MD22 |  | Data Sheet en_PL
16606 | https://balsgmbh.sharefile.eu/public/share/web-sa061cd1ca1c04af89585ea262066c156 | https://www.bals.com/reach_de.pdf | MD05 |  | others
16606 | https://balsgmbh.sharefile.eu/public/share/web-sa061cd1ca1c04af89585ea262066c156 | 60003218_BA_Steckdosen_Schalt-Riegel_248.pdf | MD21 |  | others
16072 | https://balsgmbh.sharefile.eu/public/share/web-sa061cd1ca1c04af89585ea262066c156 | 16072_0_1200Wx1200H.png | MD01 |  | detail
16072 | https://balsgmbh.sharefile.eu/public/share/web-sa061cd1ca1c04af89585ea262066c156 | 01mb032a_0.jpg | MD12 |  | others
16072 | https://balsgmbh.sharefile.eu/public/share/web-sa061cd1ca1c04af89585ea262066c156 | DB_16072_de.pdf | MD22 |  | Artikeldatenblatt de
16072 | https://balsgmbh.sharefile.eu/public/share/web-sa061cd1ca1c04af89585ea262066c156 | 001_Materialkonformitaet_1816.pdf | MD49 |  | Declaration RoHS |  | 2026-04-22
16072 | https://balsgmbh.sharefile.eu/public/share/web-sa061cd1ca1c04af89585ea262066c156 | CE_Steckdosen_63A_79.pdf | MD52 |  | Declaration DOC CE (Declaration of conformity CE)
16072 | https://balsgmbh.sharefile.eu/public/share/web-sa061cd1ca1c04af89585ea262066c156 | 16072_0_300Wx300H.png | MD02 |  | normal
16072 | https://balsgmbh.sharefile.eu/public/share/web-sa061cd1ca1c04af89585ea262066c156 | 16072_0_96Wx96H.png | MD47
16072 | https://balsgmbh.sharefile.eu/public/share/web-sa061cd1ca1c04af89585ea262066c156 | https://catalogue.bals.com/de/extern/16072 | MD04
16072 | https://balsgmbh.sharefile.eu/public/share/web-sa061cd1ca1c04af89585ea262066c156 | Ausschreibungstext_16072_de.txt | MD63 |  | Ausschreibungstext de
16072 | https://balsgmbh.sharefile.eu/public/share/web-sa061cd1ca1c04af89585ea262066c156 | DB_16072_en_PL.pdf | MD22 |  | Data Sheet en_PL
16072 | https://balsgmbh.sharefile.eu/public/share/web-sa061cd1ca1c04af89585ea262066c156 | DB_16072_en_GB.pdf | MD22 |  | Data Sheet en_GB
16072 | https://balsgmbh.sharefile.eu/public/share/web-sa061cd1ca1c04af89585ea262066c156 | DB_16072_de_CH.pdf | MD22 |  | Artikeldatenblatt de_CH
16072 | https://balsgmbh.sharefile.eu/public/share/web-sa061cd1ca1c04af89585ea262066c156 | DB_16072_fr_FR.pdf | MD22 |  | Fiche Technique fr_FR
16072 | https://balsgmbh.sharefile.eu/public/share/web-sa061cd1ca1c04af89585ea262066c156 | https://www.bals.com/reach_de.pdf | MD05 |  | others
16072 | https://balsgmbh.sharefile.eu/public/share/web-sa061cd1ca1c04af89585ea262066c156 | 60003216_BA_Wd_Ad_63A_125A_Schraub_131.pdf | MD21 |  | others
16603 | https://balsgmbh.sharefile.eu/public/share/web-sa061cd1ca1c04af89585ea262066c156 | 16603_0_1200Wx1200H.png | MD01 |  | detail
16603 | https://balsgmbh.sharefile.eu/public/share/web-sa061cd1ca1c04af89585ea262066c156 | 12mb030a_3.jpg | MD12 |  | others
16603 | https://balsgmbh.sharefile.eu/public/share/web-sa061cd1ca1c04af89585ea262066c156 | DB_16603_de.pdf | MD22 |  | Artikeldatenblatt de
16603 | https://balsgmbh.sharefile.eu/public/share/web-sa061cd1ca1c04af89585ea262066c156 | 001_Materialkonformitaet_1817.pdf | MD49 |  | Declaration RoHS |  | 2026-04-22
16603 | https://balsgmbh.sharefile.eu/public/share/web-sa061cd1ca1c04af89585ea262066c156 | CE_Steckdosen_63A_46.pdf | MD52 |  | Declaration DOC CE (Declaration of conformity CE)
16603 | https://balsgmbh.sharefile.eu/public/share/web-sa061cd1ca1c04af89585ea262066c156 | 16603_0_300Wx300H.png | MD02 |  | normal
16603 | https://balsgmbh.sharefile.eu/public/share/web-sa061cd1ca1c04af89585ea262066c156 | 16603_0_96Wx96H.png | MD47
16603 | https://balsgmbh.sharefile.eu/public/share/web-sa061cd1ca1c04af89585ea262066c156 | https://catalogue.bals.com/de/extern/16603 | MD04
16603 | https://balsgmbh.sharefile.eu/public/share/web-sa061cd1ca1c04af89585ea262066c156 | Ausschreibungstext_16603_de.txt | MD63 |  | Ausschreibungstext de
16603 | https://balsgmbh.sharefile.eu/public/share/web-sa061cd1ca1c04af89585ea262066c156 | DB_16603_en_GB.pdf | MD22 |  | Data Sheet en_GB
16603 | https://balsgmbh.sharefile.eu/public/share/web-sa061cd1ca1c04af89585ea262066c156 | DB_16603_en_PL.pdf | MD22 |  | Data Sheet en_PL
16603 | https://balsgmbh.sharefile.eu/public/share/web-sa061cd1ca1c04af89585ea262066c156 | DB_16603_de_CH.pdf | MD22 |  | Artikeldatenblatt de_CH
16603 | https://balsgmbh.sharefile.eu/public/share/web-sa061cd1ca1c04af89585ea262066c156 | DB_16603_fr_FR.pdf | MD22 |  | Fiche Technique fr_FR
16603 | https://balsgmbh.sharefile.eu/public/share/web-sa061cd1ca1c04af89585ea262066c156 | https://www.bals.com/reach_de.pdf | MD05 |  | others
16603 | https://balsgmbh.sharefile.eu/public/share/web-sa061cd1ca1c04af89585ea262066c156 | 60003218_BA_Steckdosen_Schalt-Riegel_249.pdf | MD21 |  | others
16059 | https://balsgmbh.sharefile.eu/public/share/web-sa061cd1ca1c04af89585ea262066c156 | 16059_0_1200Wx1200H.png | MD01 |  | detail
16059 | https://balsgmbh.sharefile.eu/public/share/web-sa061cd1ca1c04af89585ea262066c156 | 12mb011a_5.jpg | MD12 |  | others
16059 | https://balsgmbh.sharefile.eu/public/share/web-sa061cd1ca1c04af89585ea262066c156 | DB_16059_de.pdf | MD22 |  | Artikeldatenblatt de
16059 | https://balsgmbh.sharefile.eu/public/share/web-sa061cd1ca1c04af89585ea262066c156 | 001_Materialkonformitaet_1818.pdf | MD49 |  | Declaration RoHS |  | 2026-04-22
16059 | https://balsgmbh.sharefile.eu/public/share/web-sa061cd1ca1c04af89585ea262066c156 | CE_Steckdosen_16A_106.pdf | MD52 |  | Declaration DOC CE (Declaration of conformity CE)
16059 | https://balsgmbh.sharefile.eu/public/share/web-sa061cd1ca1c04af89585ea262066c156 | 16059_0_300Wx300H.png | MD02 |  | normal
16059 | https://balsgmbh.sharefile.eu/public/share/web-sa061cd1ca1c04af89585ea262066c156 | 16059_0_96Wx96H.png | MD47
16059 | https://balsgmbh.sharefile.eu/public/share/web-sa061cd1ca1c04af89585ea262066c156 | https://catalogue.bals.com/de/extern/16059 | MD04
16059 | https://balsgmbh.sharefile.eu/public/share/web-sa061cd1ca1c04af89585ea262066c156 | Ausschreibungstext_16059_de.txt | MD63 |  | Ausschreibungstext de
16059 | https://balsgmbh.sharefile.eu/public/share/web-sa061cd1ca1c04af89585ea262066c156 | DB_16059_en_GB.pdf | MD22 |  | Data Sheet en_GB
16059 | https://balsgmbh.sharefile.eu/public/share/web-sa061cd1ca1c04af89585ea262066c156 | DB_16059_de_CH.pdf | MD22 |  | Artikeldatenblatt de_CH
16059 | https://balsgmbh.sharefile.eu/public/share/web-sa061cd1ca1c04af89585ea262066c156 | DB_16059_fr_FR.pdf | MD22 |  | Fiche Technique fr_FR
16059 | https://balsgmbh.sharefile.eu/public/share/web-sa061cd1ca1c04af89585ea262066c156 | DB_16059_en_PL.pdf | MD22 |  | Data Sheet en_PL
16059 | https://balsgmbh.sharefile.eu/public/share/web-sa061cd1ca1c04af89585ea262066c156 | 60003218_BA_Steckdosen_Schalt-Riegel_250.pdf | MD21 |  | others
16042 | https://balsgmbh.sharefile.eu/public/share/web-sa061cd1ca1c04af89585ea262066c156 | 16042_0_1200Wx1200H.png | MD01 |  | detail
16042 | https://balsgmbh.sharefile.eu/public/share/web-sa061cd1ca1c04af89585ea262066c156 | 12mb024a_8.jpg | MD12 |  | others
16042 | https://balsgmbh.sharefile.eu/public/share/web-sa061cd1ca1c04af89585ea262066c156 | DB_16042_de.pdf | MD22 |  | Artikeldatenblatt de
16042 | https://balsgmbh.sharefile.eu/public/share/web-sa061cd1ca1c04af89585ea262066c156 | 001_Materialkonformitaet_1819.pdf | MD49 |  | Declaration RoHS |  | 2026-04-22
16042 | https://balsgmbh.sharefile.eu/public/share/web-sa061cd1ca1c04af89585ea262066c156 | CE_Steckdosen_32A_92.pdf | MD52 |  | Declaration DOC CE (Declaration of conformity CE)
16042 | https://balsgmbh.sharefile.eu/public/share/web-sa061cd1ca1c04af89585ea262066c156 | 16042_0_300Wx300H.png | MD02 |  | normal
16042 | https://balsgmbh.sharefile.eu/public/share/web-sa061cd1ca1c04af89585ea262066c156 | 16042_0_96Wx96H.png | MD47
16042 | https://balsgmbh.sharefile.eu/public/share/web-sa061cd1ca1c04af89585ea262066c156 | https://catalogue.bals.com/de/extern/16042 | MD04
16042 | https://balsgmbh.sharefile.eu/public/share/web-sa061cd1ca1c04af89585ea262066c156 | Ausschreibungstext_16042_de.txt | MD63 |  | Ausschreibungstext de
16042 | https://balsgmbh.sharefile.eu/public/share/web-sa061cd1ca1c04af89585ea262066c156 | DB_16042_de_CH.pdf | MD22 |  | Artikeldatenblatt de_CH
16042 | https://balsgmbh.sharefile.eu/public/share/web-sa061cd1ca1c04af89585ea262066c156 | DB_16042_fr_FR.pdf | MD22 |  | Fiche Technique fr_FR
16042 | https://balsgmbh.sharefile.eu/public/share/web-sa061cd1ca1c04af89585ea262066c156 | DB_16042_en_GB.pdf | MD22 |  | Data Sheet en_GB
16042 | https://balsgmbh.sharefile.eu/public/share/web-sa061cd1ca1c04af89585ea262066c156 | DB_16042_en_PL.pdf | MD22 |  | Data Sheet en_PL
16042 | https://balsgmbh.sharefile.eu/public/share/web-sa061cd1ca1c04af89585ea262066c156 | 60003218_BA_Steckdosen_Schalt-Riegel_251.pdf | MD21 |  | others
16093 | https://balsgmbh.sharefile.eu/public/share/web-sa061cd1ca1c04af89585ea262066c156 | 16093_0_1200Wx1200H.png | MD01 |  | detail
16093 | https://balsgmbh.sharefile.eu/public/share/web-sa061cd1ca1c04af89585ea262066c156 | 12mb030a_4.jpg | MD12 |  | others
16093 | https://balsgmbh.sharefile.eu/public/share/web-sa061cd1ca1c04af89585ea262066c156 | DB_16093_de.pdf | MD22 |  | Artikeldatenblatt de
16093 | https://balsgmbh.sharefile.eu/public/share/web-sa061cd1ca1c04af89585ea262066c156 | 001_Materialkonformitaet_1820.pdf | MD49 |  | Declaration RoHS |  | 2026-04-22
16093 | https://balsgmbh.sharefile.eu/public/share/web-sa061cd1ca1c04af89585ea262066c156 | CE_Steckdosen_63A_46.pdf | MD52 |  | Declaration DOC CE (Declaration of conformity CE)
16093 | https://balsgmbh.sharefile.eu/public/share/web-sa061cd1ca1c04af89585ea262066c156 | 16093_0_300Wx300H.png | MD02 |  | normal
16093 | https://balsgmbh.sharefile.eu/public/share/web-sa061cd1ca1c04af89585ea262066c156 | 16093_0_96Wx96H.png | MD47
16093 | https://balsgmbh.sharefile.eu/public/share/web-sa061cd1ca1c04af89585ea262066c156 | https://catalogue.bals.com/de/extern/16093 | MD04
16093 | https://balsgmbh.sharefile.eu/public/share/web-sa061cd1ca1c04af89585ea262066c156 | Ausschreibungstext_16093_de.txt | MD63 |  | Ausschreibungstext de
16093 | https://balsgmbh.sharefile.eu/public/share/web-sa061cd1ca1c04af89585ea262066c156 | DB_16093_fr_FR.pdf | MD22 |  | Fiche Technique fr_FR
16093 | https://balsgmbh.sharefile.eu/public/share/web-sa061cd1ca1c04af89585ea262066c156 | DB_16093_en_PL.pdf | MD22 |  | Data Sheet en_PL
16093 | https://balsgmbh.sharefile.eu/public/share/web-sa061cd1ca1c04af89585ea262066c156 | DB_16093_de_CH.pdf | MD22 |  | Artikeldatenblatt de_CH
16093 | https://balsgmbh.sharefile.eu/public/share/web-sa061cd1ca1c04af89585ea262066c156 | DB_16093_en_GB.pdf | MD22 |  | Data Sheet en_GB
16093 | https://balsgmbh.sharefile.eu/public/share/web-sa061cd1ca1c04af89585ea262066c156 | https://www.bals.com/reach_de.pdf | MD05 |  | others
16093 | https://balsgmbh.sharefile.eu/public/share/web-sa061cd1ca1c04af89585ea262066c156 | 60003218_BA_Steckdosen_Schalt-Riegel_252.pdf | MD21 |  | others
16040 | https://balsgmbh.sharefile.eu/public/share/web-sa061cd1ca1c04af89585ea262066c156 | 16040_0_1200Wx1200H.png | MD01 |  | detail
16040 | https://balsgmbh.sharefile.eu/public/share/web-sa061cd1ca1c04af89585ea262066c156 | 12mb011a_6.jpg | MD12 |  | others
16040 | https://balsgmbh.sharefile.eu/public/share/web-sa061cd1ca1c04af89585ea262066c156 | DB_16040_de.pdf | MD22 |  | Artikeldatenblatt de
16040 | https://balsgmbh.sharefile.eu/public/share/web-sa061cd1ca1c04af89585ea262066c156 | 001_Materialkonformitaet_1821.pdf | MD49 |  | Declaration RoHS |  | 2026-04-22
16040 | https://balsgmbh.sharefile.eu/public/share/web-sa061cd1ca1c04af89585ea262066c156 | CE_Steckdosen_16A_106.pdf | MD52 |  | Declaration DOC CE (Declaration of conformity CE)
16040 | https://balsgmbh.sharefile.eu/public/share/web-sa061cd1ca1c04af89585ea262066c156 | 16040_0_300Wx300H.png | MD02 |  | normal
16040 | https://balsgmbh.sharefile.eu/public/share/web-sa061cd1ca1c04af89585ea262066c156 | 16040_0_96Wx96H.png | MD47
16040 | https://balsgmbh.sharefile.eu/public/share/web-sa061cd1ca1c04af89585ea262066c156 | https://catalogue.bals.com/de/extern/16040 | MD04
16040 | https://balsgmbh.sharefile.eu/public/share/web-sa061cd1ca1c04af89585ea262066c156 | Ausschreibungstext_16040_de.txt | MD63 |  | Ausschreibungstext de
16040 | https://balsgmbh.sharefile.eu/public/share/web-sa061cd1ca1c04af89585ea262066c156 | DB_16040_en_PL.pdf | MD22 |  | Data Sheet en_PL
16040 | https://balsgmbh.sharefile.eu/public/share/web-sa061cd1ca1c04af89585ea262066c156 | DB_16040_de_CH.pdf | MD22 |  | Artikeldatenblatt de_CH
16040 | https://balsgmbh.sharefile.eu/public/share/web-sa061cd1ca1c04af89585ea262066c156 | DB_16040_fr_FR.pdf | MD22 |  | Fiche Technique fr_FR
16040 | https://balsgmbh.sharefile.eu/public/share/web-sa061cd1ca1c04af89585ea262066c156 | DB_16040_en_GB.pdf | MD22 |  | Data Sheet en_GB
16040 | https://balsgmbh.sharefile.eu/public/share/web-sa061cd1ca1c04af89585ea262066c156 | 60003218_BA_Steckdosen_Schalt-Riegel_253.pdf | MD21 |  | others
16070 | https://balsgmbh.sharefile.eu/public/share/web-sa061cd1ca1c04af89585ea262066c156 | 16070_0_1200Wx1200H.png | MD01 |  | detail
16070 | https://balsgmbh.sharefile.eu/public/share/web-sa061cd1ca1c04af89585ea262066c156 | 01mb032a_1.jpg | MD12 |  | others
16070 | https://balsgmbh.sharefile.eu/public/share/web-sa061cd1ca1c04af89585ea262066c156 | DB_16070_de.pdf | MD22 |  | Artikeldatenblatt de
16070 | https://balsgmbh.sharefile.eu/public/share/web-sa061cd1ca1c04af89585ea262066c156 | 001_Materialkonformitaet_1822.pdf | MD49 |  | Declaration RoHS |  | 2026-04-22
16070 | https://balsgmbh.sharefile.eu/public/share/web-sa061cd1ca1c04af89585ea262066c156 | CE_Steckdosen_63A_46.pdf | MD52 |  | Declaration DOC CE (Declaration of conformity CE)
16070 | https://balsgmbh.sharefile.eu/public/share/web-sa061cd1ca1c04af89585ea262066c156 | 16070_0_300Wx300H.png | MD02 |  | normal
16070 | https://balsgmbh.sharefile.eu/public/share/web-sa061cd1ca1c04af89585ea262066c156 | 16070_0_96Wx96H.png | MD47
16070 | https://balsgmbh.sharefile.eu/public/share/web-sa061cd1ca1c04af89585ea262066c156 | https://catalogue.bals.com/de/extern/16070 | MD04
16070 | https://balsgmbh.sharefile.eu/public/share/web-sa061cd1ca1c04af89585ea262066c156 | Ausschreibungstext_16070_de.txt | MD63 |  | Ausschreibungstext de
16070 | https://balsgmbh.sharefile.eu/public/share/web-sa061cd1ca1c04af89585ea262066c156 | DB_16070_en_PL.pdf | MD22 |  | Data Sheet en_PL
16070 | https://balsgmbh.sharefile.eu/public/share/web-sa061cd1ca1c04af89585ea262066c156 | DB_16070_de_CH.pdf | MD22 |  | Artikeldatenblatt de_CH
16070 | https://balsgmbh.sharefile.eu/public/share/web-sa061cd1ca1c04af89585ea262066c156 | DB_16070_en_GB.pdf | MD22 |  | Data Sheet en_GB
16070 | https://balsgmbh.sharefile.eu/public/share/web-sa061cd1ca1c04af89585ea262066c156 | DB_16070_fr_FR.pdf | MD22 |  | Fiche Technique fr_FR
16070 | https://balsgmbh.sharefile.eu/public/share/web-sa061cd1ca1c04af89585ea262066c156 | https://www.bals.com/reach_de.pdf | MD05 |  | others
16070 | https://balsgmbh.sharefile.eu/public/share/web-sa061cd1ca1c04af89585ea262066c156 | 60003216_BA_Wd_Ad_63A_125A_Schraub_132.pdf | MD21 |  | others
16058 | https://balsgmbh.sharefile.eu/public/share/web-sa061cd1ca1c04af89585ea262066c156 | 16058_0_1200Wx1200H.png | MD01 |  | detail
16058 | https://balsgmbh.sharefile.eu/public/share/web-sa061cd1ca1c04af89585ea262066c156 | 12mb024a_9.jpg | MD12 |  | others
16058 | https://balsgmbh.sharefile.eu/public/share/web-sa061cd1ca1c04af89585ea262066c156 | DB_16058_de.pdf | MD22 |  | Artikeldatenblatt de
16058 | https://balsgmbh.sharefile.eu/public/share/web-sa061cd1ca1c04af89585ea262066c156 | 001_Materialkonformitaet_1823.pdf | MD49 |  | Declaration RoHS |  | 2026-04-22
16058 | https://balsgmbh.sharefile.eu/public/share/web-sa061cd1ca1c04af89585ea262066c156 | CE_Steckdosen_16A_106.pdf | MD52 |  | Declaration DOC CE (Declaration of conformity CE)
16058 | https://balsgmbh.sharefile.eu/public/share/web-sa061cd1ca1c04af89585ea262066c156 | 16058_0_300Wx300H.png | MD02 |  | normal
16058 | https://balsgmbh.sharefile.eu/public/share/web-sa061cd1ca1c04af89585ea262066c156 | 16058_0_96Wx96H.png | MD47
16058 | https://balsgmbh.sharefile.eu/public/share/web-sa061cd1ca1c04af89585ea262066c156 | https://catalogue.bals.com/de/extern/16058 | MD04
16058 | https://balsgmbh.sharefile.eu/public/share/web-sa061cd1ca1c04af89585ea262066c156 | Ausschreibungstext_16058_de.txt | MD63 |  | Ausschreibungstext de
16058 | https://balsgmbh.sharefile.eu/public/share/web-sa061cd1ca1c04af89585ea262066c156 | DB_16058_en_GB.pdf | MD22 |  | Data Sheet en_GB
16058 | https://balsgmbh.sharefile.eu/public/share/web-sa061cd1ca1c04af89585ea262066c156 | DB_16058_de_CH.pdf | MD22 |  | Artikeldatenblatt de_CH
16058 | https://balsgmbh.sharefile.eu/public/share/web-sa061cd1ca1c04af89585ea262066c156 | DB_16058_en_PL.pdf | MD22 |  | Data Sheet en_PL
16058 | https://balsgmbh.sharefile.eu/public/share/web-sa061cd1ca1c04af89585ea262066c156 | DB_16058_fr_FR.pdf | MD22 |  | Fiche Technique fr_FR
16058 | https://balsgmbh.sharefile.eu/public/share/web-sa061cd1ca1c04af89585ea262066c156 | 60003218_BA_Steckdosen_Schalt-Riegel_254.pdf | MD21 |  | others
16622 | https://balsgmbh.sharefile.eu/public/share/web-sa061cd1ca1c04af89585ea262066c156 | 16622_0_1200Wx1200H.png | MD01 |  | detail
16622 | https://balsgmbh.sharefile.eu/public/share/web-sa061cd1ca1c04af89585ea262066c156 | 12mb005a_4.jpg | MD12 |  | others
16622 | https://balsgmbh.sharefile.eu/public/share/web-sa061cd1ca1c04af89585ea262066c156 | DB_16622_de.pdf | MD22 |  | Artikeldatenblatt de
16622 | https://balsgmbh.sharefile.eu/public/share/web-sa061cd1ca1c04af89585ea262066c156 | 001_Materialkonformitaet_1824.pdf | MD49 |  | Declaration RoHS |  | 2026-04-22
16622 | https://balsgmbh.sharefile.eu/public/share/web-sa061cd1ca1c04af89585ea262066c156 | CE_Steckdosen_125A_1.pdf | MD52 |  | Declaration DOC CE (Declaration of conformity CE)
16622 | https://balsgmbh.sharefile.eu/public/share/web-sa061cd1ca1c04af89585ea262066c156 | 16622_0_300Wx300H.png | MD02 |  | normal
16622 | https://balsgmbh.sharefile.eu/public/share/web-sa061cd1ca1c04af89585ea262066c156 | 16622_0_96Wx96H.png | MD47
16622 | https://balsgmbh.sharefile.eu/public/share/web-sa061cd1ca1c04af89585ea262066c156 | https://catalogue.bals.com/de/extern/16622 | MD04
16622 | https://balsgmbh.sharefile.eu/public/share/web-sa061cd1ca1c04af89585ea262066c156 | Ausschreibungstext_16622_de.txt | MD63 |  | Ausschreibungstext de
16622 | https://balsgmbh.sharefile.eu/public/share/web-sa061cd1ca1c04af89585ea262066c156 | DB_16622_en_GB.pdf | MD22 |  | Data Sheet en_GB
16622 | https://balsgmbh.sharefile.eu/public/share/web-sa061cd1ca1c04af89585ea262066c156 | DB_16622_en_PL.pdf | MD22 |  | Data Sheet en_PL
16622 | https://balsgmbh.sharefile.eu/public/share/web-sa061cd1ca1c04af89585ea262066c156 | DB_16622_fr_FR.pdf | MD22 |  | Fiche Technique fr_FR
16622 | https://balsgmbh.sharefile.eu/public/share/web-sa061cd1ca1c04af89585ea262066c156 | DB_16622_de_CH.pdf | MD22 |  | Artikeldatenblatt de_CH
16622 | https://balsgmbh.sharefile.eu/public/share/web-sa061cd1ca1c04af89585ea262066c156 | https://www.bals.com/reach_de.pdf | MD05 |  | others
16622 | https://balsgmbh.sharefile.eu/public/share/web-sa061cd1ca1c04af89585ea262066c156 | 60003218_BA_Steckdosen_Schalt-Riegel_255.pdf | MD21 |  | others
16138 | https://balsgmbh.sharefile.eu/public/share/web-sa061cd1ca1c04af89585ea262066c156 | 16138_0_1200Wx1200H.png | MD01 |  | detail
16138 | https://balsgmbh.sharefile.eu/public/share/web-sa061cd1ca1c04af89585ea262066c156 | 12mb006a_6.jpg | MD12 |  | others
16138 | https://balsgmbh.sharefile.eu/public/share/web-sa061cd1ca1c04af89585ea262066c156 | DB_16138_de.pdf | MD22 |  | Artikeldatenblatt de
16138 | https://balsgmbh.sharefile.eu/public/share/web-sa061cd1ca1c04af89585ea262066c156 | 001_Materialkonformitaet_1825.pdf | MD49 |  | Declaration RoHS |  | 2026-04-22
16138 | https://balsgmbh.sharefile.eu/public/share/web-sa061cd1ca1c04af89585ea262066c156 | CE_Steckdosen_16A_106.pdf | MD52 |  | Declaration DOC CE (Declaration of conformity CE)
16138 | https://balsgmbh.sharefile.eu/public/share/web-sa061cd1ca1c04af89585ea262066c156 | 16138_0_300Wx300H.png | MD02 |  | normal
16138 | https://balsgmbh.sharefile.eu/public/share/web-sa061cd1ca1c04af89585ea262066c156 | 16138_0_96Wx96H.png | MD47
16138 | https://balsgmbh.sharefile.eu/public/share/web-sa061cd1ca1c04af89585ea262066c156 | https://catalogue.bals.com/de/extern/16138 | MD04
16138 | https://balsgmbh.sharefile.eu/public/share/web-sa061cd1ca1c04af89585ea262066c156 | Ausschreibungstext_16138_de.txt | MD63 |  | Ausschreibungstext de
16138 | https://balsgmbh.sharefile.eu/public/share/web-sa061cd1ca1c04af89585ea262066c156 | DB_16138_fr_FR.pdf | MD22 |  | Fiche Technique fr_FR
16138 | https://balsgmbh.sharefile.eu/public/share/web-sa061cd1ca1c04af89585ea262066c156 | DB_16138_en_PL.pdf | MD22 |  | Data Sheet en_PL
16138 | https://balsgmbh.sharefile.eu/public/share/web-sa061cd1ca1c04af89585ea262066c156 | DB_16138_de_CH.pdf | MD22 |  | Artikeldatenblatt de_CH
16138 | https://balsgmbh.sharefile.eu/public/share/web-sa061cd1ca1c04af89585ea262066c156 | DB_16138_en_GB.pdf | MD22 |  | Data Sheet en_GB
16138 | https://balsgmbh.sharefile.eu/public/share/web-sa061cd1ca1c04af89585ea262066c156 | Step-file 16138.stp | MD37 |  | 3D / BIM object
16138 | https://balsgmbh.sharefile.eu/public/share/web-sa061cd1ca1c04af89585ea262066c156 | Dxf-file 16138.dxf | MD64 |  | Product family view
16138 | https://balsgmbh.sharefile.eu/public/share/web-sa061cd1ca1c04af89585ea262066c156 | 60003218_BA_Steckdosen_Schalt-Riegel_256.pdf | MD21 |  | others
15239 | https://balsgmbh.sharefile.eu/public/share/web-sa061cd1ca1c04af89585ea262066c156 | 15239_0_1200Wx1200H.png | MD01 |  | detail
15239 | https://balsgmbh.sharefile.eu/public/share/web-sa061cd1ca1c04af89585ea262066c156 | 14mb003a_15.jpg | MD12 |  | others
15239 | https://balsgmbh.sharefile.eu/public/share/web-sa061cd1ca1c04af89585ea262066c156 | DB_15239_de.pdf | MD22 |  | Artikeldatenblatt de
15239 | https://balsgmbh.sharefile.eu/public/share/web-sa061cd1ca1c04af89585ea262066c156 | 001_Materialkonformitaet_1826.pdf | MD49 |  | Declaration RoHS |  | 2026-04-22
15239 | https://balsgmbh.sharefile.eu/public/share/web-sa061cd1ca1c04af89585ea262066c156 | CE_Wandverteiler.pdf | MD52 |  | Declaration DOC CE (Declaration of conformity CE)
15239 | https://balsgmbh.sharefile.eu/public/share/web-sa061cd1ca1c04af89585ea262066c156 | 15239_0_300Wx300H.png | MD02 |  | normal
15239 | https://balsgmbh.sharefile.eu/public/share/web-sa061cd1ca1c04af89585ea262066c156 | 15239_0_96Wx96H.png | MD47
15239 | https://balsgmbh.sharefile.eu/public/share/web-sa061cd1ca1c04af89585ea262066c156 | https://catalogue.bals.com/de/extern/15239 | MD04
15239 | https://balsgmbh.sharefile.eu/public/share/web-sa061cd1ca1c04af89585ea262066c156 | Ausschreibungstext_15239_de.txt | MD63 |  | Ausschreibungstext de
15239 | https://balsgmbh.sharefile.eu/public/share/web-sa061cd1ca1c04af89585ea262066c156 | DB_15239_en_GB.pdf | MD22 |  | Data Sheet en_GB
15239 | https://balsgmbh.sharefile.eu/public/share/web-sa061cd1ca1c04af89585ea262066c156 | DB_15239_en_PL.pdf | MD22 |  | Data Sheet en_PL
15239 | https://balsgmbh.sharefile.eu/public/share/web-sa061cd1ca1c04af89585ea262066c156 | DB_15239_fr_FR.pdf | MD22 |  | Fiche Technique fr_FR
15239 | https://balsgmbh.sharefile.eu/public/share/web-sa061cd1ca1c04af89585ea262066c156 | DB_15239_de_CH.pdf | MD22 |  | Artikeldatenblatt de_CH
15239 | https://balsgmbh.sharefile.eu/public/share/web-sa061cd1ca1c04af89585ea262066c156 | 60003233_BA_Wandverteiler_allgemein_176.pdf | MD21 |  | others
16605 | https://balsgmbh.sharefile.eu/public/share/web-sa061cd1ca1c04af89585ea262066c156 | 16605_0_1200Wx1200H.png | MD01 |  | detail
16605 | https://balsgmbh.sharefile.eu/public/share/web-sa061cd1ca1c04af89585ea262066c156 | 12mb030a_5.jpg | MD12 |  | others
16605 | https://balsgmbh.sharefile.eu/public/share/web-sa061cd1ca1c04af89585ea262066c156 | DB_16605_de.pdf | MD22 |  | Artikeldatenblatt de
16605 | https://balsgmbh.sharefile.eu/public/share/web-sa061cd1ca1c04af89585ea262066c156 | 001_Materialkonformitaet_1827.pdf | MD49 |  | Declaration RoHS |  | 2026-04-22
16605 | https://balsgmbh.sharefile.eu/public/share/web-sa061cd1ca1c04af89585ea262066c156 | CE_Steckdosen_63A_46.pdf | MD52 |  | Declaration DOC CE (Declaration of conformity CE)
16605 | https://balsgmbh.sharefile.eu/public/share/web-sa061cd1ca1c04af89585ea262066c156 | 16605_0_300Wx300H.png | MD02 |  | normal
16605 | https://balsgmbh.sharefile.eu/public/share/web-sa061cd1ca1c04af89585ea262066c156 | 16605_0_96Wx96H.png | MD47
16605 | https://balsgmbh.sharefile.eu/public/share/web-sa061cd1ca1c04af89585ea262066c156 | https://catalogue.bals.com/de/extern/16605 | MD04
16605 | https://balsgmbh.sharefile.eu/public/share/web-sa061cd1ca1c04af89585ea262066c156 | Ausschreibungstext_16605_de.txt | MD63 |  | Ausschreibungstext de
16605 | https://balsgmbh.sharefile.eu/public/share/web-sa061cd1ca1c04af89585ea262066c156 | DB_16605_de_CH.pdf | MD22 |  | Artikeldatenblatt de_CH
16605 | https://balsgmbh.sharefile.eu/public/share/web-sa061cd1ca1c04af89585ea262066c156 | DB_16605_fr_FR.pdf | MD22 |  | Fiche Technique fr_FR
16605 | https://balsgmbh.sharefile.eu/public/share/web-sa061cd1ca1c04af89585ea262066c156 | DB_16605_en_PL.pdf | MD22 |  | Data Sheet en_PL
16605 | https://balsgmbh.sharefile.eu/public/share/web-sa061cd1ca1c04af89585ea262066c156 | DB_16605_en_GB.pdf | MD22 |  | Data Sheet en_GB
16605 | https://balsgmbh.sharefile.eu/public/share/web-sa061cd1ca1c04af89585ea262066c156 | https://www.bals.com/reach_de.pdf | MD05 |  | others
16605 | https://balsgmbh.sharefile.eu/public/share/web-sa061cd1ca1c04af89585ea262066c156 | 60003218_BA_Steckdosen_Schalt-Riegel_257.pdf | MD21 |  | others
16060 | https://balsgmbh.sharefile.eu/public/share/web-sa061cd1ca1c04af89585ea262066c156 | 16060_0_1200Wx1200H.png | MD01 |  | detail
16060 | https://balsgmbh.sharefile.eu/public/share/web-sa061cd1ca1c04af89585ea262066c156 | 12mb024a_10.jpg | MD12 |  | others
16060 | https://balsgmbh.sharefile.eu/public/share/web-sa061cd1ca1c04af89585ea262066c156 | DB_16060_de.pdf | MD22 |  | Artikeldatenblatt de
16060 | https://balsgmbh.sharefile.eu/public/share/web-sa061cd1ca1c04af89585ea262066c156 | 001_Materialkonformitaet_1828.pdf | MD49 |  | Declaration RoHS |  | 2026-04-22
16060 | https://balsgmbh.sharefile.eu/public/share/web-sa061cd1ca1c04af89585ea262066c156 | CE_Steckdosen_32A_92.pdf | MD52 |  | Declaration DOC CE (Declaration of conformity CE)
16060 | https://balsgmbh.sharefile.eu/public/share/web-sa061cd1ca1c04af89585ea262066c156 | 16060_0_300Wx300H.png | MD02 |  | normal
16060 | https://balsgmbh.sharefile.eu/public/share/web-sa061cd1ca1c04af89585ea262066c156 | 16060_0_96Wx96H.png | MD47
16060 | https://balsgmbh.sharefile.eu/public/share/web-sa061cd1ca1c04af89585ea262066c156 | https://catalogue.bals.com/de/extern/16060 | MD04
16060 | https://balsgmbh.sharefile.eu/public/share/web-sa061cd1ca1c04af89585ea262066c156 | Ausschreibungstext_16060_de.txt | MD63 |  | Ausschreibungstext de
16060 | https://balsgmbh.sharefile.eu/public/share/web-sa061cd1ca1c04af89585ea262066c156 | DB_16060_de_CH.pdf | MD22 |  | Artikeldatenblatt de_CH
16060 | https://balsgmbh.sharefile.eu/public/share/web-sa061cd1ca1c04af89585ea262066c156 | DB_16060_fr_FR.pdf | MD22 |  | Fiche Technique fr_FR
16060 | https://balsgmbh.sharefile.eu/public/share/web-sa061cd1ca1c04af89585ea262066c156 | DB_16060_en_PL.pdf | MD22 |  | Data Sheet en_PL
16060 | https://balsgmbh.sharefile.eu/public/share/web-sa061cd1ca1c04af89585ea262066c156 | DB_16060_en_GB.pdf | MD22 |  | Data Sheet en_GB
16060 | https://balsgmbh.sharefile.eu/public/share/web-sa061cd1ca1c04af89585ea262066c156 | 60003218_BA_Steckdosen_Schalt-Riegel_258.pdf | MD21 |  | others
16124 | https://balsgmbh.sharefile.eu/public/share/web-sa061cd1ca1c04af89585ea262066c156 | 16124_0_1200Wx1200H.png | MD01 |  | detail
16124 | https://balsgmbh.sharefile.eu/public/share/web-sa061cd1ca1c04af89585ea262066c156 | 12mb011a_7.jpg | MD12 |  | others
16124 | https://balsgmbh.sharefile.eu/public/share/web-sa061cd1ca1c04af89585ea262066c156 | DB_16124_de.pdf | MD22 |  | Artikeldatenblatt de
16124 | https://balsgmbh.sharefile.eu/public/share/web-sa061cd1ca1c04af89585ea262066c156 | 001_Materialkonformitaet_1829.pdf | MD49 |  | Declaration RoHS |  | 2026-04-22
16124 | https://balsgmbh.sharefile.eu/public/share/web-sa061cd1ca1c04af89585ea262066c156 | CE_Steckdosen_32A_92.pdf | MD52 |  | Declaration DOC CE (Declaration of conformity CE)
16124 | https://balsgmbh.sharefile.eu/public/share/web-sa061cd1ca1c04af89585ea262066c156 | 16124_0_300Wx300H.png | MD02 |  | normal
16124 | https://balsgmbh.sharefile.eu/public/share/web-sa061cd1ca1c04af89585ea262066c156 | 16124_0_96Wx96H.png | MD47
16124 | https://balsgmbh.sharefile.eu/public/share/web-sa061cd1ca1c04af89585ea262066c156 | https://catalogue.bals.com/de/extern/16124 | MD04
16124 | https://balsgmbh.sharefile.eu/public/share/web-sa061cd1ca1c04af89585ea262066c156 | Ausschreibungstext_16124_de.txt | MD63 |  | Ausschreibungstext de
16124 | https://balsgmbh.sharefile.eu/public/share/web-sa061cd1ca1c04af89585ea262066c156 | DB_16124_de_CH.pdf | MD22 |  | Artikeldatenblatt de_CH
16124 | https://balsgmbh.sharefile.eu/public/share/web-sa061cd1ca1c04af89585ea262066c156 | DB_16124_fr_FR.pdf | MD22 |  | Fiche Technique fr_FR
16124 | https://balsgmbh.sharefile.eu/public/share/web-sa061cd1ca1c04af89585ea262066c156 | DB_16124_en_GB.pdf | MD22 |  | Data Sheet en_GB
16124 | https://balsgmbh.sharefile.eu/public/share/web-sa061cd1ca1c04af89585ea262066c156 | DB_16124_en_PL.pdf | MD22 |  | Data Sheet en_PL
16124 | https://balsgmbh.sharefile.eu/public/share/web-sa061cd1ca1c04af89585ea262066c156 | 60003218_BA_Steckdosen_Schalt-Riegel_259.pdf | MD21 |  | others
16065 | https://balsgmbh.sharefile.eu/public/share/web-sa061cd1ca1c04af89585ea262066c156 | 16065_0_1200Wx1200H.png | MD01 |  | detail
16065 | https://balsgmbh.sharefile.eu/public/share/web-sa061cd1ca1c04af89585ea262066c156 | 12mb011a_8.jpg | MD12 |  | others
16065 | https://balsgmbh.sharefile.eu/public/share/web-sa061cd1ca1c04af89585ea262066c156 | DB_16065_de.pdf | MD22 |  | Artikeldatenblatt de
16065 | https://balsgmbh.sharefile.eu/public/share/web-sa061cd1ca1c04af89585ea262066c156 | 001_Materialkonformitaet_1830.pdf | MD49 |  | Declaration RoHS |  | 2026-04-22
16065 | https://balsgmbh.sharefile.eu/public/share/web-sa061cd1ca1c04af89585ea262066c156 | CE_Steckdosen_16A_106.pdf | MD52 |  | Declaration DOC CE (Declaration of conformity CE)
16065 | https://balsgmbh.sharefile.eu/public/share/web-sa061cd1ca1c04af89585ea262066c156 | 16065_0_300Wx300H.png | MD02 |  | normal
16065 | https://balsgmbh.sharefile.eu/public/share/web-sa061cd1ca1c04af89585ea262066c156 | 16065_0_96Wx96H.png | MD47
16065 | https://balsgmbh.sharefile.eu/public/share/web-sa061cd1ca1c04af89585ea262066c156 | https://catalogue.bals.com/de/extern/16065 | MD04
16065 | https://balsgmbh.sharefile.eu/public/share/web-sa061cd1ca1c04af89585ea262066c156 | Ausschreibungstext_16065_de.txt | MD63 |  | Ausschreibungstext de
16065 | https://balsgmbh.sharefile.eu/public/share/web-sa061cd1ca1c04af89585ea262066c156 | DB_16065_en_GB.pdf | MD22 |  | Data Sheet en_GB
16065 | https://balsgmbh.sharefile.eu/public/share/web-sa061cd1ca1c04af89585ea262066c156 | DB_16065_en_PL.pdf | MD22 |  | Data Sheet en_PL
16065 | https://balsgmbh.sharefile.eu/public/share/web-sa061cd1ca1c04af89585ea262066c156 | DB_16065_fr_FR.pdf | MD22 |  | Fiche Technique fr_FR
16065 | https://balsgmbh.sharefile.eu/public/share/web-sa061cd1ca1c04af89585ea262066c156 | DB_16065_de_CH.pdf | MD22 |  | Artikeldatenblatt de_CH
16065 | https://balsgmbh.sharefile.eu/public/share/web-sa061cd1ca1c04af89585ea262066c156 | 60003218_BA_Steckdosen_Schalt-Riegel_260.pdf | MD21 |  | others
16604 | https://balsgmbh.sharefile.eu/public/share/web-sa061cd1ca1c04af89585ea262066c156 | 16604_0_1200Wx1200H.png | MD01 |  | detail
16604 | https://balsgmbh.sharefile.eu/public/share/web-sa061cd1ca1c04af89585ea262066c156 | 12mb010a_5.jpg | MD12 |  | others
16604 | https://balsgmbh.sharefile.eu/public/share/web-sa061cd1ca1c04af89585ea262066c156 | DB_16604_de.pdf | MD22 |  | Artikeldatenblatt de
16604 | https://balsgmbh.sharefile.eu/public/share/web-sa061cd1ca1c04af89585ea262066c156 | 001_Materialkonformitaet_1831.pdf | MD49 |  | Declaration RoHS |  | 2026-04-22
16604 | https://balsgmbh.sharefile.eu/public/share/web-sa061cd1ca1c04af89585ea262066c156 | CE_Steckdosen_63A_46.pdf | MD52 |  | Declaration DOC CE (Declaration of conformity CE)
16604 | https://balsgmbh.sharefile.eu/public/share/web-sa061cd1ca1c04af89585ea262066c156 | 16604_0_300Wx300H.png | MD02 |  | normal
16604 | https://balsgmbh.sharefile.eu/public/share/web-sa061cd1ca1c04af89585ea262066c156 | 16604_0_96Wx96H.png | MD47
16604 | https://balsgmbh.sharefile.eu/public/share/web-sa061cd1ca1c04af89585ea262066c156 | https://catalogue.bals.com/de/extern/16604 | MD04
16604 | https://balsgmbh.sharefile.eu/public/share/web-sa061cd1ca1c04af89585ea262066c156 | Ausschreibungstext_16604_de.txt | MD63 |  | Ausschreibungstext de
16604 | https://balsgmbh.sharefile.eu/public/share/web-sa061cd1ca1c04af89585ea262066c156 | DB_16604_en_GB.pdf | MD22 |  | Data Sheet en_GB
16604 | https://balsgmbh.sharefile.eu/public/share/web-sa061cd1ca1c04af89585ea262066c156 | DB_16604_de_CH.pdf | MD22 |  | Artikeldatenblatt de_CH
16604 | https://balsgmbh.sharefile.eu/public/share/web-sa061cd1ca1c04af89585ea262066c156 | DB_16604_fr_FR.pdf | MD22 |  | Fiche Technique fr_FR
16604 | https://balsgmbh.sharefile.eu/public/share/web-sa061cd1ca1c04af89585ea262066c156 | DB_16604_en_PL.pdf | MD22 |  | Data Sheet en_PL
16604 | https://balsgmbh.sharefile.eu/public/share/web-sa061cd1ca1c04af89585ea262066c156 | https://www.bals.com/reach_de.pdf | MD05 |  | others
16604 | https://balsgmbh.sharefile.eu/public/share/web-sa061cd1ca1c04af89585ea262066c156 | 60003218_BA_Steckdosen_Schalt-Riegel_261.pdf | MD21 |  | others
89141 | https://balsgmbh.sharefile.eu/public/share/web-sa061cd1ca1c04af89585ea262066c156 | 89141_0_1200Wx1200H.png | MD01 |  | detail
89141 | https://balsgmbh.sharefile.eu/public/share/web-sa061cd1ca1c04af89585ea262066c156 | 30mb204a_37.jpg | MD12 |  | others
89141 | https://balsgmbh.sharefile.eu/public/share/web-sa061cd1ca1c04af89585ea262066c156 | DB_89141_de.pdf | MD22 |  | Artikeldatenblatt de
89141 | https://balsgmbh.sharefile.eu/public/share/web-sa061cd1ca1c04af89585ea262066c156 | 001_Materialkonformitaet_1832.pdf | MD49 |  | Declaration RoHS |  | 2026-04-22
89141 | https://balsgmbh.sharefile.eu/public/share/web-sa061cd1ca1c04af89585ea262066c156 | CE_Variabox_XXL_IP44_29.pdf | MD52 |  | Declaration DOC CE (Declaration of conformity CE)
89141 | https://balsgmbh.sharefile.eu/public/share/web-sa061cd1ca1c04af89585ea262066c156 | 89141_0_300Wx300H.png | MD02 |  | normal
89141 | https://balsgmbh.sharefile.eu/public/share/web-sa061cd1ca1c04af89585ea262066c156 | 89141_0_96Wx96H.png | MD47
89141 | https://balsgmbh.sharefile.eu/public/share/web-sa061cd1ca1c04af89585ea262066c156 | https://catalogue.bals.com/de/extern/89141 | MD04
89141 | https://balsgmbh.sharefile.eu/public/share/web-sa061cd1ca1c04af89585ea262066c156 | Ausschreibungstext_89141_de.txt | MD63 |  | Ausschreibungstext de
89141 | https://balsgmbh.sharefile.eu/public/share/web-sa061cd1ca1c04af89585ea262066c156 | DB_89141_fr_FR.pdf | MD22 |  | Fiche Technique fr_FR
89141 | https://balsgmbh.sharefile.eu/public/share/web-sa061cd1ca1c04af89585ea262066c156 | DB_89141_en_PL.pdf | MD22 |  | Data Sheet en_PL
89141 | https://balsgmbh.sharefile.eu/public/share/web-sa061cd1ca1c04af89585ea262066c156 | DB_89141_de_CH.pdf | MD22 |  | Artikeldatenblatt de_CH
89141 | https://balsgmbh.sharefile.eu/public/share/web-sa061cd1ca1c04af89585ea262066c156 | DB_89141_en_GB.pdf | MD22 |  | Data Sheet en_GB
89141 | https://balsgmbh.sharefile.eu/public/share/web-sa061cd1ca1c04af89585ea262066c156 | https://www.bals.com/reach_de.pdf | MD05 |  | others
89141 | https://balsgmbh.sharefile.eu/public/share/web-sa061cd1ca1c04af89585ea262066c156 | 60003205_BA_Variabox_233.pdf | MD21 |  | others
89141 | https://balsgmbh.sharefile.eu/public/share/web-sa061cd1ca1c04af89585ea262066c156 | https://www.bals.com/youtube-videos/7GXA6ODV_Xk.mp4 | MD45 |  | Product video
15113 | https://balsgmbh.sharefile.eu/public/share/web-sa061cd1ca1c04af89585ea262066c156 | 15113_0_1200Wx1200H.png | MD01 |  | detail
15113 | https://balsgmbh.sharefile.eu/public/share/web-sa061cd1ca1c04af89585ea262066c156 | 14mb012a_11.jpg | MD12 |  | others
15113 | https://balsgmbh.sharefile.eu/public/share/web-sa061cd1ca1c04af89585ea262066c156 | DB_15113_de.pdf | MD22 |  | Artikeldatenblatt de
15113 | https://balsgmbh.sharefile.eu/public/share/web-sa061cd1ca1c04af89585ea262066c156 | 001_Materialkonformitaet_1833.pdf | MD49 |  | Declaration RoHS |  | 2026-04-22
15113 | https://balsgmbh.sharefile.eu/public/share/web-sa061cd1ca1c04af89585ea262066c156 | CE_Wandverteiler.pdf | MD52 |  | Declaration DOC CE (Declaration of conformity CE)
15113 | https://balsgmbh.sharefile.eu/public/share/web-sa061cd1ca1c04af89585ea262066c156 | 15113_0_300Wx300H.png | MD02 |  | normal
15113 | https://balsgmbh.sharefile.eu/public/share/web-sa061cd1ca1c04af89585ea262066c156 | 15113_0_96Wx96H.png | MD47
15113 | https://balsgmbh.sharefile.eu/public/share/web-sa061cd1ca1c04af89585ea262066c156 | https://catalogue.bals.com/de/extern/15113 | MD04
15113 | https://balsgmbh.sharefile.eu/public/share/web-sa061cd1ca1c04af89585ea262066c156 | Ausschreibungstext_15113_de.txt | MD63 |  | Ausschreibungstext de
15113 | https://balsgmbh.sharefile.eu/public/share/web-sa061cd1ca1c04af89585ea262066c156 | DB_15113_en_GB.pdf | MD22 |  | Data Sheet en_GB
15113 | https://balsgmbh.sharefile.eu/public/share/web-sa061cd1ca1c04af89585ea262066c156 | DB_15113_de_CH.pdf | MD22 |  | Artikeldatenblatt de_CH
15113 | https://balsgmbh.sharefile.eu/public/share/web-sa061cd1ca1c04af89585ea262066c156 | DB_15113_fr_FR.pdf | MD22 |  | Fiche Technique fr_FR
15113 | https://balsgmbh.sharefile.eu/public/share/web-sa061cd1ca1c04af89585ea262066c156 | DB_15113_en_PL.pdf | MD22 |  | Data Sheet en_PL
15113 | https://balsgmbh.sharefile.eu/public/share/web-sa061cd1ca1c04af89585ea262066c156 | https://www.bals.com/reach_de.pdf | MD05 |  | others
15113 | https://balsgmbh.sharefile.eu/public/share/web-sa061cd1ca1c04af89585ea262066c156 | 60003233_BA_Wandverteiler_allgemein_177.pdf | MD21 |  | others
15121 | https://balsgmbh.sharefile.eu/public/share/web-sa061cd1ca1c04af89585ea262066c156 | 15121_0_1200Wx1200H.png | MD01 |  | detail
15121 | https://balsgmbh.sharefile.eu/public/share/web-sa061cd1ca1c04af89585ea262066c156 | 14mb012a_12.jpg | MD12 |  | others
15121 | https://balsgmbh.sharefile.eu/public/share/web-sa061cd1ca1c04af89585ea262066c156 | DB_15121_de.pdf | MD22 |  | Artikeldatenblatt de
15121 | https://balsgmbh.sharefile.eu/public/share/web-sa061cd1ca1c04af89585ea262066c156 | 001_Materialkonformitaet_1834.pdf | MD49 |  | Declaration RoHS |  | 2026-04-22
15121 | https://balsgmbh.sharefile.eu/public/share/web-sa061cd1ca1c04af89585ea262066c156 | CE_Wandverteiler.pdf | MD52 |  | Declaration DOC CE (Declaration of conformity CE)
15121 | https://balsgmbh.sharefile.eu/public/share/web-sa061cd1ca1c04af89585ea262066c156 | 15121_0_300Wx300H.png | MD02 |  | normal
15121 | https://balsgmbh.sharefile.eu/public/share/web-sa061cd1ca1c04af89585ea262066c156 | 15121_0_96Wx96H.png | MD47
15121 | https://balsgmbh.sharefile.eu/public/share/web-sa061cd1ca1c04af89585ea262066c156 | https://catalogue.bals.com/de/extern/15121 | MD04
15121 | https://balsgmbh.sharefile.eu/public/share/web-sa061cd1ca1c04af89585ea262066c156 | Ausschreibungstext_15121_de.txt | MD63 |  | Ausschreibungstext de
15121 | https://balsgmbh.sharefile.eu/public/share/web-sa061cd1ca1c04af89585ea262066c156 | DB_15121_de_CH.pdf | MD22 |  | Artikeldatenblatt de_CH
15121 | https://balsgmbh.sharefile.eu/public/share/web-sa061cd1ca1c04af89585ea262066c156 | DB_15121_en_PL.pdf | MD22 |  | Data Sheet en_PL
15121 | https://balsgmbh.sharefile.eu/public/share/web-sa061cd1ca1c04af89585ea262066c156 | DB_15121_fr_FR.pdf | MD22 |  | Fiche Technique fr_FR
15121 | https://balsgmbh.sharefile.eu/public/share/web-sa061cd1ca1c04af89585ea262066c156 | DB_15121_en_GB.pdf | MD22 |  | Data Sheet en_GB
15121 | https://balsgmbh.sharefile.eu/public/share/web-sa061cd1ca1c04af89585ea262066c156 | https://www.bals.com/reach_de.pdf | MD05 |  | others
15121 | https://balsgmbh.sharefile.eu/public/share/web-sa061cd1ca1c04af89585ea262066c156 | 60003233_BA_Wandverteiler_allgemein_178.pdf | MD21 |  | others
15126 | https://balsgmbh.sharefile.eu/public/share/web-sa061cd1ca1c04af89585ea262066c156 | 15126_0_1200Wx1200H.png | MD01 |  | detail
15126 | https://balsgmbh.sharefile.eu/public/share/web-sa061cd1ca1c04af89585ea262066c156 | 14mb013a_16.jpg | MD12 |  | others
15126 | https://balsgmbh.sharefile.eu/public/share/web-sa061cd1ca1c04af89585ea262066c156 | DB_15126_de.pdf | MD22 |  | Artikeldatenblatt de
15126 | https://balsgmbh.sharefile.eu/public/share/web-sa061cd1ca1c04af89585ea262066c156 | 001_Materialkonformitaet_1835.pdf | MD49 |  | Declaration RoHS |  | 2026-04-22
15126 | https://balsgmbh.sharefile.eu/public/share/web-sa061cd1ca1c04af89585ea262066c156 | CE_Wandverteiler.pdf | MD52 |  | Declaration DOC CE (Declaration of conformity CE)
15126 | https://balsgmbh.sharefile.eu/public/share/web-sa061cd1ca1c04af89585ea262066c156 | 15126_0_300Wx300H.png | MD02 |  | normal
15126 | https://balsgmbh.sharefile.eu/public/share/web-sa061cd1ca1c04af89585ea262066c156 | 15126_0_96Wx96H.png | MD47
15126 | https://balsgmbh.sharefile.eu/public/share/web-sa061cd1ca1c04af89585ea262066c156 | https://catalogue.bals.com/de/extern/15126 | MD04
15126 | https://balsgmbh.sharefile.eu/public/share/web-sa061cd1ca1c04af89585ea262066c156 | Ausschreibungstext_15126_de.txt | MD63 |  | Ausschreibungstext de
15126 | https://balsgmbh.sharefile.eu/public/share/web-sa061cd1ca1c04af89585ea262066c156 | DB_15126_fr_FR.pdf | MD22 |  | Fiche Technique fr_FR
15126 | https://balsgmbh.sharefile.eu/public/share/web-sa061cd1ca1c04af89585ea262066c156 | DB_15126_de_CH.pdf | MD22 |  | Artikeldatenblatt de_CH
15126 | https://balsgmbh.sharefile.eu/public/share/web-sa061cd1ca1c04af89585ea262066c156 | DB_15126_en_GB.pdf | MD22 |  | Data Sheet en_GB
15126 | https://balsgmbh.sharefile.eu/public/share/web-sa061cd1ca1c04af89585ea262066c156 | DB_15126_en_PL.pdf | MD22 |  | Data Sheet en_PL
15126 | https://balsgmbh.sharefile.eu/public/share/web-sa061cd1ca1c04af89585ea262066c156 | 60003233_BA_Wandverteiler_allgemein_179.pdf | MD21 |  | others
89130 | https://balsgmbh.sharefile.eu/public/share/web-sa061cd1ca1c04af89585ea262066c156 | 89130_0_1200Wx1200H.png | MD01 |  | detail
89130 | https://balsgmbh.sharefile.eu/public/share/web-sa061cd1ca1c04af89585ea262066c156 | 30mb204a_38.jpg | MD12 |  | others
89130 | https://balsgmbh.sharefile.eu/public/share/web-sa061cd1ca1c04af89585ea262066c156 | DB_89130_de.pdf | MD22 |  | Artikeldatenblatt de
89130 | https://balsgmbh.sharefile.eu/public/share/web-sa061cd1ca1c04af89585ea262066c156 | 001_Materialkonformitaet_1836.pdf | MD49 |  | Declaration RoHS |  | 2026-04-22
89130 | https://balsgmbh.sharefile.eu/public/share/web-sa061cd1ca1c04af89585ea262066c156 | CE_Variabox_XXL_IP44_30.pdf | MD52 |  | Declaration DOC CE (Declaration of conformity CE)
89130 | https://balsgmbh.sharefile.eu/public/share/web-sa061cd1ca1c04af89585ea262066c156 | 89130_0_300Wx300H.png | MD02 |  | normal
89130 | https://balsgmbh.sharefile.eu/public/share/web-sa061cd1ca1c04af89585ea262066c156 | 89130_0_96Wx96H.png | MD47
89130 | https://balsgmbh.sharefile.eu/public/share/web-sa061cd1ca1c04af89585ea262066c156 | https://catalogue.bals.com/de/extern/89130 | MD04
89130 | https://balsgmbh.sharefile.eu/public/share/web-sa061cd1ca1c04af89585ea262066c156 | Ausschreibungstext_89130_de.txt | MD63 |  | Ausschreibungstext de
89130 | https://balsgmbh.sharefile.eu/public/share/web-sa061cd1ca1c04af89585ea262066c156 | DB_89130_en_GB.pdf | MD22 |  | Data Sheet en_GB
89130 | https://balsgmbh.sharefile.eu/public/share/web-sa061cd1ca1c04af89585ea262066c156 | DB_89130_de_CH.pdf | MD22 |  | Artikeldatenblatt de_CH
89130 | https://balsgmbh.sharefile.eu/public/share/web-sa061cd1ca1c04af89585ea262066c156 | DB_89130_en_PL.pdf | MD22 |  | Data Sheet en_PL
89130 | https://balsgmbh.sharefile.eu/public/share/web-sa061cd1ca1c04af89585ea262066c156 | DB_89130_fr_FR.pdf | MD22 |  | Fiche Technique fr_FR
89130 | https://balsgmbh.sharefile.eu/public/share/web-sa061cd1ca1c04af89585ea262066c156 | https://www.bals.com/reach_de.pdf | MD05 |  | others
89130 | https://balsgmbh.sharefile.eu/public/share/web-sa061cd1ca1c04af89585ea262066c156 | 60003205_BA_Variabox_234.pdf | MD21 |  | others
89130 | https://balsgmbh.sharefile.eu/public/share/web-sa061cd1ca1c04af89585ea262066c156 | https://www.bals.com/youtube-videos/7GXA6ODV_Xk.mp4 | MD45 |  | Product video
15130 | https://balsgmbh.sharefile.eu/public/share/web-sa061cd1ca1c04af89585ea262066c156 | 15130_0_1200Wx1200H.png | MD01 |  | detail
15130 | https://balsgmbh.sharefile.eu/public/share/web-sa061cd1ca1c04af89585ea262066c156 | 14mb014a_6.jpg | MD12 |  | others
15130 | https://balsgmbh.sharefile.eu/public/share/web-sa061cd1ca1c04af89585ea262066c156 | DB_15130_de.pdf | MD22 |  | Artikeldatenblatt de
15130 | https://balsgmbh.sharefile.eu/public/share/web-sa061cd1ca1c04af89585ea262066c156 | 001_Materialkonformitaet_1837.pdf | MD49 |  | Declaration RoHS |  | 2026-04-22
15130 | https://balsgmbh.sharefile.eu/public/share/web-sa061cd1ca1c04af89585ea262066c156 | CE_Wandverteiler.pdf | MD52 |  | Declaration DOC CE (Declaration of conformity CE)
15130 | https://balsgmbh.sharefile.eu/public/share/web-sa061cd1ca1c04af89585ea262066c156 | 15130_0_300Wx300H.png | MD02 |  | normal
15130 | https://balsgmbh.sharefile.eu/public/share/web-sa061cd1ca1c04af89585ea262066c156 | 15130_0_96Wx96H.png | MD47
15130 | https://balsgmbh.sharefile.eu/public/share/web-sa061cd1ca1c04af89585ea262066c156 | https://catalogue.bals.com/de/extern/15130 | MD04
15130 | https://balsgmbh.sharefile.eu/public/share/web-sa061cd1ca1c04af89585ea262066c156 | Ausschreibungstext_15130_de.txt | MD63 |  | Ausschreibungstext de
15130 | https://balsgmbh.sharefile.eu/public/share/web-sa061cd1ca1c04af89585ea262066c156 | DB_15130_en_PL.pdf | MD22 |  | Data Sheet en_PL
15130 | https://balsgmbh.sharefile.eu/public/share/web-sa061cd1ca1c04af89585ea262066c156 | DB_15130_en_GB.pdf | MD22 |  | Data Sheet en_GB
15130 | https://balsgmbh.sharefile.eu/public/share/web-sa061cd1ca1c04af89585ea262066c156 | DB_15130_fr_FR.pdf | MD22 |  | Fiche Technique fr_FR
15130 | https://balsgmbh.sharefile.eu/public/share/web-sa061cd1ca1c04af89585ea262066c156 | DB_15130_de_CH.pdf | MD22 |  | Artikeldatenblatt de_CH
15130 | https://balsgmbh.sharefile.eu/public/share/web-sa061cd1ca1c04af89585ea262066c156 | https://www.bals.com/reach_de.pdf | MD05 |  | others
15130 | https://balsgmbh.sharefile.eu/public/share/web-sa061cd1ca1c04af89585ea262066c156 | 60003233_BA_Wandverteiler_allgemein_180.pdf | MD21 |  | others
89146 | https://balsgmbh.sharefile.eu/public/share/web-sa061cd1ca1c04af89585ea262066c156 | 89146_0_1200Wx1200H.png | MD01 |  | detail
89146 | https://balsgmbh.sharefile.eu/public/share/web-sa061cd1ca1c04af89585ea262066c156 | 30mb205a_47.jpg | MD12 |  | others
89146 | https://balsgmbh.sharefile.eu/public/share/web-sa061cd1ca1c04af89585ea262066c156 | DB_89146_de.pdf | MD22 |  | Artikeldatenblatt de
89146 | https://balsgmbh.sharefile.eu/public/share/web-sa061cd1ca1c04af89585ea262066c156 | 001_Materialkonformitaet_1838.pdf | MD49 |  | Declaration RoHS |  | 2026-04-22
89146 | https://balsgmbh.sharefile.eu/public/share/web-sa061cd1ca1c04af89585ea262066c156 | CE_Variabox_XL_IP44_34.pdf | MD52 |  | Declaration DOC CE (Declaration of conformity CE)
89146 | https://balsgmbh.sharefile.eu/public/share/web-sa061cd1ca1c04af89585ea262066c156 | 89146_0_300Wx300H.png | MD02 |  | normal
89146 | https://balsgmbh.sharefile.eu/public/share/web-sa061cd1ca1c04af89585ea262066c156 | 89146_0_96Wx96H.png | MD47
89146 | https://balsgmbh.sharefile.eu/public/share/web-sa061cd1ca1c04af89585ea262066c156 | https://catalogue.bals.com/de/extern/89146 | MD04
89146 | https://balsgmbh.sharefile.eu/public/share/web-sa061cd1ca1c04af89585ea262066c156 | Ausschreibungstext_89146_de.txt | MD63 |  | Ausschreibungstext de
89146 | https://balsgmbh.sharefile.eu/public/share/web-sa061cd1ca1c04af89585ea262066c156 | DB_89146_de_CH.pdf | MD22 |  | Artikeldatenblatt de_CH
89146 | https://balsgmbh.sharefile.eu/public/share/web-sa061cd1ca1c04af89585ea262066c156 | DB_89146_en_PL.pdf | MD22 |  | Data Sheet en_PL
89146 | https://balsgmbh.sharefile.eu/public/share/web-sa061cd1ca1c04af89585ea262066c156 | DB_89146_fr_FR.pdf | MD22 |  | Fiche Technique fr_FR
89146 | https://balsgmbh.sharefile.eu/public/share/web-sa061cd1ca1c04af89585ea262066c156 | DB_89146_en_GB.pdf | MD22 |  | Data Sheet en_GB
89146 | https://balsgmbh.sharefile.eu/public/share/web-sa061cd1ca1c04af89585ea262066c156 | https://www.bals.com/reach_de.pdf | MD05 |  | others
89146 | https://balsgmbh.sharefile.eu/public/share/web-sa061cd1ca1c04af89585ea262066c156 | 60003205_BA_Variabox_235.pdf | MD21 |  | others
89146 | https://balsgmbh.sharefile.eu/public/share/web-sa061cd1ca1c04af89585ea262066c156 | https://www.bals.com/youtube-videos/7GXA6ODV_Xk.mp4 | MD45 |  | Product video
89137 | https://balsgmbh.sharefile.eu/public/share/web-sa061cd1ca1c04af89585ea262066c156 | 89137_0_1200Wx1200H.png | MD01 |  | detail
89137 | https://balsgmbh.sharefile.eu/public/share/web-sa061cd1ca1c04af89585ea262066c156 | 30mb204a_39.jpg | MD12 |  | others
89137 | https://balsgmbh.sharefile.eu/public/share/web-sa061cd1ca1c04af89585ea262066c156 | DB_89137_de.pdf | MD22 |  | Artikeldatenblatt de
89137 | https://balsgmbh.sharefile.eu/public/share/web-sa061cd1ca1c04af89585ea262066c156 | 001_Materialkonformitaet_1839.pdf | MD49 |  | Declaration RoHS |  | 2026-04-22
89137 | https://balsgmbh.sharefile.eu/public/share/web-sa061cd1ca1c04af89585ea262066c156 | CE_Variabox_XXL_IP44.pdf | MD52 |  | Declaration DOC CE (Declaration of conformity CE)
89137 | https://balsgmbh.sharefile.eu/public/share/web-sa061cd1ca1c04af89585ea262066c156 | 89137_0_300Wx300H.png | MD02 |  | normal
89137 | https://balsgmbh.sharefile.eu/public/share/web-sa061cd1ca1c04af89585ea262066c156 | 89137_0_96Wx96H.png | MD47
89137 | https://balsgmbh.sharefile.eu/public/share/web-sa061cd1ca1c04af89585ea262066c156 | https://catalogue.bals.com/de/extern/89137 | MD04
89137 | https://balsgmbh.sharefile.eu/public/share/web-sa061cd1ca1c04af89585ea262066c156 | Ausschreibungstext_89137_de.txt | MD63 |  | Ausschreibungstext de
89137 | https://balsgmbh.sharefile.eu/public/share/web-sa061cd1ca1c04af89585ea262066c156 | DB_89137_en_GB.pdf | MD22 |  | Data Sheet en_GB
89137 | https://balsgmbh.sharefile.eu/public/share/web-sa061cd1ca1c04af89585ea262066c156 | DB_89137_fr_FR.pdf | MD22 |  | Fiche Technique fr_FR
89137 | https://balsgmbh.sharefile.eu/public/share/web-sa061cd1ca1c04af89585ea262066c156 | DB_89137_en_PL.pdf | MD22 |  | Data Sheet en_PL
89137 | https://balsgmbh.sharefile.eu/public/share/web-sa061cd1ca1c04af89585ea262066c156 | DB_89137_de_CH.pdf | MD22 |  | Artikeldatenblatt de_CH
89137 | https://balsgmbh.sharefile.eu/public/share/web-sa061cd1ca1c04af89585ea262066c156 | https://www.bals.com/reach_de.pdf | MD05 |  | others
89137 | https://balsgmbh.sharefile.eu/public/share/web-sa061cd1ca1c04af89585ea262066c156 | 60003205_BA_Variabox_236.pdf | MD21 |  | others
89137 | https://balsgmbh.sharefile.eu/public/share/web-sa061cd1ca1c04af89585ea262066c156 | https://www.bals.com/youtube-videos/7GXA6ODV_Xk.mp4 | MD45 |  | Product video
15147 | https://balsgmbh.sharefile.eu/public/share/web-sa061cd1ca1c04af89585ea262066c156 | 15147_0_1200Wx1200H.png | MD01 |  | detail
15147 | https://balsgmbh.sharefile.eu/public/share/web-sa061cd1ca1c04af89585ea262066c156 | 14mb014a_7.jpg | MD12 |  | others
15147 | https://balsgmbh.sharefile.eu/public/share/web-sa061cd1ca1c04af89585ea262066c156 | DB_15147_de.pdf | MD22 |  | Artikeldatenblatt de
15147 | https://balsgmbh.sharefile.eu/public/share/web-sa061cd1ca1c04af89585ea262066c156 | 001_Materialkonformitaet_1840.pdf | MD49 |  | Declaration RoHS |  | 2026-04-22
15147 | https://balsgmbh.sharefile.eu/public/share/web-sa061cd1ca1c04af89585ea262066c156 | CE_Wandverteiler.pdf | MD52 |  | Declaration DOC CE (Declaration of conformity CE)
15147 | https://balsgmbh.sharefile.eu/public/share/web-sa061cd1ca1c04af89585ea262066c156 | 15147_0_300Wx300H.png | MD02 |  | normal
15147 | https://balsgmbh.sharefile.eu/public/share/web-sa061cd1ca1c04af89585ea262066c156 | 15147_0_96Wx96H.png | MD47
15147 | https://balsgmbh.sharefile.eu/public/share/web-sa061cd1ca1c04af89585ea262066c156 | https://catalogue.bals.com/de/extern/15147 | MD04
15147 | https://balsgmbh.sharefile.eu/public/share/web-sa061cd1ca1c04af89585ea262066c156 | Ausschreibungstext_15147_de.txt | MD63 |  | Ausschreibungstext de
15147 | https://balsgmbh.sharefile.eu/public/share/web-sa061cd1ca1c04af89585ea262066c156 | DB_15147_en_GB.pdf | MD22 |  | Data Sheet en_GB
15147 | https://balsgmbh.sharefile.eu/public/share/web-sa061cd1ca1c04af89585ea262066c156 | DB_15147_de_CH.pdf | MD22 |  | Artikeldatenblatt de_CH
15147 | https://balsgmbh.sharefile.eu/public/share/web-sa061cd1ca1c04af89585ea262066c156 | DB_15147_en_PL.pdf | MD22 |  | Data Sheet en_PL
15147 | https://balsgmbh.sharefile.eu/public/share/web-sa061cd1ca1c04af89585ea262066c156 | DB_15147_fr_FR.pdf | MD22 |  | Fiche Technique fr_FR
15147 | https://balsgmbh.sharefile.eu/public/share/web-sa061cd1ca1c04af89585ea262066c156 | https://www.bals.com/reach_de.pdf | MD05 |  | others
15147 | https://balsgmbh.sharefile.eu/public/share/web-sa061cd1ca1c04af89585ea262066c156 | 60003233_BA_Wandverteiler_allgemein_181.pdf | MD21 |  | others
89127 | https://balsgmbh.sharefile.eu/public/share/web-sa061cd1ca1c04af89585ea262066c156 | 89127_0_1200Wx1200H.png | MD01 |  | detail
89127 | https://balsgmbh.sharefile.eu/public/share/web-sa061cd1ca1c04af89585ea262066c156 | 30mb204a_40.jpg | MD12 |  | others
89127 | https://balsgmbh.sharefile.eu/public/share/web-sa061cd1ca1c04af89585ea262066c156 | DB_89127_de.pdf | MD22 |  | Artikeldatenblatt de
89127 | https://balsgmbh.sharefile.eu/public/share/web-sa061cd1ca1c04af89585ea262066c156 | 001_Materialkonformitaet_1841.pdf | MD49 |  | Declaration RoHS |  | 2026-04-22
89127 | https://balsgmbh.sharefile.eu/public/share/web-sa061cd1ca1c04af89585ea262066c156 | CE_Variabox_XXL_IP44_31.pdf | MD52 |  | Declaration DOC CE (Declaration of conformity CE)
89127 | https://balsgmbh.sharefile.eu/public/share/web-sa061cd1ca1c04af89585ea262066c156 | 89127_0_300Wx300H.png | MD02 |  | normal
89127 | https://balsgmbh.sharefile.eu/public/share/web-sa061cd1ca1c04af89585ea262066c156 | 89127_0_96Wx96H.png | MD47
89127 | https://balsgmbh.sharefile.eu/public/share/web-sa061cd1ca1c04af89585ea262066c156 | https://catalogue.bals.com/de/extern/89127 | MD04
89127 | https://balsgmbh.sharefile.eu/public/share/web-sa061cd1ca1c04af89585ea262066c156 | Ausschreibungstext_89127_de.txt | MD63 |  | Ausschreibungstext de
89127 | https://balsgmbh.sharefile.eu/public/share/web-sa061cd1ca1c04af89585ea262066c156 | DB_89127_fr_FR.pdf | MD22 |  | Fiche Technique fr_FR
89127 | https://balsgmbh.sharefile.eu/public/share/web-sa061cd1ca1c04af89585ea262066c156 | DB_89127_en_GB.pdf | MD22 |  | Data Sheet en_GB
89127 | https://balsgmbh.sharefile.eu/public/share/web-sa061cd1ca1c04af89585ea262066c156 | DB_89127_de_CH.pdf | MD22 |  | Artikeldatenblatt de_CH
89127 | https://balsgmbh.sharefile.eu/public/share/web-sa061cd1ca1c04af89585ea262066c156 | DB_89127_en_PL.pdf | MD22 |  | Data Sheet en_PL
89127 | https://balsgmbh.sharefile.eu/public/share/web-sa061cd1ca1c04af89585ea262066c156 | https://www.bals.com/reach_de.pdf | MD05 |  | others
89127 | https://balsgmbh.sharefile.eu/public/share/web-sa061cd1ca1c04af89585ea262066c156 | 60003205_BA_Variabox_237.pdf | MD21 |  | others
89127 | https://balsgmbh.sharefile.eu/public/share/web-sa061cd1ca1c04af89585ea262066c156 | https://www.bals.com/youtube-videos/7GXA6ODV_Xk.mp4 | MD45 |  | Product video
15131 | https://balsgmbh.sharefile.eu/public/share/web-sa061cd1ca1c04af89585ea262066c156 | 15131_0_1200Wx1200H.png | MD01 |  | detail
15131 | https://balsgmbh.sharefile.eu/public/share/web-sa061cd1ca1c04af89585ea262066c156 | 14mb014a_8.jpg | MD12 |  | others
15131 | https://balsgmbh.sharefile.eu/public/share/web-sa061cd1ca1c04af89585ea262066c156 | DB_15131_de.pdf | MD22 |  | Artikeldatenblatt de
15131 | https://balsgmbh.sharefile.eu/public/share/web-sa061cd1ca1c04af89585ea262066c156 | 001_Materialkonformitaet_1842.pdf | MD49 |  | Declaration RoHS |  | 2026-04-22
15131 | https://balsgmbh.sharefile.eu/public/share/web-sa061cd1ca1c04af89585ea262066c156 | CE_Wandverteiler.pdf | MD52 |  | Declaration DOC CE (Declaration of conformity CE)
15131 | https://balsgmbh.sharefile.eu/public/share/web-sa061cd1ca1c04af89585ea262066c156 | 15131_0_300Wx300H.png | MD02 |  | normal
15131 | https://balsgmbh.sharefile.eu/public/share/web-sa061cd1ca1c04af89585ea262066c156 | 15131_0_96Wx96H.png | MD47
15131 | https://balsgmbh.sharefile.eu/public/share/web-sa061cd1ca1c04af89585ea262066c156 | https://catalogue.bals.com/de/extern/15131 | MD04
15131 | https://balsgmbh.sharefile.eu/public/share/web-sa061cd1ca1c04af89585ea262066c156 | Ausschreibungstext_15131_de.txt | MD63 |  | Ausschreibungstext de
15131 | https://balsgmbh.sharefile.eu/public/share/web-sa061cd1ca1c04af89585ea262066c156 | DB_15131_fr_FR.pdf | MD22 |  | Fiche Technique fr_FR
15131 | https://balsgmbh.sharefile.eu/public/share/web-sa061cd1ca1c04af89585ea262066c156 | DB_15131_de_CH.pdf | MD22 |  | Artikeldatenblatt de_CH
15131 | https://balsgmbh.sharefile.eu/public/share/web-sa061cd1ca1c04af89585ea262066c156 | DB_15131_en_GB.pdf | MD22 |  | Data Sheet en_GB
15131 | https://balsgmbh.sharefile.eu/public/share/web-sa061cd1ca1c04af89585ea262066c156 | DB_15131_en_PL.pdf | MD22 |  | Data Sheet en_PL
15131 | https://balsgmbh.sharefile.eu/public/share/web-sa061cd1ca1c04af89585ea262066c156 | https://www.bals.com/reach_de.pdf | MD05 |  | others
15131 | https://balsgmbh.sharefile.eu/public/share/web-sa061cd1ca1c04af89585ea262066c156 | 60003233_BA_Wandverteiler_allgemein_182.pdf | MD21 |  | others
15105 | https://balsgmbh.sharefile.eu/public/share/web-sa061cd1ca1c04af89585ea262066c156 | 15105_0_1200Wx1200H.png | MD01 |  | detail
15105 | https://balsgmbh.sharefile.eu/public/share/web-sa061cd1ca1c04af89585ea262066c156 | 14mb003a_16.jpg | MD12 |  | others
15105 | https://balsgmbh.sharefile.eu/public/share/web-sa061cd1ca1c04af89585ea262066c156 | DB_15105_de.pdf | MD22 |  | Artikeldatenblatt de
15105 | https://balsgmbh.sharefile.eu/public/share/web-sa061cd1ca1c04af89585ea262066c156 | 001_Materialkonformitaet_1843.pdf | MD49 |  | Declaration RoHS |  | 2026-04-22
15105 | https://balsgmbh.sharefile.eu/public/share/web-sa061cd1ca1c04af89585ea262066c156 | CE_Wandverteiler.pdf | MD52 |  | Declaration DOC CE (Declaration of conformity CE)
15105 | https://balsgmbh.sharefile.eu/public/share/web-sa061cd1ca1c04af89585ea262066c156 | 15105_0_300Wx300H.png | MD02 |  | normal
15105 | https://balsgmbh.sharefile.eu/public/share/web-sa061cd1ca1c04af89585ea262066c156 | 15105_0_96Wx96H.png | MD47
15105 | https://balsgmbh.sharefile.eu/public/share/web-sa061cd1ca1c04af89585ea262066c156 | https://catalogue.bals.com/de/extern/15105 | MD04
15105 | https://balsgmbh.sharefile.eu/public/share/web-sa061cd1ca1c04af89585ea262066c156 | Ausschreibungstext_15105_de.txt | MD63 |  | Ausschreibungstext de
15105 | https://balsgmbh.sharefile.eu/public/share/web-sa061cd1ca1c04af89585ea262066c156 | DB_15105_en_PL.pdf | MD22 |  | Data Sheet en_PL
15105 | https://balsgmbh.sharefile.eu/public/share/web-sa061cd1ca1c04af89585ea262066c156 | DB_15105_fr_FR.pdf | MD22 |  | Fiche Technique fr_FR
15105 | https://balsgmbh.sharefile.eu/public/share/web-sa061cd1ca1c04af89585ea262066c156 | DB_15105_en_GB.pdf | MD22 |  | Data Sheet en_GB
15105 | https://balsgmbh.sharefile.eu/public/share/web-sa061cd1ca1c04af89585ea262066c156 | DB_15105_de_CH.pdf | MD22 |  | Artikeldatenblatt de_CH
15105 | https://balsgmbh.sharefile.eu/public/share/web-sa061cd1ca1c04af89585ea262066c156 | 60003233_BA_Wandverteiler_allgemein_183.pdf | MD21 |  | others
15125 | https://balsgmbh.sharefile.eu/public/share/web-sa061cd1ca1c04af89585ea262066c156 | 15125_0_1200Wx1200H.png | MD01 |  | detail
15125 | https://balsgmbh.sharefile.eu/public/share/web-sa061cd1ca1c04af89585ea262066c156 | 14mb013a_17.jpg | MD12 |  | others
15125 | https://balsgmbh.sharefile.eu/public/share/web-sa061cd1ca1c04af89585ea262066c156 | DB_15125_de.pdf | MD22 |  | Artikeldatenblatt de
15125 | https://balsgmbh.sharefile.eu/public/share/web-sa061cd1ca1c04af89585ea262066c156 | 001_Materialkonformitaet_1844.pdf | MD49 |  | Declaration RoHS |  | 2026-04-22
15125 | https://balsgmbh.sharefile.eu/public/share/web-sa061cd1ca1c04af89585ea262066c156 | CE_Wandverteiler.pdf | MD52 |  | Declaration DOC CE (Declaration of conformity CE)
15125 | https://balsgmbh.sharefile.eu/public/share/web-sa061cd1ca1c04af89585ea262066c156 | 15125_0_300Wx300H.png | MD02 |  | normal
15125 | https://balsgmbh.sharefile.eu/public/share/web-sa061cd1ca1c04af89585ea262066c156 | 15125_0_96Wx96H.png | MD47
15125 | https://balsgmbh.sharefile.eu/public/share/web-sa061cd1ca1c04af89585ea262066c156 | https://catalogue.bals.com/de/extern/15125 | MD04
15125 | https://balsgmbh.sharefile.eu/public/share/web-sa061cd1ca1c04af89585ea262066c156 | Ausschreibungstext_15125_de.txt | MD63 |  | Ausschreibungstext de
15125 | https://balsgmbh.sharefile.eu/public/share/web-sa061cd1ca1c04af89585ea262066c156 | DB_15125_de_CH.pdf | MD22 |  | Artikeldatenblatt de_CH
15125 | https://balsgmbh.sharefile.eu/public/share/web-sa061cd1ca1c04af89585ea262066c156 | DB_15125_fr_FR.pdf | MD22 |  | Fiche Technique fr_FR
15125 | https://balsgmbh.sharefile.eu/public/share/web-sa061cd1ca1c04af89585ea262066c156 | DB_15125_en_GB.pdf | MD22 |  | Data Sheet en_GB
15125 | https://balsgmbh.sharefile.eu/public/share/web-sa061cd1ca1c04af89585ea262066c156 | DB_15125_en_PL.pdf | MD22 |  | Data Sheet en_PL
15125 | https://balsgmbh.sharefile.eu/public/share/web-sa061cd1ca1c04af89585ea262066c156 | https://www.bals.com/reach_de.pdf | MD05 |  | others
15125 | https://balsgmbh.sharefile.eu/public/share/web-sa061cd1ca1c04af89585ea262066c156 | 60003233_BA_Wandverteiler_allgemein_184.pdf | MD21 |  | others
310182 | https://balsgmbh.sharefile.eu/public/share/web-sa061cd1ca1c04af89585ea262066c156 | 310182_0_1200Wx1200H.png | MD01 |  | detail
310182 | https://balsgmbh.sharefile.eu/public/share/web-sa061cd1ca1c04af89585ea262066c156 | 03mb125a_6.jpg | MD12 |  | others
310182 | https://balsgmbh.sharefile.eu/public/share/web-sa061cd1ca1c04af89585ea262066c156 | DB_310182_de.pdf | MD22 |  | Artikeldatenblatt de
310182 | https://balsgmbh.sharefile.eu/public/share/web-sa061cd1ca1c04af89585ea262066c156 | 001_Materialkonformitaet_1845.pdf | MD49 |  | Declaration RoHS |  | 2026-04-22
310182 | https://balsgmbh.sharefile.eu/public/share/web-sa061cd1ca1c04af89585ea262066c156 | CE_Kupplungen_125A_25.pdf | MD52 |  | Declaration DOC CE (Declaration of conformity CE)
310182 | https://balsgmbh.sharefile.eu/public/share/web-sa061cd1ca1c04af89585ea262066c156 | 310182_0_300Wx300H.png | MD02 |  | normal
310182 | https://balsgmbh.sharefile.eu/public/share/web-sa061cd1ca1c04af89585ea262066c156 | 310182_0_96Wx96H.png | MD47
310182 | https://balsgmbh.sharefile.eu/public/share/web-sa061cd1ca1c04af89585ea262066c156 | https://catalogue.bals.com/de/extern/310182 | MD04
310182 | https://balsgmbh.sharefile.eu/public/share/web-sa061cd1ca1c04af89585ea262066c156 | Ausschreibungstext_310182_de.txt | MD63 |  | Ausschreibungstext de
310182 | https://balsgmbh.sharefile.eu/public/share/web-sa061cd1ca1c04af89585ea262066c156 | DB_310182_en_GB.pdf | MD22 |  | Data Sheet en_GB
310182 | https://balsgmbh.sharefile.eu/public/share/web-sa061cd1ca1c04af89585ea262066c156 | DB_310182_de_CH.pdf | MD22 |  | Artikeldatenblatt de_CH
310182 | https://balsgmbh.sharefile.eu/public/share/web-sa061cd1ca1c04af89585ea262066c156 | DB_310182_en_PL.pdf | MD22 |  | Data Sheet en_PL
310182 | https://balsgmbh.sharefile.eu/public/share/web-sa061cd1ca1c04af89585ea262066c156 | DB_310182_fr_FR.pdf | MD22 |  | Fiche Technique fr_FR
310182 | https://balsgmbh.sharefile.eu/public/share/web-sa061cd1ca1c04af89585ea262066c156 | https://www.bals.com/reach_de.pdf | MD05 |  | others
310182 | https://balsgmbh.sharefile.eu/public/share/web-sa061cd1ca1c04af89585ea262066c156 | 60003215_BA_St_Ku_63A_125A_Schraub_84.pdf | MD21 |  | others
5201558 | https://balsgmbh.sharefile.eu/public/share/web-sa061cd1ca1c04af89585ea262066c156 | 5201558_0_1200Wx1200H.png | MD01 |  | detail
5201558 | https://balsgmbh.sharefile.eu/public/share/web-sa061cd1ca1c04af89585ea262066c156 | 13mb43_17.jpg | MD12 |  | others
5201558 | https://balsgmbh.sharefile.eu/public/share/web-sa061cd1ca1c04af89585ea262066c156 | DB_5201558_de.pdf | MD22 |  | Artikeldatenblatt de
5201558 | https://balsgmbh.sharefile.eu/public/share/web-sa061cd1ca1c04af89585ea262066c156 | 001_Materialkonformitaet_1846.pdf | MD49 |  | Declaration RoHS |  | 2026-04-22
5201558 | https://balsgmbh.sharefile.eu/public/share/web-sa061cd1ca1c04af89585ea262066c156 | CE_Vollgummi_tragbar_IP44_55.pdf | MD52 |  | Declaration DOC CE (Declaration of conformity CE)
5201558 | https://balsgmbh.sharefile.eu/public/share/web-sa061cd1ca1c04af89585ea262066c156 | 5201558_0_300Wx300H.png | MD02 |  | normal
5201558 | https://balsgmbh.sharefile.eu/public/share/web-sa061cd1ca1c04af89585ea262066c156 | 5201558_0_96Wx96H.png | MD47
5201558 | https://balsgmbh.sharefile.eu/public/share/web-sa061cd1ca1c04af89585ea262066c156 | https://catalogue.bals.com/de/extern/5201558 | MD04
5201558 | https://balsgmbh.sharefile.eu/public/share/web-sa061cd1ca1c04af89585ea262066c156 | Ausschreibungstext_5201558_de.txt | MD63 |  | Ausschreibungstext de
5201558 | https://balsgmbh.sharefile.eu/public/share/web-sa061cd1ca1c04af89585ea262066c156 | DB_5201558_en_PL.pdf | MD22 |  | Data Sheet en_PL
5201558 | https://balsgmbh.sharefile.eu/public/share/web-sa061cd1ca1c04af89585ea262066c156 | DB_5201558_fr_FR.pdf | MD22 |  | Fiche Technique fr_FR
5201558 | https://balsgmbh.sharefile.eu/public/share/web-sa061cd1ca1c04af89585ea262066c156 | DB_5201558_en_GB.pdf | MD22 |  | Data Sheet en_GB
5201558 | https://balsgmbh.sharefile.eu/public/share/web-sa061cd1ca1c04af89585ea262066c156 | DB_5201558_de_CH.pdf | MD22 |  | Artikeldatenblatt de_CH
5201558 | https://balsgmbh.sharefile.eu/public/share/web-sa061cd1ca1c04af89585ea262066c156 | https://www.bals.com/reach_de.pdf | MD05 |  | others
5201558 | https://balsgmbh.sharefile.eu/public/share/web-sa061cd1ca1c04af89585ea262066c156 | 60003206_BA_Mobile_Verteiler_82.pdf | MD21 |  | others
15110 | https://balsgmbh.sharefile.eu/public/share/web-sa061cd1ca1c04af89585ea262066c156 | 15110_0_1200Wx1200H.png | MD01 |  | detail
15110 | https://balsgmbh.sharefile.eu/public/share/web-sa061cd1ca1c04af89585ea262066c156 | 14mb006a_17.jpg | MD12 |  | others
15110 | https://balsgmbh.sharefile.eu/public/share/web-sa061cd1ca1c04af89585ea262066c156 | DB_15110_de.pdf | MD22 |  | Artikeldatenblatt de
15110 | https://balsgmbh.sharefile.eu/public/share/web-sa061cd1ca1c04af89585ea262066c156 | 001_Materialkonformitaet_1847.pdf | MD49 |  | Declaration RoHS |  | 2026-04-22
15110 | https://balsgmbh.sharefile.eu/public/share/web-sa061cd1ca1c04af89585ea262066c156 | CE_Wandverteiler.pdf | MD52 |  | Declaration DOC CE (Declaration of conformity CE)
15110 | https://balsgmbh.sharefile.eu/public/share/web-sa061cd1ca1c04af89585ea262066c156 | 15110_0_300Wx300H.png | MD02 |  | normal
15110 | https://balsgmbh.sharefile.eu/public/share/web-sa061cd1ca1c04af89585ea262066c156 | 15110_0_96Wx96H.png | MD47
15110 | https://balsgmbh.sharefile.eu/public/share/web-sa061cd1ca1c04af89585ea262066c156 | https://catalogue.bals.com/de/extern/15110 | MD04
15110 | https://balsgmbh.sharefile.eu/public/share/web-sa061cd1ca1c04af89585ea262066c156 | Ausschreibungstext_15110_de.txt | MD63 |  | Ausschreibungstext de
15110 | https://balsgmbh.sharefile.eu/public/share/web-sa061cd1ca1c04af89585ea262066c156 | DB_15110_en_GB.pdf | MD22 |  | Data Sheet en_GB
15110 | https://balsgmbh.sharefile.eu/public/share/web-sa061cd1ca1c04af89585ea262066c156 | DB_15110_de_CH.pdf | MD22 |  | Artikeldatenblatt de_CH
15110 | https://balsgmbh.sharefile.eu/public/share/web-sa061cd1ca1c04af89585ea262066c156 | DB_15110_fr_FR.pdf | MD22 |  | Fiche Technique fr_FR
15110 | https://balsgmbh.sharefile.eu/public/share/web-sa061cd1ca1c04af89585ea262066c156 | DB_15110_en_PL.pdf | MD22 |  | Data Sheet en_PL
15110 | https://balsgmbh.sharefile.eu/public/share/web-sa061cd1ca1c04af89585ea262066c156 | 60003233_BA_Wandverteiler_allgemein_185.pdf | MD21 |  | others
15109 | https://balsgmbh.sharefile.eu/public/share/web-sa061cd1ca1c04af89585ea262066c156 | 15109_0_1200Wx1200H.png | MD01 |  | detail
15109 | https://balsgmbh.sharefile.eu/public/share/web-sa061cd1ca1c04af89585ea262066c156 | 14mb006a_18.jpg | MD12 |  | others
15109 | https://balsgmbh.sharefile.eu/public/share/web-sa061cd1ca1c04af89585ea262066c156 | DB_15109_de.pdf | MD22 |  | Artikeldatenblatt de
15109 | https://balsgmbh.sharefile.eu/public/share/web-sa061cd1ca1c04af89585ea262066c156 | 001_Materialkonformitaet_1848.pdf | MD49 |  | Declaration RoHS |  | 2026-04-22
15109 | https://balsgmbh.sharefile.eu/public/share/web-sa061cd1ca1c04af89585ea262066c156 | CE_Wandverteiler.pdf | MD52 |  | Declaration DOC CE (Declaration of conformity CE)
15109 | https://balsgmbh.sharefile.eu/public/share/web-sa061cd1ca1c04af89585ea262066c156 | 15109_0_300Wx300H.png | MD02 |  | normal
15109 | https://balsgmbh.sharefile.eu/public/share/web-sa061cd1ca1c04af89585ea262066c156 | 15109_0_96Wx96H.png | MD47
15109 | https://balsgmbh.sharefile.eu/public/share/web-sa061cd1ca1c04af89585ea262066c156 | https://catalogue.bals.com/de/extern/15109 | MD04
15109 | https://balsgmbh.sharefile.eu/public/share/web-sa061cd1ca1c04af89585ea262066c156 | Ausschreibungstext_15109_de.txt | MD63 |  | Ausschreibungstext de
15109 | https://balsgmbh.sharefile.eu/public/share/web-sa061cd1ca1c04af89585ea262066c156 | DB_15109_en_PL.pdf | MD22 |  | Data Sheet en_PL
15109 | https://balsgmbh.sharefile.eu/public/share/web-sa061cd1ca1c04af89585ea262066c156 | DB_15109_en_GB.pdf | MD22 |  | Data Sheet en_GB
15109 | https://balsgmbh.sharefile.eu/public/share/web-sa061cd1ca1c04af89585ea262066c156 | DB_15109_de_CH.pdf | MD22 |  | Artikeldatenblatt de_CH
15109 | https://balsgmbh.sharefile.eu/public/share/web-sa061cd1ca1c04af89585ea262066c156 | DB_15109_fr_FR.pdf | MD22 |  | Fiche Technique fr_FR
15109 | https://balsgmbh.sharefile.eu/public/share/web-sa061cd1ca1c04af89585ea262066c156 | 60003233_BA_Wandverteiler_allgemein_186.pdf | MD21 |  | others
15133 | https://balsgmbh.sharefile.eu/public/share/web-sa061cd1ca1c04af89585ea262066c156 | 15133_0_1200Wx1200H.png | MD01 |  | detail
15133 | https://balsgmbh.sharefile.eu/public/share/web-sa061cd1ca1c04af89585ea262066c156 | 14mb011a_11.jpg | MD12 |  | others
15133 | https://balsgmbh.sharefile.eu/public/share/web-sa061cd1ca1c04af89585ea262066c156 | DB_15133_de.pdf | MD22 |  | Artikeldatenblatt de
15133 | https://balsgmbh.sharefile.eu/public/share/web-sa061cd1ca1c04af89585ea262066c156 | 001_Materialkonformitaet_19.pdf | MD49 |  | Declaration RoHS |  | 2026-04-22
15133 | https://balsgmbh.sharefile.eu/public/share/web-sa061cd1ca1c04af89585ea262066c156 | CE_Wandverteiler.pdf | MD52 |  | Declaration DOC CE (Declaration of conformity CE)
15133 | https://balsgmbh.sharefile.eu/public/share/web-sa061cd1ca1c04af89585ea262066c156 | 15133_0_300Wx300H.png | MD02 |  | normal
15133 | https://balsgmbh.sharefile.eu/public/share/web-sa061cd1ca1c04af89585ea262066c156 | 15133_0_96Wx96H.png | MD47
15133 | https://balsgmbh.sharefile.eu/public/share/web-sa061cd1ca1c04af89585ea262066c156 | https://catalogue.bals.com/de/extern/15133 | MD04
15133 | https://balsgmbh.sharefile.eu/public/share/web-sa061cd1ca1c04af89585ea262066c156 | Ausschreibungstext_15133_de.txt | MD63 |  | Ausschreibungstext de
15133 | https://balsgmbh.sharefile.eu/public/share/web-sa061cd1ca1c04af89585ea262066c156 | DB_15133_en_GB.pdf | MD22 |  | Data Sheet en_GB
15133 | https://balsgmbh.sharefile.eu/public/share/web-sa061cd1ca1c04af89585ea262066c156 | DB_15133_en_PL.pdf | MD22 |  | Data Sheet en_PL
15133 | https://balsgmbh.sharefile.eu/public/share/web-sa061cd1ca1c04af89585ea262066c156 | DB_15133_fr_FR.pdf | MD22 |  | Fiche Technique fr_FR
15133 | https://balsgmbh.sharefile.eu/public/share/web-sa061cd1ca1c04af89585ea262066c156 | DB_15133_de_CH.pdf | MD22 |  | Artikeldatenblatt de_CH
15133 | https://balsgmbh.sharefile.eu/public/share/web-sa061cd1ca1c04af89585ea262066c156 | https://www.bals.com/reach_de.pdf | MD05 |  | others
15133 | https://balsgmbh.sharefile.eu/public/share/web-sa061cd1ca1c04af89585ea262066c156 | 60003233_BA_Wandverteiler_allgemein_17.pdf | MD21 |  | others
15129 | https://balsgmbh.sharefile.eu/public/share/web-sa061cd1ca1c04af89585ea262066c156 | 15129_0_1200Wx1200H.png | MD01 |  | detail
15129 | https://balsgmbh.sharefile.eu/public/share/web-sa061cd1ca1c04af89585ea262066c156 | 14mb014a_9.jpg | MD12 |  | others
15129 | https://balsgmbh.sharefile.eu/public/share/web-sa061cd1ca1c04af89585ea262066c156 | DB_15129_de.pdf | MD22 |  | Artikeldatenblatt de
15129 | https://balsgmbh.sharefile.eu/public/share/web-sa061cd1ca1c04af89585ea262066c156 | 001_Materialkonformitaet_1849.pdf | MD49 |  | Declaration RoHS |  | 2026-04-22
15129 | https://balsgmbh.sharefile.eu/public/share/web-sa061cd1ca1c04af89585ea262066c156 | CE_Wandverteiler.pdf | MD52 |  | Declaration DOC CE (Declaration of conformity CE)
15129 | https://balsgmbh.sharefile.eu/public/share/web-sa061cd1ca1c04af89585ea262066c156 | 15129_0_300Wx300H.png | MD02 |  | normal
15129 | https://balsgmbh.sharefile.eu/public/share/web-sa061cd1ca1c04af89585ea262066c156 | 15129_0_96Wx96H.png | MD47
15129 | https://balsgmbh.sharefile.eu/public/share/web-sa061cd1ca1c04af89585ea262066c156 | https://catalogue.bals.com/de/extern/15129 | MD04
15129 | https://balsgmbh.sharefile.eu/public/share/web-sa061cd1ca1c04af89585ea262066c156 | Ausschreibungstext_15129_de.txt | MD63 |  | Ausschreibungstext de
15129 | https://balsgmbh.sharefile.eu/public/share/web-sa061cd1ca1c04af89585ea262066c156 | DB_15129_en_GB.pdf | MD22 |  | Data Sheet en_GB
15129 | https://balsgmbh.sharefile.eu/public/share/web-sa061cd1ca1c04af89585ea262066c156 | DB_15129_de_CH.pdf | MD22 |  | Artikeldatenblatt de_CH
15129 | https://balsgmbh.sharefile.eu/public/share/web-sa061cd1ca1c04af89585ea262066c156 | DB_15129_fr_FR.pdf | MD22 |  | Fiche Technique fr_FR
15129 | https://balsgmbh.sharefile.eu/public/share/web-sa061cd1ca1c04af89585ea262066c156 | DB_15129_en_PL.pdf | MD22 |  | Data Sheet en_PL
15129 | https://balsgmbh.sharefile.eu/public/share/web-sa061cd1ca1c04af89585ea262066c156 | 60003233_BA_Wandverteiler_allgemein_187.pdf | MD21 |  | others
15143 | https://balsgmbh.sharefile.eu/public/share/web-sa061cd1ca1c04af89585ea262066c156 | 15143_0_1200Wx1200H.png | MD01 |  | detail
15143 | https://balsgmbh.sharefile.eu/public/share/web-sa061cd1ca1c04af89585ea262066c156 | 14mb011a_12.jpg | MD12 |  | others
15143 | https://balsgmbh.sharefile.eu/public/share/web-sa061cd1ca1c04af89585ea262066c156 | DB_15143_de.pdf | MD22 |  | Artikeldatenblatt de
15143 | https://balsgmbh.sharefile.eu/public/share/web-sa061cd1ca1c04af89585ea262066c156 | 001_Materialkonformitaet_1850.pdf | MD49 |  | Declaration RoHS |  | 2026-04-22
15143 | https://balsgmbh.sharefile.eu/public/share/web-sa061cd1ca1c04af89585ea262066c156 | CE_Wandverteiler.pdf | MD52 |  | Declaration DOC CE (Declaration of conformity CE)
15143 | https://balsgmbh.sharefile.eu/public/share/web-sa061cd1ca1c04af89585ea262066c156 | 15143_0_300Wx300H.png | MD02 |  | normal
15143 | https://balsgmbh.sharefile.eu/public/share/web-sa061cd1ca1c04af89585ea262066c156 | 15143_0_96Wx96H.png | MD47
15143 | https://balsgmbh.sharefile.eu/public/share/web-sa061cd1ca1c04af89585ea262066c156 | https://catalogue.bals.com/de/extern/15143 | MD04
15143 | https://balsgmbh.sharefile.eu/public/share/web-sa061cd1ca1c04af89585ea262066c156 | Ausschreibungstext_15143_de.txt | MD63 |  | Ausschreibungstext de
15143 | https://balsgmbh.sharefile.eu/public/share/web-sa061cd1ca1c04af89585ea262066c156 | DB_15143_en_GB.pdf | MD22 |  | Data Sheet en_GB
15143 | https://balsgmbh.sharefile.eu/public/share/web-sa061cd1ca1c04af89585ea262066c156 | DB_15143_fr_FR.pdf | MD22 |  | Fiche Technique fr_FR
15143 | https://balsgmbh.sharefile.eu/public/share/web-sa061cd1ca1c04af89585ea262066c156 | DB_15143_en_PL.pdf | MD22 |  | Data Sheet en_PL
15143 | https://balsgmbh.sharefile.eu/public/share/web-sa061cd1ca1c04af89585ea262066c156 | DB_15143_de_CH.pdf | MD22 |  | Artikeldatenblatt de_CH
15143 | https://balsgmbh.sharefile.eu/public/share/web-sa061cd1ca1c04af89585ea262066c156 | https://www.bals.com/reach_de.pdf | MD05 |  | others
15143 | https://balsgmbh.sharefile.eu/public/share/web-sa061cd1ca1c04af89585ea262066c156 | 60003233_BA_Wandverteiler_allgemein_188.pdf | MD21 |  | others
15127 | https://balsgmbh.sharefile.eu/public/share/web-sa061cd1ca1c04af89585ea262066c156 | 15127_0_1200Wx1200H.png | MD01 |  | detail
15127 | https://balsgmbh.sharefile.eu/public/share/web-sa061cd1ca1c04af89585ea262066c156 | 14mb012a_13.jpg | MD12 |  | others
15127 | https://balsgmbh.sharefile.eu/public/share/web-sa061cd1ca1c04af89585ea262066c156 | DB_15127_de.pdf | MD22 |  | Artikeldatenblatt de
15127 | https://balsgmbh.sharefile.eu/public/share/web-sa061cd1ca1c04af89585ea262066c156 | 001_Materialkonformitaet_1851.pdf | MD49 |  | Declaration RoHS |  | 2026-04-22
15127 | https://balsgmbh.sharefile.eu/public/share/web-sa061cd1ca1c04af89585ea262066c156 | CE_Wandverteiler.pdf | MD52 |  | Declaration DOC CE (Declaration of conformity CE)
15127 | https://balsgmbh.sharefile.eu/public/share/web-sa061cd1ca1c04af89585ea262066c156 | 15127_0_300Wx300H.png | MD02 |  | normal
15127 | https://balsgmbh.sharefile.eu/public/share/web-sa061cd1ca1c04af89585ea262066c156 | 15127_0_96Wx96H.png | MD47
15127 | https://balsgmbh.sharefile.eu/public/share/web-sa061cd1ca1c04af89585ea262066c156 | https://catalogue.bals.com/de/extern/15127 | MD04
15127 | https://balsgmbh.sharefile.eu/public/share/web-sa061cd1ca1c04af89585ea262066c156 | Ausschreibungstext_15127_de.txt | MD63 |  | Ausschreibungstext de
15127 | https://balsgmbh.sharefile.eu/public/share/web-sa061cd1ca1c04af89585ea262066c156 | DB_15127_en_GB.pdf | MD22 |  | Data Sheet en_GB
15127 | https://balsgmbh.sharefile.eu/public/share/web-sa061cd1ca1c04af89585ea262066c156 | DB_15127_de_CH.pdf | MD22 |  | Artikeldatenblatt de_CH
15127 | https://balsgmbh.sharefile.eu/public/share/web-sa061cd1ca1c04af89585ea262066c156 | DB_15127_en_PL.pdf | MD22 |  | Data Sheet en_PL
15127 | https://balsgmbh.sharefile.eu/public/share/web-sa061cd1ca1c04af89585ea262066c156 | DB_15127_fr_FR.pdf | MD22 |  | Fiche Technique fr_FR
15127 | https://balsgmbh.sharefile.eu/public/share/web-sa061cd1ca1c04af89585ea262066c156 | https://www.bals.com/reach_de.pdf | MD05 |  | others
15127 | https://balsgmbh.sharefile.eu/public/share/web-sa061cd1ca1c04af89585ea262066c156 | 60003233_BA_Wandverteiler_allgemein_189.pdf | MD21 |  | others
15104 | https://balsgmbh.sharefile.eu/public/share/web-sa061cd1ca1c04af89585ea262066c156 | 15104_0_1200Wx1200H.png | MD01 |  | detail
15104 | https://balsgmbh.sharefile.eu/public/share/web-sa061cd1ca1c04af89585ea262066c156 | 14mb003a_17.jpg | MD12 |  | others
15104 | https://balsgmbh.sharefile.eu/public/share/web-sa061cd1ca1c04af89585ea262066c156 | DB_15104_de.pdf | MD22 |  | Artikeldatenblatt de
15104 | https://balsgmbh.sharefile.eu/public/share/web-sa061cd1ca1c04af89585ea262066c156 | 001_Materialkonformitaet_1852.pdf | MD49 |  | Declaration RoHS |  | 2026-04-22
15104 | https://balsgmbh.sharefile.eu/public/share/web-sa061cd1ca1c04af89585ea262066c156 | CE_Wandverteiler.pdf | MD52 |  | Declaration DOC CE (Declaration of conformity CE)
15104 | https://balsgmbh.sharefile.eu/public/share/web-sa061cd1ca1c04af89585ea262066c156 | 15104_0_300Wx300H.png | MD02 |  | normal
15104 | https://balsgmbh.sharefile.eu/public/share/web-sa061cd1ca1c04af89585ea262066c156 | 15104_0_96Wx96H.png | MD47
15104 | https://balsgmbh.sharefile.eu/public/share/web-sa061cd1ca1c04af89585ea262066c156 | https://catalogue.bals.com/de/extern/15104 | MD04
15104 | https://balsgmbh.sharefile.eu/public/share/web-sa061cd1ca1c04af89585ea262066c156 | Ausschreibungstext_15104_de.txt | MD63 |  | Ausschreibungstext de
15104 | https://balsgmbh.sharefile.eu/public/share/web-sa061cd1ca1c04af89585ea262066c156 | DB_15104_en_PL.pdf | MD22 |  | Data Sheet en_PL
15104 | https://balsgmbh.sharefile.eu/public/share/web-sa061cd1ca1c04af89585ea262066c156 | DB_15104_en_GB.pdf | MD22 |  | Data Sheet en_GB
15104 | https://balsgmbh.sharefile.eu/public/share/web-sa061cd1ca1c04af89585ea262066c156 | DB_15104_de_CH.pdf | MD22 |  | Artikeldatenblatt de_CH
15104 | https://balsgmbh.sharefile.eu/public/share/web-sa061cd1ca1c04af89585ea262066c156 | DB_15104_fr_FR.pdf | MD22 |  | Fiche Technique fr_FR
15104 | https://balsgmbh.sharefile.eu/public/share/web-sa061cd1ca1c04af89585ea262066c156 | 60003233_BA_Wandverteiler_allgemein_190.pdf | MD21 |  | others
15148 | https://balsgmbh.sharefile.eu/public/share/web-sa061cd1ca1c04af89585ea262066c156 | 15148_0_1200Wx1200H.png | MD01 |  | detail
15148 | https://balsgmbh.sharefile.eu/public/share/web-sa061cd1ca1c04af89585ea262066c156 | 14mb014a_10.jpg | MD12 |  | others
15148 | https://balsgmbh.sharefile.eu/public/share/web-sa061cd1ca1c04af89585ea262066c156 | DB_15148_de.pdf | MD22 |  | Artikeldatenblatt de
15148 | https://balsgmbh.sharefile.eu/public/share/web-sa061cd1ca1c04af89585ea262066c156 | 001_Materialkonformitaet_1853.pdf | MD49 |  | Declaration RoHS |  | 2026-04-22
15148 | https://balsgmbh.sharefile.eu/public/share/web-sa061cd1ca1c04af89585ea262066c156 | CE_Wandverteiler.pdf | MD52 |  | Declaration DOC CE (Declaration of conformity CE)
15148 | https://balsgmbh.sharefile.eu/public/share/web-sa061cd1ca1c04af89585ea262066c156 | 15148_0_300Wx300H.png | MD02 |  | normal
15148 | https://balsgmbh.sharefile.eu/public/share/web-sa061cd1ca1c04af89585ea262066c156 | 15148_0_96Wx96H.png | MD47
15148 | https://balsgmbh.sharefile.eu/public/share/web-sa061cd1ca1c04af89585ea262066c156 | https://catalogue.bals.com/de/extern/15148 | MD04
15148 | https://balsgmbh.sharefile.eu/public/share/web-sa061cd1ca1c04af89585ea262066c156 | Ausschreibungstext_15148_de.txt | MD63 |  | Ausschreibungstext de
15148 | https://balsgmbh.sharefile.eu/public/share/web-sa061cd1ca1c04af89585ea262066c156 | DB_15148_en_GB.pdf | MD22 |  | Data Sheet en_GB
15148 | https://balsgmbh.sharefile.eu/public/share/web-sa061cd1ca1c04af89585ea262066c156 | DB_15148_de_CH.pdf | MD22 |  | Artikeldatenblatt de_CH
15148 | https://balsgmbh.sharefile.eu/public/share/web-sa061cd1ca1c04af89585ea262066c156 | DB_15148_fr_FR.pdf | MD22 |  | Fiche Technique fr_FR
15148 | https://balsgmbh.sharefile.eu/public/share/web-sa061cd1ca1c04af89585ea262066c156 | DB_15148_en_PL.pdf | MD22 |  | Data Sheet en_PL
15148 | https://balsgmbh.sharefile.eu/public/share/web-sa061cd1ca1c04af89585ea262066c156 | https://www.bals.com/reach_de.pdf | MD05 |  | others
15148 | https://balsgmbh.sharefile.eu/public/share/web-sa061cd1ca1c04af89585ea262066c156 | 60003233_BA_Wandverteiler_allgemein_191.pdf | MD21 |  | others
120587 | https://balsgmbh.sharefile.eu/public/share/web-sa061cd1ca1c04af89585ea262066c156 | 120587_0_1200Wx1200H.png | MD01 |  | detail
120587 | https://balsgmbh.sharefile.eu/public/share/web-sa061cd1ca1c04af89585ea262066c156 | 04mb076a_6.jpg | MD12 |  | others
120587 | https://balsgmbh.sharefile.eu/public/share/web-sa061cd1ca1c04af89585ea262066c156 | DB_120587_de.pdf | MD22 |  | Artikeldatenblatt de
120587 | https://balsgmbh.sharefile.eu/public/share/web-sa061cd1ca1c04af89585ea262066c156 | 001_Materialkonformitaet_1854.pdf | MD49 |  | Declaration RoHS |  | 2026-04-22
120587 | https://balsgmbh.sharefile.eu/public/share/web-sa061cd1ca1c04af89585ea262066c156 | CE_Steckdosen_16A_246.pdf | MD52 |  | Declaration DOC CE (Declaration of conformity CE)
120587 | https://balsgmbh.sharefile.eu/public/share/web-sa061cd1ca1c04af89585ea262066c156 | 120587_0_300Wx300H.png | MD02 |  | normal
120587 | https://balsgmbh.sharefile.eu/public/share/web-sa061cd1ca1c04af89585ea262066c156 | 120587_0_96Wx96H.png | MD47
120587 | https://balsgmbh.sharefile.eu/public/share/web-sa061cd1ca1c04af89585ea262066c156 | https://catalogue.bals.com/de/extern/120587 | MD04
120587 | https://balsgmbh.sharefile.eu/public/share/web-sa061cd1ca1c04af89585ea262066c156 | Ausschreibungstext_120587_de.txt | MD63 |  | Ausschreibungstext de
120587 | https://balsgmbh.sharefile.eu/public/share/web-sa061cd1ca1c04af89585ea262066c156 | DB_120587_en_GB.pdf | MD22 |  | Data Sheet en_GB
120587 | https://balsgmbh.sharefile.eu/public/share/web-sa061cd1ca1c04af89585ea262066c156 | DB_120587_en_PL.pdf | MD22 |  | Data Sheet en_PL
120587 | https://balsgmbh.sharefile.eu/public/share/web-sa061cd1ca1c04af89585ea262066c156 | DB_120587_fr_FR.pdf | MD22 |  | Fiche Technique fr_FR
120587 | https://balsgmbh.sharefile.eu/public/share/web-sa061cd1ca1c04af89585ea262066c156 | DB_120587_de_CH.pdf | MD22 |  | Artikeldatenblatt de_CH
120587 | https://balsgmbh.sharefile.eu/public/share/web-sa061cd1ca1c04af89585ea262066c156 | 60003212_BA_Wd_Ad_16A_32A_QC_137.pdf | MD21 |  | others
120587 | https://balsgmbh.sharefile.eu/public/share/web-sa061cd1ca1c04af89585ea262066c156 | https://www.bals.com/youtube-videos/WNmPZ8zQ_uI.mp4 | MD45 |  | Product video
15151 | https://balsgmbh.sharefile.eu/public/share/web-sa061cd1ca1c04af89585ea262066c156 | 15151_0_1200Wx1200H.png | MD01 |  | detail
15151 | https://balsgmbh.sharefile.eu/public/share/web-sa061cd1ca1c04af89585ea262066c156 | 14mb011a_11.jpg | MD12 |  | others
15151 | https://balsgmbh.sharefile.eu/public/share/web-sa061cd1ca1c04af89585ea262066c156 | DB_15151_de.pdf | MD22 |  | Artikeldatenblatt de
15151 | https://balsgmbh.sharefile.eu/public/share/web-sa061cd1ca1c04af89585ea262066c156 | 001_Materialkonformitaet_1855.pdf | MD49 |  | Declaration RoHS |  | 2026-04-22
15151 | https://balsgmbh.sharefile.eu/public/share/web-sa061cd1ca1c04af89585ea262066c156 | CE_Wandverteiler.pdf | MD52 |  | Declaration DOC CE (Declaration of conformity CE)
15151 | https://balsgmbh.sharefile.eu/public/share/web-sa061cd1ca1c04af89585ea262066c156 | 15151_0_300Wx300H.png | MD02 |  | normal
15151 | https://balsgmbh.sharefile.eu/public/share/web-sa061cd1ca1c04af89585ea262066c156 | 15151_0_96Wx96H.png | MD47
15151 | https://balsgmbh.sharefile.eu/public/share/web-sa061cd1ca1c04af89585ea262066c156 | https://catalogue.bals.com/de/extern/15151 | MD04
15151 | https://balsgmbh.sharefile.eu/public/share/web-sa061cd1ca1c04af89585ea262066c156 | Ausschreibungstext_15151_de.txt | MD63 |  | Ausschreibungstext de
15151 | https://balsgmbh.sharefile.eu/public/share/web-sa061cd1ca1c04af89585ea262066c156 | DB_15151_fr_FR.pdf | MD22 |  | Fiche Technique fr_FR
15151 | https://balsgmbh.sharefile.eu/public/share/web-sa061cd1ca1c04af89585ea262066c156 | DB_15151_de_CH.pdf | MD22 |  | Artikeldatenblatt de_CH
15151 | https://balsgmbh.sharefile.eu/public/share/web-sa061cd1ca1c04af89585ea262066c156 | DB_15151_en_PL.pdf | MD22 |  | Data Sheet en_PL
15151 | https://balsgmbh.sharefile.eu/public/share/web-sa061cd1ca1c04af89585ea262066c156 | DB_15151_en_GB.pdf | MD22 |  | Data Sheet en_GB
15151 | https://balsgmbh.sharefile.eu/public/share/web-sa061cd1ca1c04af89585ea262066c156 | https://www.bals.com/reach_de.pdf | MD05 |  | others
15151 | https://balsgmbh.sharefile.eu/public/share/web-sa061cd1ca1c04af89585ea262066c156 | 60003233_BA_Wandverteiler_allgemein_192.pdf | MD21 |  | others
15132 | https://balsgmbh.sharefile.eu/public/share/web-sa061cd1ca1c04af89585ea262066c156 | 15132_0_1200Wx1200H.png | MD01 |  | detail
15132 | https://balsgmbh.sharefile.eu/public/share/web-sa061cd1ca1c04af89585ea262066c156 | 14mb014a_11.jpg | MD12 |  | others
15132 | https://balsgmbh.sharefile.eu/public/share/web-sa061cd1ca1c04af89585ea262066c156 | DB_15132_de.pdf | MD22 |  | Artikeldatenblatt de
15132 | https://balsgmbh.sharefile.eu/public/share/web-sa061cd1ca1c04af89585ea262066c156 | 001_Materialkonformitaet_1856.pdf | MD49 |  | Declaration RoHS |  | 2026-04-22
15132 | https://balsgmbh.sharefile.eu/public/share/web-sa061cd1ca1c04af89585ea262066c156 | CE_Wandverteiler.pdf | MD52 |  | Declaration DOC CE (Declaration of conformity CE)
15132 | https://balsgmbh.sharefile.eu/public/share/web-sa061cd1ca1c04af89585ea262066c156 | 15132_0_300Wx300H.png | MD02 |  | normal
15132 | https://balsgmbh.sharefile.eu/public/share/web-sa061cd1ca1c04af89585ea262066c156 | 15132_0_96Wx96H.png | MD47
15132 | https://balsgmbh.sharefile.eu/public/share/web-sa061cd1ca1c04af89585ea262066c156 | https://catalogue.bals.com/de/extern/15132 | MD04
15132 | https://balsgmbh.sharefile.eu/public/share/web-sa061cd1ca1c04af89585ea262066c156 | Ausschreibungstext_15132_de.txt | MD63 |  | Ausschreibungstext de
15132 | https://balsgmbh.sharefile.eu/public/share/web-sa061cd1ca1c04af89585ea262066c156 | DB_15132_fr_FR.pdf | MD22 |  | Fiche Technique fr_FR
15132 | https://balsgmbh.sharefile.eu/public/share/web-sa061cd1ca1c04af89585ea262066c156 | DB_15132_en_PL.pdf | MD22 |  | Data Sheet en_PL
15132 | https://balsgmbh.sharefile.eu/public/share/web-sa061cd1ca1c04af89585ea262066c156 | DB_15132_en_GB.pdf | MD22 |  | Data Sheet en_GB
15132 | https://balsgmbh.sharefile.eu/public/share/web-sa061cd1ca1c04af89585ea262066c156 | DB_15132_de_CH.pdf | MD22 |  | Artikeldatenblatt de_CH
15132 | https://balsgmbh.sharefile.eu/public/share/web-sa061cd1ca1c04af89585ea262066c156 | https://www.bals.com/reach_de.pdf | MD05 |  | others
15132 | https://balsgmbh.sharefile.eu/public/share/web-sa061cd1ca1c04af89585ea262066c156 | 60003233_BA_Wandverteiler_allgemein_193.pdf | MD21 |  | others
15139 | https://balsgmbh.sharefile.eu/public/share/web-sa061cd1ca1c04af89585ea262066c156 | 15139_0_1200Wx1200H.png | MD01 |  | detail
15139 | https://balsgmbh.sharefile.eu/public/share/web-sa061cd1ca1c04af89585ea262066c156 | 14mb014a_12.jpg | MD12 |  | others
15139 | https://balsgmbh.sharefile.eu/public/share/web-sa061cd1ca1c04af89585ea262066c156 | DB_15139_de.pdf | MD22 |  | Artikeldatenblatt de
15139 | https://balsgmbh.sharefile.eu/public/share/web-sa061cd1ca1c04af89585ea262066c156 | 001_Materialkonformitaet_1857.pdf | MD49 |  | Declaration RoHS |  | 2026-04-22
15139 | https://balsgmbh.sharefile.eu/public/share/web-sa061cd1ca1c04af89585ea262066c156 | CE_Wandverteiler.pdf | MD52 |  | Declaration DOC CE (Declaration of conformity CE)
15139 | https://balsgmbh.sharefile.eu/public/share/web-sa061cd1ca1c04af89585ea262066c156 | 15139_0_300Wx300H.png | MD02 |  | normal
15139 | https://balsgmbh.sharefile.eu/public/share/web-sa061cd1ca1c04af89585ea262066c156 | 15139_0_96Wx96H.png | MD47
15139 | https://balsgmbh.sharefile.eu/public/share/web-sa061cd1ca1c04af89585ea262066c156 | https://catalogue.bals.com/de/extern/15139 | MD04
15139 | https://balsgmbh.sharefile.eu/public/share/web-sa061cd1ca1c04af89585ea262066c156 | Ausschreibungstext_15139_de.txt | MD63 |  | Ausschreibungstext de
15139 | https://balsgmbh.sharefile.eu/public/share/web-sa061cd1ca1c04af89585ea262066c156 | DB_15139_fr_FR.pdf | MD22 |  | Fiche Technique fr_FR
15139 | https://balsgmbh.sharefile.eu/public/share/web-sa061cd1ca1c04af89585ea262066c156 | DB_15139_en_GB.pdf | MD22 |  | Data Sheet en_GB
15139 | https://balsgmbh.sharefile.eu/public/share/web-sa061cd1ca1c04af89585ea262066c156 | DB_15139_de_CH.pdf | MD22 |  | Artikeldatenblatt de_CH
15139 | https://balsgmbh.sharefile.eu/public/share/web-sa061cd1ca1c04af89585ea262066c156 | DB_15139_en_PL.pdf | MD22 |  | Data Sheet en_PL
15139 | https://balsgmbh.sharefile.eu/public/share/web-sa061cd1ca1c04af89585ea262066c156 | https://www.bals.com/reach_de.pdf | MD05 |  | others
15139 | https://balsgmbh.sharefile.eu/public/share/web-sa061cd1ca1c04af89585ea262066c156 | 60003233_BA_Wandverteiler_allgemein_194.pdf | MD21 |  | others
15106 | https://balsgmbh.sharefile.eu/public/share/web-sa061cd1ca1c04af89585ea262066c156 | 15106_0_1200Wx1200H.png | MD01 |  | detail
15106 | https://balsgmbh.sharefile.eu/public/share/web-sa061cd1ca1c04af89585ea262066c156 | 14mb006a_19.jpg | MD12 |  | others
15106 | https://balsgmbh.sharefile.eu/public/share/web-sa061cd1ca1c04af89585ea262066c156 | DB_15106_de.pdf | MD22 |  | Artikeldatenblatt de
15106 | https://balsgmbh.sharefile.eu/public/share/web-sa061cd1ca1c04af89585ea262066c156 | 001_Materialkonformitaet_1858.pdf | MD49 |  | Declaration RoHS |  | 2026-04-22
15106 | https://balsgmbh.sharefile.eu/public/share/web-sa061cd1ca1c04af89585ea262066c156 | CE_Wandverteiler.pdf | MD52 |  | Declaration DOC CE (Declaration of conformity CE)
15106 | https://balsgmbh.sharefile.eu/public/share/web-sa061cd1ca1c04af89585ea262066c156 | 15106_0_300Wx300H.png | MD02 |  | normal
15106 | https://balsgmbh.sharefile.eu/public/share/web-sa061cd1ca1c04af89585ea262066c156 | 15106_0_96Wx96H.png | MD47
15106 | https://balsgmbh.sharefile.eu/public/share/web-sa061cd1ca1c04af89585ea262066c156 | https://catalogue.bals.com/de/extern/15106 | MD04
15106 | https://balsgmbh.sharefile.eu/public/share/web-sa061cd1ca1c04af89585ea262066c156 | Ausschreibungstext_15106_de.txt | MD63 |  | Ausschreibungstext de
15106 | https://balsgmbh.sharefile.eu/public/share/web-sa061cd1ca1c04af89585ea262066c156 | DB_15106_en_PL.pdf | MD22 |  | Data Sheet en_PL
15106 | https://balsgmbh.sharefile.eu/public/share/web-sa061cd1ca1c04af89585ea262066c156 | DB_15106_en_GB.pdf | MD22 |  | Data Sheet en_GB
15106 | https://balsgmbh.sharefile.eu/public/share/web-sa061cd1ca1c04af89585ea262066c156 | DB_15106_de_CH.pdf | MD22 |  | Artikeldatenblatt de_CH
15106 | https://balsgmbh.sharefile.eu/public/share/web-sa061cd1ca1c04af89585ea262066c156 | DB_15106_fr_FR.pdf | MD22 |  | Fiche Technique fr_FR
15106 | https://balsgmbh.sharefile.eu/public/share/web-sa061cd1ca1c04af89585ea262066c156 | 60003233_BA_Wandverteiler_allgemein_195.pdf | MD21 |  | others
1010-QC | https://balsgmbh.sharefile.eu/public/share/web-sa061cd1ca1c04af89585ea262066c156 | 1010-QC_0_1200Wx1200H.png | MD01 |  | detail
1010-QC | https://balsgmbh.sharefile.eu/public/share/web-sa061cd1ca1c04af89585ea262066c156 | 01mb122a_0.jpg | MD12 |  | others
1010-QC | https://balsgmbh.sharefile.eu/public/share/web-sa061cd1ca1c04af89585ea262066c156 | DB_1010-QC_de.pdf | MD22 |  | Artikeldatenblatt de
1010-QC | https://balsgmbh.sharefile.eu/public/share/web-sa061cd1ca1c04af89585ea262066c156 | 001_Materialkonformitaet_1859.pdf | MD49 |  | Declaration RoHS |  | 2026-04-22
1010-QC | https://balsgmbh.sharefile.eu/public/share/web-sa061cd1ca1c04af89585ea262066c156 | CE_Steckdosen_16A_247.pdf | MD52 |  | Declaration DOC CE (Declaration of conformity CE)
1010-QC | https://balsgmbh.sharefile.eu/public/share/web-sa061cd1ca1c04af89585ea262066c156 | 1010-QC_0_300Wx300H.png | MD02 |  | normal
1010-QC | https://balsgmbh.sharefile.eu/public/share/web-sa061cd1ca1c04af89585ea262066c156 | 1010-QC_0_96Wx96H.png | MD47
1010-QC | https://balsgmbh.sharefile.eu/public/share/web-sa061cd1ca1c04af89585ea262066c156 | https://catalogue.bals.com/de/extern/1010-QC | MD04
1010-QC | https://balsgmbh.sharefile.eu/public/share/web-sa061cd1ca1c04af89585ea262066c156 | Ausschreibungstext_1010-QC_de.txt | MD63 |  | Ausschreibungstext de
1010-QC | https://balsgmbh.sharefile.eu/public/share/web-sa061cd1ca1c04af89585ea262066c156 | DB_1010-QC_en_PL.pdf | MD22 |  | Data Sheet en_PL
1010-QC | https://balsgmbh.sharefile.eu/public/share/web-sa061cd1ca1c04af89585ea262066c156 | DB_1010-QC_fr_FR.pdf | MD22 |  | Fiche Technique fr_FR
1010-QC | https://balsgmbh.sharefile.eu/public/share/web-sa061cd1ca1c04af89585ea262066c156 | DB_1010-QC_de_CH.pdf | MD22 |  | Artikeldatenblatt de_CH
1010-QC | https://balsgmbh.sharefile.eu/public/share/web-sa061cd1ca1c04af89585ea262066c156 | DB_1010-QC_en_GB.pdf | MD22 |  | Data Sheet en_GB
1010-QC | https://balsgmbh.sharefile.eu/public/share/web-sa061cd1ca1c04af89585ea262066c156 | Dxf-file 1010-QC.dxf | MD64 |  | Product family view
1010-QC | https://balsgmbh.sharefile.eu/public/share/web-sa061cd1ca1c04af89585ea262066c156 | Step-file 1010-QC.stp | MD37 |  | 3D / BIM object
1010-QC | https://balsgmbh.sharefile.eu/public/share/web-sa061cd1ca1c04af89585ea262066c156 | 60003232_BA_tk_kombi_12.pdf | MD21 |  | others
1010-QC | https://balsgmbh.sharefile.eu/public/share/web-sa061cd1ca1c04af89585ea262066c156 | https://www.bals.com/youtube-videos/WNmPZ8zQ_uI.mp4 | MD45 |  | Product video
15111 | https://balsgmbh.sharefile.eu/public/share/web-sa061cd1ca1c04af89585ea262066c156 | 15111_0_1200Wx1200H.png | MD01 |  | detail
15111 | https://balsgmbh.sharefile.eu/public/share/web-sa061cd1ca1c04af89585ea262066c156 | 14mb012a_14.jpg | MD12 |  | others
15111 | https://balsgmbh.sharefile.eu/public/share/web-sa061cd1ca1c04af89585ea262066c156 | DB_15111_de.pdf | MD22 |  | Artikeldatenblatt de
15111 | https://balsgmbh.sharefile.eu/public/share/web-sa061cd1ca1c04af89585ea262066c156 | 001_Materialkonformitaet_1860.pdf | MD49 |  | Declaration RoHS |  | 2026-04-22
15111 | https://balsgmbh.sharefile.eu/public/share/web-sa061cd1ca1c04af89585ea262066c156 | CE_Wandverteiler.pdf | MD52 |  | Declaration DOC CE (Declaration of conformity CE)
15111 | https://balsgmbh.sharefile.eu/public/share/web-sa061cd1ca1c04af89585ea262066c156 | 15111_0_300Wx300H.png | MD02 |  | normal
15111 | https://balsgmbh.sharefile.eu/public/share/web-sa061cd1ca1c04af89585ea262066c156 | 15111_0_96Wx96H.png | MD47
15111 | https://balsgmbh.sharefile.eu/public/share/web-sa061cd1ca1c04af89585ea262066c156 | https://catalogue.bals.com/de/extern/15111 | MD04
15111 | https://balsgmbh.sharefile.eu/public/share/web-sa061cd1ca1c04af89585ea262066c156 | Ausschreibungstext_15111_de.txt | MD63 |  | Ausschreibungstext de
15111 | https://balsgmbh.sharefile.eu/public/share/web-sa061cd1ca1c04af89585ea262066c156 | DB_15111_en_GB.pdf | MD22 |  | Data Sheet en_GB
15111 | https://balsgmbh.sharefile.eu/public/share/web-sa061cd1ca1c04af89585ea262066c156 | DB_15111_de_CH.pdf | MD22 |  | Artikeldatenblatt de_CH
15111 | https://balsgmbh.sharefile.eu/public/share/web-sa061cd1ca1c04af89585ea262066c156 | DB_15111_fr_FR.pdf | MD22 |  | Fiche Technique fr_FR
15111 | https://balsgmbh.sharefile.eu/public/share/web-sa061cd1ca1c04af89585ea262066c156 | DB_15111_en_PL.pdf | MD22 |  | Data Sheet en_PL
15111 | https://balsgmbh.sharefile.eu/public/share/web-sa061cd1ca1c04af89585ea262066c156 | 60003233_BA_Wandverteiler_allgemein_196.pdf | MD21 |  | others
16050 | https://balsgmbh.sharefile.eu/public/share/web-sa061cd1ca1c04af89585ea262066c156 | 16050_0_1200Wx1200H.png | MD01 |  | detail
16050 | https://balsgmbh.sharefile.eu/public/share/web-sa061cd1ca1c04af89585ea262066c156 | 12mb027a.jpg | MD12 |  | others
16050 | https://balsgmbh.sharefile.eu/public/share/web-sa061cd1ca1c04af89585ea262066c156 | DB_16050_de.pdf | MD22 |  | Artikeldatenblatt de
16050 | https://balsgmbh.sharefile.eu/public/share/web-sa061cd1ca1c04af89585ea262066c156 | 001_Materialkonformitaet_1861.pdf | MD49 |  | Declaration RoHS |  | 2026-04-22
16050 | https://balsgmbh.sharefile.eu/public/share/web-sa061cd1ca1c04af89585ea262066c156 | CE_Steckdosen_32A_92.pdf | MD52 |  | Declaration DOC CE (Declaration of conformity CE)
16050 | https://balsgmbh.sharefile.eu/public/share/web-sa061cd1ca1c04af89585ea262066c156 | 16050_0_300Wx300H.png | MD02 |  | normal
16050 | https://balsgmbh.sharefile.eu/public/share/web-sa061cd1ca1c04af89585ea262066c156 | 16050_0_96Wx96H.png | MD47
16050 | https://balsgmbh.sharefile.eu/public/share/web-sa061cd1ca1c04af89585ea262066c156 | https://catalogue.bals.com/de/extern/16050 | MD04
16050 | https://balsgmbh.sharefile.eu/public/share/web-sa061cd1ca1c04af89585ea262066c156 | Ausschreibungstext_16050_de.txt | MD63 |  | Ausschreibungstext de
16050 | https://balsgmbh.sharefile.eu/public/share/web-sa061cd1ca1c04af89585ea262066c156 | DB_16050_de_CH.pdf | MD22 |  | Artikeldatenblatt de_CH
16050 | https://balsgmbh.sharefile.eu/public/share/web-sa061cd1ca1c04af89585ea262066c156 | DB_16050_en_GB.pdf | MD22 |  | Data Sheet en_GB
16050 | https://balsgmbh.sharefile.eu/public/share/web-sa061cd1ca1c04af89585ea262066c156 | DB_16050_fr_FR.pdf | MD22 |  | Fiche Technique fr_FR
16050 | https://balsgmbh.sharefile.eu/public/share/web-sa061cd1ca1c04af89585ea262066c156 | DB_16050_en_PL.pdf | MD22 |  | Data Sheet en_PL
16050 | https://balsgmbh.sharefile.eu/public/share/web-sa061cd1ca1c04af89585ea262066c156 | 60003218_BA_Steckdosen_Schalt-Riegel_262.pdf | MD21 |  | others
16041 | https://balsgmbh.sharefile.eu/public/share/web-sa061cd1ca1c04af89585ea262066c156 | 16041_0_1200Wx1200H.png | MD01 |  | detail
16041 | https://balsgmbh.sharefile.eu/public/share/web-sa061cd1ca1c04af89585ea262066c156 | 12mb011a_9.jpg | MD12 |  | others
16041 | https://balsgmbh.sharefile.eu/public/share/web-sa061cd1ca1c04af89585ea262066c156 | DB_16041_de.pdf | MD22 |  | Artikeldatenblatt de
16041 | https://balsgmbh.sharefile.eu/public/share/web-sa061cd1ca1c04af89585ea262066c156 | 001_Materialkonformitaet_1862.pdf | MD49 |  | Declaration RoHS |  | 2026-04-22
16041 | https://balsgmbh.sharefile.eu/public/share/web-sa061cd1ca1c04af89585ea262066c156 | CE_Steckdosen_16A_106.pdf | MD52 |  | Declaration DOC CE (Declaration of conformity CE)
16041 | https://balsgmbh.sharefile.eu/public/share/web-sa061cd1ca1c04af89585ea262066c156 | 16041_0_300Wx300H.png | MD02 |  | normal
16041 | https://balsgmbh.sharefile.eu/public/share/web-sa061cd1ca1c04af89585ea262066c156 | 16041_0_96Wx96H.png | MD47
16041 | https://balsgmbh.sharefile.eu/public/share/web-sa061cd1ca1c04af89585ea262066c156 | https://catalogue.bals.com/de/extern/16041 | MD04
16041 | https://balsgmbh.sharefile.eu/public/share/web-sa061cd1ca1c04af89585ea262066c156 | Ausschreibungstext_16041_de.txt | MD63 |  | Ausschreibungstext de
16041 | https://balsgmbh.sharefile.eu/public/share/web-sa061cd1ca1c04af89585ea262066c156 | DB_16041_en_PL.pdf | MD22 |  | Data Sheet en_PL
16041 | https://balsgmbh.sharefile.eu/public/share/web-sa061cd1ca1c04af89585ea262066c156 | DB_16041_en_GB.pdf | MD22 |  | Data Sheet en_GB
16041 | https://balsgmbh.sharefile.eu/public/share/web-sa061cd1ca1c04af89585ea262066c156 | DB_16041_de_CH.pdf | MD22 |  | Artikeldatenblatt de_CH
16041 | https://balsgmbh.sharefile.eu/public/share/web-sa061cd1ca1c04af89585ea262066c156 | DB_16041_fr_FR.pdf | MD22 |  | Fiche Technique fr_FR
16041 | https://balsgmbh.sharefile.eu/public/share/web-sa061cd1ca1c04af89585ea262066c156 | 60003218_BA_Steckdosen_Schalt-Riegel_263.pdf | MD21 |  | others
110575 | https://balsgmbh.sharefile.eu/public/share/web-sa061cd1ca1c04af89585ea262066c156 | 110575_0_1200Wx1200H.png | MD01 |  | detail
110575 | https://balsgmbh.sharefile.eu/public/share/web-sa061cd1ca1c04af89585ea262066c156 | 01mb121a_9.jpg | MD12 |  | others
110575 | https://balsgmbh.sharefile.eu/public/share/web-sa061cd1ca1c04af89585ea262066c156 | DB_110575_de.pdf | MD22 |  | Artikeldatenblatt de
110575 | https://balsgmbh.sharefile.eu/public/share/web-sa061cd1ca1c04af89585ea262066c156 | 001_Materialkonformitaet_1863.pdf | MD49 |  | Declaration RoHS |  | 2026-04-22
110575 | https://balsgmbh.sharefile.eu/public/share/web-sa061cd1ca1c04af89585ea262066c156 | CE_Steckdosen_32A_160.pdf | MD52 |  | Declaration DOC CE (Declaration of conformity CE)
110575 | https://balsgmbh.sharefile.eu/public/share/web-sa061cd1ca1c04af89585ea262066c156 | 110575_0_300Wx300H.png | MD02 |  | normal
110575 | https://balsgmbh.sharefile.eu/public/share/web-sa061cd1ca1c04af89585ea262066c156 | 110575_0_96Wx96H.png | MD47
110575 | https://balsgmbh.sharefile.eu/public/share/web-sa061cd1ca1c04af89585ea262066c156 | https://catalogue.bals.com/de/extern/110575 | MD04
110575 | https://balsgmbh.sharefile.eu/public/share/web-sa061cd1ca1c04af89585ea262066c156 | Ausschreibungstext_110575_de.txt | MD63 |  | Ausschreibungstext de
110575 | https://balsgmbh.sharefile.eu/public/share/web-sa061cd1ca1c04af89585ea262066c156 | DB_110575_en_GB.pdf | MD22 |  | Data Sheet en_GB
110575 | https://balsgmbh.sharefile.eu/public/share/web-sa061cd1ca1c04af89585ea262066c156 | DB_110575_en_PL.pdf | MD22 |  | Data Sheet en_PL
110575 | https://balsgmbh.sharefile.eu/public/share/web-sa061cd1ca1c04af89585ea262066c156 | DB_110575_fr_FR.pdf | MD22 |  | Fiche Technique fr_FR
110575 | https://balsgmbh.sharefile.eu/public/share/web-sa061cd1ca1c04af89585ea262066c156 | DB_110575_de_CH.pdf | MD22 |  | Artikeldatenblatt de_CH
110575 | https://balsgmbh.sharefile.eu/public/share/web-sa061cd1ca1c04af89585ea262066c156 | 60003212_BA_Wd_Ad_16A_32A_QC_138.pdf | MD21 |  | others
110575 | https://balsgmbh.sharefile.eu/public/share/web-sa061cd1ca1c04af89585ea262066c156 | https://www.bals.com/youtube-videos/WNmPZ8zQ_uI.mp4 | MD45 |  | Product video
16039 | https://balsgmbh.sharefile.eu/public/share/web-sa061cd1ca1c04af89585ea262066c156 | 16039_0_1200Wx1200H.png | MD01 |  | detail
16039 | https://balsgmbh.sharefile.eu/public/share/web-sa061cd1ca1c04af89585ea262066c156 | 12mb024a_11.jpg | MD12 |  | others
16039 | https://balsgmbh.sharefile.eu/public/share/web-sa061cd1ca1c04af89585ea262066c156 | DB_16039_de.pdf | MD22 |  | Artikeldatenblatt de
16039 | https://balsgmbh.sharefile.eu/public/share/web-sa061cd1ca1c04af89585ea262066c156 | 001_Materialkonformitaet_1864.pdf | MD49 |  | Declaration RoHS |  | 2026-04-22
16039 | https://balsgmbh.sharefile.eu/public/share/web-sa061cd1ca1c04af89585ea262066c156 | CE_Steckdosen_16A_106.pdf | MD52 |  | Declaration DOC CE (Declaration of conformity CE)
16039 | https://balsgmbh.sharefile.eu/public/share/web-sa061cd1ca1c04af89585ea262066c156 | 16039_0_300Wx300H.png | MD02 |  | normal
16039 | https://balsgmbh.sharefile.eu/public/share/web-sa061cd1ca1c04af89585ea262066c156 | 16039_0_96Wx96H.png | MD47
16039 | https://balsgmbh.sharefile.eu/public/share/web-sa061cd1ca1c04af89585ea262066c156 | https://catalogue.bals.com/de/extern/16039 | MD04
16039 | https://balsgmbh.sharefile.eu/public/share/web-sa061cd1ca1c04af89585ea262066c156 | Ausschreibungstext_16039_de.txt | MD63 |  | Ausschreibungstext de
16039 | https://balsgmbh.sharefile.eu/public/share/web-sa061cd1ca1c04af89585ea262066c156 | DB_16039_en_PL.pdf | MD22 |  | Data Sheet en_PL
16039 | https://balsgmbh.sharefile.eu/public/share/web-sa061cd1ca1c04af89585ea262066c156 | DB_16039_fr_FR.pdf | MD22 |  | Fiche Technique fr_FR
16039 | https://balsgmbh.sharefile.eu/public/share/web-sa061cd1ca1c04af89585ea262066c156 | DB_16039_de_CH.pdf | MD22 |  | Artikeldatenblatt de_CH
16039 | https://balsgmbh.sharefile.eu/public/share/web-sa061cd1ca1c04af89585ea262066c156 | DB_16039_en_GB.pdf | MD22 |  | Data Sheet en_GB
16039 | https://balsgmbh.sharefile.eu/public/share/web-sa061cd1ca1c04af89585ea262066c156 | 60003218_BA_Steckdosen_Schalt-Riegel_264.pdf | MD21 |  | others
130119 | https://balsgmbh.sharefile.eu/public/share/web-sa061cd1ca1c04af89585ea262066c156 | 130119_0_1200Wx1200H.png | MD01 |  | detail
130119 | https://balsgmbh.sharefile.eu/public/share/web-sa061cd1ca1c04af89585ea262066c156 | 04mb267a_0.jpg | MD12 |  | others
130119 | https://balsgmbh.sharefile.eu/public/share/web-sa061cd1ca1c04af89585ea262066c156 | DB_130119_de.pdf | MD22 |  | Artikeldatenblatt de
130119 | https://balsgmbh.sharefile.eu/public/share/web-sa061cd1ca1c04af89585ea262066c156 | 001_Materialkonformitaet_1865.pdf | MD49 |  | Declaration RoHS |  | 2026-04-22
130119 | https://balsgmbh.sharefile.eu/public/share/web-sa061cd1ca1c04af89585ea262066c156 | CE_Steckdosen_63A_80.pdf | MD52 |  | Declaration DOC CE (Declaration of conformity CE)
130119 | https://balsgmbh.sharefile.eu/public/share/web-sa061cd1ca1c04af89585ea262066c156 | 130119_0_300Wx300H.png | MD02 |  | normal
130119 | https://balsgmbh.sharefile.eu/public/share/web-sa061cd1ca1c04af89585ea262066c156 | 130119_0_96Wx96H.png | MD47
130119 | https://balsgmbh.sharefile.eu/public/share/web-sa061cd1ca1c04af89585ea262066c156 | https://catalogue.bals.com/de/extern/130119 | MD04
130119 | https://balsgmbh.sharefile.eu/public/share/web-sa061cd1ca1c04af89585ea262066c156 | Ausschreibungstext_130119_de.txt | MD63 |  | Ausschreibungstext de
130119 | https://balsgmbh.sharefile.eu/public/share/web-sa061cd1ca1c04af89585ea262066c156 | DB_130119_en_PL.pdf | MD22 |  | Data Sheet en_PL
130119 | https://balsgmbh.sharefile.eu/public/share/web-sa061cd1ca1c04af89585ea262066c156 | DB_130119_de_CH.pdf | MD22 |  | Artikeldatenblatt de_CH
130119 | https://balsgmbh.sharefile.eu/public/share/web-sa061cd1ca1c04af89585ea262066c156 | DB_130119_en_GB.pdf | MD22 |  | Data Sheet en_GB
130119 | https://balsgmbh.sharefile.eu/public/share/web-sa061cd1ca1c04af89585ea262066c156 | DB_130119_fr_FR.pdf | MD22 |  | Fiche Technique fr_FR
130119 | https://balsgmbh.sharefile.eu/public/share/web-sa061cd1ca1c04af89585ea262066c156 | https://www.bals.com/reach_de.pdf | MD05 |  | others
130119 | https://balsgmbh.sharefile.eu/public/share/web-sa061cd1ca1c04af89585ea262066c156 | 60003506_BA_Wd_Ad_63A_QC_11.pdf | MD21 |  | others
130119 | https://balsgmbh.sharefile.eu/public/share/web-sa061cd1ca1c04af89585ea262066c156 | https://www.bals.com/youtube-videos/-5UdvsObF0Y.mp4 | MD45 |  | Product video
303-TLS | https://balsgmbh.sharefile.eu/public/share/web-sa061cd1ca1c04af89585ea262066c156 | 303-TLS_0_1200Wx1200H.png | MD01 |  | detail
303-TLS | https://balsgmbh.sharefile.eu/public/share/web-sa061cd1ca1c04af89585ea262066c156 | 03mb082a_2.jpg | MD12 |  | others
303-TLS | https://balsgmbh.sharefile.eu/public/share/web-sa061cd1ca1c04af89585ea262066c156 | DB_303-TLS_de.pdf | MD22 |  | Artikeldatenblatt de
303-TLS | https://balsgmbh.sharefile.eu/public/share/web-sa061cd1ca1c04af89585ea262066c156 | 001_Materialkonformitaet_1866.pdf | MD49 |  | Declaration RoHS |  | 2026-04-22
303-TLS | https://balsgmbh.sharefile.eu/public/share/web-sa061cd1ca1c04af89585ea262066c156 | CE_Kupplungen_16A_83.pdf | MD52 |  | Declaration DOC CE (Declaration of conformity CE)
303-TLS | https://balsgmbh.sharefile.eu/public/share/web-sa061cd1ca1c04af89585ea262066c156 | 303-TLS_0_300Wx300H.png | MD02 |  | normal
303-TLS | https://balsgmbh.sharefile.eu/public/share/web-sa061cd1ca1c04af89585ea262066c156 | 303-TLS_0_96Wx96H.png | MD47
303-TLS | https://balsgmbh.sharefile.eu/public/share/web-sa061cd1ca1c04af89585ea262066c156 | https://catalogue.bals.com/de/extern/303-TLS | MD04
303-TLS | https://balsgmbh.sharefile.eu/public/share/web-sa061cd1ca1c04af89585ea262066c156 | Ausschreibungstext_303-TLS_de.txt | MD63 |  | Ausschreibungstext de
303-TLS | https://balsgmbh.sharefile.eu/public/share/web-sa061cd1ca1c04af89585ea262066c156 | DB_303-TLS_de_CH.pdf | MD22 |  | Artikeldatenblatt de_CH
303-TLS | https://balsgmbh.sharefile.eu/public/share/web-sa061cd1ca1c04af89585ea262066c156 | DB_303-TLS_en_PL.pdf | MD22 |  | Data Sheet en_PL
303-TLS | https://balsgmbh.sharefile.eu/public/share/web-sa061cd1ca1c04af89585ea262066c156 | DB_303-TLS_en_GB.pdf | MD22 |  | Data Sheet en_GB
303-TLS | https://balsgmbh.sharefile.eu/public/share/web-sa061cd1ca1c04af89585ea262066c156 | DB_303-TLS_fr_FR.pdf | MD22 |  | Fiche Technique fr_FR
303-TLS | https://balsgmbh.sharefile.eu/public/share/web-sa061cd1ca1c04af89585ea262066c156 | https://www.bals.com/reach_de.pdf | MD05 |  | others
303-TLS | https://balsgmbh.sharefile.eu/public/share/web-sa061cd1ca1c04af89585ea262066c156 | 60003213_BA_St_Ku_16_32A_Schraub_14.pdf | MD21 |  | others
15141 | https://balsgmbh.sharefile.eu/public/share/web-sa061cd1ca1c04af89585ea262066c156 | 15141_0_1200Wx1200H.png | MD01 |  | detail
15141 | https://balsgmbh.sharefile.eu/public/share/web-sa061cd1ca1c04af89585ea262066c156 | 14mb014a_13.jpg | MD12 |  | others
15141 | https://balsgmbh.sharefile.eu/public/share/web-sa061cd1ca1c04af89585ea262066c156 | DB_15141_de.pdf | MD22 |  | Artikeldatenblatt de
15141 | https://balsgmbh.sharefile.eu/public/share/web-sa061cd1ca1c04af89585ea262066c156 | 001_Materialkonformitaet_1867.pdf | MD49 |  | Declaration RoHS |  | 2026-04-22
15141 | https://balsgmbh.sharefile.eu/public/share/web-sa061cd1ca1c04af89585ea262066c156 | CE_Wandverteiler.pdf | MD52 |  | Declaration DOC CE (Declaration of conformity CE)
15141 | https://balsgmbh.sharefile.eu/public/share/web-sa061cd1ca1c04af89585ea262066c156 | 15141_0_300Wx300H.png | MD02 |  | normal
15141 | https://balsgmbh.sharefile.eu/public/share/web-sa061cd1ca1c04af89585ea262066c156 | 15141_0_96Wx96H.png | MD47
15141 | https://balsgmbh.sharefile.eu/public/share/web-sa061cd1ca1c04af89585ea262066c156 | https://catalogue.bals.com/de/extern/15141 | MD04
15141 | https://balsgmbh.sharefile.eu/public/share/web-sa061cd1ca1c04af89585ea262066c156 | Ausschreibungstext_15141_de.txt | MD63 |  | Ausschreibungstext de
15141 | https://balsgmbh.sharefile.eu/public/share/web-sa061cd1ca1c04af89585ea262066c156 | DB_15141_fr_FR.pdf | MD22 |  | Fiche Technique fr_FR
15141 | https://balsgmbh.sharefile.eu/public/share/web-sa061cd1ca1c04af89585ea262066c156 | DB_15141_en_PL.pdf | MD22 |  | Data Sheet en_PL
15141 | https://balsgmbh.sharefile.eu/public/share/web-sa061cd1ca1c04af89585ea262066c156 | DB_15141_de_CH.pdf | MD22 |  | Artikeldatenblatt de_CH
15141 | https://balsgmbh.sharefile.eu/public/share/web-sa061cd1ca1c04af89585ea262066c156 | DB_15141_en_GB.pdf | MD22 |  | Data Sheet en_GB
15141 | https://balsgmbh.sharefile.eu/public/share/web-sa061cd1ca1c04af89585ea262066c156 | https://www.bals.com/reach_de.pdf | MD05 |  | others
15141 | https://balsgmbh.sharefile.eu/public/share/web-sa061cd1ca1c04af89585ea262066c156 | 60003233_BA_Wandverteiler_allgemein_197.pdf | MD21 |  | others
110489 | https://balsgmbh.sharefile.eu/public/share/web-sa061cd1ca1c04af89585ea262066c156 | 110489_0_1200Wx1200H.png | MD01 |  | detail
110489 | https://balsgmbh.sharefile.eu/public/share/web-sa061cd1ca1c04af89585ea262066c156 | 01mb015a.jpg | MD12 |  | others
110489 | https://balsgmbh.sharefile.eu/public/share/web-sa061cd1ca1c04af89585ea262066c156 | DB_110489_de.pdf | MD22 |  | Artikeldatenblatt de
110489 | https://balsgmbh.sharefile.eu/public/share/web-sa061cd1ca1c04af89585ea262066c156 | 001_Materialkonformitaet_1868.pdf | MD49 |  | Declaration RoHS |  | 2026-04-22
110489 | https://balsgmbh.sharefile.eu/public/share/web-sa061cd1ca1c04af89585ea262066c156 | CE_Steckdosen_63A_81.pdf | MD52 |  | Declaration DOC CE (Declaration of conformity CE)
110489 | https://balsgmbh.sharefile.eu/public/share/web-sa061cd1ca1c04af89585ea262066c156 | 110489_0_300Wx300H.png | MD02 |  | normal
110489 | https://balsgmbh.sharefile.eu/public/share/web-sa061cd1ca1c04af89585ea262066c156 | 110489_0_96Wx96H.png | MD47
110489 | https://balsgmbh.sharefile.eu/public/share/web-sa061cd1ca1c04af89585ea262066c156 | https://catalogue.bals.com/de/extern/110489 | MD04
110489 | https://balsgmbh.sharefile.eu/public/share/web-sa061cd1ca1c04af89585ea262066c156 | Ausschreibungstext_110489_de.txt | MD63 |  | Ausschreibungstext de
110489 | https://balsgmbh.sharefile.eu/public/share/web-sa061cd1ca1c04af89585ea262066c156 | DB_110489_en_GB.pdf | MD22 |  | Data Sheet en_GB
110489 | https://balsgmbh.sharefile.eu/public/share/web-sa061cd1ca1c04af89585ea262066c156 | DB_110489_de_CH.pdf | MD22 |  | Artikeldatenblatt de_CH
110489 | https://balsgmbh.sharefile.eu/public/share/web-sa061cd1ca1c04af89585ea262066c156 | DB_110489_fr_FR.pdf | MD22 |  | Fiche Technique fr_FR
110489 | https://balsgmbh.sharefile.eu/public/share/web-sa061cd1ca1c04af89585ea262066c156 | DB_110489_en_PL.pdf | MD22 |  | Data Sheet en_PL
110489 | https://balsgmbh.sharefile.eu/public/share/web-sa061cd1ca1c04af89585ea262066c156 | https://www.bals.com/reach_de.pdf | MD05 |  | others
110489 | https://balsgmbh.sharefile.eu/public/share/web-sa061cd1ca1c04af89585ea262066c156 | 60003506_BA_Wd_Ad_63A_QC_12.pdf | MD21 |  | others
110489 | https://balsgmbh.sharefile.eu/public/share/web-sa061cd1ca1c04af89585ea262066c156 | https://www.bals.com/youtube-videos/-5UdvsObF0Y.mp4 | MD45 |  | Product video
160438 | https://balsgmbh.sharefile.eu/public/share/web-sa061cd1ca1c04af89585ea262066c156 | 160438_0_1200Wx1200H.png | MD01 |  | detail
160438 | https://balsgmbh.sharefile.eu/public/share/web-sa061cd1ca1c04af89585ea262066c156 | 12mb084a_3.jpg | MD12 |  | others
160438 | https://balsgmbh.sharefile.eu/public/share/web-sa061cd1ca1c04af89585ea262066c156 | DB_160438_de.pdf | MD22 |  | Artikeldatenblatt de
160438 | https://balsgmbh.sharefile.eu/public/share/web-sa061cd1ca1c04af89585ea262066c156 | 001_Materialkonformitaet_1869.pdf | MD49 |  | Declaration RoHS |  | 2026-04-22
160438 | https://balsgmbh.sharefile.eu/public/share/web-sa061cd1ca1c04af89585ea262066c156 | CE_Steckdosen_32A_92.pdf | MD52 |  | Declaration DOC CE (Declaration of conformity CE)
160438 | https://balsgmbh.sharefile.eu/public/share/web-sa061cd1ca1c04af89585ea262066c156 | 160438_0_300Wx300H.png | MD02 |  | normal
160438 | https://balsgmbh.sharefile.eu/public/share/web-sa061cd1ca1c04af89585ea262066c156 | 160438_0_96Wx96H.png | MD47
160438 | https://balsgmbh.sharefile.eu/public/share/web-sa061cd1ca1c04af89585ea262066c156 | https://catalogue.bals.com/de/extern/160438 | MD04
160438 | https://balsgmbh.sharefile.eu/public/share/web-sa061cd1ca1c04af89585ea262066c156 | Ausschreibungstext_160438_de.txt | MD63 |  | Ausschreibungstext de
160438 | https://balsgmbh.sharefile.eu/public/share/web-sa061cd1ca1c04af89585ea262066c156 | DB_160438_en_GB.pdf | MD22 |  | Data Sheet en_GB
160438 | https://balsgmbh.sharefile.eu/public/share/web-sa061cd1ca1c04af89585ea262066c156 | DB_160438_en_PL.pdf | MD22 |  | Data Sheet en_PL
160438 | https://balsgmbh.sharefile.eu/public/share/web-sa061cd1ca1c04af89585ea262066c156 | DB_160438_fr_FR.pdf | MD22 |  | Fiche Technique fr_FR
160438 | https://balsgmbh.sharefile.eu/public/share/web-sa061cd1ca1c04af89585ea262066c156 | DB_160438_de_CH.pdf | MD22 |  | Artikeldatenblatt de_CH
160438 | https://balsgmbh.sharefile.eu/public/share/web-sa061cd1ca1c04af89585ea262066c156 | https://www.bals.com/reach_de.pdf | MD05 |  | others
160438 | https://balsgmbh.sharefile.eu/public/share/web-sa061cd1ca1c04af89585ea262066c156 | 60003218_BA_Steckdosen_Schalt-Riegel_265.pdf | MD21 |  | others
120440 | https://balsgmbh.sharefile.eu/public/share/web-sa061cd1ca1c04af89585ea262066c156 | 120440_0_1200Wx1200H.png | MD01 |  | detail
120440 | https://balsgmbh.sharefile.eu/public/share/web-sa061cd1ca1c04af89585ea262066c156 | 04mb264a_7.jpg | MD12 |  | others
120440 | https://balsgmbh.sharefile.eu/public/share/web-sa061cd1ca1c04af89585ea262066c156 | DB_120440_de.pdf | MD22 |  | Artikeldatenblatt de
120440 | https://balsgmbh.sharefile.eu/public/share/web-sa061cd1ca1c04af89585ea262066c156 | 001_Materialkonformitaet_1870.pdf | MD49 |  | Declaration RoHS |  | 2026-04-22
120440 | https://balsgmbh.sharefile.eu/public/share/web-sa061cd1ca1c04af89585ea262066c156 | CE_Steckdosen_32A_161.pdf | MD52 |  | Declaration DOC CE (Declaration of conformity CE)
120440 | https://balsgmbh.sharefile.eu/public/share/web-sa061cd1ca1c04af89585ea262066c156 | 120440_0_300Wx300H.png | MD02 |  | normal
120440 | https://balsgmbh.sharefile.eu/public/share/web-sa061cd1ca1c04af89585ea262066c156 | 120440_0_96Wx96H.png | MD47
120440 | https://balsgmbh.sharefile.eu/public/share/web-sa061cd1ca1c04af89585ea262066c156 | https://catalogue.bals.com/de/extern/120440 | MD04
120440 | https://balsgmbh.sharefile.eu/public/share/web-sa061cd1ca1c04af89585ea262066c156 | Ausschreibungstext_120440_de.txt | MD63 |  | Ausschreibungstext de
120440 | https://balsgmbh.sharefile.eu/public/share/web-sa061cd1ca1c04af89585ea262066c156 | DB_120440_en_GB.pdf | MD22 |  | Data Sheet en_GB
120440 | https://balsgmbh.sharefile.eu/public/share/web-sa061cd1ca1c04af89585ea262066c156 | DB_120440_en_PL.pdf | MD22 |  | Data Sheet en_PL
120440 | https://balsgmbh.sharefile.eu/public/share/web-sa061cd1ca1c04af89585ea262066c156 | DB_120440_fr_FR.pdf | MD22 |  | Fiche Technique fr_FR
120440 | https://balsgmbh.sharefile.eu/public/share/web-sa061cd1ca1c04af89585ea262066c156 | DB_120440_de_CH.pdf | MD22 |  | Artikeldatenblatt de_CH
120440 | https://balsgmbh.sharefile.eu/public/share/web-sa061cd1ca1c04af89585ea262066c156 | 60003212_BA_Wd_Ad_16A_32A_QC_139.pdf | MD21 |  | others
120440 | https://balsgmbh.sharefile.eu/public/share/web-sa061cd1ca1c04af89585ea262066c156 | https://www.bals.com/youtube-videos/WNmPZ8zQ_uI.mp4 | MD45 |  | Product video
15103 | https://balsgmbh.sharefile.eu/public/share/web-sa061cd1ca1c04af89585ea262066c156 | 15103_0_1200Wx1200H.png | MD01 |  | detail
15103 | https://balsgmbh.sharefile.eu/public/share/web-sa061cd1ca1c04af89585ea262066c156 | 14mb003a_18.jpg | MD12 |  | others
15103 | https://balsgmbh.sharefile.eu/public/share/web-sa061cd1ca1c04af89585ea262066c156 | DB_15103_de.pdf | MD22 |  | Artikeldatenblatt de
15103 | https://balsgmbh.sharefile.eu/public/share/web-sa061cd1ca1c04af89585ea262066c156 | 001_Materialkonformitaet_1871.pdf | MD49 |  | Declaration RoHS |  | 2026-04-22
15103 | https://balsgmbh.sharefile.eu/public/share/web-sa061cd1ca1c04af89585ea262066c156 | CE_Wandverteiler.pdf | MD52 |  | Declaration DOC CE (Declaration of conformity CE)
15103 | https://balsgmbh.sharefile.eu/public/share/web-sa061cd1ca1c04af89585ea262066c156 | 15103_0_300Wx300H.png | MD02 |  | normal
15103 | https://balsgmbh.sharefile.eu/public/share/web-sa061cd1ca1c04af89585ea262066c156 | 15103_0_96Wx96H.png | MD47
15103 | https://balsgmbh.sharefile.eu/public/share/web-sa061cd1ca1c04af89585ea262066c156 | https://catalogue.bals.com/de/extern/15103 | MD04
15103 | https://balsgmbh.sharefile.eu/public/share/web-sa061cd1ca1c04af89585ea262066c156 | Ausschreibungstext_15103_de.txt | MD63 |  | Ausschreibungstext de
15103 | https://balsgmbh.sharefile.eu/public/share/web-sa061cd1ca1c04af89585ea262066c156 | DB_15103_en_GB.pdf | MD22 |  | Data Sheet en_GB
15103 | https://balsgmbh.sharefile.eu/public/share/web-sa061cd1ca1c04af89585ea262066c156 | DB_15103_de_CH.pdf | MD22 |  | Artikeldatenblatt de_CH
15103 | https://balsgmbh.sharefile.eu/public/share/web-sa061cd1ca1c04af89585ea262066c156 | DB_15103_en_PL.pdf | MD22 |  | Data Sheet en_PL
15103 | https://balsgmbh.sharefile.eu/public/share/web-sa061cd1ca1c04af89585ea262066c156 | DB_15103_fr_FR.pdf | MD22 |  | Fiche Technique fr_FR
15103 | https://balsgmbh.sharefile.eu/public/share/web-sa061cd1ca1c04af89585ea262066c156 | 60003233_BA_Wandverteiler_allgemein_198.pdf | MD21 |  | others
15122 | https://balsgmbh.sharefile.eu/public/share/web-sa061cd1ca1c04af89585ea262066c156 | 15122_0_1200Wx1200H.png | MD01 |  | detail
15122 | https://balsgmbh.sharefile.eu/public/share/web-sa061cd1ca1c04af89585ea262066c156 | 14mb012a_15.jpg | MD12 |  | others
15122 | https://balsgmbh.sharefile.eu/public/share/web-sa061cd1ca1c04af89585ea262066c156 | DB_15122_de.pdf | MD22 |  | Artikeldatenblatt de
15122 | https://balsgmbh.sharefile.eu/public/share/web-sa061cd1ca1c04af89585ea262066c156 | 001_Materialkonformitaet_1872.pdf | MD49 |  | Declaration RoHS |  | 2026-04-22
15122 | https://balsgmbh.sharefile.eu/public/share/web-sa061cd1ca1c04af89585ea262066c156 | CE_Wandverteiler.pdf | MD52 |  | Declaration DOC CE (Declaration of conformity CE)
15122 | https://balsgmbh.sharefile.eu/public/share/web-sa061cd1ca1c04af89585ea262066c156 | 15122_0_300Wx300H.png | MD02 |  | normal
15122 | https://balsgmbh.sharefile.eu/public/share/web-sa061cd1ca1c04af89585ea262066c156 | 15122_0_96Wx96H.png | MD47
15122 | https://balsgmbh.sharefile.eu/public/share/web-sa061cd1ca1c04af89585ea262066c156 | https://catalogue.bals.com/de/extern/15122 | MD04
15122 | https://balsgmbh.sharefile.eu/public/share/web-sa061cd1ca1c04af89585ea262066c156 | Ausschreibungstext_15122_de.txt | MD63 |  | Ausschreibungstext de
15122 | https://balsgmbh.sharefile.eu/public/share/web-sa061cd1ca1c04af89585ea262066c156 | DB_15122_fr_FR.pdf | MD22 |  | Fiche Technique fr_FR
15122 | https://balsgmbh.sharefile.eu/public/share/web-sa061cd1ca1c04af89585ea262066c156 | DB_15122_en_GB.pdf | MD22 |  | Data Sheet en_GB
15122 | https://balsgmbh.sharefile.eu/public/share/web-sa061cd1ca1c04af89585ea262066c156 | DB_15122_en_PL.pdf | MD22 |  | Data Sheet en_PL
15122 | https://balsgmbh.sharefile.eu/public/share/web-sa061cd1ca1c04af89585ea262066c156 | DB_15122_de_CH.pdf | MD22 |  | Artikeldatenblatt de_CH
15122 | https://balsgmbh.sharefile.eu/public/share/web-sa061cd1ca1c04af89585ea262066c156 | https://www.bals.com/reach_de.pdf | MD05 |  | others
15122 | https://balsgmbh.sharefile.eu/public/share/web-sa061cd1ca1c04af89585ea262066c156 | 60003233_BA_Wandverteiler_allgemein_199.pdf | MD21 |  | others
5401453 | https://balsgmbh.sharefile.eu/public/share/web-sa061cd1ca1c04af89585ea262066c156 | 5401453_0_1200Wx1200H.png | MD01 |  | detail
5401453 | https://balsgmbh.sharefile.eu/public/share/web-sa061cd1ca1c04af89585ea262066c156 | 13mb109a_40.jpg | MD12 |  | others
5401453 | https://balsgmbh.sharefile.eu/public/share/web-sa061cd1ca1c04af89585ea262066c156 | DB_5401453_de.pdf | MD22 |  | Artikeldatenblatt de
5401453 | https://balsgmbh.sharefile.eu/public/share/web-sa061cd1ca1c04af89585ea262066c156 | 001_Materialkonformitaet_1873.pdf | MD49 |  | Declaration RoHS |  | 2026-04-22
5401453 | https://balsgmbh.sharefile.eu/public/share/web-sa061cd1ca1c04af89585ea262066c156 | CE_Modbox_94.pdf | MD52 |  | Declaration DOC CE (Declaration of conformity CE)
5401453 | https://balsgmbh.sharefile.eu/public/share/web-sa061cd1ca1c04af89585ea262066c156 | 5401453_0_300Wx300H.png | MD02 |  | normal
5401453 | https://balsgmbh.sharefile.eu/public/share/web-sa061cd1ca1c04af89585ea262066c156 | 5401453_0_96Wx96H.png | MD47
5401453 | https://balsgmbh.sharefile.eu/public/share/web-sa061cd1ca1c04af89585ea262066c156 | https://catalogue.bals.com/de/extern/5401453 | MD04
5401453 | https://balsgmbh.sharefile.eu/public/share/web-sa061cd1ca1c04af89585ea262066c156 | Ausschreibungstext_5401453_de.txt | MD63 |  | Ausschreibungstext de
5401453 | https://balsgmbh.sharefile.eu/public/share/web-sa061cd1ca1c04af89585ea262066c156 | DB_5401453_en_PL.pdf | MD22 |  | Data Sheet en_PL
5401453 | https://balsgmbh.sharefile.eu/public/share/web-sa061cd1ca1c04af89585ea262066c156 | DB_5401453_fr_FR.pdf | MD22 |  | Fiche Technique fr_FR
5401453 | https://balsgmbh.sharefile.eu/public/share/web-sa061cd1ca1c04af89585ea262066c156 | DB_5401453_en_GB.pdf | MD22 |  | Data Sheet en_GB
5401453 | https://balsgmbh.sharefile.eu/public/share/web-sa061cd1ca1c04af89585ea262066c156 | DB_5401453_de_CH.pdf | MD22 |  | Artikeldatenblatt de_CH
5401453 | https://balsgmbh.sharefile.eu/public/share/web-sa061cd1ca1c04af89585ea262066c156 | https://www.bals.com/reach_de.pdf | MD05 |  | others
5401453 | https://balsgmbh.sharefile.eu/public/share/web-sa061cd1ca1c04af89585ea262066c156 | 60003233_BA_Wandverteiler_allgemein_200.pdf | MD21 |  | others
5401453 | https://balsgmbh.sharefile.eu/public/share/web-sa061cd1ca1c04af89585ea262066c156 | https://www.bals.com/youtube-videos/5_ishBxgzHg.mp4 | MD45 |  | Product video
120368 | https://balsgmbh.sharefile.eu/public/share/web-sa061cd1ca1c04af89585ea262066c156 | 120368_0_1200Wx1200H.png | MD01 |  | detail
120368 | https://balsgmbh.sharefile.eu/public/share/web-sa061cd1ca1c04af89585ea262066c156 | 04mb264a_8.jpg | MD12 |  | others
120368 | https://balsgmbh.sharefile.eu/public/share/web-sa061cd1ca1c04af89585ea262066c156 | DB_120368_de.pdf | MD22 |  | Artikeldatenblatt de
120368 | https://balsgmbh.sharefile.eu/public/share/web-sa061cd1ca1c04af89585ea262066c156 | 001_Materialkonformitaet_1874.pdf | MD49 |  | Declaration RoHS |  | 2026-04-22
120368 | https://balsgmbh.sharefile.eu/public/share/web-sa061cd1ca1c04af89585ea262066c156 | CE_Steckdosen_16A_248.pdf | MD52 |  | Declaration DOC CE (Declaration of conformity CE)
120368 | https://balsgmbh.sharefile.eu/public/share/web-sa061cd1ca1c04af89585ea262066c156 | 120368_0_300Wx300H.png | MD02 |  | normal
120368 | https://balsgmbh.sharefile.eu/public/share/web-sa061cd1ca1c04af89585ea262066c156 | 120368_0_96Wx96H.png | MD47
120368 | https://balsgmbh.sharefile.eu/public/share/web-sa061cd1ca1c04af89585ea262066c156 | https://catalogue.bals.com/de/extern/120368 | MD04
120368 | https://balsgmbh.sharefile.eu/public/share/web-sa061cd1ca1c04af89585ea262066c156 | Ausschreibungstext_120368_de.txt | MD63 |  | Ausschreibungstext de
120368 | https://balsgmbh.sharefile.eu/public/share/web-sa061cd1ca1c04af89585ea262066c156 | DB_120368_en_GB.pdf | MD22 |  | Data Sheet en_GB
120368 | https://balsgmbh.sharefile.eu/public/share/web-sa061cd1ca1c04af89585ea262066c156 | DB_120368_fr_FR.pdf | MD22 |  | Fiche Technique fr_FR
120368 | https://balsgmbh.sharefile.eu/public/share/web-sa061cd1ca1c04af89585ea262066c156 | DB_120368_en_PL.pdf | MD22 |  | Data Sheet en_PL
120368 | https://balsgmbh.sharefile.eu/public/share/web-sa061cd1ca1c04af89585ea262066c156 | DB_120368_de_CH.pdf | MD22 |  | Artikeldatenblatt de_CH
120368 | https://balsgmbh.sharefile.eu/public/share/web-sa061cd1ca1c04af89585ea262066c156 | 60003212_BA_Wd_Ad_16A_32A_QC_140.pdf | MD21 |  | others
120368 | https://balsgmbh.sharefile.eu/public/share/web-sa061cd1ca1c04af89585ea262066c156 | https://www.bals.com/youtube-videos/WNmPZ8zQ_uI.mp4 | MD45 |  | Product video
304-TLS | https://balsgmbh.sharefile.eu/public/share/web-sa061cd1ca1c04af89585ea262066c156 | 304-TLS_0_1200Wx1200H.png | MD01 |  | detail
304-TLS | https://balsgmbh.sharefile.eu/public/share/web-sa061cd1ca1c04af89585ea262066c156 | 03mb082a_3.jpg | MD12 |  | others
304-TLS | https://balsgmbh.sharefile.eu/public/share/web-sa061cd1ca1c04af89585ea262066c156 | DB_304-TLS_de.pdf | MD22 |  | Artikeldatenblatt de
304-TLS | https://balsgmbh.sharefile.eu/public/share/web-sa061cd1ca1c04af89585ea262066c156 | 001_Materialkonformitaet_1875.pdf | MD49 |  | Declaration RoHS |  | 2026-04-22
304-TLS | https://balsgmbh.sharefile.eu/public/share/web-sa061cd1ca1c04af89585ea262066c156 | CE_Kupplungen_32A_76.pdf | MD52 |  | Declaration DOC CE (Declaration of conformity CE)
304-TLS | https://balsgmbh.sharefile.eu/public/share/web-sa061cd1ca1c04af89585ea262066c156 | 304-TLS_0_300Wx300H.png | MD02 |  | normal
304-TLS | https://balsgmbh.sharefile.eu/public/share/web-sa061cd1ca1c04af89585ea262066c156 | 304-TLS_0_96Wx96H.png | MD47
304-TLS | https://balsgmbh.sharefile.eu/public/share/web-sa061cd1ca1c04af89585ea262066c156 | https://catalogue.bals.com/de/extern/304-TLS | MD04
304-TLS | https://balsgmbh.sharefile.eu/public/share/web-sa061cd1ca1c04af89585ea262066c156 | Ausschreibungstext_304-TLS_de.txt | MD63 |  | Ausschreibungstext de
304-TLS | https://balsgmbh.sharefile.eu/public/share/web-sa061cd1ca1c04af89585ea262066c156 | DB_304-TLS_en_PL.pdf | MD22 |  | Data Sheet en_PL
304-TLS | https://balsgmbh.sharefile.eu/public/share/web-sa061cd1ca1c04af89585ea262066c156 | DB_304-TLS_de_CH.pdf | MD22 |  | Artikeldatenblatt de_CH
304-TLS | https://balsgmbh.sharefile.eu/public/share/web-sa061cd1ca1c04af89585ea262066c156 | DB_304-TLS_en_GB.pdf | MD22 |  | Data Sheet en_GB
304-TLS | https://balsgmbh.sharefile.eu/public/share/web-sa061cd1ca1c04af89585ea262066c156 | DB_304-TLS_fr_FR.pdf | MD22 |  | Fiche Technique fr_FR
304-TLS | https://balsgmbh.sharefile.eu/public/share/web-sa061cd1ca1c04af89585ea262066c156 | 304-TLS.stp | MD37 |  | 3D / BIM object
304-TLS | https://balsgmbh.sharefile.eu/public/share/web-sa061cd1ca1c04af89585ea262066c156 | Dxf-file 304-TLS.dxf | MD64 |  | Product family view
304-TLS | https://balsgmbh.sharefile.eu/public/share/web-sa061cd1ca1c04af89585ea262066c156 | https://www.bals.com/reach_de.pdf | MD05 |  | others
304-TLS | https://balsgmbh.sharefile.eu/public/share/web-sa061cd1ca1c04af89585ea262066c156 | 60003213_BA_St_Ku_16_32A_Schraub_15.pdf | MD21 |  | others
89112 | https://balsgmbh.sharefile.eu/public/share/web-sa061cd1ca1c04af89585ea262066c156 | 89112_0_1200Wx1200H.png | MD01 |  | detail
89112 | https://balsgmbh.sharefile.eu/public/share/web-sa061cd1ca1c04af89585ea262066c156 | 30mb205a_48.jpg | MD12 |  | others
89112 | https://balsgmbh.sharefile.eu/public/share/web-sa061cd1ca1c04af89585ea262066c156 | DB_89112_de.pdf | MD22 |  | Artikeldatenblatt de
89112 | https://balsgmbh.sharefile.eu/public/share/web-sa061cd1ca1c04af89585ea262066c156 | 001_Materialkonformitaet_1876.pdf | MD49 |  | Declaration RoHS |  | 2026-04-22
89112 | https://balsgmbh.sharefile.eu/public/share/web-sa061cd1ca1c04af89585ea262066c156 | CE_Variabox_XL_IP44_35.pdf | MD52 |  | Declaration DOC CE (Declaration of conformity CE)
89112 | https://balsgmbh.sharefile.eu/public/share/web-sa061cd1ca1c04af89585ea262066c156 | 89112_0_300Wx300H.png | MD02 |  | normal
89112 | https://balsgmbh.sharefile.eu/public/share/web-sa061cd1ca1c04af89585ea262066c156 | 89112_0_96Wx96H.png | MD47
89112 | https://balsgmbh.sharefile.eu/public/share/web-sa061cd1ca1c04af89585ea262066c156 | https://catalogue.bals.com/de/extern/89112 | MD04
89112 | https://balsgmbh.sharefile.eu/public/share/web-sa061cd1ca1c04af89585ea262066c156 | Ausschreibungstext_89112_de.txt | MD63 |  | Ausschreibungstext de
89112 | https://balsgmbh.sharefile.eu/public/share/web-sa061cd1ca1c04af89585ea262066c156 | DB_89112_en_PL.pdf | MD22 |  | Data Sheet en_PL
89112 | https://balsgmbh.sharefile.eu/public/share/web-sa061cd1ca1c04af89585ea262066c156 | DB_89112_fr_FR.pdf | MD22 |  | Fiche Technique fr_FR
89112 | https://balsgmbh.sharefile.eu/public/share/web-sa061cd1ca1c04af89585ea262066c156 | DB_89112_de_CH.pdf | MD22 |  | Artikeldatenblatt de_CH
89112 | https://balsgmbh.sharefile.eu/public/share/web-sa061cd1ca1c04af89585ea262066c156 | DB_89112_en_GB.pdf | MD22 |  | Data Sheet en_GB
89112 | https://balsgmbh.sharefile.eu/public/share/web-sa061cd1ca1c04af89585ea262066c156 | https://www.bals.com/reach_de.pdf | MD05 |  | others
89112 | https://balsgmbh.sharefile.eu/public/share/web-sa061cd1ca1c04af89585ea262066c156 | 60003205_BA_Variabox_238.pdf | MD21 |  | others
89112 | https://balsgmbh.sharefile.eu/public/share/web-sa061cd1ca1c04af89585ea262066c156 | https://www.bals.com/youtube-videos/7GXA6ODV_Xk.mp4 | MD45 |  | Product video
89088 | https://balsgmbh.sharefile.eu/public/share/web-sa061cd1ca1c04af89585ea262066c156 | 89088_0_1200Wx1200H.png | MD01 |  | detail
89088 | https://balsgmbh.sharefile.eu/public/share/web-sa061cd1ca1c04af89585ea262066c156 | 30mb206a_54.jpg | MD12 |  | others
89088 | https://balsgmbh.sharefile.eu/public/share/web-sa061cd1ca1c04af89585ea262066c156 | DB_89088_de.pdf | MD22 |  | Artikeldatenblatt de
89088 | https://balsgmbh.sharefile.eu/public/share/web-sa061cd1ca1c04af89585ea262066c156 | 001_Materialkonformitaet_1877.pdf | MD49 |  | Declaration RoHS |  | 2026-04-22
89088 | https://balsgmbh.sharefile.eu/public/share/web-sa061cd1ca1c04af89585ea262066c156 | CE_Variabox_L_IP44_58.pdf | MD52 |  | Declaration DOC CE (Declaration of conformity CE)
89088 | https://balsgmbh.sharefile.eu/public/share/web-sa061cd1ca1c04af89585ea262066c156 | 89088_0_300Wx300H.png | MD02 |  | normal
89088 | https://balsgmbh.sharefile.eu/public/share/web-sa061cd1ca1c04af89585ea262066c156 | 89088_0_96Wx96H.png | MD47
89088 | https://balsgmbh.sharefile.eu/public/share/web-sa061cd1ca1c04af89585ea262066c156 | https://catalogue.bals.com/de/extern/89088 | MD04
89088 | https://balsgmbh.sharefile.eu/public/share/web-sa061cd1ca1c04af89585ea262066c156 | Ausschreibungstext_89088_de.txt | MD63 |  | Ausschreibungstext de
89088 | https://balsgmbh.sharefile.eu/public/share/web-sa061cd1ca1c04af89585ea262066c156 | DB_89088_de_CH.pdf | MD22 |  | Artikeldatenblatt de_CH
89088 | https://balsgmbh.sharefile.eu/public/share/web-sa061cd1ca1c04af89585ea262066c156 | DB_89088_en_GB.pdf | MD22 |  | Data Sheet en_GB
89088 | https://balsgmbh.sharefile.eu/public/share/web-sa061cd1ca1c04af89585ea262066c156 | DB_89088_en_PL.pdf | MD22 |  | Data Sheet en_PL
89088 | https://balsgmbh.sharefile.eu/public/share/web-sa061cd1ca1c04af89585ea262066c156 | DB_89088_fr_FR.pdf | MD22 |  | Fiche Technique fr_FR
89088 | https://balsgmbh.sharefile.eu/public/share/web-sa061cd1ca1c04af89585ea262066c156 | https://www.bals.com/reach_de.pdf | MD05 |  | others
89088 | https://balsgmbh.sharefile.eu/public/share/web-sa061cd1ca1c04af89585ea262066c156 | 60003205_BA_Variabox_239.pdf | MD21 |  | others
89088 | https://balsgmbh.sharefile.eu/public/share/web-sa061cd1ca1c04af89585ea262066c156 | https://www.bals.com/youtube-videos/7GXA6ODV_Xk.mp4 | MD45 |  | Product video
89077 | https://balsgmbh.sharefile.eu/public/share/web-sa061cd1ca1c04af89585ea262066c156 | 89077_0_1200Wx1200H.png | MD01 |  | detail
89077 | https://balsgmbh.sharefile.eu/public/share/web-sa061cd1ca1c04af89585ea262066c156 | 30mb206a_55.jpg | MD12 |  | others
89077 | https://balsgmbh.sharefile.eu/public/share/web-sa061cd1ca1c04af89585ea262066c156 | DB_89077_de.pdf | MD22 |  | Artikeldatenblatt de
89077 | https://balsgmbh.sharefile.eu/public/share/web-sa061cd1ca1c04af89585ea262066c156 | 001_Materialkonformitaet_1878.pdf | MD49 |  | Declaration RoHS |  | 2026-04-22
89077 | https://balsgmbh.sharefile.eu/public/share/web-sa061cd1ca1c04af89585ea262066c156 | CE_Variabox_L_IP44_59.pdf | MD52 |  | Declaration DOC CE (Declaration of conformity CE)
89077 | https://balsgmbh.sharefile.eu/public/share/web-sa061cd1ca1c04af89585ea262066c156 | 89077_0_300Wx300H.png | MD02 |  | normal
89077 | https://balsgmbh.sharefile.eu/public/share/web-sa061cd1ca1c04af89585ea262066c156 | 89077_0_96Wx96H.png | MD47
89077 | https://balsgmbh.sharefile.eu/public/share/web-sa061cd1ca1c04af89585ea262066c156 | https://catalogue.bals.com/de/extern/89077 | MD04
89077 | https://balsgmbh.sharefile.eu/public/share/web-sa061cd1ca1c04af89585ea262066c156 | Ausschreibungstext_89077_de.txt | MD63 |  | Ausschreibungstext de
89077 | https://balsgmbh.sharefile.eu/public/share/web-sa061cd1ca1c04af89585ea262066c156 | DB_89077_fr_FR.pdf | MD22 |  | Fiche Technique fr_FR
89077 | https://balsgmbh.sharefile.eu/public/share/web-sa061cd1ca1c04af89585ea262066c156 | DB_89077_en_GB.pdf | MD22 |  | Data Sheet en_GB
89077 | https://balsgmbh.sharefile.eu/public/share/web-sa061cd1ca1c04af89585ea262066c156 | DB_89077_de_CH.pdf | MD22 |  | Artikeldatenblatt de_CH
89077 | https://balsgmbh.sharefile.eu/public/share/web-sa061cd1ca1c04af89585ea262066c156 | DB_89077_en_PL.pdf | MD22 |  | Data Sheet en_PL
89077 | https://balsgmbh.sharefile.eu/public/share/web-sa061cd1ca1c04af89585ea262066c156 | https://www.bals.com/reach_de.pdf | MD05 |  | others
89077 | https://balsgmbh.sharefile.eu/public/share/web-sa061cd1ca1c04af89585ea262066c156 | 60003205_BA_Variabox_240.pdf | MD21 |  | others
89077 | https://balsgmbh.sharefile.eu/public/share/web-sa061cd1ca1c04af89585ea262066c156 | https://www.bals.com/youtube-videos/7GXA6ODV_Xk.mp4 | MD45 |  | Product video
89117 | https://balsgmbh.sharefile.eu/public/share/web-sa061cd1ca1c04af89585ea262066c156 | 89117_0_1200Wx1200H.png | MD01 |  | detail
89117 | https://balsgmbh.sharefile.eu/public/share/web-sa061cd1ca1c04af89585ea262066c156 | 30mb205a_49.jpg | MD12 |  | others
89117 | https://balsgmbh.sharefile.eu/public/share/web-sa061cd1ca1c04af89585ea262066c156 | DB_89117_de.pdf | MD22 |  | Artikeldatenblatt de
89117 | https://balsgmbh.sharefile.eu/public/share/web-sa061cd1ca1c04af89585ea262066c156 | 001_Materialkonformitaet_1879.pdf | MD49 |  | Declaration RoHS |  | 2026-04-22
89117 | https://balsgmbh.sharefile.eu/public/share/web-sa061cd1ca1c04af89585ea262066c156 | CE_Variabox_XL_IP44_36.pdf | MD52 |  | Declaration DOC CE (Declaration of conformity CE)
89117 | https://balsgmbh.sharefile.eu/public/share/web-sa061cd1ca1c04af89585ea262066c156 | 89117_0_300Wx300H.png | MD02 |  | normal
89117 | https://balsgmbh.sharefile.eu/public/share/web-sa061cd1ca1c04af89585ea262066c156 | 89117_0_96Wx96H.png | MD47
89117 | https://balsgmbh.sharefile.eu/public/share/web-sa061cd1ca1c04af89585ea262066c156 | https://catalogue.bals.com/de/extern/89117 | MD04
89117 | https://balsgmbh.sharefile.eu/public/share/web-sa061cd1ca1c04af89585ea262066c156 | Ausschreibungstext_89117_de.txt | MD63 |  | Ausschreibungstext de
89117 | https://balsgmbh.sharefile.eu/public/share/web-sa061cd1ca1c04af89585ea262066c156 | DB_89117_en_GB.pdf | MD22 |  | Data Sheet en_GB
89117 | https://balsgmbh.sharefile.eu/public/share/web-sa061cd1ca1c04af89585ea262066c156 | DB_89117_en_PL.pdf | MD22 |  | Data Sheet en_PL
89117 | https://balsgmbh.sharefile.eu/public/share/web-sa061cd1ca1c04af89585ea262066c156 | DB_89117_de_CH.pdf | MD22 |  | Artikeldatenblatt de_CH
89117 | https://balsgmbh.sharefile.eu/public/share/web-sa061cd1ca1c04af89585ea262066c156 | DB_89117_fr_FR.pdf | MD22 |  | Fiche Technique fr_FR
89117 | https://balsgmbh.sharefile.eu/public/share/web-sa061cd1ca1c04af89585ea262066c156 | https://www.bals.com/reach_de.pdf | MD05 |  | others
89117 | https://balsgmbh.sharefile.eu/public/share/web-sa061cd1ca1c04af89585ea262066c156 | 60003205_BA_Variabox_241.pdf | MD21 |  | others
89117 | https://balsgmbh.sharefile.eu/public/share/web-sa061cd1ca1c04af89585ea262066c156 | https://www.bals.com/youtube-videos/7GXA6ODV_Xk.mp4 | MD45 |  | Product video
89125 | https://balsgmbh.sharefile.eu/public/share/web-sa061cd1ca1c04af89585ea262066c156 | 89125_0_1200Wx1200H.png | MD01 |  | detail
89125 | https://balsgmbh.sharefile.eu/public/share/web-sa061cd1ca1c04af89585ea262066c156 | 30mb204a_41.jpg | MD12 |  | others
89125 | https://balsgmbh.sharefile.eu/public/share/web-sa061cd1ca1c04af89585ea262066c156 | DB_89125_de.pdf | MD22 |  | Artikeldatenblatt de
89125 | https://balsgmbh.sharefile.eu/public/share/web-sa061cd1ca1c04af89585ea262066c156 | 001_Materialkonformitaet_1880.pdf | MD49 |  | Declaration RoHS |  | 2026-04-22
89125 | https://balsgmbh.sharefile.eu/public/share/web-sa061cd1ca1c04af89585ea262066c156 | CE_Variabox_XXL_IP44_32.pdf | MD52 |  | Declaration DOC CE (Declaration of conformity CE)
89125 | https://balsgmbh.sharefile.eu/public/share/web-sa061cd1ca1c04af89585ea262066c156 | 89125_0_300Wx300H.png | MD02 |  | normal
89125 | https://balsgmbh.sharefile.eu/public/share/web-sa061cd1ca1c04af89585ea262066c156 | 89125_0_96Wx96H.png | MD47
89125 | https://balsgmbh.sharefile.eu/public/share/web-sa061cd1ca1c04af89585ea262066c156 | https://catalogue.bals.com/de/extern/89125 | MD04
89125 | https://balsgmbh.sharefile.eu/public/share/web-sa061cd1ca1c04af89585ea262066c156 | Ausschreibungstext_89125_de.txt | MD63 |  | Ausschreibungstext de
89125 | https://balsgmbh.sharefile.eu/public/share/web-sa061cd1ca1c04af89585ea262066c156 | DB_89125_en_PL.pdf | MD22 |  | Data Sheet en_PL
89125 | https://balsgmbh.sharefile.eu/public/share/web-sa061cd1ca1c04af89585ea262066c156 | DB_89125_en_GB.pdf | MD22 |  | Data Sheet en_GB
89125 | https://balsgmbh.sharefile.eu/public/share/web-sa061cd1ca1c04af89585ea262066c156 | DB_89125_fr_FR.pdf | MD22 |  | Fiche Technique fr_FR
89125 | https://balsgmbh.sharefile.eu/public/share/web-sa061cd1ca1c04af89585ea262066c156 | DB_89125_de_CH.pdf | MD22 |  | Artikeldatenblatt de_CH
89125 | https://balsgmbh.sharefile.eu/public/share/web-sa061cd1ca1c04af89585ea262066c156 | https://www.bals.com/reach_de.pdf | MD05 |  | others
89125 | https://balsgmbh.sharefile.eu/public/share/web-sa061cd1ca1c04af89585ea262066c156 | 60003205_BA_Variabox_242.pdf | MD21 |  | others
89125 | https://balsgmbh.sharefile.eu/public/share/web-sa061cd1ca1c04af89585ea262066c156 | https://www.bals.com/youtube-videos/7GXA6ODV_Xk.mp4 | MD45 |  | Product video
31670 | https://balsgmbh.sharefile.eu/public/share/web-sa061cd1ca1c04af89585ea262066c156 | 31670_0_1200Wx1200H.png | MD01 |  | detail
31670 | https://balsgmbh.sharefile.eu/public/share/web-sa061cd1ca1c04af89585ea262066c156 | 03mb062a.jpg | MD12 |  | others
31670 | https://balsgmbh.sharefile.eu/public/share/web-sa061cd1ca1c04af89585ea262066c156 | DB_31670_de.pdf | MD22 |  | Artikeldatenblatt de
31670 | https://balsgmbh.sharefile.eu/public/share/web-sa061cd1ca1c04af89585ea262066c156 | 001_Materialkonformitaet_19.pdf | MD49 |  | Declaration RoHS |  | 2026-04-22
31670 | https://balsgmbh.sharefile.eu/public/share/web-sa061cd1ca1c04af89585ea262066c156 | CE_Kupplungen_32A_77.pdf | MD52 |  | Declaration DOC CE (Declaration of conformity CE)
31670 | https://balsgmbh.sharefile.eu/public/share/web-sa061cd1ca1c04af89585ea262066c156 | 31670_0_300Wx300H.png | MD02 |  | normal
31670 | https://balsgmbh.sharefile.eu/public/share/web-sa061cd1ca1c04af89585ea262066c156 | 31670_0_96Wx96H.png | MD47
31670 | https://balsgmbh.sharefile.eu/public/share/web-sa061cd1ca1c04af89585ea262066c156 | https://catalogue.bals.com/de/extern/31670 | MD04
31670 | https://balsgmbh.sharefile.eu/public/share/web-sa061cd1ca1c04af89585ea262066c156 | Ausschreibungstext_31670_de.txt | MD63 |  | Ausschreibungstext de
31670 | https://balsgmbh.sharefile.eu/public/share/web-sa061cd1ca1c04af89585ea262066c156 | DB_31670_fr_FR.pdf | MD22 |  | Fiche Technique fr_FR
31670 | https://balsgmbh.sharefile.eu/public/share/web-sa061cd1ca1c04af89585ea262066c156 | DB_31670_en_GB.pdf | MD22 |  | Data Sheet en_GB
31670 | https://balsgmbh.sharefile.eu/public/share/web-sa061cd1ca1c04af89585ea262066c156 | DB_31670_de_CH.pdf | MD22 |  | Artikeldatenblatt de_CH
31670 | https://balsgmbh.sharefile.eu/public/share/web-sa061cd1ca1c04af89585ea262066c156 | DB_31670_en_PL.pdf | MD22 |  | Data Sheet en_PL
31670 | https://balsgmbh.sharefile.eu/public/share/web-sa061cd1ca1c04af89585ea262066c156 | 60003211_BA_St_Ku_16A_32A_QC.pdf | MD21 |  | others
31670 | https://balsgmbh.sharefile.eu/public/share/web-sa061cd1ca1c04af89585ea262066c156 | https://www.bals.com/youtube-videos/WNmPZ8zQ_uI.mp4 | MD45 |  | Product video
31662 | https://balsgmbh.sharefile.eu/public/share/web-sa061cd1ca1c04af89585ea262066c156 | 31662_0_1200Wx1200H.png | MD01 |  | detail
31662 | https://balsgmbh.sharefile.eu/public/share/web-sa061cd1ca1c04af89585ea262066c156 | 03mb062a.jpg | MD12 |  | others
31662 | https://balsgmbh.sharefile.eu/public/share/web-sa061cd1ca1c04af89585ea262066c156 | DB_31662_de.pdf | MD22 |  | Artikeldatenblatt de
31662 | https://balsgmbh.sharefile.eu/public/share/web-sa061cd1ca1c04af89585ea262066c156 | 001_Materialkonformitaet_19.pdf | MD49 |  | Declaration RoHS |  | 2026-04-22
31662 | https://balsgmbh.sharefile.eu/public/share/web-sa061cd1ca1c04af89585ea262066c156 | CE_Kupplungen_16A_84.pdf | MD52 |  | Declaration DOC CE (Declaration of conformity CE)
31662 | https://balsgmbh.sharefile.eu/public/share/web-sa061cd1ca1c04af89585ea262066c156 | 31662_0_300Wx300H.png | MD02 |  | normal
31662 | https://balsgmbh.sharefile.eu/public/share/web-sa061cd1ca1c04af89585ea262066c156 | 31662_0_96Wx96H.png | MD47
31662 | https://balsgmbh.sharefile.eu/public/share/web-sa061cd1ca1c04af89585ea262066c156 | https://catalogue.bals.com/de/extern/31662 | MD04
31662 | https://balsgmbh.sharefile.eu/public/share/web-sa061cd1ca1c04af89585ea262066c156 | Ausschreibungstext_31662_de.txt | MD63 |  | Ausschreibungstext de
31662 | https://balsgmbh.sharefile.eu/public/share/web-sa061cd1ca1c04af89585ea262066c156 | DB_31662_en_GB.pdf | MD22 |  | Data Sheet en_GB
31662 | https://balsgmbh.sharefile.eu/public/share/web-sa061cd1ca1c04af89585ea262066c156 | DB_31662_en_PL.pdf | MD22 |  | Data Sheet en_PL
31662 | https://balsgmbh.sharefile.eu/public/share/web-sa061cd1ca1c04af89585ea262066c156 | DB_31662_fr_FR.pdf | MD22 |  | Fiche Technique fr_FR
31662 | https://balsgmbh.sharefile.eu/public/share/web-sa061cd1ca1c04af89585ea262066c156 | DB_31662_de_CH.pdf | MD22 |  | Artikeldatenblatt de_CH
31662 | https://balsgmbh.sharefile.eu/public/share/web-sa061cd1ca1c04af89585ea262066c156 | 60003211_BA_St_Ku_16A_32A_QC.pdf | MD21 |  | others
31662 | https://balsgmbh.sharefile.eu/public/share/web-sa061cd1ca1c04af89585ea262066c156 | https://www.bals.com/youtube-videos/WNmPZ8zQ_uI.mp4 | MD45 |  | Product video
31724 | https://balsgmbh.sharefile.eu/public/share/web-sa061cd1ca1c04af89585ea262066c156 | 31724_0_1200Wx1200H.png | MD01 |  | detail
31724 | https://balsgmbh.sharefile.eu/public/share/web-sa061cd1ca1c04af89585ea262066c156 | 3MB157.png | MD12 |  | others
31724 | https://balsgmbh.sharefile.eu/public/share/web-sa061cd1ca1c04af89585ea262066c156 | DB_31724_de.pdf | MD22 |  | Artikeldatenblatt de
31724 | https://balsgmbh.sharefile.eu/public/share/web-sa061cd1ca1c04af89585ea262066c156 | 001_Materialkonformitaet_19.pdf | MD49 |  | Declaration RoHS |  | 2026-04-22
31724 | https://balsgmbh.sharefile.eu/public/share/web-sa061cd1ca1c04af89585ea262066c156 | CE_Kupplungen_63A_41.pdf | MD52 |  | Declaration DOC CE (Declaration of conformity CE)
31724 | https://balsgmbh.sharefile.eu/public/share/web-sa061cd1ca1c04af89585ea262066c156 | 31724_0_300Wx300H.png | MD02 |  | normal
31724 | https://balsgmbh.sharefile.eu/public/share/web-sa061cd1ca1c04af89585ea262066c156 | 31724_0_96Wx96H.png | MD47
31724 | https://balsgmbh.sharefile.eu/public/share/web-sa061cd1ca1c04af89585ea262066c156 | https://catalogue.bals.com/de/extern/31724 | MD04
31724 | https://balsgmbh.sharefile.eu/public/share/web-sa061cd1ca1c04af89585ea262066c156 | Ausschreibungstext_31724_de.txt | MD63 |  | Ausschreibungstext de
31724 | https://balsgmbh.sharefile.eu/public/share/web-sa061cd1ca1c04af89585ea262066c156 | DB_31724_en_PL.pdf | MD22 |  | Data Sheet en_PL
31724 | https://balsgmbh.sharefile.eu/public/share/web-sa061cd1ca1c04af89585ea262066c156 | DB_31724_en_GB.pdf | MD22 |  | Data Sheet en_GB
31724 | https://balsgmbh.sharefile.eu/public/share/web-sa061cd1ca1c04af89585ea262066c156 | DB_31724_de_CH.pdf | MD22 |  | Artikeldatenblatt de_CH
31724 | https://balsgmbh.sharefile.eu/public/share/web-sa061cd1ca1c04af89585ea262066c156 | DB_31724_fr_FR.pdf | MD22 |  | Fiche Technique fr_FR
31724 | https://balsgmbh.sharefile.eu/public/share/web-sa061cd1ca1c04af89585ea262066c156 | https://www.bals.com/reach_de.pdf | MD05 |  | others
31724 | https://balsgmbh.sharefile.eu/public/share/web-sa061cd1ca1c04af89585ea262066c156 | 60003215_BA_St_Ku_63A_125A_Schraub_23.pdf | MD21 |  | others
31724 | https://balsgmbh.sharefile.eu/public/share/web-sa061cd1ca1c04af89585ea262066c156 | https://www.bals.com/youtube-videos/OZTWWe2SYa0.mp4 | MD45 |  | Product video
31681 | https://balsgmbh.sharefile.eu/public/share/web-sa061cd1ca1c04af89585ea262066c156 | 31681_0_1200Wx1200H.png | MD01 |  | detail
31681 | https://balsgmbh.sharefile.eu/public/share/web-sa061cd1ca1c04af89585ea262066c156 | 03mb062a.jpg | MD12 |  | others
31681 | https://balsgmbh.sharefile.eu/public/share/web-sa061cd1ca1c04af89585ea262066c156 | DB_31681_de.pdf | MD22 |  | Artikeldatenblatt de
31681 | https://balsgmbh.sharefile.eu/public/share/web-sa061cd1ca1c04af89585ea262066c156 | 001_Materialkonformitaet_19.pdf | MD49 |  | Declaration RoHS |  | 2026-04-22
31681 | https://balsgmbh.sharefile.eu/public/share/web-sa061cd1ca1c04af89585ea262066c156 | CE_Kupplungen_16A_85.pdf | MD52 |  | Declaration DOC CE (Declaration of conformity CE)
31681 | https://balsgmbh.sharefile.eu/public/share/web-sa061cd1ca1c04af89585ea262066c156 | 31681_0_300Wx300H.png | MD02 |  | normal
31681 | https://balsgmbh.sharefile.eu/public/share/web-sa061cd1ca1c04af89585ea262066c156 | 31681_0_96Wx96H.png | MD47
31681 | https://balsgmbh.sharefile.eu/public/share/web-sa061cd1ca1c04af89585ea262066c156 | https://catalogue.bals.com/de/extern/31681 | MD04
31681 | https://balsgmbh.sharefile.eu/public/share/web-sa061cd1ca1c04af89585ea262066c156 | Ausschreibungstext_31681_de.txt | MD63 |  | Ausschreibungstext de
31681 | https://balsgmbh.sharefile.eu/public/share/web-sa061cd1ca1c04af89585ea262066c156 | DB_31681_fr_FR.pdf | MD22 |  | Fiche Technique fr_FR
31681 | https://balsgmbh.sharefile.eu/public/share/web-sa061cd1ca1c04af89585ea262066c156 | DB_31681_en_PL.pdf | MD22 |  | Data Sheet en_PL
31681 | https://balsgmbh.sharefile.eu/public/share/web-sa061cd1ca1c04af89585ea262066c156 | DB_31681_de_CH.pdf | MD22 |  | Artikeldatenblatt de_CH
31681 | https://balsgmbh.sharefile.eu/public/share/web-sa061cd1ca1c04af89585ea262066c156 | DB_31681_en_GB.pdf | MD22 |  | Data Sheet en_GB
31681 | https://balsgmbh.sharefile.eu/public/share/web-sa061cd1ca1c04af89585ea262066c156 | 60003211_BA_St_Ku_16A_32A_QC.pdf | MD21 |  | others
31681 | https://balsgmbh.sharefile.eu/public/share/web-sa061cd1ca1c04af89585ea262066c156 | https://www.bals.com/youtube-videos/WNmPZ8zQ_uI.mp4 | MD45 |  | Product video
31716 | https://balsgmbh.sharefile.eu/public/share/web-sa061cd1ca1c04af89585ea262066c156 | 31716_0_1200Wx1200H.png | MD01 |  | detail
31716 | https://balsgmbh.sharefile.eu/public/share/web-sa061cd1ca1c04af89585ea262066c156 | 03mb107a.jpg | MD12 |  | others
31716 | https://balsgmbh.sharefile.eu/public/share/web-sa061cd1ca1c04af89585ea262066c156 | DB_31716_de.pdf | MD22 |  | Artikeldatenblatt de
31716 | https://balsgmbh.sharefile.eu/public/share/web-sa061cd1ca1c04af89585ea262066c156 | 001_Materialkonformitaet_19.pdf | MD49 |  | Declaration RoHS |  | 2026-04-22
31716 | https://balsgmbh.sharefile.eu/public/share/web-sa061cd1ca1c04af89585ea262066c156 | CE_Kupplungen_63A_42.pdf | MD52 |  | Declaration DOC CE (Declaration of conformity CE)
31716 | https://balsgmbh.sharefile.eu/public/share/web-sa061cd1ca1c04af89585ea262066c156 | 31716_0_300Wx300H.png | MD02 |  | normal
31716 | https://balsgmbh.sharefile.eu/public/share/web-sa061cd1ca1c04af89585ea262066c156 | 31716_0_96Wx96H.png | MD47
31716 | https://balsgmbh.sharefile.eu/public/share/web-sa061cd1ca1c04af89585ea262066c156 | https://catalogue.bals.com/de/extern/31716 | MD04
31716 | https://balsgmbh.sharefile.eu/public/share/web-sa061cd1ca1c04af89585ea262066c156 | Ausschreibungstext_31716_de.txt | MD63 |  | Ausschreibungstext de
31716 | https://balsgmbh.sharefile.eu/public/share/web-sa061cd1ca1c04af89585ea262066c156 | DB_31716_de_CH.pdf | MD22 |  | Artikeldatenblatt de_CH
31716 | https://balsgmbh.sharefile.eu/public/share/web-sa061cd1ca1c04af89585ea262066c156 | DB_31716_en_PL.pdf | MD22 |  | Data Sheet en_PL
31716 | https://balsgmbh.sharefile.eu/public/share/web-sa061cd1ca1c04af89585ea262066c156 | DB_31716_fr_FR.pdf | MD22 |  | Fiche Technique fr_FR
31716 | https://balsgmbh.sharefile.eu/public/share/web-sa061cd1ca1c04af89585ea262066c156 | DB_31716_en_GB.pdf | MD22 |  | Data Sheet en_GB
31716 | https://balsgmbh.sharefile.eu/public/share/web-sa061cd1ca1c04af89585ea262066c156 | https://www.bals.com/reach_de.pdf | MD05 |  | others
31716 | https://balsgmbh.sharefile.eu/public/share/web-sa061cd1ca1c04af89585ea262066c156 | 60003215_BA_St_Ku_63A_125A_Schraub_23.pdf | MD21 |  | others
31719 | https://balsgmbh.sharefile.eu/public/share/web-sa061cd1ca1c04af89585ea262066c156 | 31719_0_1200Wx1200H.png | MD01 |  | detail
31719 | https://balsgmbh.sharefile.eu/public/share/web-sa061cd1ca1c04af89585ea262066c156 | 03mb107a.jpg | MD12 |  | others
31719 | https://balsgmbh.sharefile.eu/public/share/web-sa061cd1ca1c04af89585ea262066c156 | DB_31719_de.pdf | MD22 |  | Artikeldatenblatt de
31719 | https://balsgmbh.sharefile.eu/public/share/web-sa061cd1ca1c04af89585ea262066c156 | 001_Materialkonformitaet_19.pdf | MD49 |  | Declaration RoHS |  | 2026-04-22
31719 | https://balsgmbh.sharefile.eu/public/share/web-sa061cd1ca1c04af89585ea262066c156 | CE_Kupplungen_63A_43.pdf | MD52 |  | Declaration DOC CE (Declaration of conformity CE)
31719 | https://balsgmbh.sharefile.eu/public/share/web-sa061cd1ca1c04af89585ea262066c156 | 31719_0_300Wx300H.png | MD02 |  | normal
31719 | https://balsgmbh.sharefile.eu/public/share/web-sa061cd1ca1c04af89585ea262066c156 | 31719_0_96Wx96H.png | MD47
31719 | https://balsgmbh.sharefile.eu/public/share/web-sa061cd1ca1c04af89585ea262066c156 | https://catalogue.bals.com/de/extern/31719 | MD04
31719 | https://balsgmbh.sharefile.eu/public/share/web-sa061cd1ca1c04af89585ea262066c156 | Ausschreibungstext_31719_de.txt | MD63 |  | Ausschreibungstext de
31719 | https://balsgmbh.sharefile.eu/public/share/web-sa061cd1ca1c04af89585ea262066c156 | DB_31719_en_GB.pdf | MD22 |  | Data Sheet en_GB
31719 | https://balsgmbh.sharefile.eu/public/share/web-sa061cd1ca1c04af89585ea262066c156 | DB_31719_de_CH.pdf | MD22 |  | Artikeldatenblatt de_CH
31719 | https://balsgmbh.sharefile.eu/public/share/web-sa061cd1ca1c04af89585ea262066c156 | DB_31719_en_PL.pdf | MD22 |  | Data Sheet en_PL
31719 | https://balsgmbh.sharefile.eu/public/share/web-sa061cd1ca1c04af89585ea262066c156 | DB_31719_fr_FR.pdf | MD22 |  | Fiche Technique fr_FR
31719 | https://balsgmbh.sharefile.eu/public/share/web-sa061cd1ca1c04af89585ea262066c156 | https://www.bals.com/reach_de.pdf | MD05 |  | others
31719 | https://balsgmbh.sharefile.eu/public/share/web-sa061cd1ca1c04af89585ea262066c156 | 60003215_BA_St_Ku_63A_125A_Schraub_23.pdf | MD21 |  | others
31752 | https://balsgmbh.sharefile.eu/public/share/web-sa061cd1ca1c04af89585ea262066c156 | 31752_0_1200Wx1200H.png | MD01 |  | detail
31752 | https://balsgmbh.sharefile.eu/public/share/web-sa061cd1ca1c04af89585ea262066c156 | 03mb133a.jpg | MD12 |  | others
31752 | https://balsgmbh.sharefile.eu/public/share/web-sa061cd1ca1c04af89585ea262066c156 | DB_31752_de.pdf | MD22 |  | Artikeldatenblatt de
31752 | https://balsgmbh.sharefile.eu/public/share/web-sa061cd1ca1c04af89585ea262066c156 | 001_Materialkonformitaet_19.pdf | MD49 |  | Declaration RoHS |  | 2026-04-22
31752 | https://balsgmbh.sharefile.eu/public/share/web-sa061cd1ca1c04af89585ea262066c156 | CE_Kupplungen_16A_86.pdf | MD52 |  | Declaration DOC CE (Declaration of conformity CE)
31752 | https://balsgmbh.sharefile.eu/public/share/web-sa061cd1ca1c04af89585ea262066c156 | 31752_0_300Wx300H.png | MD02 |  | normal
31752 | https://balsgmbh.sharefile.eu/public/share/web-sa061cd1ca1c04af89585ea262066c156 | 31752_0_96Wx96H.png | MD47
31752 | https://balsgmbh.sharefile.eu/public/share/web-sa061cd1ca1c04af89585ea262066c156 | https://catalogue.bals.com/de/extern/31752 | MD04
31752 | https://balsgmbh.sharefile.eu/public/share/web-sa061cd1ca1c04af89585ea262066c156 | Ausschreibungstext_31752_de.txt | MD63 |  | Ausschreibungstext de
31752 | https://balsgmbh.sharefile.eu/public/share/web-sa061cd1ca1c04af89585ea262066c156 | DB_31752_fr_FR.pdf | MD22 |  | Fiche Technique fr_FR
31752 | https://balsgmbh.sharefile.eu/public/share/web-sa061cd1ca1c04af89585ea262066c156 | DB_31752_de_CH.pdf | MD22 |  | Artikeldatenblatt de_CH
31752 | https://balsgmbh.sharefile.eu/public/share/web-sa061cd1ca1c04af89585ea262066c156 | DB_31752_en_PL.pdf | MD22 |  | Data Sheet en_PL
31752 | https://balsgmbh.sharefile.eu/public/share/web-sa061cd1ca1c04af89585ea262066c156 | DB_31752_en_GB.pdf | MD22 |  | Data Sheet en_GB
31752 | https://balsgmbh.sharefile.eu/public/share/web-sa061cd1ca1c04af89585ea262066c156 | https://www.bals.com/reach_de.pdf | MD05 |  | others
31752 | https://balsgmbh.sharefile.eu/public/share/web-sa061cd1ca1c04af89585ea262066c156 | 60003213_BA_St_Ku_16_32A_Schraub_0.pdf | MD21 |  | others
560018 | https://balsgmbh.sharefile.eu/public/share/web-sa061cd1ca1c04af89585ea262066c156 | 560018_0_1200Wx1200H.png | MD01 |  | detail
560018 | https://balsgmbh.sharefile.eu/public/share/web-sa061cd1ca1c04af89585ea262066c156 | 45mb17_2.jpeg | MD12 |  | others
560018 | https://balsgmbh.sharefile.eu/public/share/web-sa061cd1ca1c04af89585ea262066c156 | DB_560018_de.pdf | MD22 |  | Artikeldatenblatt de
560018 | https://balsgmbh.sharefile.eu/public/share/web-sa061cd1ca1c04af89585ea262066c156 | 001_Materialkonformitaet_1881.pdf | MD49 |  | Declaration RoHS |  | 2026-04-22
560018 | https://balsgmbh.sharefile.eu/public/share/web-sa061cd1ca1c04af89585ea262066c156 | 560018_0_300Wx300H.png | MD02 |  | normal
560018 | https://balsgmbh.sharefile.eu/public/share/web-sa061cd1ca1c04af89585ea262066c156 | 560018_0_96Wx96H.png | MD47
560018 | https://balsgmbh.sharefile.eu/public/share/web-sa061cd1ca1c04af89585ea262066c156 | Ausschreibungstext_560018_de.txt | MD63 |  | Ausschreibungstext de
560018 | https://balsgmbh.sharefile.eu/public/share/web-sa061cd1ca1c04af89585ea262066c156 | DB_560018_en_PL.pdf | MD22 |  | Data Sheet en_PL
560018 | https://balsgmbh.sharefile.eu/public/share/web-sa061cd1ca1c04af89585ea262066c156 | DB_560018_fr_FR.pdf | MD22 |  | Fiche Technique fr_FR
560018 | https://balsgmbh.sharefile.eu/public/share/web-sa061cd1ca1c04af89585ea262066c156 | DB_560018_en_GB.pdf | MD22 |  | Data Sheet en_GB
560018 | https://balsgmbh.sharefile.eu/public/share/web-sa061cd1ca1c04af89585ea262066c156 | DB_560018_de_CH.pdf | MD22 |  | Artikeldatenblatt de_CH
560018 | https://balsgmbh.sharefile.eu/public/share/web-sa061cd1ca1c04af89585ea262066c156 | https://www.bals.com/reach_de.pdf | MD05 |  | others
562377 | https://balsgmbh.sharefile.eu/public/share/web-sa061cd1ca1c04af89585ea262066c156 | 562377_0_1200Wx1200H.png | MD01 |  | detail
562377 | https://balsgmbh.sharefile.eu/public/share/web-sa061cd1ca1c04af89585ea262066c156 | 45mb45.jpeg | MD12 |  | others
562377 | https://balsgmbh.sharefile.eu/public/share/web-sa061cd1ca1c04af89585ea262066c156 | DB_562377_de.pdf | MD22 |  | Artikeldatenblatt de
562377 | https://balsgmbh.sharefile.eu/public/share/web-sa061cd1ca1c04af89585ea262066c156 | 001_Materialkonformitaet_1882.pdf | MD49 |  | Declaration RoHS |  | 2026-04-22
562377 | https://balsgmbh.sharefile.eu/public/share/web-sa061cd1ca1c04af89585ea262066c156 | 562377_0_300Wx300H.png | MD02 |  | normal
562377 | https://balsgmbh.sharefile.eu/public/share/web-sa061cd1ca1c04af89585ea262066c156 | 562377_0_96Wx96H.png | MD47
562377 | https://balsgmbh.sharefile.eu/public/share/web-sa061cd1ca1c04af89585ea262066c156 | https://catalogue.bals.com/de/extern/562377 | MD04
562377 | https://balsgmbh.sharefile.eu/public/share/web-sa061cd1ca1c04af89585ea262066c156 | Ausschreibungstext_562377_de.txt | MD63 |  | Ausschreibungstext de
562377 | https://balsgmbh.sharefile.eu/public/share/web-sa061cd1ca1c04af89585ea262066c156 | DB_562377_en_GB.pdf | MD22 |  | Data Sheet en_GB
562377 | https://balsgmbh.sharefile.eu/public/share/web-sa061cd1ca1c04af89585ea262066c156 | DB_562377_fr_FR.pdf | MD22 |  | Fiche Technique fr_FR
562377 | https://balsgmbh.sharefile.eu/public/share/web-sa061cd1ca1c04af89585ea262066c156 | DB_562377_en_PL.pdf | MD22 |  | Data Sheet en_PL
562377 | https://balsgmbh.sharefile.eu/public/share/web-sa061cd1ca1c04af89585ea262066c156 | DB_562377_de_CH.pdf | MD22 |  | Artikeldatenblatt de_CH
562377 | https://balsgmbh.sharefile.eu/public/share/web-sa061cd1ca1c04af89585ea262066c156 | https://www.bals.com/reach_de.pdf | MD05 |  | others
562377 | https://balsgmbh.sharefile.eu/public/share/web-sa061cd1ca1c04af89585ea262066c156 | 60003233_BA_Wandverteiler_allgemein_201.pdf | MD21 |  | others
31329 | https://balsgmbh.sharefile.eu/public/share/web-sa061cd1ca1c04af89585ea262066c156 | 31329_0_1200Wx1200H.png | MD01 |  | detail
31329 | https://balsgmbh.sharefile.eu/public/share/web-sa061cd1ca1c04af89585ea262066c156 | 03mb125a_1.jpg | MD12 |  | others
31329 | https://balsgmbh.sharefile.eu/public/share/web-sa061cd1ca1c04af89585ea262066c156 | DB_31329_de.pdf | MD22 |  | Artikeldatenblatt de
31329 | https://balsgmbh.sharefile.eu/public/share/web-sa061cd1ca1c04af89585ea262066c156 | 001_Materialkonformitaet_19.pdf | MD49 |  | Declaration RoHS |  | 2026-04-22
31329 | https://balsgmbh.sharefile.eu/public/share/web-sa061cd1ca1c04af89585ea262066c156 | CE_Kupplungen_125A_26.pdf | MD52 |  | Declaration DOC CE (Declaration of conformity CE)
31329 | https://balsgmbh.sharefile.eu/public/share/web-sa061cd1ca1c04af89585ea262066c156 | 31329_0_300Wx300H.png | MD02 |  | normal
31329 | https://balsgmbh.sharefile.eu/public/share/web-sa061cd1ca1c04af89585ea262066c156 | 31329_0_96Wx96H.png | MD47
31329 | https://balsgmbh.sharefile.eu/public/share/web-sa061cd1ca1c04af89585ea262066c156 | https://catalogue.bals.com/de/extern/31329 | MD04
31329 | https://balsgmbh.sharefile.eu/public/share/web-sa061cd1ca1c04af89585ea262066c156 | Ausschreibungstext_31329_de.txt | MD63 |  | Ausschreibungstext de
31329 | https://balsgmbh.sharefile.eu/public/share/web-sa061cd1ca1c04af89585ea262066c156 | DB_31329_en_PL.pdf | MD22 |  | Data Sheet en_PL
31329 | https://balsgmbh.sharefile.eu/public/share/web-sa061cd1ca1c04af89585ea262066c156 | DB_31329_de_CH.pdf | MD22 |  | Artikeldatenblatt de_CH
31329 | https://balsgmbh.sharefile.eu/public/share/web-sa061cd1ca1c04af89585ea262066c156 | DB_31329_en_GB.pdf | MD22 |  | Data Sheet en_GB
31329 | https://balsgmbh.sharefile.eu/public/share/web-sa061cd1ca1c04af89585ea262066c156 | DB_31329_fr_FR.pdf | MD22 |  | Fiche Technique fr_FR
31329 | https://balsgmbh.sharefile.eu/public/share/web-sa061cd1ca1c04af89585ea262066c156 | https://www.bals.com/reach_de.pdf | MD05 |  | others
31329 | https://balsgmbh.sharefile.eu/public/share/web-sa061cd1ca1c04af89585ea262066c156 | 60003215_BA_St_Ku_63A_125A_Schraub_23.pdf | MD21 |  | others
31536 | https://balsgmbh.sharefile.eu/public/share/web-sa061cd1ca1c04af89585ea262066c156 | 31536_0_1200Wx1200H.png | MD01 |  | detail
31536 | https://balsgmbh.sharefile.eu/public/share/web-sa061cd1ca1c04af89585ea262066c156 | 03mb062a.jpg | MD12 |  | others
31536 | https://balsgmbh.sharefile.eu/public/share/web-sa061cd1ca1c04af89585ea262066c156 | DB_31536_de.pdf | MD22 |  | Artikeldatenblatt de
31536 | https://balsgmbh.sharefile.eu/public/share/web-sa061cd1ca1c04af89585ea262066c156 | 001_Materialkonformitaet_19.pdf | MD49 |  | Declaration RoHS |  | 2026-04-22
31536 | https://balsgmbh.sharefile.eu/public/share/web-sa061cd1ca1c04af89585ea262066c156 | CE_Kupplungen_16A_87.pdf | MD52 |  | Declaration DOC CE (Declaration of conformity CE)
31536 | https://balsgmbh.sharefile.eu/public/share/web-sa061cd1ca1c04af89585ea262066c156 | 31536_0_300Wx300H.png | MD02 |  | normal
31536 | https://balsgmbh.sharefile.eu/public/share/web-sa061cd1ca1c04af89585ea262066c156 | 31536_0_96Wx96H.png | MD47
31536 | https://balsgmbh.sharefile.eu/public/share/web-sa061cd1ca1c04af89585ea262066c156 | https://catalogue.bals.com/de/extern/31536 | MD04
31536 | https://balsgmbh.sharefile.eu/public/share/web-sa061cd1ca1c04af89585ea262066c156 | Ausschreibungstext_31536_de.txt | MD63 |  | Ausschreibungstext de
31536 | https://balsgmbh.sharefile.eu/public/share/web-sa061cd1ca1c04af89585ea262066c156 | DB_31536_de_CH.pdf | MD22 |  | Artikeldatenblatt de_CH
31536 | https://balsgmbh.sharefile.eu/public/share/web-sa061cd1ca1c04af89585ea262066c156 | DB_31536_en_PL.pdf | MD22 |  | Data Sheet en_PL
31536 | https://balsgmbh.sharefile.eu/public/share/web-sa061cd1ca1c04af89585ea262066c156 | DB_31536_en_GB.pdf | MD22 |  | Data Sheet en_GB
31536 | https://balsgmbh.sharefile.eu/public/share/web-sa061cd1ca1c04af89585ea262066c156 | DB_31536_fr_FR.pdf | MD22 |  | Fiche Technique fr_FR
31536 | https://balsgmbh.sharefile.eu/public/share/web-sa061cd1ca1c04af89585ea262066c156 | 60003211_BA_St_Ku_16A_32A_QC.pdf | MD21 |  | others
31536 | https://balsgmbh.sharefile.eu/public/share/web-sa061cd1ca1c04af89585ea262066c156 | https://www.bals.com/youtube-videos/WNmPZ8zQ_uI.mp4 | MD45 |  | Product video
31514 | https://balsgmbh.sharefile.eu/public/share/web-sa061cd1ca1c04af89585ea262066c156 | 31514_0_1200Wx1200H.png | MD01 |  | detail
31514 | https://balsgmbh.sharefile.eu/public/share/web-sa061cd1ca1c04af89585ea262066c156 | 03mb067a.jpg | MD12 |  | others
31514 | https://balsgmbh.sharefile.eu/public/share/web-sa061cd1ca1c04af89585ea262066c156 | DB_31514_de.pdf | MD22 |  | Artikeldatenblatt de
31514 | https://balsgmbh.sharefile.eu/public/share/web-sa061cd1ca1c04af89585ea262066c156 | 001_Materialkonformitaet_19.pdf | MD49 |  | Declaration RoHS |  | 2026-04-22
31514 | https://balsgmbh.sharefile.eu/public/share/web-sa061cd1ca1c04af89585ea262066c156 | CE_Kupplungen_32A_78.pdf | MD52 |  | Declaration DOC CE (Declaration of conformity CE)
31514 | https://balsgmbh.sharefile.eu/public/share/web-sa061cd1ca1c04af89585ea262066c156 | 31514_0_300Wx300H.png | MD02 |  | normal
31514 | https://balsgmbh.sharefile.eu/public/share/web-sa061cd1ca1c04af89585ea262066c156 | 31514_0_96Wx96H.png | MD47
31514 | https://balsgmbh.sharefile.eu/public/share/web-sa061cd1ca1c04af89585ea262066c156 | https://catalogue.bals.com/de/extern/31514 | MD04
31514 | https://balsgmbh.sharefile.eu/public/share/web-sa061cd1ca1c04af89585ea262066c156 | Ausschreibungstext_31514_de.txt | MD63 |  | Ausschreibungstext de
31514 | https://balsgmbh.sharefile.eu/public/share/web-sa061cd1ca1c04af89585ea262066c156 | DB_31514_fr_FR.pdf | MD22 |  | Fiche Technique fr_FR
31514 | https://balsgmbh.sharefile.eu/public/share/web-sa061cd1ca1c04af89585ea262066c156 | DB_31514_de_CH.pdf | MD22 |  | Artikeldatenblatt de_CH
31514 | https://balsgmbh.sharefile.eu/public/share/web-sa061cd1ca1c04af89585ea262066c156 | DB_31514_en_PL.pdf | MD22 |  | Data Sheet en_PL
31514 | https://balsgmbh.sharefile.eu/public/share/web-sa061cd1ca1c04af89585ea262066c156 | DB_31514_en_GB.pdf | MD22 |  | Data Sheet en_GB
31514 | https://balsgmbh.sharefile.eu/public/share/web-sa061cd1ca1c04af89585ea262066c156 | https://www.bals.com/reach_de.pdf | MD05 |  | others
31514 | https://balsgmbh.sharefile.eu/public/share/web-sa061cd1ca1c04af89585ea262066c156 | 60003213_BA_St_Ku_16_32A_Schraub_0.pdf | MD21 |  | others
31505 | https://balsgmbh.sharefile.eu/public/share/web-sa061cd1ca1c04af89585ea262066c156 | 31505_0_1200Wx1200H.png | MD01 |  | detail
31505 | https://balsgmbh.sharefile.eu/public/share/web-sa061cd1ca1c04af89585ea262066c156 | 3MB157.png | MD12 |  | others
31505 | https://balsgmbh.sharefile.eu/public/share/web-sa061cd1ca1c04af89585ea262066c156 | DB_31505_de.pdf | MD22 |  | Artikeldatenblatt de
31505 | https://balsgmbh.sharefile.eu/public/share/web-sa061cd1ca1c04af89585ea262066c156 | 001_Materialkonformitaet_19.pdf | MD49 |  | Declaration RoHS |  | 2026-04-22
31505 | https://balsgmbh.sharefile.eu/public/share/web-sa061cd1ca1c04af89585ea262066c156 | CE_Kupplungen_63A_44.pdf | MD52 |  | Declaration DOC CE (Declaration of conformity CE)
31505 | https://balsgmbh.sharefile.eu/public/share/web-sa061cd1ca1c04af89585ea262066c156 | 31505_0_300Wx300H.png | MD02 |  | normal
31505 | https://balsgmbh.sharefile.eu/public/share/web-sa061cd1ca1c04af89585ea262066c156 | 31505_0_96Wx96H.png | MD47
31505 | https://balsgmbh.sharefile.eu/public/share/web-sa061cd1ca1c04af89585ea262066c156 | https://catalogue.bals.com/de/extern/31505 | MD04
31505 | https://balsgmbh.sharefile.eu/public/share/web-sa061cd1ca1c04af89585ea262066c156 | Ausschreibungstext_31505_de.txt | MD63 |  | Ausschreibungstext de
31505 | https://balsgmbh.sharefile.eu/public/share/web-sa061cd1ca1c04af89585ea262066c156 | DB_31505_en_PL.pdf | MD22 |  | Data Sheet en_PL
31505 | https://balsgmbh.sharefile.eu/public/share/web-sa061cd1ca1c04af89585ea262066c156 | DB_31505_en_GB.pdf | MD22 |  | Data Sheet en_GB
31505 | https://balsgmbh.sharefile.eu/public/share/web-sa061cd1ca1c04af89585ea262066c156 | DB_31505_de_CH.pdf | MD22 |  | Artikeldatenblatt de_CH
31505 | https://balsgmbh.sharefile.eu/public/share/web-sa061cd1ca1c04af89585ea262066c156 | DB_31505_fr_FR.pdf | MD22 |  | Fiche Technique fr_FR
31505 | https://balsgmbh.sharefile.eu/public/share/web-sa061cd1ca1c04af89585ea262066c156 | https://www.bals.com/reach_de.pdf | MD05 |  | others
31505 | https://balsgmbh.sharefile.eu/public/share/web-sa061cd1ca1c04af89585ea262066c156 | 60003215_BA_St_Ku_63A_125A_Schraub_23.pdf | MD21 |  | others
31505 | https://balsgmbh.sharefile.eu/public/share/web-sa061cd1ca1c04af89585ea262066c156 | https://www.bals.com/youtube-videos/OZTWWe2SYa0.mp4 | MD45 |  | Product video
31533 | https://balsgmbh.sharefile.eu/public/share/web-sa061cd1ca1c04af89585ea262066c156 | 31533_0_1200Wx1200H.png | MD01 |  | detail
31533 | https://balsgmbh.sharefile.eu/public/share/web-sa061cd1ca1c04af89585ea262066c156 | 03mb062a.jpg | MD12 |  | others
31533 | https://balsgmbh.sharefile.eu/public/share/web-sa061cd1ca1c04af89585ea262066c156 | DB_31533_de.pdf | MD22 |  | Artikeldatenblatt de
31533 | https://balsgmbh.sharefile.eu/public/share/web-sa061cd1ca1c04af89585ea262066c156 | 001_Materialkonformitaet_19.pdf | MD49 |  | Declaration RoHS |  | 2026-04-22
31533 | https://balsgmbh.sharefile.eu/public/share/web-sa061cd1ca1c04af89585ea262066c156 | CE_Kupplungen_16A_88.pdf | MD52 |  | Declaration DOC CE (Declaration of conformity CE)
31533 | https://balsgmbh.sharefile.eu/public/share/web-sa061cd1ca1c04af89585ea262066c156 | 31533_0_300Wx300H.png | MD02 |  | normal
31533 | https://balsgmbh.sharefile.eu/public/share/web-sa061cd1ca1c04af89585ea262066c156 | 31533_0_96Wx96H.png | MD47
31533 | https://balsgmbh.sharefile.eu/public/share/web-sa061cd1ca1c04af89585ea262066c156 | https://catalogue.bals.com/de/extern/31533 | MD04
31533 | https://balsgmbh.sharefile.eu/public/share/web-sa061cd1ca1c04af89585ea262066c156 | Ausschreibungstext_31533_de.txt | MD63 |  | Ausschreibungstext de
31533 | https://balsgmbh.sharefile.eu/public/share/web-sa061cd1ca1c04af89585ea262066c156 | DB_31533_fr_FR.pdf | MD22 |  | Fiche Technique fr_FR
31533 | https://balsgmbh.sharefile.eu/public/share/web-sa061cd1ca1c04af89585ea262066c156 | DB_31533_en_GB.pdf | MD22 |  | Data Sheet en_GB
31533 | https://balsgmbh.sharefile.eu/public/share/web-sa061cd1ca1c04af89585ea262066c156 | DB_31533_de_CH.pdf | MD22 |  | Artikeldatenblatt de_CH
31533 | https://balsgmbh.sharefile.eu/public/share/web-sa061cd1ca1c04af89585ea262066c156 | DB_31533_en_PL.pdf | MD22 |  | Data Sheet en_PL
31533 | https://balsgmbh.sharefile.eu/public/share/web-sa061cd1ca1c04af89585ea262066c156 | 60003211_BA_St_Ku_16A_32A_QC.pdf | MD21 |  | others
31533 | https://balsgmbh.sharefile.eu/public/share/web-sa061cd1ca1c04af89585ea262066c156 | https://www.bals.com/youtube-videos/WNmPZ8zQ_uI.mp4 | MD45 |  | Product video
31504 | https://balsgmbh.sharefile.eu/public/share/web-sa061cd1ca1c04af89585ea262066c156 | 31504_0_1200Wx1200H.png | MD01 |  | detail
31504 | https://balsgmbh.sharefile.eu/public/share/web-sa061cd1ca1c04af89585ea262066c156 | 3MB157.png | MD12 |  | others
31504 | https://balsgmbh.sharefile.eu/public/share/web-sa061cd1ca1c04af89585ea262066c156 | DB_31504_de.pdf | MD22 |  | Artikeldatenblatt de
31504 | https://balsgmbh.sharefile.eu/public/share/web-sa061cd1ca1c04af89585ea262066c156 | 001_Materialkonformitaet_19.pdf | MD49 |  | Declaration RoHS |  | 2026-04-22
31504 | https://balsgmbh.sharefile.eu/public/share/web-sa061cd1ca1c04af89585ea262066c156 | CE_Kupplungen_63A_45.pdf | MD52 |  | Declaration DOC CE (Declaration of conformity CE)
31504 | https://balsgmbh.sharefile.eu/public/share/web-sa061cd1ca1c04af89585ea262066c156 | 31504_0_300Wx300H.png | MD02 |  | normal
31504 | https://balsgmbh.sharefile.eu/public/share/web-sa061cd1ca1c04af89585ea262066c156 | 31504_0_96Wx96H.png | MD47
31504 | https://balsgmbh.sharefile.eu/public/share/web-sa061cd1ca1c04af89585ea262066c156 | https://catalogue.bals.com/de/extern/31504 | MD04
31504 | https://balsgmbh.sharefile.eu/public/share/web-sa061cd1ca1c04af89585ea262066c156 | Ausschreibungstext_31504_de.txt | MD63 |  | Ausschreibungstext de
31504 | https://balsgmbh.sharefile.eu/public/share/web-sa061cd1ca1c04af89585ea262066c156 | DB_31504_de_CH.pdf | MD22 |  | Artikeldatenblatt de_CH
31504 | https://balsgmbh.sharefile.eu/public/share/web-sa061cd1ca1c04af89585ea262066c156 | DB_31504_en_PL.pdf | MD22 |  | Data Sheet en_PL
31504 | https://balsgmbh.sharefile.eu/public/share/web-sa061cd1ca1c04af89585ea262066c156 | DB_31504_fr_FR.pdf | MD22 |  | Fiche Technique fr_FR
31504 | https://balsgmbh.sharefile.eu/public/share/web-sa061cd1ca1c04af89585ea262066c156 | DB_31504_en_GB.pdf | MD22 |  | Data Sheet en_GB
31504 | https://balsgmbh.sharefile.eu/public/share/web-sa061cd1ca1c04af89585ea262066c156 | https://www.bals.com/reach_de.pdf | MD05 |  | others
31504 | https://balsgmbh.sharefile.eu/public/share/web-sa061cd1ca1c04af89585ea262066c156 | 60003215_BA_St_Ku_63A_125A_Schraub_23.pdf | MD21 |  | others
31504 | https://balsgmbh.sharefile.eu/public/share/web-sa061cd1ca1c04af89585ea262066c156 | https://www.bals.com/youtube-videos/OZTWWe2SYa0.mp4 | MD45 |  | Product video
31515 | https://balsgmbh.sharefile.eu/public/share/web-sa061cd1ca1c04af89585ea262066c156 | 31515_0_1200Wx1200H.png | MD01 |  | detail
31515 | https://balsgmbh.sharefile.eu/public/share/web-sa061cd1ca1c04af89585ea262066c156 | 03mb067a.jpg | MD12 |  | others
31515 | https://balsgmbh.sharefile.eu/public/share/web-sa061cd1ca1c04af89585ea262066c156 | DB_31515_de.pdf | MD22 |  | Artikeldatenblatt de
31515 | https://balsgmbh.sharefile.eu/public/share/web-sa061cd1ca1c04af89585ea262066c156 | 001_Materialkonformitaet_19.pdf | MD49 |  | Declaration RoHS |  | 2026-04-22
31515 | https://balsgmbh.sharefile.eu/public/share/web-sa061cd1ca1c04af89585ea262066c156 | CE_Kupplungen_32A_79.pdf | MD52 |  | Declaration DOC CE (Declaration of conformity CE)
31515 | https://balsgmbh.sharefile.eu/public/share/web-sa061cd1ca1c04af89585ea262066c156 | 31515_0_300Wx300H.png | MD02 |  | normal
31515 | https://balsgmbh.sharefile.eu/public/share/web-sa061cd1ca1c04af89585ea262066c156 | 31515_0_96Wx96H.png | MD47
31515 | https://balsgmbh.sharefile.eu/public/share/web-sa061cd1ca1c04af89585ea262066c156 | https://catalogue.bals.com/de/extern/31515 | MD04
31515 | https://balsgmbh.sharefile.eu/public/share/web-sa061cd1ca1c04af89585ea262066c156 | Ausschreibungstext_31515_de.txt | MD63 |  | Ausschreibungstext de
31515 | https://balsgmbh.sharefile.eu/public/share/web-sa061cd1ca1c04af89585ea262066c156 | DB_31515_de_CH.pdf | MD22 |  | Artikeldatenblatt de_CH
31515 | https://balsgmbh.sharefile.eu/public/share/web-sa061cd1ca1c04af89585ea262066c156 | DB_31515_fr_FR.pdf | MD22 |  | Fiche Technique fr_FR
31515 | https://balsgmbh.sharefile.eu/public/share/web-sa061cd1ca1c04af89585ea262066c156 | DB_31515_en_PL.pdf | MD22 |  | Data Sheet en_PL
31515 | https://balsgmbh.sharefile.eu/public/share/web-sa061cd1ca1c04af89585ea262066c156 | DB_31515_en_GB.pdf | MD22 |  | Data Sheet en_GB
31515 | https://balsgmbh.sharefile.eu/public/share/web-sa061cd1ca1c04af89585ea262066c156 | https://www.bals.com/reach_de.pdf | MD05 |  | others
31515 | https://balsgmbh.sharefile.eu/public/share/web-sa061cd1ca1c04af89585ea262066c156 | 60003213_BA_St_Ku_16_32A_Schraub_0.pdf | MD21 |  | others
31500 | https://balsgmbh.sharefile.eu/public/share/web-sa061cd1ca1c04af89585ea262066c156 | 31500_0_1200Wx1200H.png | MD01 |  | detail
31500 | https://balsgmbh.sharefile.eu/public/share/web-sa061cd1ca1c04af89585ea262066c156 | 3MB156.png | MD12 |  | others
31500 | https://balsgmbh.sharefile.eu/public/share/web-sa061cd1ca1c04af89585ea262066c156 | DB_31500_de.pdf | MD22 |  | Artikeldatenblatt de
31500 | https://balsgmbh.sharefile.eu/public/share/web-sa061cd1ca1c04af89585ea262066c156 | 001_Materialkonformitaet_19.pdf | MD49 |  | Declaration RoHS |  | 2026-04-22
31500 | https://balsgmbh.sharefile.eu/public/share/web-sa061cd1ca1c04af89585ea262066c156 | CE_Kupplungen_63A_46.pdf | MD52 |  | Declaration DOC CE (Declaration of conformity CE)
31500 | https://balsgmbh.sharefile.eu/public/share/web-sa061cd1ca1c04af89585ea262066c156 | 31500_0_300Wx300H.png | MD02 |  | normal
31500 | https://balsgmbh.sharefile.eu/public/share/web-sa061cd1ca1c04af89585ea262066c156 | 31500_0_96Wx96H.png | MD47
31500 | https://balsgmbh.sharefile.eu/public/share/web-sa061cd1ca1c04af89585ea262066c156 | Ausschreibungstext_31500_de.txt | MD63 |  | Ausschreibungstext de
31500 | https://balsgmbh.sharefile.eu/public/share/web-sa061cd1ca1c04af89585ea262066c156 | DB_31500_fr_FR.pdf | MD22 |  | Fiche Technique fr_FR
31500 | https://balsgmbh.sharefile.eu/public/share/web-sa061cd1ca1c04af89585ea262066c156 | DB_31500_en_GB.pdf | MD22 |  | Data Sheet en_GB
31500 | https://balsgmbh.sharefile.eu/public/share/web-sa061cd1ca1c04af89585ea262066c156 | DB_31500_en_PL.pdf | MD22 |  | Data Sheet en_PL
31500 | https://balsgmbh.sharefile.eu/public/share/web-sa061cd1ca1c04af89585ea262066c156 | DB_31500_de_CH.pdf | MD22 |  | Artikeldatenblatt de_CH
31500 | https://balsgmbh.sharefile.eu/public/share/web-sa061cd1ca1c04af89585ea262066c156 | https://www.bals.com/reach_de.pdf | MD05 |  | others
31500 | https://balsgmbh.sharefile.eu/public/share/web-sa061cd1ca1c04af89585ea262066c156 | 60003215_BA_St_Ku_63A_125A_Schraub_23.pdf | MD21 |  | others
31500 | https://balsgmbh.sharefile.eu/public/share/web-sa061cd1ca1c04af89585ea262066c156 | https://www.bals.com/youtube-videos/OZTWWe2SYa0.mp4 | MD45 |  | Product video
31318 | https://balsgmbh.sharefile.eu/public/share/web-sa061cd1ca1c04af89585ea262066c156 | 31318_0_1200Wx1200H.png | MD01 |  | detail
31318 | https://balsgmbh.sharefile.eu/public/share/web-sa061cd1ca1c04af89585ea262066c156 | 03mb070a_0.jpg | MD12 |  | others
31318 | https://balsgmbh.sharefile.eu/public/share/web-sa061cd1ca1c04af89585ea262066c156 | DB_31318_de.pdf | MD22 |  | Artikeldatenblatt de
31318 | https://balsgmbh.sharefile.eu/public/share/web-sa061cd1ca1c04af89585ea262066c156 | 001_Materialkonformitaet_19.pdf | MD49 |  | Declaration RoHS |  | 2026-04-22
31318 | https://balsgmbh.sharefile.eu/public/share/web-sa061cd1ca1c04af89585ea262066c156 | CE_Kupplungen_16A_89.pdf | MD52 |  | Declaration DOC CE (Declaration of conformity CE)
31318 | https://balsgmbh.sharefile.eu/public/share/web-sa061cd1ca1c04af89585ea262066c156 | 31318_0_300Wx300H.png | MD02 |  | normal
31318 | https://balsgmbh.sharefile.eu/public/share/web-sa061cd1ca1c04af89585ea262066c156 | 31318_0_96Wx96H.png | MD47
31318 | https://balsgmbh.sharefile.eu/public/share/web-sa061cd1ca1c04af89585ea262066c156 | https://catalogue.bals.com/de/extern/31318 | MD04
31318 | https://balsgmbh.sharefile.eu/public/share/web-sa061cd1ca1c04af89585ea262066c156 | Ausschreibungstext_31318_de.txt | MD63 |  | Ausschreibungstext de
31318 | https://balsgmbh.sharefile.eu/public/share/web-sa061cd1ca1c04af89585ea262066c156 | DB_31318_en_PL.pdf | MD22 |  | Data Sheet en_PL
31318 | https://balsgmbh.sharefile.eu/public/share/web-sa061cd1ca1c04af89585ea262066c156 | DB_31318_en_GB.pdf | MD22 |  | Data Sheet en_GB
31318 | https://balsgmbh.sharefile.eu/public/share/web-sa061cd1ca1c04af89585ea262066c156 | DB_31318_de_CH.pdf | MD22 |  | Artikeldatenblatt de_CH
31318 | https://balsgmbh.sharefile.eu/public/share/web-sa061cd1ca1c04af89585ea262066c156 | DB_31318_fr_FR.pdf | MD22 |  | Fiche Technique fr_FR
31318 | https://balsgmbh.sharefile.eu/public/share/web-sa061cd1ca1c04af89585ea262066c156 | 60003211_BA_St_Ku_16A_32A_QC.pdf | MD21 |  | others
31318 | https://balsgmbh.sharefile.eu/public/share/web-sa061cd1ca1c04af89585ea262066c156 | https://www.bals.com/youtube-videos/WNmPZ8zQ_uI.mp4 | MD45 |  | Product video
31320 | https://balsgmbh.sharefile.eu/public/share/web-sa061cd1ca1c04af89585ea262066c156 | 31320_0_1200Wx1200H.png | MD01 |  | detail
31320 | https://balsgmbh.sharefile.eu/public/share/web-sa061cd1ca1c04af89585ea262066c156 | 03mb070a_0.jpg | MD12 |  | others
31320 | https://balsgmbh.sharefile.eu/public/share/web-sa061cd1ca1c04af89585ea262066c156 | DB_31320_de.pdf | MD22 |  | Artikeldatenblatt de
31320 | https://balsgmbh.sharefile.eu/public/share/web-sa061cd1ca1c04af89585ea262066c156 | 001_Materialkonformitaet_19.pdf | MD49 |  | Declaration RoHS |  | 2026-04-22
31320 | https://balsgmbh.sharefile.eu/public/share/web-sa061cd1ca1c04af89585ea262066c156 | CE_Stecker_16A_79.pdf | MD52 |  | Declaration DOC CE (Declaration of conformity CE)
31320 | https://balsgmbh.sharefile.eu/public/share/web-sa061cd1ca1c04af89585ea262066c156 | 31320_0_300Wx300H.png | MD02 |  | normal
31320 | https://balsgmbh.sharefile.eu/public/share/web-sa061cd1ca1c04af89585ea262066c156 | 31320_0_96Wx96H.png | MD47
31320 | https://balsgmbh.sharefile.eu/public/share/web-sa061cd1ca1c04af89585ea262066c156 | https://catalogue.bals.com/de/extern/31320 | MD04
31320 | https://balsgmbh.sharefile.eu/public/share/web-sa061cd1ca1c04af89585ea262066c156 | Ausschreibungstext_31320_de.txt | MD63 |  | Ausschreibungstext de
31320 | https://balsgmbh.sharefile.eu/public/share/web-sa061cd1ca1c04af89585ea262066c156 | DB_31320_de_CH.pdf | MD22 |  | Artikeldatenblatt de_CH
31320 | https://balsgmbh.sharefile.eu/public/share/web-sa061cd1ca1c04af89585ea262066c156 | DB_31320_en_GB.pdf | MD22 |  | Data Sheet en_GB
31320 | https://balsgmbh.sharefile.eu/public/share/web-sa061cd1ca1c04af89585ea262066c156 | DB_31320_fr_FR.pdf | MD22 |  | Fiche Technique fr_FR
31320 | https://balsgmbh.sharefile.eu/public/share/web-sa061cd1ca1c04af89585ea262066c156 | DB_31320_en_PL.pdf | MD22 |  | Data Sheet en_PL
31320 | https://balsgmbh.sharefile.eu/public/share/web-sa061cd1ca1c04af89585ea262066c156 | 60003211_BA_St_Ku_16A_32A_QC.pdf | MD21 |  | others
31320 | https://balsgmbh.sharefile.eu/public/share/web-sa061cd1ca1c04af89585ea262066c156 | https://www.bals.com/youtube-videos/WNmPZ8zQ_uI.mp4 | MD45 |  | Product video
31322 | https://balsgmbh.sharefile.eu/public/share/web-sa061cd1ca1c04af89585ea262066c156 | 31322_0_1200Wx1200H.png | MD01 |  | detail
31322 | https://balsgmbh.sharefile.eu/public/share/web-sa061cd1ca1c04af89585ea262066c156 | 03mb070a_0.jpg | MD12 |  | others
31322 | https://balsgmbh.sharefile.eu/public/share/web-sa061cd1ca1c04af89585ea262066c156 | DB_31322_de.pdf | MD22 |  | Artikeldatenblatt de
31322 | https://balsgmbh.sharefile.eu/public/share/web-sa061cd1ca1c04af89585ea262066c156 | 001_Materialkonformitaet_19.pdf | MD49 |  | Declaration RoHS |  | 2026-04-22
31322 | https://balsgmbh.sharefile.eu/public/share/web-sa061cd1ca1c04af89585ea262066c156 | CE_Kupplungen_32A_80.pdf | MD52 |  | Declaration DOC CE (Declaration of conformity CE)
31322 | https://balsgmbh.sharefile.eu/public/share/web-sa061cd1ca1c04af89585ea262066c156 | 31322_0_300Wx300H.png | MD02 |  | normal
31322 | https://balsgmbh.sharefile.eu/public/share/web-sa061cd1ca1c04af89585ea262066c156 | 31322_0_96Wx96H.png | MD47
31322 | https://balsgmbh.sharefile.eu/public/share/web-sa061cd1ca1c04af89585ea262066c156 | Ausschreibungstext_31322_de.txt | MD63 |  | Ausschreibungstext de
31322 | https://balsgmbh.sharefile.eu/public/share/web-sa061cd1ca1c04af89585ea262066c156 | DB_31322_en_PL.pdf | MD22 |  | Data Sheet en_PL
31322 | https://balsgmbh.sharefile.eu/public/share/web-sa061cd1ca1c04af89585ea262066c156 | DB_31322_de_CH.pdf | MD22 |  | Artikeldatenblatt de_CH
31322 | https://balsgmbh.sharefile.eu/public/share/web-sa061cd1ca1c04af89585ea262066c156 | DB_31322_fr_FR.pdf | MD22 |  | Fiche Technique fr_FR
31322 | https://balsgmbh.sharefile.eu/public/share/web-sa061cd1ca1c04af89585ea262066c156 | DB_31322_en_GB.pdf | MD22 |  | Data Sheet en_GB
31322 | https://balsgmbh.sharefile.eu/public/share/web-sa061cd1ca1c04af89585ea262066c156 | 60003211_BA_St_Ku_16A_32A_QC.pdf | MD21 |  | others
31322 | https://balsgmbh.sharefile.eu/public/share/web-sa061cd1ca1c04af89585ea262066c156 | https://www.bals.com/youtube-videos/WNmPZ8zQ_uI.mp4 | MD45 |  | Product video
5201047 | https://balsgmbh.sharefile.eu/public/share/web-sa061cd1ca1c04af89585ea262066c156 | 5201047_0_1200Wx1200H.png | MD01 |  | detail
5201047 | https://balsgmbh.sharefile.eu/public/share/web-sa061cd1ca1c04af89585ea262066c156 | 13mb43_18.jpg | MD12 |  | others
5201047 | https://balsgmbh.sharefile.eu/public/share/web-sa061cd1ca1c04af89585ea262066c156 | DB_5201047_de.pdf | MD22 |  | Artikeldatenblatt de
5201047 | https://balsgmbh.sharefile.eu/public/share/web-sa061cd1ca1c04af89585ea262066c156 | 001_Materialkonformitaet_1883.pdf | MD49 |  | Declaration RoHS |  | 2026-04-22
5201047 | https://balsgmbh.sharefile.eu/public/share/web-sa061cd1ca1c04af89585ea262066c156 | CE_Vollgummi_tragbar_IP44_56.pdf | MD52 |  | Declaration DOC CE (Declaration of conformity CE)
5201047 | https://balsgmbh.sharefile.eu/public/share/web-sa061cd1ca1c04af89585ea262066c156 | 5201047_0_300Wx300H.png | MD02 |  | normal
5201047 | https://balsgmbh.sharefile.eu/public/share/web-sa061cd1ca1c04af89585ea262066c156 | 5201047_0_96Wx96H.png | MD47
5201047 | https://balsgmbh.sharefile.eu/public/share/web-sa061cd1ca1c04af89585ea262066c156 | https://catalogue.bals.com/de/extern/5201047 | MD04
5201047 | https://balsgmbh.sharefile.eu/public/share/web-sa061cd1ca1c04af89585ea262066c156 | Ausschreibungstext_5201047_de.txt | MD63 |  | Ausschreibungstext de
5201047 | https://balsgmbh.sharefile.eu/public/share/web-sa061cd1ca1c04af89585ea262066c156 | DB_5201047_de_CH.pdf | MD22 |  | Artikeldatenblatt de_CH
5201047 | https://balsgmbh.sharefile.eu/public/share/web-sa061cd1ca1c04af89585ea262066c156 | DB_5201047_fr_FR.pdf | MD22 |  | Fiche Technique fr_FR
5201047 | https://balsgmbh.sharefile.eu/public/share/web-sa061cd1ca1c04af89585ea262066c156 | DB_5201047_en_PL.pdf | MD22 |  | Data Sheet en_PL
5201047 | https://balsgmbh.sharefile.eu/public/share/web-sa061cd1ca1c04af89585ea262066c156 | DB_5201047_en_GB.pdf | MD22 |  | Data Sheet en_GB
5201047 | https://balsgmbh.sharefile.eu/public/share/web-sa061cd1ca1c04af89585ea262066c156 | https://www.bals.com/reach_de.pdf | MD05 |  | others
5201047 | https://balsgmbh.sharefile.eu/public/share/web-sa061cd1ca1c04af89585ea262066c156 | 60003206_BA_Mobile_Verteiler_83.pdf | MD21 |  | others
110019 | https://balsgmbh.sharefile.eu/public/share/web-sa061cd1ca1c04af89585ea262066c156 | 110019_0_1200Wx1200H.png | MD01 |  | detail
110019 | https://balsgmbh.sharefile.eu/public/share/web-sa061cd1ca1c04af89585ea262066c156 | 01mb027a_3.jpg | MD12 |  | others
110019 | https://balsgmbh.sharefile.eu/public/share/web-sa061cd1ca1c04af89585ea262066c156 | DB_110019_de.pdf | MD22 |  | Artikeldatenblatt de
110019 | https://balsgmbh.sharefile.eu/public/share/web-sa061cd1ca1c04af89585ea262066c156 | 001_Materialkonformitaet_1884.pdf | MD49 |  | Declaration RoHS |  | 2026-04-22
110019 | https://balsgmbh.sharefile.eu/public/share/web-sa061cd1ca1c04af89585ea262066c156 | CE_Steckdosen_32A_162.pdf | MD52 |  | Declaration DOC CE (Declaration of conformity CE)
110019 | https://balsgmbh.sharefile.eu/public/share/web-sa061cd1ca1c04af89585ea262066c156 | 110019_0_300Wx300H.png | MD02 |  | normal
110019 | https://balsgmbh.sharefile.eu/public/share/web-sa061cd1ca1c04af89585ea262066c156 | 110019_0_96Wx96H.png | MD47
110019 | https://balsgmbh.sharefile.eu/public/share/web-sa061cd1ca1c04af89585ea262066c156 | https://catalogue.bals.com/de/extern/110019 | MD04
110019 | https://balsgmbh.sharefile.eu/public/share/web-sa061cd1ca1c04af89585ea262066c156 | Ausschreibungstext_110019_de.txt | MD63 |  | Ausschreibungstext de
110019 | https://balsgmbh.sharefile.eu/public/share/web-sa061cd1ca1c04af89585ea262066c156 | DB_110019_en_PL.pdf | MD22 |  | Data Sheet en_PL
110019 | https://balsgmbh.sharefile.eu/public/share/web-sa061cd1ca1c04af89585ea262066c156 | DB_110019_en_GB.pdf | MD22 |  | Data Sheet en_GB
110019 | https://balsgmbh.sharefile.eu/public/share/web-sa061cd1ca1c04af89585ea262066c156 | DB_110019_de_CH.pdf | MD22 |  | Artikeldatenblatt de_CH
110019 | https://balsgmbh.sharefile.eu/public/share/web-sa061cd1ca1c04af89585ea262066c156 | DB_110019_fr_FR.pdf | MD22 |  | Fiche Technique fr_FR
110019 | https://balsgmbh.sharefile.eu/public/share/web-sa061cd1ca1c04af89585ea262066c156 | 60003212_BA_Wd_Ad_16A_32A_QC_141.pdf | MD21 |  | others
110019 | https://balsgmbh.sharefile.eu/public/share/web-sa061cd1ca1c04af89585ea262066c156 | https://www.bals.com/youtube-videos/WNmPZ8zQ_uI.mp4 | MD45 |  | Product video
132002 | https://balsgmbh.sharefile.eu/public/share/web-sa061cd1ca1c04af89585ea262066c156 | 132002_0_1200Wx1200H.png | MD01 |  | detail
132002 | https://balsgmbh.sharefile.eu/public/share/web-sa061cd1ca1c04af89585ea262066c156 | 04mb099a.jpg | MD12 |  | others
132002 | https://balsgmbh.sharefile.eu/public/share/web-sa061cd1ca1c04af89585ea262066c156 | DB_132002_de.pdf | MD22 |  | Artikeldatenblatt de
132002 | https://balsgmbh.sharefile.eu/public/share/web-sa061cd1ca1c04af89585ea262066c156 | 001_Materialkonformitaet_1885.pdf | MD49 |  | Declaration RoHS |  | 2026-04-22
132002 | https://balsgmbh.sharefile.eu/public/share/web-sa061cd1ca1c04af89585ea262066c156 | CE_Steckdosen_32A_163.pdf | MD52 |  | Declaration DOC CE (Declaration of conformity CE)
132002 | https://balsgmbh.sharefile.eu/public/share/web-sa061cd1ca1c04af89585ea262066c156 | 132002_0_300Wx300H.png | MD02 |  | normal
132002 | https://balsgmbh.sharefile.eu/public/share/web-sa061cd1ca1c04af89585ea262066c156 | 132002_0_96Wx96H.png | MD47
132002 | https://balsgmbh.sharefile.eu/public/share/web-sa061cd1ca1c04af89585ea262066c156 | https://catalogue.bals.com/de/extern/132002 | MD04
132002 | https://balsgmbh.sharefile.eu/public/share/web-sa061cd1ca1c04af89585ea262066c156 | Ausschreibungstext_132002_de.txt | MD63 |  | Ausschreibungstext de
132002 | https://balsgmbh.sharefile.eu/public/share/web-sa061cd1ca1c04af89585ea262066c156 | DB_132002_fr_FR.pdf | MD22 |  | Fiche Technique fr_FR
132002 | https://balsgmbh.sharefile.eu/public/share/web-sa061cd1ca1c04af89585ea262066c156 | DB_132002_de_CH.pdf | MD22 |  | Artikeldatenblatt de_CH
132002 | https://balsgmbh.sharefile.eu/public/share/web-sa061cd1ca1c04af89585ea262066c156 | DB_132002_en_PL.pdf | MD22 |  | Data Sheet en_PL
132002 | https://balsgmbh.sharefile.eu/public/share/web-sa061cd1ca1c04af89585ea262066c156 | DB_132002_en_GB.pdf | MD22 |  | Data Sheet en_GB
132002 | https://balsgmbh.sharefile.eu/public/share/web-sa061cd1ca1c04af89585ea262066c156 | 60003212_BA_Wd_Ad_16A_32A_QC_142.pdf | MD21 |  | others
132002 | https://balsgmbh.sharefile.eu/public/share/web-sa061cd1ca1c04af89585ea262066c156 | https://www.bals.com/youtube-videos/WNmPZ8zQ_uI.mp4 | MD45 |  | Product video
13146-BE | https://balsgmbh.sharefile.eu/public/share/web-sa061cd1ca1c04af89585ea262066c156 | 13146-BE_0_1200Wx1200H.png | MD01 |  | detail
13146-BE | https://balsgmbh.sharefile.eu/public/share/web-sa061cd1ca1c04af89585ea262066c156 | 04mb014a.jpg | MD12 |  | others
13146-BE | https://balsgmbh.sharefile.eu/public/share/web-sa061cd1ca1c04af89585ea262066c156 | DB_13146-BE_de.pdf | MD22 |  | Artikeldatenblatt de
13146-BE | https://balsgmbh.sharefile.eu/public/share/web-sa061cd1ca1c04af89585ea262066c156 | 001_Materialkonformitaet_1886.pdf | MD49 |  | Declaration RoHS |  | 2026-04-22
13146-BE | https://balsgmbh.sharefile.eu/public/share/web-sa061cd1ca1c04af89585ea262066c156 | CE_Steckdosen_32A_164.pdf | MD52 |  | Declaration DOC CE (Declaration of conformity CE)
13146-BE | https://balsgmbh.sharefile.eu/public/share/web-sa061cd1ca1c04af89585ea262066c156 | 13146-BE_0_300Wx300H.png | MD02 |  | normal
13146-BE | https://balsgmbh.sharefile.eu/public/share/web-sa061cd1ca1c04af89585ea262066c156 | 13146-BE_0_96Wx96H.png | MD47
13146-BE | https://balsgmbh.sharefile.eu/public/share/web-sa061cd1ca1c04af89585ea262066c156 | Ausschreibungstext_13146-BE_de.txt | MD63 |  | Ausschreibungstext de
13146-BE | https://balsgmbh.sharefile.eu/public/share/web-sa061cd1ca1c04af89585ea262066c156 | DB_13146-BE_de_CH.pdf | MD22 |  | Artikeldatenblatt de_CH
13146-BE | https://balsgmbh.sharefile.eu/public/share/web-sa061cd1ca1c04af89585ea262066c156 | DB_13146-BE_en_PL.pdf | MD22 |  | Data Sheet en_PL
13146-BE | https://balsgmbh.sharefile.eu/public/share/web-sa061cd1ca1c04af89585ea262066c156 | DB_13146-BE_en_GB.pdf | MD22 |  | Data Sheet en_GB
13146-BE | https://balsgmbh.sharefile.eu/public/share/web-sa061cd1ca1c04af89585ea262066c156 | DB_13146-BE_fr_FR.pdf | MD22 |  | Fiche Technique fr_FR
13146-BE | https://balsgmbh.sharefile.eu/public/share/web-sa061cd1ca1c04af89585ea262066c156 | 60003214_BA_WD_AD_16_32A _Schraub_212.pdf | MD21 |  | others
120590 | https://balsgmbh.sharefile.eu/public/share/web-sa061cd1ca1c04af89585ea262066c156 | 120590_0_1200Wx1200H.png | MD01 |  | detail
120590 | https://balsgmbh.sharefile.eu/public/share/web-sa061cd1ca1c04af89585ea262066c156 | 04mb076a_7.jpg | MD12 |  | others
120590 | https://balsgmbh.sharefile.eu/public/share/web-sa061cd1ca1c04af89585ea262066c156 | DB_120590_de.pdf | MD22 |  | Artikeldatenblatt de
120590 | https://balsgmbh.sharefile.eu/public/share/web-sa061cd1ca1c04af89585ea262066c156 | 001_Materialkonformitaet_1887.pdf | MD49 |  | Declaration RoHS |  | 2026-04-22
120590 | https://balsgmbh.sharefile.eu/public/share/web-sa061cd1ca1c04af89585ea262066c156 | CE_Steckdosen_32A_165.pdf | MD52 |  | Declaration DOC CE (Declaration of conformity CE)
120590 | https://balsgmbh.sharefile.eu/public/share/web-sa061cd1ca1c04af89585ea262066c156 | 120590_0_300Wx300H.png | MD02 |  | normal
120590 | https://balsgmbh.sharefile.eu/public/share/web-sa061cd1ca1c04af89585ea262066c156 | 120590_0_96Wx96H.png | MD47
120590 | https://balsgmbh.sharefile.eu/public/share/web-sa061cd1ca1c04af89585ea262066c156 | https://catalogue.bals.com/de/extern/120590 | MD04
120590 | https://balsgmbh.sharefile.eu/public/share/web-sa061cd1ca1c04af89585ea262066c156 | Ausschreibungstext_120590_de.txt | MD63 |  | Ausschreibungstext de
120590 | https://balsgmbh.sharefile.eu/public/share/web-sa061cd1ca1c04af89585ea262066c156 | DB_120590_fr_FR.pdf | MD22 |  | Fiche Technique fr_FR
120590 | https://balsgmbh.sharefile.eu/public/share/web-sa061cd1ca1c04af89585ea262066c156 | DB_120590_de_CH.pdf | MD22 |  | Artikeldatenblatt de_CH
120590 | https://balsgmbh.sharefile.eu/public/share/web-sa061cd1ca1c04af89585ea262066c156 | DB_120590_en_GB.pdf | MD22 |  | Data Sheet en_GB
120590 | https://balsgmbh.sharefile.eu/public/share/web-sa061cd1ca1c04af89585ea262066c156 | DB_120590_en_PL.pdf | MD22 |  | Data Sheet en_PL
120590 | https://balsgmbh.sharefile.eu/public/share/web-sa061cd1ca1c04af89585ea262066c156 | 60003212_BA_Wd_Ad_16A_32A_QC_143.pdf | MD21 |  | others
120590 | https://balsgmbh.sharefile.eu/public/share/web-sa061cd1ca1c04af89585ea262066c156 | https://www.bals.com/youtube-videos/WNmPZ8zQ_uI.mp4 | MD45 |  | Product video
31409 | https://balsgmbh.sharefile.eu/public/share/web-sa061cd1ca1c04af89585ea262066c156 | 31409_0_1200Wx1200H.png | MD01 |  | detail
31409 | https://balsgmbh.sharefile.eu/public/share/web-sa061cd1ca1c04af89585ea262066c156 | 03mb063a_8.jpg | MD12 |  | others
31409 | https://balsgmbh.sharefile.eu/public/share/web-sa061cd1ca1c04af89585ea262066c156 | DB_31409_de.pdf | MD22 |  | Artikeldatenblatt de
31409 | https://balsgmbh.sharefile.eu/public/share/web-sa061cd1ca1c04af89585ea262066c156 | 001_Materialkonformitaet_1888.pdf | MD49 |  | Declaration RoHS |  | 2026-04-22
31409 | https://balsgmbh.sharefile.eu/public/share/web-sa061cd1ca1c04af89585ea262066c156 | CE_Kupplungen_16A_90.pdf | MD52 |  | Declaration DOC CE (Declaration of conformity CE)
31409 | https://balsgmbh.sharefile.eu/public/share/web-sa061cd1ca1c04af89585ea262066c156 | 31409_0_300Wx300H.png | MD02 |  | normal
31409 | https://balsgmbh.sharefile.eu/public/share/web-sa061cd1ca1c04af89585ea262066c156 | 31409_0_96Wx96H.png | MD47
31409 | https://balsgmbh.sharefile.eu/public/share/web-sa061cd1ca1c04af89585ea262066c156 | https://catalogue.bals.com/de/extern/31409 | MD04
31409 | https://balsgmbh.sharefile.eu/public/share/web-sa061cd1ca1c04af89585ea262066c156 | Ausschreibungstext_31409_de.txt | MD63 |  | Ausschreibungstext de
31409 | https://balsgmbh.sharefile.eu/public/share/web-sa061cd1ca1c04af89585ea262066c156 | DB_31409_de_CH.pdf | MD22 |  | Artikeldatenblatt de_CH
31409 | https://balsgmbh.sharefile.eu/public/share/web-sa061cd1ca1c04af89585ea262066c156 | DB_31409_en_GB.pdf | MD22 |  | Data Sheet en_GB
31409 | https://balsgmbh.sharefile.eu/public/share/web-sa061cd1ca1c04af89585ea262066c156 | DB_31409_fr_FR.pdf | MD22 |  | Fiche Technique fr_FR
31409 | https://balsgmbh.sharefile.eu/public/share/web-sa061cd1ca1c04af89585ea262066c156 | DB_31409_en_PL.pdf | MD22 |  | Data Sheet en_PL
31409 | https://balsgmbh.sharefile.eu/public/share/web-sa061cd1ca1c04af89585ea262066c156 | 60003211_BA_St_Ku_16A_32A_QC_89.pdf | MD21 |  | others
31409 | https://balsgmbh.sharefile.eu/public/share/web-sa061cd1ca1c04af89585ea262066c156 | https://www.bals.com/youtube-videos/WNmPZ8zQ_uI.mp4 | MD45 |  | Product video
89065 | https://balsgmbh.sharefile.eu/public/share/web-sa061cd1ca1c04af89585ea262066c156 | 89065_0_1200Wx1200H.png | MD01 |  | detail
89065 | https://balsgmbh.sharefile.eu/public/share/web-sa061cd1ca1c04af89585ea262066c156 | 30mb206a_37.jpg | MD12 |  | others
89065 | https://balsgmbh.sharefile.eu/public/share/web-sa061cd1ca1c04af89585ea262066c156 | DB_89065_de.pdf | MD22 |  | Artikeldatenblatt de
89065 | https://balsgmbh.sharefile.eu/public/share/web-sa061cd1ca1c04af89585ea262066c156 | 001_Materialkonformitaet_19.pdf | MD49 |  | Declaration RoHS |  | 2026-04-22
89065 | https://balsgmbh.sharefile.eu/public/share/web-sa061cd1ca1c04af89585ea262066c156 | CE_Variabox_L_IP44_11.pdf | MD52 |  | Declaration DOC CE (Declaration of conformity CE)
89065 | https://balsgmbh.sharefile.eu/public/share/web-sa061cd1ca1c04af89585ea262066c156 | 89065_0_300Wx300H.png | MD02 |  | normal
89065 | https://balsgmbh.sharefile.eu/public/share/web-sa061cd1ca1c04af89585ea262066c156 | 89065_0_96Wx96H.png | MD47
89065 | https://balsgmbh.sharefile.eu/public/share/web-sa061cd1ca1c04af89585ea262066c156 | https://catalogue.bals.com/de/extern/89065 | MD04
89065 | https://balsgmbh.sharefile.eu/public/share/web-sa061cd1ca1c04af89585ea262066c156 | Ausschreibungstext_89065_de.txt | MD63 |  | Ausschreibungstext de
89065 | https://balsgmbh.sharefile.eu/public/share/web-sa061cd1ca1c04af89585ea262066c156 | DB_89065_de_CH.pdf | MD22 |  | Artikeldatenblatt de_CH
89065 | https://balsgmbh.sharefile.eu/public/share/web-sa061cd1ca1c04af89585ea262066c156 | DB_89065_en_PL.pdf | MD22 |  | Data Sheet en_PL
89065 | https://balsgmbh.sharefile.eu/public/share/web-sa061cd1ca1c04af89585ea262066c156 | DB_89065_en_GB.pdf | MD22 |  | Data Sheet en_GB
89065 | https://balsgmbh.sharefile.eu/public/share/web-sa061cd1ca1c04af89585ea262066c156 | DB_89065_fr_FR.pdf | MD22 |  | Fiche Technique fr_FR
89065 | https://balsgmbh.sharefile.eu/public/share/web-sa061cd1ca1c04af89585ea262066c156 | https://www.bals.com/reach_de.pdf | MD05 |  | others
89065 | https://balsgmbh.sharefile.eu/public/share/web-sa061cd1ca1c04af89585ea262066c156 | 60003205_BA_Variabox_9.pdf | MD21 |  | others
89065 | https://balsgmbh.sharefile.eu/public/share/web-sa061cd1ca1c04af89585ea262066c156 | https://www.bals.com/youtube-videos/7GXA6ODV_Xk.mp4 | MD45 |  | Product video
58027 | https://balsgmbh.sharefile.eu/public/share/web-sa061cd1ca1c04af89585ea262066c156 | 58027_0_1200Wx1200H.png | MD01 |  | detail
58027 | https://balsgmbh.sharefile.eu/public/share/web-sa061cd1ca1c04af89585ea262066c156 | 30mb081a.jpg | MD12 |  | others
58027 | https://balsgmbh.sharefile.eu/public/share/web-sa061cd1ca1c04af89585ea262066c156 | DB_58027_de.pdf | MD22 |  | Artikeldatenblatt de
58027 | https://balsgmbh.sharefile.eu/public/share/web-sa061cd1ca1c04af89585ea262066c156 | 001_Materialkonformitaet_19.pdf | MD49 |  | Declaration RoHS |  | 2026-04-22
58027 | https://balsgmbh.sharefile.eu/public/share/web-sa061cd1ca1c04af89585ea262066c156 | 58027_0_300Wx300H.png | MD02 |  | normal
58027 | https://balsgmbh.sharefile.eu/public/share/web-sa061cd1ca1c04af89585ea262066c156 | 58027_0_96Wx96H.png | MD47
58027 | https://balsgmbh.sharefile.eu/public/share/web-sa061cd1ca1c04af89585ea262066c156 | https://catalogue.bals.com/de/extern/58027 | MD04
58027 | https://balsgmbh.sharefile.eu/public/share/web-sa061cd1ca1c04af89585ea262066c156 | Ausschreibungstext_58027_de.txt | MD63 |  | Ausschreibungstext de
58027 | https://balsgmbh.sharefile.eu/public/share/web-sa061cd1ca1c04af89585ea262066c156 | DB_58027_en_PL.pdf | MD22 |  | Data Sheet en_PL
58027 | https://balsgmbh.sharefile.eu/public/share/web-sa061cd1ca1c04af89585ea262066c156 | DB_58027_fr_FR.pdf | MD22 |  | Fiche Technique fr_FR
58027 | https://balsgmbh.sharefile.eu/public/share/web-sa061cd1ca1c04af89585ea262066c156 | DB_58027_de_CH.pdf | MD22 |  | Artikeldatenblatt de_CH
58027 | https://balsgmbh.sharefile.eu/public/share/web-sa061cd1ca1c04af89585ea262066c156 | DB_58027_en_GB.pdf | MD22 |  | Data Sheet en_GB
58027 | https://balsgmbh.sharefile.eu/public/share/web-sa061cd1ca1c04af89585ea262066c156 | https://www.bals.com/reach_de.pdf | MD05 |  | others
58019 | https://balsgmbh.sharefile.eu/public/share/web-sa061cd1ca1c04af89585ea262066c156 | 58019_0_1200Wx1200H.png | MD01 |  | detail
58019 | https://balsgmbh.sharefile.eu/public/share/web-sa061cd1ca1c04af89585ea262066c156 | 30mb086a.jpg | MD12 |  | others
58019 | https://balsgmbh.sharefile.eu/public/share/web-sa061cd1ca1c04af89585ea262066c156 | DB_58019_de.pdf | MD22 |  | Artikeldatenblatt de
58019 | https://balsgmbh.sharefile.eu/public/share/web-sa061cd1ca1c04af89585ea262066c156 | 001_Materialkonformitaet_19.pdf | MD49 |  | Declaration RoHS |  | 2026-04-22
58019 | https://balsgmbh.sharefile.eu/public/share/web-sa061cd1ca1c04af89585ea262066c156 | 58019_0_300Wx300H.png | MD02 |  | normal
58019 | https://balsgmbh.sharefile.eu/public/share/web-sa061cd1ca1c04af89585ea262066c156 | 58019_0_96Wx96H.png | MD47
58019 | https://balsgmbh.sharefile.eu/public/share/web-sa061cd1ca1c04af89585ea262066c156 | https://catalogue.bals.com/de/extern/58019 | MD04
58019 | https://balsgmbh.sharefile.eu/public/share/web-sa061cd1ca1c04af89585ea262066c156 | Ausschreibungstext_58019_de.txt | MD63 |  | Ausschreibungstext de
58019 | https://balsgmbh.sharefile.eu/public/share/web-sa061cd1ca1c04af89585ea262066c156 | DB_58019_fr_FR.pdf | MD22 |  | Fiche Technique fr_FR
58019 | https://balsgmbh.sharefile.eu/public/share/web-sa061cd1ca1c04af89585ea262066c156 | DB_58019_en_PL.pdf | MD22 |  | Data Sheet en_PL
58019 | https://balsgmbh.sharefile.eu/public/share/web-sa061cd1ca1c04af89585ea262066c156 | DB_58019_de_CH.pdf | MD22 |  | Artikeldatenblatt de_CH
58019 | https://balsgmbh.sharefile.eu/public/share/web-sa061cd1ca1c04af89585ea262066c156 | DB_58019_en_GB.pdf | MD22 |  | Data Sheet en_GB
58019 | https://balsgmbh.sharefile.eu/public/share/web-sa061cd1ca1c04af89585ea262066c156 | https://www.bals.com/reach_de.pdf | MD05 |  | others
31974 | https://balsgmbh.sharefile.eu/public/share/web-sa061cd1ca1c04af89585ea262066c156 | 31974_0_1200Wx1200H.png | MD01 |  | detail
31974 | https://balsgmbh.sharefile.eu/public/share/web-sa061cd1ca1c04af89585ea262066c156 | 03mb062a.jpg | MD12 |  | others
31974 | https://balsgmbh.sharefile.eu/public/share/web-sa061cd1ca1c04af89585ea262066c156 | DB_31974_de.pdf | MD22 |  | Artikeldatenblatt de
31974 | https://balsgmbh.sharefile.eu/public/share/web-sa061cd1ca1c04af89585ea262066c156 | 001_Materialkonformitaet_19.pdf | MD49 |  | Declaration RoHS |  | 2026-04-22
31974 | https://balsgmbh.sharefile.eu/public/share/web-sa061cd1ca1c04af89585ea262066c156 | CE_Kupplungen_32A_81.pdf | MD52 |  | Declaration DOC CE (Declaration of conformity CE)
31974 | https://balsgmbh.sharefile.eu/public/share/web-sa061cd1ca1c04af89585ea262066c156 | 31974_0_300Wx300H.png | MD02 |  | normal
31974 | https://balsgmbh.sharefile.eu/public/share/web-sa061cd1ca1c04af89585ea262066c156 | 31974_0_96Wx96H.png | MD47
31974 | https://balsgmbh.sharefile.eu/public/share/web-sa061cd1ca1c04af89585ea262066c156 | https://catalogue.bals.com/de/extern/31974 | MD04
31974 | https://balsgmbh.sharefile.eu/public/share/web-sa061cd1ca1c04af89585ea262066c156 | Ausschreibungstext_31974_de.txt | MD63 |  | Ausschreibungstext de
31974 | https://balsgmbh.sharefile.eu/public/share/web-sa061cd1ca1c04af89585ea262066c156 | DB_31974_de_CH.pdf | MD22 |  | Artikeldatenblatt de_CH
31974 | https://balsgmbh.sharefile.eu/public/share/web-sa061cd1ca1c04af89585ea262066c156 | DB_31974_en_PL.pdf | MD22 |  | Data Sheet en_PL
31974 | https://balsgmbh.sharefile.eu/public/share/web-sa061cd1ca1c04af89585ea262066c156 | DB_31974_en_GB.pdf | MD22 |  | Data Sheet en_GB
31974 | https://balsgmbh.sharefile.eu/public/share/web-sa061cd1ca1c04af89585ea262066c156 | DB_31974_fr_FR.pdf | MD22 |  | Fiche Technique fr_FR
31974 | https://balsgmbh.sharefile.eu/public/share/web-sa061cd1ca1c04af89585ea262066c156 | 60003211_BA_St_Ku_16A_32A_QC.pdf | MD21 |  | others
31974 | https://balsgmbh.sharefile.eu/public/share/web-sa061cd1ca1c04af89585ea262066c156 | https://www.bals.com/youtube-videos/WNmPZ8zQ_uI.mp4 | MD45 |  | Product video
71121 | https://balsgmbh.sharefile.eu/public/share/web-sa061cd1ca1c04af89585ea262066c156 | 71121_0_1200Wx1200H.png | MD01 |  | detail
71121 | https://balsgmbh.sharefile.eu/public/share/web-sa061cd1ca1c04af89585ea262066c156 | 18mb105a_0.jpg | MD12 |  | others
71121 | https://balsgmbh.sharefile.eu/public/share/web-sa061cd1ca1c04af89585ea262066c156 | DB_71121_de.pdf | MD22 |  | Artikeldatenblatt de
71121 | https://balsgmbh.sharefile.eu/public/share/web-sa061cd1ca1c04af89585ea262066c156 | 001_Materialkonformitaet_19.pdf | MD49 |  | Declaration RoHS |  | 2026-04-22
71121 | https://balsgmbh.sharefile.eu/public/share/web-sa061cd1ca1c04af89585ea262066c156 | CE_Schukosteckdose_16A_42.pdf | MD52 |  | Declaration DOC CE (Declaration of conformity CE)
71121 | https://balsgmbh.sharefile.eu/public/share/web-sa061cd1ca1c04af89585ea262066c156 | 71121_0_300Wx300H.png | MD02 |  | normal
71121 | https://balsgmbh.sharefile.eu/public/share/web-sa061cd1ca1c04af89585ea262066c156 | 71121_0_96Wx96H.png | MD47
71121 | https://balsgmbh.sharefile.eu/public/share/web-sa061cd1ca1c04af89585ea262066c156 | https://catalogue.bals.com/de/extern/71121 | MD04
71121 | https://balsgmbh.sharefile.eu/public/share/web-sa061cd1ca1c04af89585ea262066c156 | Ausschreibungstext_71121_de.txt | MD63 |  | Ausschreibungstext de
71121 | https://balsgmbh.sharefile.eu/public/share/web-sa061cd1ca1c04af89585ea262066c156 | DB_71121_de_CH.pdf | MD22 |  | Artikeldatenblatt de_CH
71121 | https://balsgmbh.sharefile.eu/public/share/web-sa061cd1ca1c04af89585ea262066c156 | DB_71121_fr_FR.pdf | MD22 |  | Fiche Technique fr_FR
71121 | https://balsgmbh.sharefile.eu/public/share/web-sa061cd1ca1c04af89585ea262066c156 | DB_71121_en_PL.pdf | MD22 |  | Data Sheet en_PL
71121 | https://balsgmbh.sharefile.eu/public/share/web-sa061cd1ca1c04af89585ea262066c156 | DB_71121_en_GB.pdf | MD22 |  | Data Sheet en_GB
71121 | https://balsgmbh.sharefile.eu/public/share/web-sa061cd1ca1c04af89585ea262066c156 | https://www.bals.com/youtube-videos/QVLVPgj1QI0.mp4 | MD45 |  | Product video
71119 | https://balsgmbh.sharefile.eu/public/share/web-sa061cd1ca1c04af89585ea262066c156 | 71119_0_1200Wx1200H.png | MD01 |  | detail
71119 | https://balsgmbh.sharefile.eu/public/share/web-sa061cd1ca1c04af89585ea262066c156 | 18mb103a_0.jpg | MD12 |  | others
71119 | https://balsgmbh.sharefile.eu/public/share/web-sa061cd1ca1c04af89585ea262066c156 | DB_71119_de.pdf | MD22 |  | Artikeldatenblatt de
71119 | https://balsgmbh.sharefile.eu/public/share/web-sa061cd1ca1c04af89585ea262066c156 | 001_Materialkonformitaet_19.pdf | MD49 |  | Declaration RoHS |  | 2026-04-22
71119 | https://balsgmbh.sharefile.eu/public/share/web-sa061cd1ca1c04af89585ea262066c156 | CE_Schukosteckdose_16A_43.pdf | MD52 |  | Declaration DOC CE (Declaration of conformity CE)
71119 | https://balsgmbh.sharefile.eu/public/share/web-sa061cd1ca1c04af89585ea262066c156 | 71119_0_300Wx300H.png | MD02 |  | normal
71119 | https://balsgmbh.sharefile.eu/public/share/web-sa061cd1ca1c04af89585ea262066c156 | 71119_0_96Wx96H.png | MD47
71119 | https://balsgmbh.sharefile.eu/public/share/web-sa061cd1ca1c04af89585ea262066c156 | https://catalogue.bals.com/de/extern/71119 | MD04
71119 | https://balsgmbh.sharefile.eu/public/share/web-sa061cd1ca1c04af89585ea262066c156 | Ausschreibungstext_71119_de.txt | MD63 |  | Ausschreibungstext de
71119 | https://balsgmbh.sharefile.eu/public/share/web-sa061cd1ca1c04af89585ea262066c156 | DB_71119_en_PL.pdf | MD22 |  | Data Sheet en_PL
71119 | https://balsgmbh.sharefile.eu/public/share/web-sa061cd1ca1c04af89585ea262066c156 | DB_71119_de_CH.pdf | MD22 |  | Artikeldatenblatt de_CH
71119 | https://balsgmbh.sharefile.eu/public/share/web-sa061cd1ca1c04af89585ea262066c156 | DB_71119_en_GB.pdf | MD22 |  | Data Sheet en_GB
71119 | https://balsgmbh.sharefile.eu/public/share/web-sa061cd1ca1c04af89585ea262066c156 | DB_71119_fr_FR.pdf | MD22 |  | Fiche Technique fr_FR
71119 | https://balsgmbh.sharefile.eu/public/share/web-sa061cd1ca1c04af89585ea262066c156 | https://www.bals.com/youtube-videos/QVLVPgj1QI0.mp4 | MD45 |  | Product video
31981 | https://balsgmbh.sharefile.eu/public/share/web-sa061cd1ca1c04af89585ea262066c156 | 31981_0_1200Wx1200H.png | MD01 |  | detail
31981 | https://balsgmbh.sharefile.eu/public/share/web-sa061cd1ca1c04af89585ea262066c156 | 03mb062a.jpg | MD12 |  | others
31981 | https://balsgmbh.sharefile.eu/public/share/web-sa061cd1ca1c04af89585ea262066c156 | DB_31981_de.pdf | MD22 |  | Artikeldatenblatt de
31981 | https://balsgmbh.sharefile.eu/public/share/web-sa061cd1ca1c04af89585ea262066c156 | 001_Materialkonformitaet_19.pdf | MD49 |  | Declaration RoHS |  | 2026-04-22
31981 | https://balsgmbh.sharefile.eu/public/share/web-sa061cd1ca1c04af89585ea262066c156 | CE_Kupplungen_32A_82.pdf | MD52 |  | Declaration DOC CE (Declaration of conformity CE)
31981 | https://balsgmbh.sharefile.eu/public/share/web-sa061cd1ca1c04af89585ea262066c156 | 31981_0_300Wx300H.png | MD02 |  | normal
31981 | https://balsgmbh.sharefile.eu/public/share/web-sa061cd1ca1c04af89585ea262066c156 | 31981_0_96Wx96H.png | MD47
31981 | https://balsgmbh.sharefile.eu/public/share/web-sa061cd1ca1c04af89585ea262066c156 | https://catalogue.bals.com/de/extern/31981 | MD04
31981 | https://balsgmbh.sharefile.eu/public/share/web-sa061cd1ca1c04af89585ea262066c156 | Ausschreibungstext_31981_de.txt | MD63 |  | Ausschreibungstext de
31981 | https://balsgmbh.sharefile.eu/public/share/web-sa061cd1ca1c04af89585ea262066c156 | DB_31981_en_PL.pdf | MD22 |  | Data Sheet en_PL
31981 | https://balsgmbh.sharefile.eu/public/share/web-sa061cd1ca1c04af89585ea262066c156 | DB_31981_fr_FR.pdf | MD22 |  | Fiche Technique fr_FR
31981 | https://balsgmbh.sharefile.eu/public/share/web-sa061cd1ca1c04af89585ea262066c156 | DB_31981_en_GB.pdf | MD22 |  | Data Sheet en_GB
31981 | https://balsgmbh.sharefile.eu/public/share/web-sa061cd1ca1c04af89585ea262066c156 | DB_31981_de_CH.pdf | MD22 |  | Artikeldatenblatt de_CH
31981 | https://balsgmbh.sharefile.eu/public/share/web-sa061cd1ca1c04af89585ea262066c156 | 60003211_BA_St_Ku_16A_32A_QC.pdf | MD21 |  | others
31981 | https://balsgmbh.sharefile.eu/public/share/web-sa061cd1ca1c04af89585ea262066c156 | https://www.bals.com/youtube-videos/WNmPZ8zQ_uI.mp4 | MD45 |  | Product video
57360 | https://balsgmbh.sharefile.eu/public/share/web-sa061cd1ca1c04af89585ea262066c156 | 57360_0_1200Wx1200H.png | MD01 |  | detail
57360 | https://balsgmbh.sharefile.eu/public/share/web-sa061cd1ca1c04af89585ea262066c156 | 13mb124_8.jpg | MD12 |  | others
57360 | https://balsgmbh.sharefile.eu/public/share/web-sa061cd1ca1c04af89585ea262066c156 | DB_57360_de.pdf | MD22 |  | Artikeldatenblatt de
57360 | https://balsgmbh.sharefile.eu/public/share/web-sa061cd1ca1c04af89585ea262066c156 | 001_Materialkonformitaet_1889.pdf | MD49 |  | Declaration RoHS |  | 2026-04-22
57360 | https://balsgmbh.sharefile.eu/public/share/web-sa061cd1ca1c04af89585ea262066c156 | 57360_0_300Wx300H.png | MD02 |  | normal
57360 | https://balsgmbh.sharefile.eu/public/share/web-sa061cd1ca1c04af89585ea262066c156 | 57360_0_96Wx96H.png | MD47
57360 | https://balsgmbh.sharefile.eu/public/share/web-sa061cd1ca1c04af89585ea262066c156 | https://catalogue.bals.com/de/extern/57360 | MD04
57360 | https://balsgmbh.sharefile.eu/public/share/web-sa061cd1ca1c04af89585ea262066c156 | Ausschreibungstext_57360_de.txt | MD63 |  | Ausschreibungstext de
57360 | https://balsgmbh.sharefile.eu/public/share/web-sa061cd1ca1c04af89585ea262066c156 | DB_57360_en_GB.pdf | MD22 |  | Data Sheet en_GB
57360 | https://balsgmbh.sharefile.eu/public/share/web-sa061cd1ca1c04af89585ea262066c156 | DB_57360_en_PL.pdf | MD22 |  | Data Sheet en_PL
57360 | https://balsgmbh.sharefile.eu/public/share/web-sa061cd1ca1c04af89585ea262066c156 | DB_57360_de_CH.pdf | MD22 |  | Artikeldatenblatt de_CH
57360 | https://balsgmbh.sharefile.eu/public/share/web-sa061cd1ca1c04af89585ea262066c156 | DB_57360_fr_FR.pdf | MD22 |  | Fiche Technique fr_FR
57360 | https://balsgmbh.sharefile.eu/public/share/web-sa061cd1ca1c04af89585ea262066c156 | https://www.bals.com/reach_de.pdf | MD05 |  | others
57360 | https://balsgmbh.sharefile.eu/public/share/web-sa061cd1ca1c04af89585ea262066c156 | 60003206_BA_Mobile_Verteiler_84.pdf | MD21 |  | others
31966 | https://balsgmbh.sharefile.eu/public/share/web-sa061cd1ca1c04af89585ea262066c156 | 31966_0_1200Wx1200H.png | MD01 |  | detail
31966 | https://balsgmbh.sharefile.eu/public/share/web-sa061cd1ca1c04af89585ea262066c156 | 03mb062a.jpg | MD12 |  | others
31966 | https://balsgmbh.sharefile.eu/public/share/web-sa061cd1ca1c04af89585ea262066c156 | DB_31966_de.pdf | MD22 |  | Artikeldatenblatt de
31966 | https://balsgmbh.sharefile.eu/public/share/web-sa061cd1ca1c04af89585ea262066c156 | 001_Materialkonformitaet_19.pdf | MD49 |  | Declaration RoHS |  | 2026-04-22
31966 | https://balsgmbh.sharefile.eu/public/share/web-sa061cd1ca1c04af89585ea262066c156 | CE_Kupplungen_16A_91.pdf | MD52 |  | Declaration DOC CE (Declaration of conformity CE)
31966 | https://balsgmbh.sharefile.eu/public/share/web-sa061cd1ca1c04af89585ea262066c156 | 31966_0_300Wx300H.png | MD02 |  | normal
31966 | https://balsgmbh.sharefile.eu/public/share/web-sa061cd1ca1c04af89585ea262066c156 | 31966_0_96Wx96H.png | MD47
31966 | https://balsgmbh.sharefile.eu/public/share/web-sa061cd1ca1c04af89585ea262066c156 | https://catalogue.bals.com/de/extern/31966 | MD04
31966 | https://balsgmbh.sharefile.eu/public/share/web-sa061cd1ca1c04af89585ea262066c156 | Ausschreibungstext_31966_de.txt | MD63 |  | Ausschreibungstext de
31966 | https://balsgmbh.sharefile.eu/public/share/web-sa061cd1ca1c04af89585ea262066c156 | DB_31966_de_CH.pdf | MD22 |  | Artikeldatenblatt de_CH
31966 | https://balsgmbh.sharefile.eu/public/share/web-sa061cd1ca1c04af89585ea262066c156 | DB_31966_en_GB.pdf | MD22 |  | Data Sheet en_GB
31966 | https://balsgmbh.sharefile.eu/public/share/web-sa061cd1ca1c04af89585ea262066c156 | DB_31966_en_PL.pdf | MD22 |  | Data Sheet en_PL
31966 | https://balsgmbh.sharefile.eu/public/share/web-sa061cd1ca1c04af89585ea262066c156 | DB_31966_fr_FR.pdf | MD22 |  | Fiche Technique fr_FR
31966 | https://balsgmbh.sharefile.eu/public/share/web-sa061cd1ca1c04af89585ea262066c156 | 60003211_BA_St_Ku_16A_32A_QC.pdf | MD21 |  | others
31966 | https://balsgmbh.sharefile.eu/public/share/web-sa061cd1ca1c04af89585ea262066c156 | https://www.bals.com/youtube-videos/WNmPZ8zQ_uI.mp4 | MD45 |  | Product video
31968 | https://balsgmbh.sharefile.eu/public/share/web-sa061cd1ca1c04af89585ea262066c156 | 31968_0_1200Wx1200H.png | MD01 |  | detail
31968 | https://balsgmbh.sharefile.eu/public/share/web-sa061cd1ca1c04af89585ea262066c156 | 03mb062a.jpg | MD12 |  | others
31968 | https://balsgmbh.sharefile.eu/public/share/web-sa061cd1ca1c04af89585ea262066c156 | DB_31968_de.pdf | MD22 |  | Artikeldatenblatt de
31968 | https://balsgmbh.sharefile.eu/public/share/web-sa061cd1ca1c04af89585ea262066c156 | 001_Materialkonformitaet_19.pdf | MD49 |  | Declaration RoHS |  | 2026-04-22
31968 | https://balsgmbh.sharefile.eu/public/share/web-sa061cd1ca1c04af89585ea262066c156 | CE_Kupplungen_32A_83.pdf | MD52 |  | Declaration DOC CE (Declaration of conformity CE)
31968 | https://balsgmbh.sharefile.eu/public/share/web-sa061cd1ca1c04af89585ea262066c156 | 31968_0_300Wx300H.png | MD02 |  | normal
31968 | https://balsgmbh.sharefile.eu/public/share/web-sa061cd1ca1c04af89585ea262066c156 | 31968_0_96Wx96H.png | MD47
31968 | https://balsgmbh.sharefile.eu/public/share/web-sa061cd1ca1c04af89585ea262066c156 | https://catalogue.bals.com/de/extern/31968 | MD04
31968 | https://balsgmbh.sharefile.eu/public/share/web-sa061cd1ca1c04af89585ea262066c156 | Ausschreibungstext_31968_de.txt | MD63 |  | Ausschreibungstext de
31968 | https://balsgmbh.sharefile.eu/public/share/web-sa061cd1ca1c04af89585ea262066c156 | DB_31968_en_PL.pdf | MD22 |  | Data Sheet en_PL
31968 | https://balsgmbh.sharefile.eu/public/share/web-sa061cd1ca1c04af89585ea262066c156 | DB_31968_en_GB.pdf | MD22 |  | Data Sheet en_GB
31968 | https://balsgmbh.sharefile.eu/public/share/web-sa061cd1ca1c04af89585ea262066c156 | DB_31968_de_CH.pdf | MD22 |  | Artikeldatenblatt de_CH
31968 | https://balsgmbh.sharefile.eu/public/share/web-sa061cd1ca1c04af89585ea262066c156 | DB_31968_fr_FR.pdf | MD22 |  | Fiche Technique fr_FR
31968 | https://balsgmbh.sharefile.eu/public/share/web-sa061cd1ca1c04af89585ea262066c156 | 60003211_BA_St_Ku_16A_32A_QC.pdf | MD21 |  | others
31968 | https://balsgmbh.sharefile.eu/public/share/web-sa061cd1ca1c04af89585ea262066c156 | https://www.bals.com/youtube-videos/WNmPZ8zQ_uI.mp4 | MD45 |  | Product video
31972 | https://balsgmbh.sharefile.eu/public/share/web-sa061cd1ca1c04af89585ea262066c156 | 31972_0_1200Wx1200H.png | MD01 |  | detail
31972 | https://balsgmbh.sharefile.eu/public/share/web-sa061cd1ca1c04af89585ea262066c156 | 03mb062a.jpg | MD12 |  | others
31972 | https://balsgmbh.sharefile.eu/public/share/web-sa061cd1ca1c04af89585ea262066c156 | DB_31972_de.pdf | MD22 |  | Artikeldatenblatt de
31972 | https://balsgmbh.sharefile.eu/public/share/web-sa061cd1ca1c04af89585ea262066c156 | 001_Materialkonformitaet_19.pdf | MD49 |  | Declaration RoHS |  | 2026-04-22
31972 | https://balsgmbh.sharefile.eu/public/share/web-sa061cd1ca1c04af89585ea262066c156 | CE_Kupplungen_32A_84.pdf | MD52 |  | Declaration DOC CE (Declaration of conformity CE)
31972 | https://balsgmbh.sharefile.eu/public/share/web-sa061cd1ca1c04af89585ea262066c156 | 31972_0_300Wx300H.png | MD02 |  | normal
31972 | https://balsgmbh.sharefile.eu/public/share/web-sa061cd1ca1c04af89585ea262066c156 | 31972_0_96Wx96H.png | MD47
31972 | https://balsgmbh.sharefile.eu/public/share/web-sa061cd1ca1c04af89585ea262066c156 | https://catalogue.bals.com/de/extern/31972 | MD04
31972 | https://balsgmbh.sharefile.eu/public/share/web-sa061cd1ca1c04af89585ea262066c156 | Ausschreibungstext_31972_de.txt | MD63 |  | Ausschreibungstext de
31972 | https://balsgmbh.sharefile.eu/public/share/web-sa061cd1ca1c04af89585ea262066c156 | DB_31972_de_CH.pdf | MD22 |  | Artikeldatenblatt de_CH
31972 | https://balsgmbh.sharefile.eu/public/share/web-sa061cd1ca1c04af89585ea262066c156 | DB_31972_en_PL.pdf | MD22 |  | Data Sheet en_PL
31972 | https://balsgmbh.sharefile.eu/public/share/web-sa061cd1ca1c04af89585ea262066c156 | DB_31972_fr_FR.pdf | MD22 |  | Fiche Technique fr_FR
31972 | https://balsgmbh.sharefile.eu/public/share/web-sa061cd1ca1c04af89585ea262066c156 | DB_31972_en_GB.pdf | MD22 |  | Data Sheet en_GB
31972 | https://balsgmbh.sharefile.eu/public/share/web-sa061cd1ca1c04af89585ea262066c156 | 60003211_BA_St_Ku_16A_32A_QC.pdf | MD21 |  | others
31972 | https://balsgmbh.sharefile.eu/public/share/web-sa061cd1ca1c04af89585ea262066c156 | https://www.bals.com/youtube-videos/WNmPZ8zQ_uI.mp4 | MD45 |  | Product video
27486 | https://balsgmbh.sharefile.eu/public/share/web-sa061cd1ca1c04af89585ea262066c156 | 27486_0_1200Wx1200H.png | MD01 |  | detail
27486 | https://balsgmbh.sharefile.eu/public/share/web-sa061cd1ca1c04af89585ea262066c156 | 05mb022a_8.jpg | MD12 |  | others
27486 | https://balsgmbh.sharefile.eu/public/share/web-sa061cd1ca1c04af89585ea262066c156 | DB_27486_de.pdf | MD22 |  | Artikeldatenblatt de
27486 | https://balsgmbh.sharefile.eu/public/share/web-sa061cd1ca1c04af89585ea262066c156 | 27486_0_300Wx300H.png | MD02 |  | normal
27486 | https://balsgmbh.sharefile.eu/public/share/web-sa061cd1ca1c04af89585ea262066c156 | 27486_0_96Wx96H.png | MD47
27486 | https://balsgmbh.sharefile.eu/public/share/web-sa061cd1ca1c04af89585ea262066c156 | Ausschreibungstext_27486_de.txt | MD63 |  | Ausschreibungstext de
27486 | https://balsgmbh.sharefile.eu/public/share/web-sa061cd1ca1c04af89585ea262066c156 | DB_27486_en_PL.pdf | MD22 |  | Data Sheet en_PL
27486 | https://balsgmbh.sharefile.eu/public/share/web-sa061cd1ca1c04af89585ea262066c156 | DB_27486_fr_FR.pdf | MD22 |  | Fiche Technique fr_FR
27486 | https://balsgmbh.sharefile.eu/public/share/web-sa061cd1ca1c04af89585ea262066c156 | DB_27486_de_CH.pdf | MD22 |  | Artikeldatenblatt de_CH
27486 | https://balsgmbh.sharefile.eu/public/share/web-sa061cd1ca1c04af89585ea262066c156 | DB_27486_en_GB.pdf | MD22 |  | Data Sheet en_GB
27486 | https://balsgmbh.sharefile.eu/public/share/web-sa061cd1ca1c04af89585ea262066c156 | 60003212_BA_Wd_Ad_16A_32A_QC_144.pdf | MD21 |  | others
27486 | https://balsgmbh.sharefile.eu/public/share/web-sa061cd1ca1c04af89585ea262066c156 | https://www.bals.com/youtube-videos/WNmPZ8zQ_uI.mp4 | MD45 |  | Product video
27486 | https://balsgmbh.sharefile.eu/public/share/web-sa061cd1ca1c04af89585ea262066c156 | 001_Materialkonformitaet.pdf | MD49 |  | Declaration RoHS |  | 2026-04-22
31975 | https://balsgmbh.sharefile.eu/public/share/web-sa061cd1ca1c04af89585ea262066c156 | 31975_0_1200Wx1200H.png | MD01 |  | detail
31975 | https://balsgmbh.sharefile.eu/public/share/web-sa061cd1ca1c04af89585ea262066c156 | 03mb062a.jpg | MD12 |  | others
31975 | https://balsgmbh.sharefile.eu/public/share/web-sa061cd1ca1c04af89585ea262066c156 | DB_31975_de.pdf | MD22 |  | Artikeldatenblatt de
31975 | https://balsgmbh.sharefile.eu/public/share/web-sa061cd1ca1c04af89585ea262066c156 | 001_Materialkonformitaet_19.pdf | MD49 |  | Declaration RoHS |  | 2026-04-22
31975 | https://balsgmbh.sharefile.eu/public/share/web-sa061cd1ca1c04af89585ea262066c156 | CE_Kupplungen_32A_85.pdf | MD52 |  | Declaration DOC CE (Declaration of conformity CE)
31975 | https://balsgmbh.sharefile.eu/public/share/web-sa061cd1ca1c04af89585ea262066c156 | 31975_0_300Wx300H.png | MD02 |  | normal
31975 | https://balsgmbh.sharefile.eu/public/share/web-sa061cd1ca1c04af89585ea262066c156 | 31975_0_96Wx96H.png | MD47
31975 | https://balsgmbh.sharefile.eu/public/share/web-sa061cd1ca1c04af89585ea262066c156 | https://catalogue.bals.com/de/extern/31975 | MD04
31975 | https://balsgmbh.sharefile.eu/public/share/web-sa061cd1ca1c04af89585ea262066c156 | Ausschreibungstext_31975_de.txt | MD63 |  | Ausschreibungstext de
31975 | https://balsgmbh.sharefile.eu/public/share/web-sa061cd1ca1c04af89585ea262066c156 | DB_31975_en_PL.pdf | MD22 |  | Data Sheet en_PL
31975 | https://balsgmbh.sharefile.eu/public/share/web-sa061cd1ca1c04af89585ea262066c156 | DB_31975_en_GB.pdf | MD22 |  | Data Sheet en_GB
31975 | https://balsgmbh.sharefile.eu/public/share/web-sa061cd1ca1c04af89585ea262066c156 | DB_31975_de_CH.pdf | MD22 |  | Artikeldatenblatt de_CH
31975 | https://balsgmbh.sharefile.eu/public/share/web-sa061cd1ca1c04af89585ea262066c156 | DB_31975_fr_FR.pdf | MD22 |  | Fiche Technique fr_FR
31975 | https://balsgmbh.sharefile.eu/public/share/web-sa061cd1ca1c04af89585ea262066c156 | 60003211_BA_St_Ku_16A_32A_QC.pdf | MD21 |  | others
31975 | https://balsgmbh.sharefile.eu/public/share/web-sa061cd1ca1c04af89585ea262066c156 | https://www.bals.com/youtube-videos/WNmPZ8zQ_uI.mp4 | MD45 |  | Product video
31967 | https://balsgmbh.sharefile.eu/public/share/web-sa061cd1ca1c04af89585ea262066c156 | 31967_0_1200Wx1200H.png | MD01 |  | detail
31967 | https://balsgmbh.sharefile.eu/public/share/web-sa061cd1ca1c04af89585ea262066c156 | 03mb062a.jpg | MD12 |  | others
31967 | https://balsgmbh.sharefile.eu/public/share/web-sa061cd1ca1c04af89585ea262066c156 | DB_31967_de.pdf | MD22 |  | Artikeldatenblatt de
31967 | https://balsgmbh.sharefile.eu/public/share/web-sa061cd1ca1c04af89585ea262066c156 | 001_Materialkonformitaet_19.pdf | MD49 |  | Declaration RoHS |  | 2026-04-22
31967 | https://balsgmbh.sharefile.eu/public/share/web-sa061cd1ca1c04af89585ea262066c156 | CE_Kupplungen_32A_86.pdf | MD52 |  | Declaration DOC CE (Declaration of conformity CE)
31967 | https://balsgmbh.sharefile.eu/public/share/web-sa061cd1ca1c04af89585ea262066c156 | 31967_0_300Wx300H.png | MD02 |  | normal
31967 | https://balsgmbh.sharefile.eu/public/share/web-sa061cd1ca1c04af89585ea262066c156 | 31967_0_96Wx96H.png | MD47
31967 | https://balsgmbh.sharefile.eu/public/share/web-sa061cd1ca1c04af89585ea262066c156 | https://catalogue.bals.com/de/extern/31967 | MD04
31967 | https://balsgmbh.sharefile.eu/public/share/web-sa061cd1ca1c04af89585ea262066c156 | Ausschreibungstext_31967_de.txt | MD63 |  | Ausschreibungstext de
31967 | https://balsgmbh.sharefile.eu/public/share/web-sa061cd1ca1c04af89585ea262066c156 | DB_31967_en_GB.pdf | MD22 |  | Data Sheet en_GB
31967 | https://balsgmbh.sharefile.eu/public/share/web-sa061cd1ca1c04af89585ea262066c156 | DB_31967_en_PL.pdf | MD22 |  | Data Sheet en_PL
31967 | https://balsgmbh.sharefile.eu/public/share/web-sa061cd1ca1c04af89585ea262066c156 | DB_31967_fr_FR.pdf | MD22 |  | Fiche Technique fr_FR
31967 | https://balsgmbh.sharefile.eu/public/share/web-sa061cd1ca1c04af89585ea262066c156 | DB_31967_de_CH.pdf | MD22 |  | Artikeldatenblatt de_CH
31967 | https://balsgmbh.sharefile.eu/public/share/web-sa061cd1ca1c04af89585ea262066c156 | 60003211_BA_St_Ku_16A_32A_QC.pdf | MD21 |  | others
31967 | https://balsgmbh.sharefile.eu/public/share/web-sa061cd1ca1c04af89585ea262066c156 | https://www.bals.com/youtube-videos/WNmPZ8zQ_uI.mp4 | MD45 |  | Product video
89103 | https://balsgmbh.sharefile.eu/public/share/web-sa061cd1ca1c04af89585ea262066c156 | 89103_0_1200Wx1200H.png | MD01 |  | detail
89103 | https://balsgmbh.sharefile.eu/public/share/web-sa061cd1ca1c04af89585ea262066c156 | 30mb205a_50.jpg | MD12 |  | others
89103 | https://balsgmbh.sharefile.eu/public/share/web-sa061cd1ca1c04af89585ea262066c156 | DB_89103_de.pdf | MD22 |  | Artikeldatenblatt de
89103 | https://balsgmbh.sharefile.eu/public/share/web-sa061cd1ca1c04af89585ea262066c156 | 001_Materialkonformitaet_1890.pdf | MD49 |  | Declaration RoHS |  | 2026-04-22
89103 | https://balsgmbh.sharefile.eu/public/share/web-sa061cd1ca1c04af89585ea262066c156 | CE_Variabox_XL_IP44_37.pdf | MD52 |  | Declaration DOC CE (Declaration of conformity CE)
89103 | https://balsgmbh.sharefile.eu/public/share/web-sa061cd1ca1c04af89585ea262066c156 | 89103_0_300Wx300H.png | MD02 |  | normal
89103 | https://balsgmbh.sharefile.eu/public/share/web-sa061cd1ca1c04af89585ea262066c156 | 89103_0_96Wx96H.png | MD47
89103 | https://balsgmbh.sharefile.eu/public/share/web-sa061cd1ca1c04af89585ea262066c156 | https://catalogue.bals.com/de/extern/89103 | MD04
89103 | https://balsgmbh.sharefile.eu/public/share/web-sa061cd1ca1c04af89585ea262066c156 | Ausschreibungstext_89103_de.txt | MD63 |  | Ausschreibungstext de
89103 | https://balsgmbh.sharefile.eu/public/share/web-sa061cd1ca1c04af89585ea262066c156 | DB_89103_en_PL.pdf | MD22 |  | Data Sheet en_PL
89103 | https://balsgmbh.sharefile.eu/public/share/web-sa061cd1ca1c04af89585ea262066c156 | DB_89103_en_GB.pdf | MD22 |  | Data Sheet en_GB
89103 | https://balsgmbh.sharefile.eu/public/share/web-sa061cd1ca1c04af89585ea262066c156 | DB_89103_fr_FR.pdf | MD22 |  | Fiche Technique fr_FR
89103 | https://balsgmbh.sharefile.eu/public/share/web-sa061cd1ca1c04af89585ea262066c156 | DB_89103_de_CH.pdf | MD22 |  | Artikeldatenblatt de_CH
89103 | https://balsgmbh.sharefile.eu/public/share/web-sa061cd1ca1c04af89585ea262066c156 | https://www.bals.com/reach_de.pdf | MD05 |  | others
89103 | https://balsgmbh.sharefile.eu/public/share/web-sa061cd1ca1c04af89585ea262066c156 | 60003205_BA_Variabox_243.pdf | MD21 |  | others
89103 | https://balsgmbh.sharefile.eu/public/share/web-sa061cd1ca1c04af89585ea262066c156 | https://www.bals.com/youtube-videos/7GXA6ODV_Xk.mp4 | MD45 |  | Product video
89121 | https://balsgmbh.sharefile.eu/public/share/web-sa061cd1ca1c04af89585ea262066c156 | 89121_0_1200Wx1200H.png | MD01 |  | detail
89121 | https://balsgmbh.sharefile.eu/public/share/web-sa061cd1ca1c04af89585ea262066c156 | 30mb204a_42.jpg | MD12 |  | others
89121 | https://balsgmbh.sharefile.eu/public/share/web-sa061cd1ca1c04af89585ea262066c156 | DB_89121_de.pdf | MD22 |  | Artikeldatenblatt de
89121 | https://balsgmbh.sharefile.eu/public/share/web-sa061cd1ca1c04af89585ea262066c156 | 001_Materialkonformitaet_1891.pdf | MD49 |  | Declaration RoHS |  | 2026-04-22
89121 | https://balsgmbh.sharefile.eu/public/share/web-sa061cd1ca1c04af89585ea262066c156 | CE_Variabox_XXL_IP44_33.pdf | MD52 |  | Declaration DOC CE (Declaration of conformity CE)
89121 | https://balsgmbh.sharefile.eu/public/share/web-sa061cd1ca1c04af89585ea262066c156 | 89121_0_300Wx300H.png | MD02 |  | normal
89121 | https://balsgmbh.sharefile.eu/public/share/web-sa061cd1ca1c04af89585ea262066c156 | 89121_0_96Wx96H.png | MD47
89121 | https://balsgmbh.sharefile.eu/public/share/web-sa061cd1ca1c04af89585ea262066c156 | https://catalogue.bals.com/de/extern/89121 | MD04
89121 | https://balsgmbh.sharefile.eu/public/share/web-sa061cd1ca1c04af89585ea262066c156 | Ausschreibungstext_89121_de.txt | MD63 |  | Ausschreibungstext de
89121 | https://balsgmbh.sharefile.eu/public/share/web-sa061cd1ca1c04af89585ea262066c156 | DB_89121_en_GB.pdf | MD22 |  | Data Sheet en_GB
89121 | https://balsgmbh.sharefile.eu/public/share/web-sa061cd1ca1c04af89585ea262066c156 | DB_89121_de_CH.pdf | MD22 |  | Artikeldatenblatt de_CH
89121 | https://balsgmbh.sharefile.eu/public/share/web-sa061cd1ca1c04af89585ea262066c156 | DB_89121_fr_FR.pdf | MD22 |  | Fiche Technique fr_FR
89121 | https://balsgmbh.sharefile.eu/public/share/web-sa061cd1ca1c04af89585ea262066c156 | DB_89121_en_PL.pdf | MD22 |  | Data Sheet en_PL
89121 | https://balsgmbh.sharefile.eu/public/share/web-sa061cd1ca1c04af89585ea262066c156 | https://www.bals.com/reach_de.pdf | MD05 |  | others
89121 | https://balsgmbh.sharefile.eu/public/share/web-sa061cd1ca1c04af89585ea262066c156 | 60003205_BA_Variabox_244.pdf | MD21 |  | others
89121 | https://balsgmbh.sharefile.eu/public/share/web-sa061cd1ca1c04af89585ea262066c156 | https://www.bals.com/youtube-videos/7GXA6ODV_Xk.mp4 | MD45 |  | Product video
89083 | https://balsgmbh.sharefile.eu/public/share/web-sa061cd1ca1c04af89585ea262066c156 | 89083_0_1200Wx1200H.png | MD01 |  | detail
89083 | https://balsgmbh.sharefile.eu/public/share/web-sa061cd1ca1c04af89585ea262066c156 | 30mb206a_56.jpg | MD12 |  | others
89083 | https://balsgmbh.sharefile.eu/public/share/web-sa061cd1ca1c04af89585ea262066c156 | DB_89083_de.pdf | MD22 |  | Artikeldatenblatt de
89083 | https://balsgmbh.sharefile.eu/public/share/web-sa061cd1ca1c04af89585ea262066c156 | 001_Materialkonformitaet_1892.pdf | MD49 |  | Declaration RoHS |  | 2026-04-22
89083 | https://balsgmbh.sharefile.eu/public/share/web-sa061cd1ca1c04af89585ea262066c156 | CE_Variabox_L_IP44_60.pdf | MD52 |  | Declaration DOC CE (Declaration of conformity CE)
89083 | https://balsgmbh.sharefile.eu/public/share/web-sa061cd1ca1c04af89585ea262066c156 | 89083_0_300Wx300H.png | MD02 |  | normal
89083 | https://balsgmbh.sharefile.eu/public/share/web-sa061cd1ca1c04af89585ea262066c156 | 89083_0_96Wx96H.png | MD47
89083 | https://balsgmbh.sharefile.eu/public/share/web-sa061cd1ca1c04af89585ea262066c156 | https://catalogue.bals.com/de/extern/89083 | MD04
89083 | https://balsgmbh.sharefile.eu/public/share/web-sa061cd1ca1c04af89585ea262066c156 | Ausschreibungstext_89083_de.txt | MD63 |  | Ausschreibungstext de
89083 | https://balsgmbh.sharefile.eu/public/share/web-sa061cd1ca1c04af89585ea262066c156 | DB_89083_fr_FR.pdf | MD22 |  | Fiche Technique fr_FR
89083 | https://balsgmbh.sharefile.eu/public/share/web-sa061cd1ca1c04af89585ea262066c156 | DB_89083_en_GB.pdf | MD22 |  | Data Sheet en_GB
89083 | https://balsgmbh.sharefile.eu/public/share/web-sa061cd1ca1c04af89585ea262066c156 | DB_89083_en_PL.pdf | MD22 |  | Data Sheet en_PL
89083 | https://balsgmbh.sharefile.eu/public/share/web-sa061cd1ca1c04af89585ea262066c156 | DB_89083_de_CH.pdf | MD22 |  | Artikeldatenblatt de_CH
89083 | https://balsgmbh.sharefile.eu/public/share/web-sa061cd1ca1c04af89585ea262066c156 | https://www.bals.com/reach_de.pdf | MD05 |  | others
89083 | https://balsgmbh.sharefile.eu/public/share/web-sa061cd1ca1c04af89585ea262066c156 | 60003205_BA_Variabox_245.pdf | MD21 |  | others
89083 | https://balsgmbh.sharefile.eu/public/share/web-sa061cd1ca1c04af89585ea262066c156 | https://www.bals.com/youtube-videos/7GXA6ODV_Xk.mp4 | MD45 |  | Product video
89119 | https://balsgmbh.sharefile.eu/public/share/web-sa061cd1ca1c04af89585ea262066c156 | 89119_0_1200Wx1200H.png | MD01 |  | detail
89119 | https://balsgmbh.sharefile.eu/public/share/web-sa061cd1ca1c04af89585ea262066c156 | 30mb204a_43.jpg | MD12 |  | others
89119 | https://balsgmbh.sharefile.eu/public/share/web-sa061cd1ca1c04af89585ea262066c156 | DB_89119_de.pdf | MD22 |  | Artikeldatenblatt de
89119 | https://balsgmbh.sharefile.eu/public/share/web-sa061cd1ca1c04af89585ea262066c156 | 001_Materialkonformitaet_1893.pdf | MD49 |  | Declaration RoHS |  | 2026-04-22
89119 | https://balsgmbh.sharefile.eu/public/share/web-sa061cd1ca1c04af89585ea262066c156 | CE_Variabox_XXL_IP44_34.pdf | MD52 |  | Declaration DOC CE (Declaration of conformity CE)
89119 | https://balsgmbh.sharefile.eu/public/share/web-sa061cd1ca1c04af89585ea262066c156 | 89119_0_300Wx300H.png | MD02 |  | normal
89119 | https://balsgmbh.sharefile.eu/public/share/web-sa061cd1ca1c04af89585ea262066c156 | 89119_0_96Wx96H.png | MD47
89119 | https://balsgmbh.sharefile.eu/public/share/web-sa061cd1ca1c04af89585ea262066c156 | https://catalogue.bals.com/de/extern/89119 | MD04
89119 | https://balsgmbh.sharefile.eu/public/share/web-sa061cd1ca1c04af89585ea262066c156 | Ausschreibungstext_89119_de.txt | MD63 |  | Ausschreibungstext de
89119 | https://balsgmbh.sharefile.eu/public/share/web-sa061cd1ca1c04af89585ea262066c156 | DB_89119_en_PL.pdf | MD22 |  | Data Sheet en_PL
89119 | https://balsgmbh.sharefile.eu/public/share/web-sa061cd1ca1c04af89585ea262066c156 | DB_89119_de_CH.pdf | MD22 |  | Artikeldatenblatt de_CH
89119 | https://balsgmbh.sharefile.eu/public/share/web-sa061cd1ca1c04af89585ea262066c156 | DB_89119_fr_FR.pdf | MD22 |  | Fiche Technique fr_FR
89119 | https://balsgmbh.sharefile.eu/public/share/web-sa061cd1ca1c04af89585ea262066c156 | DB_89119_en_GB.pdf | MD22 |  | Data Sheet en_GB
89119 | https://balsgmbh.sharefile.eu/public/share/web-sa061cd1ca1c04af89585ea262066c156 | https://www.bals.com/reach_de.pdf | MD05 |  | others
89119 | https://balsgmbh.sharefile.eu/public/share/web-sa061cd1ca1c04af89585ea262066c156 | 60003205_BA_Variabox_246.pdf | MD21 |  | others
89119 | https://balsgmbh.sharefile.eu/public/share/web-sa061cd1ca1c04af89585ea262066c156 | https://www.bals.com/youtube-videos/7GXA6ODV_Xk.mp4 | MD45 |  | Product video
89115 | https://balsgmbh.sharefile.eu/public/share/web-sa061cd1ca1c04af89585ea262066c156 | 89115_0_1200Wx1200H.png | MD01 |  | detail
89115 | https://balsgmbh.sharefile.eu/public/share/web-sa061cd1ca1c04af89585ea262066c156 | 30mb205a_51.jpg | MD12 |  | others
89115 | https://balsgmbh.sharefile.eu/public/share/web-sa061cd1ca1c04af89585ea262066c156 | DB_89115_de.pdf | MD22 |  | Artikeldatenblatt de
89115 | https://balsgmbh.sharefile.eu/public/share/web-sa061cd1ca1c04af89585ea262066c156 | 001_Materialkonformitaet_1894.pdf | MD49 |  | Declaration RoHS |  | 2026-04-22
89115 | https://balsgmbh.sharefile.eu/public/share/web-sa061cd1ca1c04af89585ea262066c156 | CE_Variabox_XL_IP44_38.pdf | MD52 |  | Declaration DOC CE (Declaration of conformity CE)
89115 | https://balsgmbh.sharefile.eu/public/share/web-sa061cd1ca1c04af89585ea262066c156 | 89115_0_300Wx300H.png | MD02 |  | normal
89115 | https://balsgmbh.sharefile.eu/public/share/web-sa061cd1ca1c04af89585ea262066c156 | 89115_0_96Wx96H.png | MD47
89115 | https://balsgmbh.sharefile.eu/public/share/web-sa061cd1ca1c04af89585ea262066c156 | https://catalogue.bals.com/de/extern/89115 | MD04
89115 | https://balsgmbh.sharefile.eu/public/share/web-sa061cd1ca1c04af89585ea262066c156 | Ausschreibungstext_89115_de.txt | MD63 |  | Ausschreibungstext de
89115 | https://balsgmbh.sharefile.eu/public/share/web-sa061cd1ca1c04af89585ea262066c156 | DB_89115_de_CH.pdf | MD22 |  | Artikeldatenblatt de_CH
89115 | https://balsgmbh.sharefile.eu/public/share/web-sa061cd1ca1c04af89585ea262066c156 | DB_89115_en_PL.pdf | MD22 |  | Data Sheet en_PL
89115 | https://balsgmbh.sharefile.eu/public/share/web-sa061cd1ca1c04af89585ea262066c156 | DB_89115_en_GB.pdf | MD22 |  | Data Sheet en_GB
89115 | https://balsgmbh.sharefile.eu/public/share/web-sa061cd1ca1c04af89585ea262066c156 | DB_89115_fr_FR.pdf | MD22 |  | Fiche Technique fr_FR
89115 | https://balsgmbh.sharefile.eu/public/share/web-sa061cd1ca1c04af89585ea262066c156 | https://www.bals.com/reach_de.pdf | MD05 |  | others
89115 | https://balsgmbh.sharefile.eu/public/share/web-sa061cd1ca1c04af89585ea262066c156 | 60003205_BA_Variabox_247.pdf | MD21 |  | others
89115 | https://balsgmbh.sharefile.eu/public/share/web-sa061cd1ca1c04af89585ea262066c156 | https://www.bals.com/youtube-videos/7GXA6ODV_Xk.mp4 | MD45 |  | Product video
89089 | https://balsgmbh.sharefile.eu/public/share/web-sa061cd1ca1c04af89585ea262066c156 | 89089_0_1200Wx1200H.png | MD01 |  | detail
89089 | https://balsgmbh.sharefile.eu/public/share/web-sa061cd1ca1c04af89585ea262066c156 | 30mb206a_57.jpg | MD12 |  | others
89089 | https://balsgmbh.sharefile.eu/public/share/web-sa061cd1ca1c04af89585ea262066c156 | DB_89089_de.pdf | MD22 |  | Artikeldatenblatt de
89089 | https://balsgmbh.sharefile.eu/public/share/web-sa061cd1ca1c04af89585ea262066c156 | 001_Materialkonformitaet_1895.pdf | MD49 |  | Declaration RoHS |  | 2026-04-22
89089 | https://balsgmbh.sharefile.eu/public/share/web-sa061cd1ca1c04af89585ea262066c156 | CE_Variabox_L_IP44_61.pdf | MD52 |  | Declaration DOC CE (Declaration of conformity CE)
89089 | https://balsgmbh.sharefile.eu/public/share/web-sa061cd1ca1c04af89585ea262066c156 | 89089_0_300Wx300H.png | MD02 |  | normal
89089 | https://balsgmbh.sharefile.eu/public/share/web-sa061cd1ca1c04af89585ea262066c156 | 89089_0_96Wx96H.png | MD47
89089 | https://balsgmbh.sharefile.eu/public/share/web-sa061cd1ca1c04af89585ea262066c156 | https://catalogue.bals.com/de/extern/89089 | MD04
89089 | https://balsgmbh.sharefile.eu/public/share/web-sa061cd1ca1c04af89585ea262066c156 | Ausschreibungstext_89089_de.txt | MD63 |  | Ausschreibungstext de
89089 | https://balsgmbh.sharefile.eu/public/share/web-sa061cd1ca1c04af89585ea262066c156 | DB_89089_de_CH.pdf | MD22 |  | Artikeldatenblatt de_CH
89089 | https://balsgmbh.sharefile.eu/public/share/web-sa061cd1ca1c04af89585ea262066c156 | DB_89089_en_GB.pdf | MD22 |  | Data Sheet en_GB
89089 | https://balsgmbh.sharefile.eu/public/share/web-sa061cd1ca1c04af89585ea262066c156 | DB_89089_fr_FR.pdf | MD22 |  | Fiche Technique fr_FR
89089 | https://balsgmbh.sharefile.eu/public/share/web-sa061cd1ca1c04af89585ea262066c156 | DB_89089_en_PL.pdf | MD22 |  | Data Sheet en_PL
89089 | https://balsgmbh.sharefile.eu/public/share/web-sa061cd1ca1c04af89585ea262066c156 | https://www.bals.com/reach_de.pdf | MD05 |  | others
89089 | https://balsgmbh.sharefile.eu/public/share/web-sa061cd1ca1c04af89585ea262066c156 | 60003205_BA_Variabox_248.pdf | MD21 |  | others
89089 | https://balsgmbh.sharefile.eu/public/share/web-sa061cd1ca1c04af89585ea262066c156 | https://www.bals.com/youtube-videos/7GXA6ODV_Xk.mp4 | MD45 |  | Product video
89107 | https://balsgmbh.sharefile.eu/public/share/web-sa061cd1ca1c04af89585ea262066c156 | 89107_0_1200Wx1200H.png | MD01 |  | detail
89107 | https://balsgmbh.sharefile.eu/public/share/web-sa061cd1ca1c04af89585ea262066c156 | 30mb205a_52.jpg | MD12 |  | others
89107 | https://balsgmbh.sharefile.eu/public/share/web-sa061cd1ca1c04af89585ea262066c156 | DB_89107_de.pdf | MD22 |  | Artikeldatenblatt de
89107 | https://balsgmbh.sharefile.eu/public/share/web-sa061cd1ca1c04af89585ea262066c156 | 001_Materialkonformitaet_1896.pdf | MD49 |  | Declaration RoHS |  | 2026-04-22
89107 | https://balsgmbh.sharefile.eu/public/share/web-sa061cd1ca1c04af89585ea262066c156 | CE_Variabox_XL_IP44_39.pdf | MD52 |  | Declaration DOC CE (Declaration of conformity CE)
89107 | https://balsgmbh.sharefile.eu/public/share/web-sa061cd1ca1c04af89585ea262066c156 | 89107_0_300Wx300H.png | MD02 |  | normal
89107 | https://balsgmbh.sharefile.eu/public/share/web-sa061cd1ca1c04af89585ea262066c156 | 89107_0_96Wx96H.png | MD47
89107 | https://balsgmbh.sharefile.eu/public/share/web-sa061cd1ca1c04af89585ea262066c156 | https://catalogue.bals.com/de/extern/89107 | MD04
89107 | https://balsgmbh.sharefile.eu/public/share/web-sa061cd1ca1c04af89585ea262066c156 | Ausschreibungstext_89107_de.txt | MD63 |  | Ausschreibungstext de
89107 | https://balsgmbh.sharefile.eu/public/share/web-sa061cd1ca1c04af89585ea262066c156 | DB_89107_fr_FR.pdf | MD22 |  | Fiche Technique fr_FR
89107 | https://balsgmbh.sharefile.eu/public/share/web-sa061cd1ca1c04af89585ea262066c156 | DB_89107_en_GB.pdf | MD22 |  | Data Sheet en_GB
89107 | https://balsgmbh.sharefile.eu/public/share/web-sa061cd1ca1c04af89585ea262066c156 | DB_89107_de_CH.pdf | MD22 |  | Artikeldatenblatt de_CH
89107 | https://balsgmbh.sharefile.eu/public/share/web-sa061cd1ca1c04af89585ea262066c156 | DB_89107_en_PL.pdf | MD22 |  | Data Sheet en_PL
89107 | https://balsgmbh.sharefile.eu/public/share/web-sa061cd1ca1c04af89585ea262066c156 | https://www.bals.com/reach_de.pdf | MD05 |  | others
89107 | https://balsgmbh.sharefile.eu/public/share/web-sa061cd1ca1c04af89585ea262066c156 | 60003205_BA_Variabox_249.pdf | MD21 |  | others
89107 | https://balsgmbh.sharefile.eu/public/share/web-sa061cd1ca1c04af89585ea262066c156 | https://www.bals.com/youtube-videos/7GXA6ODV_Xk.mp4 | MD45 |  | Product video
71012 | https://balsgmbh.sharefile.eu/public/share/web-sa061cd1ca1c04af89585ea262066c156 | 71012_0_1200Wx1200H.png | MD01 |  | detail
71012 | https://balsgmbh.sharefile.eu/public/share/web-sa061cd1ca1c04af89585ea262066c156 | 4MB464_1.jpeg | MD12 |  | others
71012 | https://balsgmbh.sharefile.eu/public/share/web-sa061cd1ca1c04af89585ea262066c156 | DB_71012_de.pdf | MD22 |  | Artikeldatenblatt de
71012 | https://balsgmbh.sharefile.eu/public/share/web-sa061cd1ca1c04af89585ea262066c156 | 001_Materialkonformitaet_19.pdf | MD49 |  | Declaration RoHS |  | 2026-04-22
71012 | https://balsgmbh.sharefile.eu/public/share/web-sa061cd1ca1c04af89585ea262066c156 | CE_Steckdosen_16A_249.pdf | MD52 |  | Declaration DOC CE (Declaration of conformity CE)
71012 | https://balsgmbh.sharefile.eu/public/share/web-sa061cd1ca1c04af89585ea262066c156 | 71012_0_300Wx300H.png | MD02 |  | normal
71012 | https://balsgmbh.sharefile.eu/public/share/web-sa061cd1ca1c04af89585ea262066c156 | 71012_0_96Wx96H.png | MD47
71012 | https://balsgmbh.sharefile.eu/public/share/web-sa061cd1ca1c04af89585ea262066c156 | https://catalogue.bals.com/de/extern/71012 | MD04
71012 | https://balsgmbh.sharefile.eu/public/share/web-sa061cd1ca1c04af89585ea262066c156 | Ausschreibungstext_71012_de.txt | MD63 |  | Ausschreibungstext de
71012 | https://balsgmbh.sharefile.eu/public/share/web-sa061cd1ca1c04af89585ea262066c156 | DB_71012_fr_FR.pdf | MD22 |  | Fiche Technique fr_FR
71012 | https://balsgmbh.sharefile.eu/public/share/web-sa061cd1ca1c04af89585ea262066c156 | DB_71012_en_GB.pdf | MD22 |  | Data Sheet en_GB
71012 | https://balsgmbh.sharefile.eu/public/share/web-sa061cd1ca1c04af89585ea262066c156 | DB_71012_de_CH.pdf | MD22 |  | Artikeldatenblatt de_CH
71012 | https://balsgmbh.sharefile.eu/public/share/web-sa061cd1ca1c04af89585ea262066c156 | DB_71012_en_PL.pdf | MD22 |  | Data Sheet en_PL
71012 | https://balsgmbh.sharefile.eu/public/share/web-sa061cd1ca1c04af89585ea262066c156 | 60003948_BA_Architekturprogramm_2.pdf | MD21 |  | others
89086 | https://balsgmbh.sharefile.eu/public/share/web-sa061cd1ca1c04af89585ea262066c156 | 89086_0_1200Wx1200H.png | MD01 |  | detail
89086 | https://balsgmbh.sharefile.eu/public/share/web-sa061cd1ca1c04af89585ea262066c156 | 30mb206a_58.jpg | MD12 |  | others
89086 | https://balsgmbh.sharefile.eu/public/share/web-sa061cd1ca1c04af89585ea262066c156 | DB_89086_de.pdf | MD22 |  | Artikeldatenblatt de
89086 | https://balsgmbh.sharefile.eu/public/share/web-sa061cd1ca1c04af89585ea262066c156 | 001_Materialkonformitaet_1897.pdf | MD49 |  | Declaration RoHS |  | 2026-04-22
89086 | https://balsgmbh.sharefile.eu/public/share/web-sa061cd1ca1c04af89585ea262066c156 | CE_Variabox_L_IP44_62.pdf | MD52 |  | Declaration DOC CE (Declaration of conformity CE)
89086 | https://balsgmbh.sharefile.eu/public/share/web-sa061cd1ca1c04af89585ea262066c156 | 89086_0_300Wx300H.png | MD02 |  | normal
89086 | https://balsgmbh.sharefile.eu/public/share/web-sa061cd1ca1c04af89585ea262066c156 | 89086_0_96Wx96H.png | MD47
89086 | https://balsgmbh.sharefile.eu/public/share/web-sa061cd1ca1c04af89585ea262066c156 | https://catalogue.bals.com/de/extern/89086 | MD04
89086 | https://balsgmbh.sharefile.eu/public/share/web-sa061cd1ca1c04af89585ea262066c156 | Ausschreibungstext_89086_de.txt | MD63 |  | Ausschreibungstext de
89086 | https://balsgmbh.sharefile.eu/public/share/web-sa061cd1ca1c04af89585ea262066c156 | DB_89086_en_GB.pdf | MD22 |  | Data Sheet en_GB
89086 | https://balsgmbh.sharefile.eu/public/share/web-sa061cd1ca1c04af89585ea262066c156 | DB_89086_fr_FR.pdf | MD22 |  | Fiche Technique fr_FR
89086 | https://balsgmbh.sharefile.eu/public/share/web-sa061cd1ca1c04af89585ea262066c156 | DB_89086_de_CH.pdf | MD22 |  | Artikeldatenblatt de_CH
89086 | https://balsgmbh.sharefile.eu/public/share/web-sa061cd1ca1c04af89585ea262066c156 | DB_89086_en_PL.pdf | MD22 |  | Data Sheet en_PL
89086 | https://balsgmbh.sharefile.eu/public/share/web-sa061cd1ca1c04af89585ea262066c156 | https://www.bals.com/reach_de.pdf | MD05 |  | others
89086 | https://balsgmbh.sharefile.eu/public/share/web-sa061cd1ca1c04af89585ea262066c156 | 60003205_BA_Variabox_250.pdf | MD21 |  | others
89086 | https://balsgmbh.sharefile.eu/public/share/web-sa061cd1ca1c04af89585ea262066c156 | https://www.bals.com/youtube-videos/7GXA6ODV_Xk.mp4 | MD45 |  | Product video
89093 | https://balsgmbh.sharefile.eu/public/share/web-sa061cd1ca1c04af89585ea262066c156 | 89093_0_1200Wx1200H.png | MD01 |  | detail
89093 | https://balsgmbh.sharefile.eu/public/share/web-sa061cd1ca1c04af89585ea262066c156 | 30mb205a_53.jpg | MD12 |  | others
89093 | https://balsgmbh.sharefile.eu/public/share/web-sa061cd1ca1c04af89585ea262066c156 | DB_89093_de.pdf | MD22 |  | Artikeldatenblatt de
89093 | https://balsgmbh.sharefile.eu/public/share/web-sa061cd1ca1c04af89585ea262066c156 | 001_Materialkonformitaet_1898.pdf | MD49 |  | Declaration RoHS |  | 2026-04-22
89093 | https://balsgmbh.sharefile.eu/public/share/web-sa061cd1ca1c04af89585ea262066c156 | CE_Variabox_XL_IP44_40.pdf | MD52 |  | Declaration DOC CE (Declaration of conformity CE)
89093 | https://balsgmbh.sharefile.eu/public/share/web-sa061cd1ca1c04af89585ea262066c156 | 89093_0_300Wx300H.png | MD02 |  | normal
89093 | https://balsgmbh.sharefile.eu/public/share/web-sa061cd1ca1c04af89585ea262066c156 | 89093_0_96Wx96H.png | MD47
89093 | https://balsgmbh.sharefile.eu/public/share/web-sa061cd1ca1c04af89585ea262066c156 | https://catalogue.bals.com/de/extern/89093 | MD04
89093 | https://balsgmbh.sharefile.eu/public/share/web-sa061cd1ca1c04af89585ea262066c156 | Ausschreibungstext_89093_de.txt | MD63 |  | Ausschreibungstext de
89093 | https://balsgmbh.sharefile.eu/public/share/web-sa061cd1ca1c04af89585ea262066c156 | DB_89093_fr_FR.pdf | MD22 |  | Fiche Technique fr_FR
89093 | https://balsgmbh.sharefile.eu/public/share/web-sa061cd1ca1c04af89585ea262066c156 | DB_89093_en_GB.pdf | MD22 |  | Data Sheet en_GB
89093 | https://balsgmbh.sharefile.eu/public/share/web-sa061cd1ca1c04af89585ea262066c156 | DB_89093_de_CH.pdf | MD22 |  | Artikeldatenblatt de_CH
89093 | https://balsgmbh.sharefile.eu/public/share/web-sa061cd1ca1c04af89585ea262066c156 | DB_89093_en_PL.pdf | MD22 |  | Data Sheet en_PL
89093 | https://balsgmbh.sharefile.eu/public/share/web-sa061cd1ca1c04af89585ea262066c156 | https://www.bals.com/reach_de.pdf | MD05 |  | others
89093 | https://balsgmbh.sharefile.eu/public/share/web-sa061cd1ca1c04af89585ea262066c156 | 60003205_BA_Variabox_251.pdf | MD21 |  | others
89093 | https://balsgmbh.sharefile.eu/public/share/web-sa061cd1ca1c04af89585ea262066c156 | https://www.bals.com/youtube-videos/7GXA6ODV_Xk.mp4 | MD45 |  | Product video
71094 | https://balsgmbh.sharefile.eu/public/share/web-sa061cd1ca1c04af89585ea262066c156 | 71094_0_1200Wx1200H.png | MD01 |  | detail
71094 | https://balsgmbh.sharefile.eu/public/share/web-sa061cd1ca1c04af89585ea262066c156 | 18mb095a.jpg | MD12 |  | others
71094 | https://balsgmbh.sharefile.eu/public/share/web-sa061cd1ca1c04af89585ea262066c156 | DB_71094_de.pdf | MD22 |  | Artikeldatenblatt de
71094 | https://balsgmbh.sharefile.eu/public/share/web-sa061cd1ca1c04af89585ea262066c156 | 001_Materialkonformitaet_19.pdf | MD49 |  | Declaration RoHS |  | 2026-04-22
71094 | https://balsgmbh.sharefile.eu/public/share/web-sa061cd1ca1c04af89585ea262066c156 | CE_Schukosteckdose_16A_44.pdf | MD52 |  | Declaration DOC CE (Declaration of conformity CE)
71094 | https://balsgmbh.sharefile.eu/public/share/web-sa061cd1ca1c04af89585ea262066c156 | 71094_0_300Wx300H.png | MD02 |  | normal
71094 | https://balsgmbh.sharefile.eu/public/share/web-sa061cd1ca1c04af89585ea262066c156 | 71094_0_96Wx96H.png | MD47
71094 | https://balsgmbh.sharefile.eu/public/share/web-sa061cd1ca1c04af89585ea262066c156 | https://catalogue.bals.com/de/extern/71094 | MD04
71094 | https://balsgmbh.sharefile.eu/public/share/web-sa061cd1ca1c04af89585ea262066c156 | Ausschreibungstext_71094_de.txt | MD63 |  | Ausschreibungstext de
71094 | https://balsgmbh.sharefile.eu/public/share/web-sa061cd1ca1c04af89585ea262066c156 | DB_71094_de_CH.pdf | MD22 |  | Artikeldatenblatt de_CH
71094 | https://balsgmbh.sharefile.eu/public/share/web-sa061cd1ca1c04af89585ea262066c156 | DB_71094_en_PL.pdf | MD22 |  | Data Sheet en_PL
71094 | https://balsgmbh.sharefile.eu/public/share/web-sa061cd1ca1c04af89585ea262066c156 | DB_71094_en_GB.pdf | MD22 |  | Data Sheet en_GB
71094 | https://balsgmbh.sharefile.eu/public/share/web-sa061cd1ca1c04af89585ea262066c156 | DB_71094_fr_FR.pdf | MD22 |  | Fiche Technique fr_FR
71097 | https://balsgmbh.sharefile.eu/public/share/web-sa061cd1ca1c04af89585ea262066c156 | 71097_0_1200Wx1200H.png | MD01 |  | detail
71097 | https://balsgmbh.sharefile.eu/public/share/web-sa061cd1ca1c04af89585ea262066c156 | 18mb095a.jpg | MD12 |  | others
71097 | https://balsgmbh.sharefile.eu/public/share/web-sa061cd1ca1c04af89585ea262066c156 | DB_71097_de.pdf | MD22 |  | Artikeldatenblatt de
71097 | https://balsgmbh.sharefile.eu/public/share/web-sa061cd1ca1c04af89585ea262066c156 | 001_Materialkonformitaet_19.pdf | MD49 |  | Declaration RoHS |  | 2026-04-22
71097 | https://balsgmbh.sharefile.eu/public/share/web-sa061cd1ca1c04af89585ea262066c156 | CE_Schukosteckdose_16A_45.pdf | MD52 |  | Declaration DOC CE (Declaration of conformity CE)
71097 | https://balsgmbh.sharefile.eu/public/share/web-sa061cd1ca1c04af89585ea262066c156 | 71097_0_300Wx300H.png | MD02 |  | normal
71097 | https://balsgmbh.sharefile.eu/public/share/web-sa061cd1ca1c04af89585ea262066c156 | 71097_0_96Wx96H.png | MD47
71097 | https://balsgmbh.sharefile.eu/public/share/web-sa061cd1ca1c04af89585ea262066c156 | https://catalogue.bals.com/de/extern/71097 | MD04
71097 | https://balsgmbh.sharefile.eu/public/share/web-sa061cd1ca1c04af89585ea262066c156 | Ausschreibungstext_71097_de.txt | MD63 |  | Ausschreibungstext de
71097 | https://balsgmbh.sharefile.eu/public/share/web-sa061cd1ca1c04af89585ea262066c156 | DB_71097_fr_FR.pdf | MD22 |  | Fiche Technique fr_FR
71097 | https://balsgmbh.sharefile.eu/public/share/web-sa061cd1ca1c04af89585ea262066c156 | DB_71097_en_PL.pdf | MD22 |  | Data Sheet en_PL
71097 | https://balsgmbh.sharefile.eu/public/share/web-sa061cd1ca1c04af89585ea262066c156 | DB_71097_en_GB.pdf | MD22 |  | Data Sheet en_GB
71097 | https://balsgmbh.sharefile.eu/public/share/web-sa061cd1ca1c04af89585ea262066c156 | DB_71097_de_CH.pdf | MD22 |  | Artikeldatenblatt de_CH
58402 | https://balsgmbh.sharefile.eu/public/share/web-sa061cd1ca1c04af89585ea262066c156 | 58402_0_1200Wx1200H.png | MD01 |  | detail
58402 | https://balsgmbh.sharefile.eu/public/share/web-sa061cd1ca1c04af89585ea262066c156 | DB_58402_de.pdf | MD22 |  | Artikeldatenblatt de
58402 | https://balsgmbh.sharefile.eu/public/share/web-sa061cd1ca1c04af89585ea262066c156 | 001_Materialkonformitaet_19.pdf | MD49 |  | Declaration RoHS |  | 2026-04-22
58402 | https://balsgmbh.sharefile.eu/public/share/web-sa061cd1ca1c04af89585ea262066c156 | 58402_0_300Wx300H.png | MD02 |  | normal
58402 | https://balsgmbh.sharefile.eu/public/share/web-sa061cd1ca1c04af89585ea262066c156 | 58402_0_96Wx96H.png | MD47
58402 | https://balsgmbh.sharefile.eu/public/share/web-sa061cd1ca1c04af89585ea262066c156 | https://catalogue.bals.com/de/extern/58402 | MD04
58402 | https://balsgmbh.sharefile.eu/public/share/web-sa061cd1ca1c04af89585ea262066c156 | Ausschreibungstext_58402_de.txt | MD63 |  | Ausschreibungstext de
58402 | https://balsgmbh.sharefile.eu/public/share/web-sa061cd1ca1c04af89585ea262066c156 | DB_58402_en_PL.pdf | MD22 |  | Data Sheet en_PL
58402 | https://balsgmbh.sharefile.eu/public/share/web-sa061cd1ca1c04af89585ea262066c156 | DB_58402_fr_FR.pdf | MD22 |  | Fiche Technique fr_FR
58402 | https://balsgmbh.sharefile.eu/public/share/web-sa061cd1ca1c04af89585ea262066c156 | DB_58402_de_CH.pdf | MD22 |  | Artikeldatenblatt de_CH
58402 | https://balsgmbh.sharefile.eu/public/share/web-sa061cd1ca1c04af89585ea262066c156 | DB_58402_en_GB.pdf | MD22 |  | Data Sheet en_GB
58503 | https://balsgmbh.sharefile.eu/public/share/web-sa061cd1ca1c04af89585ea262066c156 | 58503_0_1200Wx1200H.png | MD01 |  | detail
58503 | https://balsgmbh.sharefile.eu/public/share/web-sa061cd1ca1c04af89585ea262066c156 | 30mb084a.jpg | MD12 |  | others
58503 | https://balsgmbh.sharefile.eu/public/share/web-sa061cd1ca1c04af89585ea262066c156 | DB_58503_de.pdf | MD22 |  | Artikeldatenblatt de
58503 | https://balsgmbh.sharefile.eu/public/share/web-sa061cd1ca1c04af89585ea262066c156 | 001_Materialkonformitaet_19.pdf | MD49 |  | Declaration RoHS |  | 2026-04-22
58503 | https://balsgmbh.sharefile.eu/public/share/web-sa061cd1ca1c04af89585ea262066c156 | 58503_0_300Wx300H.png | MD02 |  | normal
58503 | https://balsgmbh.sharefile.eu/public/share/web-sa061cd1ca1c04af89585ea262066c156 | 58503_0_96Wx96H.png | MD47
58503 | https://balsgmbh.sharefile.eu/public/share/web-sa061cd1ca1c04af89585ea262066c156 | https://catalogue.bals.com/de/extern/58503 | MD04
58503 | https://balsgmbh.sharefile.eu/public/share/web-sa061cd1ca1c04af89585ea262066c156 | Ausschreibungstext_58503_de.txt | MD63 |  | Ausschreibungstext de
58503 | https://balsgmbh.sharefile.eu/public/share/web-sa061cd1ca1c04af89585ea262066c156 | DB_58503_en_PL.pdf | MD22 |  | Data Sheet en_PL
58503 | https://balsgmbh.sharefile.eu/public/share/web-sa061cd1ca1c04af89585ea262066c156 | DB_58503_fr_FR.pdf | MD22 |  | Fiche Technique fr_FR
58503 | https://balsgmbh.sharefile.eu/public/share/web-sa061cd1ca1c04af89585ea262066c156 | DB_58503_en_GB.pdf | MD22 |  | Data Sheet en_GB
58503 | https://balsgmbh.sharefile.eu/public/share/web-sa061cd1ca1c04af89585ea262066c156 | DB_58503_de_CH.pdf | MD22 |  | Artikeldatenblatt de_CH
58503 | https://balsgmbh.sharefile.eu/public/share/web-sa061cd1ca1c04af89585ea262066c156 | https://www.bals.com/reach_de.pdf | MD05 |  | others
58607 | https://balsgmbh.sharefile.eu/public/share/web-sa061cd1ca1c04af89585ea262066c156 | 58607_0_1200Wx1200H.png | MD01 |  | detail
58607 | https://balsgmbh.sharefile.eu/public/share/web-sa061cd1ca1c04af89585ea262066c156 | 30mb087a.jpg | MD12 |  | others
58607 | https://balsgmbh.sharefile.eu/public/share/web-sa061cd1ca1c04af89585ea262066c156 | DB_58607_de.pdf | MD22 |  | Artikeldatenblatt de
58607 | https://balsgmbh.sharefile.eu/public/share/web-sa061cd1ca1c04af89585ea262066c156 | 001_Materialkonformitaet_19.pdf | MD49 |  | Declaration RoHS |  | 2026-04-22
58607 | https://balsgmbh.sharefile.eu/public/share/web-sa061cd1ca1c04af89585ea262066c156 | 58607_0_300Wx300H.png | MD02 |  | normal
58607 | https://balsgmbh.sharefile.eu/public/share/web-sa061cd1ca1c04af89585ea262066c156 | 58607_0_96Wx96H.png | MD47
58607 | https://balsgmbh.sharefile.eu/public/share/web-sa061cd1ca1c04af89585ea262066c156 | https://catalogue.bals.com/de/extern/58607 | MD04
58607 | https://balsgmbh.sharefile.eu/public/share/web-sa061cd1ca1c04af89585ea262066c156 | Ausschreibungstext_58607_de.txt | MD63 |  | Ausschreibungstext de
58607 | https://balsgmbh.sharefile.eu/public/share/web-sa061cd1ca1c04af89585ea262066c156 | DB_58607_en_GB.pdf | MD22 |  | Data Sheet en_GB
58607 | https://balsgmbh.sharefile.eu/public/share/web-sa061cd1ca1c04af89585ea262066c156 | DB_58607_de_CH.pdf | MD22 |  | Artikeldatenblatt de_CH
58607 | https://balsgmbh.sharefile.eu/public/share/web-sa061cd1ca1c04af89585ea262066c156 | DB_58607_fr_FR.pdf | MD22 |  | Fiche Technique fr_FR
58607 | https://balsgmbh.sharefile.eu/public/share/web-sa061cd1ca1c04af89585ea262066c156 | DB_58607_en_PL.pdf | MD22 |  | Data Sheet en_PL
58607 | https://balsgmbh.sharefile.eu/public/share/web-sa061cd1ca1c04af89585ea262066c156 | https://www.bals.com/reach_de.pdf | MD05 |  | others
58111 | https://balsgmbh.sharefile.eu/public/share/web-sa061cd1ca1c04af89585ea262066c156 | 58111_0_1200Wx1200H.png | MD01 |  | detail
58111 | https://balsgmbh.sharefile.eu/public/share/web-sa061cd1ca1c04af89585ea262066c156 | 30mb080a_0.jpg | MD12 |  | others
58111 | https://balsgmbh.sharefile.eu/public/share/web-sa061cd1ca1c04af89585ea262066c156 | DB_58111_de.pdf | MD22 |  | Artikeldatenblatt de
58111 | https://balsgmbh.sharefile.eu/public/share/web-sa061cd1ca1c04af89585ea262066c156 | 001_Materialkonformitaet_19.pdf | MD49 |  | Declaration RoHS |  | 2026-04-22
58111 | https://balsgmbh.sharefile.eu/public/share/web-sa061cd1ca1c04af89585ea262066c156 | 58111_0_300Wx300H.png | MD02 |  | normal
58111 | https://balsgmbh.sharefile.eu/public/share/web-sa061cd1ca1c04af89585ea262066c156 | 58111_0_96Wx96H.png | MD47
58111 | https://balsgmbh.sharefile.eu/public/share/web-sa061cd1ca1c04af89585ea262066c156 | https://catalogue.bals.com/de/extern/58111 | MD04
58111 | https://balsgmbh.sharefile.eu/public/share/web-sa061cd1ca1c04af89585ea262066c156 | Ausschreibungstext_58111_de.txt | MD63 |  | Ausschreibungstext de
58111 | https://balsgmbh.sharefile.eu/public/share/web-sa061cd1ca1c04af89585ea262066c156 | DB_58111_fr_FR.pdf | MD22 |  | Fiche Technique fr_FR
58111 | https://balsgmbh.sharefile.eu/public/share/web-sa061cd1ca1c04af89585ea262066c156 | DB_58111_en_PL.pdf | MD22 |  | Data Sheet en_PL
58111 | https://balsgmbh.sharefile.eu/public/share/web-sa061cd1ca1c04af89585ea262066c156 | DB_58111_de_CH.pdf | MD22 |  | Artikeldatenblatt de_CH
58111 | https://balsgmbh.sharefile.eu/public/share/web-sa061cd1ca1c04af89585ea262066c156 | DB_58111_en_GB.pdf | MD22 |  | Data Sheet en_GB
58111 | https://balsgmbh.sharefile.eu/public/share/web-sa061cd1ca1c04af89585ea262066c156 | https://www.bals.com/reach_de.pdf | MD05 |  | others
58590 | https://balsgmbh.sharefile.eu/public/share/web-sa061cd1ca1c04af89585ea262066c156 | 58590_0_1200Wx1200H.png | MD01 |  | detail
58590 | https://balsgmbh.sharefile.eu/public/share/web-sa061cd1ca1c04af89585ea262066c156 | 30mb078a.jpg | MD12 |  | others
58590 | https://balsgmbh.sharefile.eu/public/share/web-sa061cd1ca1c04af89585ea262066c156 | DB_58590_de.pdf | MD22 |  | Artikeldatenblatt de
58590 | https://balsgmbh.sharefile.eu/public/share/web-sa061cd1ca1c04af89585ea262066c156 | 001_Materialkonformitaet_19.pdf | MD49 |  | Declaration RoHS |  | 2026-04-22
58590 | https://balsgmbh.sharefile.eu/public/share/web-sa061cd1ca1c04af89585ea262066c156 | 58590_0_300Wx300H.png | MD02 |  | normal
58590 | https://balsgmbh.sharefile.eu/public/share/web-sa061cd1ca1c04af89585ea262066c156 | 58590_0_96Wx96H.png | MD47
58590 | https://balsgmbh.sharefile.eu/public/share/web-sa061cd1ca1c04af89585ea262066c156 | https://catalogue.bals.com/de/extern/58590 | MD04
58590 | https://balsgmbh.sharefile.eu/public/share/web-sa061cd1ca1c04af89585ea262066c156 | Ausschreibungstext_58590_de.txt | MD63 |  | Ausschreibungstext de
58590 | https://balsgmbh.sharefile.eu/public/share/web-sa061cd1ca1c04af89585ea262066c156 | DB_58590_de_CH.pdf | MD22 |  | Artikeldatenblatt de_CH
58590 | https://balsgmbh.sharefile.eu/public/share/web-sa061cd1ca1c04af89585ea262066c156 | DB_58590_en_GB.pdf | MD22 |  | Data Sheet en_GB
58590 | https://balsgmbh.sharefile.eu/public/share/web-sa061cd1ca1c04af89585ea262066c156 | DB_58590_fr_FR.pdf | MD22 |  | Fiche Technique fr_FR
58590 | https://balsgmbh.sharefile.eu/public/share/web-sa061cd1ca1c04af89585ea262066c156 | DB_58590_en_PL.pdf | MD22 |  | Data Sheet en_PL
58590 | https://balsgmbh.sharefile.eu/public/share/web-sa061cd1ca1c04af89585ea262066c156 | https://www.bals.com/reach_de.pdf | MD05 |  | others
58387 | https://balsgmbh.sharefile.eu/public/share/web-sa061cd1ca1c04af89585ea262066c156 | 58387_0_1200Wx1200H.png | MD01 |  | detail
58387 | https://balsgmbh.sharefile.eu/public/share/web-sa061cd1ca1c04af89585ea262066c156 | 30mb081a.jpg | MD12 |  | others
58387 | https://balsgmbh.sharefile.eu/public/share/web-sa061cd1ca1c04af89585ea262066c156 | DB_58387_de.pdf | MD22 |  | Artikeldatenblatt de
58387 | https://balsgmbh.sharefile.eu/public/share/web-sa061cd1ca1c04af89585ea262066c156 | 001_Materialkonformitaet_19.pdf | MD49 |  | Declaration RoHS |  | 2026-04-22
58387 | https://balsgmbh.sharefile.eu/public/share/web-sa061cd1ca1c04af89585ea262066c156 | 58387_0_300Wx300H.png | MD02 |  | normal
58387 | https://balsgmbh.sharefile.eu/public/share/web-sa061cd1ca1c04af89585ea262066c156 | 58387_0_96Wx96H.png | MD47
58387 | https://balsgmbh.sharefile.eu/public/share/web-sa061cd1ca1c04af89585ea262066c156 | https://catalogue.bals.com/de/extern/58387 | MD04
58387 | https://balsgmbh.sharefile.eu/public/share/web-sa061cd1ca1c04af89585ea262066c156 | Ausschreibungstext_58387_de.txt | MD63 |  | Ausschreibungstext de
58387 | https://balsgmbh.sharefile.eu/public/share/web-sa061cd1ca1c04af89585ea262066c156 | DB_58387_de_CH.pdf | MD22 |  | Artikeldatenblatt de_CH
58387 | https://balsgmbh.sharefile.eu/public/share/web-sa061cd1ca1c04af89585ea262066c156 | DB_58387_fr_FR.pdf | MD22 |  | Fiche Technique fr_FR
58387 | https://balsgmbh.sharefile.eu/public/share/web-sa061cd1ca1c04af89585ea262066c156 | DB_58387_en_PL.pdf | MD22 |  | Data Sheet en_PL
58387 | https://balsgmbh.sharefile.eu/public/share/web-sa061cd1ca1c04af89585ea262066c156 | DB_58387_en_GB.pdf | MD22 |  | Data Sheet en_GB
58387 | https://balsgmbh.sharefile.eu/public/share/web-sa061cd1ca1c04af89585ea262066c156 | https://www.bals.com/reach_de.pdf | MD05 |  | others
58401 | https://balsgmbh.sharefile.eu/public/share/web-sa061cd1ca1c04af89585ea262066c156 | 58401_0_1200Wx1200H.png | MD01 |  | detail
58401 | https://balsgmbh.sharefile.eu/public/share/web-sa061cd1ca1c04af89585ea262066c156 | DB_58401_de.pdf | MD22 |  | Artikeldatenblatt de
58401 | https://balsgmbh.sharefile.eu/public/share/web-sa061cd1ca1c04af89585ea262066c156 | 001_Materialkonformitaet_19.pdf | MD49 |  | Declaration RoHS |  | 2026-04-22
58401 | https://balsgmbh.sharefile.eu/public/share/web-sa061cd1ca1c04af89585ea262066c156 | 58401_0_300Wx300H.png | MD02 |  | normal
58401 | https://balsgmbh.sharefile.eu/public/share/web-sa061cd1ca1c04af89585ea262066c156 | 58401_0_96Wx96H.png | MD47
58401 | https://balsgmbh.sharefile.eu/public/share/web-sa061cd1ca1c04af89585ea262066c156 | https://catalogue.bals.com/de/extern/58401 | MD04
58401 | https://balsgmbh.sharefile.eu/public/share/web-sa061cd1ca1c04af89585ea262066c156 | Ausschreibungstext_58401_de.txt | MD63 |  | Ausschreibungstext de
58401 | https://balsgmbh.sharefile.eu/public/share/web-sa061cd1ca1c04af89585ea262066c156 | DB_58401_en_PL.pdf | MD22 |  | Data Sheet en_PL
58401 | https://balsgmbh.sharefile.eu/public/share/web-sa061cd1ca1c04af89585ea262066c156 | DB_58401_en_GB.pdf | MD22 |  | Data Sheet en_GB
58401 | https://balsgmbh.sharefile.eu/public/share/web-sa061cd1ca1c04af89585ea262066c156 | DB_58401_de_CH.pdf | MD22 |  | Artikeldatenblatt de_CH
58401 | https://balsgmbh.sharefile.eu/public/share/web-sa061cd1ca1c04af89585ea262066c156 | DB_58401_fr_FR.pdf | MD22 |  | Fiche Technique fr_FR
58602 | https://balsgmbh.sharefile.eu/public/share/web-sa061cd1ca1c04af89585ea262066c156 | 58602_0_1200Wx1200H.png | MD01 |  | detail
58602 | https://balsgmbh.sharefile.eu/public/share/web-sa061cd1ca1c04af89585ea262066c156 | 30mb086a.jpg | MD12 |  | others
58602 | https://balsgmbh.sharefile.eu/public/share/web-sa061cd1ca1c04af89585ea262066c156 | DB_58602_de.pdf | MD22 |  | Artikeldatenblatt de
58602 | https://balsgmbh.sharefile.eu/public/share/web-sa061cd1ca1c04af89585ea262066c156 | 001_Materialkonformitaet_19.pdf | MD49 |  | Declaration RoHS |  | 2026-04-22
58602 | https://balsgmbh.sharefile.eu/public/share/web-sa061cd1ca1c04af89585ea262066c156 | 58602_0_300Wx300H.png | MD02 |  | normal
58602 | https://balsgmbh.sharefile.eu/public/share/web-sa061cd1ca1c04af89585ea262066c156 | 58602_0_96Wx96H.png | MD47
58602 | https://balsgmbh.sharefile.eu/public/share/web-sa061cd1ca1c04af89585ea262066c156 | https://catalogue.bals.com/de/extern/58602 | MD04
58602 | https://balsgmbh.sharefile.eu/public/share/web-sa061cd1ca1c04af89585ea262066c156 | Ausschreibungstext_58602_de.txt | MD63 |  | Ausschreibungstext de
58602 | https://balsgmbh.sharefile.eu/public/share/web-sa061cd1ca1c04af89585ea262066c156 | DB_58602_fr_FR.pdf | MD22 |  | Fiche Technique fr_FR
58602 | https://balsgmbh.sharefile.eu/public/share/web-sa061cd1ca1c04af89585ea262066c156 | DB_58602_en_GB.pdf | MD22 |  | Data Sheet en_GB
58602 | https://balsgmbh.sharefile.eu/public/share/web-sa061cd1ca1c04af89585ea262066c156 | DB_58602_en_PL.pdf | MD22 |  | Data Sheet en_PL
58602 | https://balsgmbh.sharefile.eu/public/share/web-sa061cd1ca1c04af89585ea262066c156 | DB_58602_de_CH.pdf | MD22 |  | Artikeldatenblatt de_CH
58602 | https://balsgmbh.sharefile.eu/public/share/web-sa061cd1ca1c04af89585ea262066c156 | https://www.bals.com/reach_de.pdf | MD05 |  | others
31501 | https://balsgmbh.sharefile.eu/public/share/web-sa061cd1ca1c04af89585ea262066c156 | 31501_0_1200Wx1200H.png | MD01 |  | detail
31501 | https://balsgmbh.sharefile.eu/public/share/web-sa061cd1ca1c04af89585ea262066c156 | 03mb063a.jpg | MD12 |  | others
31501 | https://balsgmbh.sharefile.eu/public/share/web-sa061cd1ca1c04af89585ea262066c156 | DB_31501_de.pdf | MD22 |  | Artikeldatenblatt de
31501 | https://balsgmbh.sharefile.eu/public/share/web-sa061cd1ca1c04af89585ea262066c156 | 001_Materialkonformitaet_1899.pdf | MD49 |  | Declaration RoHS |  | 2026-04-22
31501 | https://balsgmbh.sharefile.eu/public/share/web-sa061cd1ca1c04af89585ea262066c156 | CE_Kupplungen_16A_92.pdf | MD52 |  | Declaration DOC CE (Declaration of conformity CE)
31501 | https://balsgmbh.sharefile.eu/public/share/web-sa061cd1ca1c04af89585ea262066c156 | 31501_0_300Wx300H.png | MD02 |  | normal
31501 | https://balsgmbh.sharefile.eu/public/share/web-sa061cd1ca1c04af89585ea262066c156 | 31501_0_96Wx96H.png | MD47
31501 | https://balsgmbh.sharefile.eu/public/share/web-sa061cd1ca1c04af89585ea262066c156 | https://catalogue.bals.com/de/extern/31501 | MD04
31501 | https://balsgmbh.sharefile.eu/public/share/web-sa061cd1ca1c04af89585ea262066c156 | Ausschreibungstext_31501_de.txt | MD63 |  | Ausschreibungstext de
31501 | https://balsgmbh.sharefile.eu/public/share/web-sa061cd1ca1c04af89585ea262066c156 | DB_31501_en_GB.pdf | MD22 |  | Data Sheet en_GB
31501 | https://balsgmbh.sharefile.eu/public/share/web-sa061cd1ca1c04af89585ea262066c156 | DB_31501_de_CH.pdf | MD22 |  | Artikeldatenblatt de_CH
31501 | https://balsgmbh.sharefile.eu/public/share/web-sa061cd1ca1c04af89585ea262066c156 | DB_31501_fr_FR.pdf | MD22 |  | Fiche Technique fr_FR
31501 | https://balsgmbh.sharefile.eu/public/share/web-sa061cd1ca1c04af89585ea262066c156 | DB_31501_en_PL.pdf | MD22 |  | Data Sheet en_PL
31501 | https://balsgmbh.sharefile.eu/public/share/web-sa061cd1ca1c04af89585ea262066c156 | 60003211_BA_St_Ku_16A_32A_QC_90.pdf | MD21 |  | others
31501 | https://balsgmbh.sharefile.eu/public/share/web-sa061cd1ca1c04af89585ea262066c156 | https://www.bals.com/youtube-videos/WNmPZ8zQ_uI.mp4 | MD45 |  | Product video
28044 | https://balsgmbh.sharefile.eu/public/share/web-sa061cd1ca1c04af89585ea262066c156 | 28044_0_1200Wx1200H.png | MD01 |  | detail
28044 | https://balsgmbh.sharefile.eu/public/share/web-sa061cd1ca1c04af89585ea262066c156 | 05mb101a_2.jpg | MD12 |  | others
28044 | https://balsgmbh.sharefile.eu/public/share/web-sa061cd1ca1c04af89585ea262066c156 | DB_28044_de.pdf | MD22 |  | Artikeldatenblatt de
28044 | https://balsgmbh.sharefile.eu/public/share/web-sa061cd1ca1c04af89585ea262066c156 | 001_Materialkonformitaet_1900.pdf | MD49 |  | Declaration RoHS |  | 2026-04-22
28044 | https://balsgmbh.sharefile.eu/public/share/web-sa061cd1ca1c04af89585ea262066c156 | CE_Geraetestecker_125A_19.pdf | MD52 |  | Declaration DOC CE (Declaration of conformity CE)
28044 | https://balsgmbh.sharefile.eu/public/share/web-sa061cd1ca1c04af89585ea262066c156 | 28044_0_300Wx300H.png | MD02 |  | normal
28044 | https://balsgmbh.sharefile.eu/public/share/web-sa061cd1ca1c04af89585ea262066c156 | 28044_0_96Wx96H.png | MD47
28044 | https://balsgmbh.sharefile.eu/public/share/web-sa061cd1ca1c04af89585ea262066c156 | https://catalogue.bals.com/de/extern/28044 | MD04
28044 | https://balsgmbh.sharefile.eu/public/share/web-sa061cd1ca1c04af89585ea262066c156 | Ausschreibungstext_28044_de.txt | MD63 |  | Ausschreibungstext de
28044 | https://balsgmbh.sharefile.eu/public/share/web-sa061cd1ca1c04af89585ea262066c156 | DB_28044_en_GB.pdf | MD22 |  | Data Sheet en_GB
28044 | https://balsgmbh.sharefile.eu/public/share/web-sa061cd1ca1c04af89585ea262066c156 | DB_28044_de_CH.pdf | MD22 |  | Artikeldatenblatt de_CH
28044 | https://balsgmbh.sharefile.eu/public/share/web-sa061cd1ca1c04af89585ea262066c156 | DB_28044_fr_FR.pdf | MD22 |  | Fiche Technique fr_FR
28044 | https://balsgmbh.sharefile.eu/public/share/web-sa061cd1ca1c04af89585ea262066c156 | DB_28044_en_PL.pdf | MD22 |  | Data Sheet en_PL
28044 | https://balsgmbh.sharefile.eu/public/share/web-sa061cd1ca1c04af89585ea262066c156 | https://www.bals.com/reach_de.pdf | MD05 |  | others
28044 | https://balsgmbh.sharefile.eu/public/share/web-sa061cd1ca1c04af89585ea262066c156 | 60003216_BA_Wd_Ad_63A_125A_Schraub_133.pdf | MD21 |  | others
28106 | https://balsgmbh.sharefile.eu/public/share/web-sa061cd1ca1c04af89585ea262066c156 | 28106_0_1200Wx1200H.png | MD01 |  | detail
28106 | https://balsgmbh.sharefile.eu/public/share/web-sa061cd1ca1c04af89585ea262066c156 | 05mb126a_5.jpg | MD12 |  | others
28106 | https://balsgmbh.sharefile.eu/public/share/web-sa061cd1ca1c04af89585ea262066c156 | DB_28106_de.pdf | MD22 |  | Artikeldatenblatt de
28106 | https://balsgmbh.sharefile.eu/public/share/web-sa061cd1ca1c04af89585ea262066c156 | 001_Materialkonformitaet_1901.pdf | MD49 |  | Declaration RoHS |  | 2026-04-22
28106 | https://balsgmbh.sharefile.eu/public/share/web-sa061cd1ca1c04af89585ea262066c156 | CE_Geraetestecker_32A_87.pdf | MD52 |  | Declaration DOC CE (Declaration of conformity CE)
28106 | https://balsgmbh.sharefile.eu/public/share/web-sa061cd1ca1c04af89585ea262066c156 | 28106_0_300Wx300H.png | MD02 |  | normal
28106 | https://balsgmbh.sharefile.eu/public/share/web-sa061cd1ca1c04af89585ea262066c156 | 28106_0_96Wx96H.png | MD47
28106 | https://balsgmbh.sharefile.eu/public/share/web-sa061cd1ca1c04af89585ea262066c156 | Ausschreibungstext_28106_de.txt | MD63 |  | Ausschreibungstext de
28106 | https://balsgmbh.sharefile.eu/public/share/web-sa061cd1ca1c04af89585ea262066c156 | DB_28106_en_PL.pdf | MD22 |  | Data Sheet en_PL
28106 | https://balsgmbh.sharefile.eu/public/share/web-sa061cd1ca1c04af89585ea262066c156 | DB_28106_de_CH.pdf | MD22 |  | Artikeldatenblatt de_CH
28106 | https://balsgmbh.sharefile.eu/public/share/web-sa061cd1ca1c04af89585ea262066c156 | DB_28106_en_GB.pdf | MD22 |  | Data Sheet en_GB
28106 | https://balsgmbh.sharefile.eu/public/share/web-sa061cd1ca1c04af89585ea262066c156 | DB_28106_fr_FR.pdf | MD22 |  | Fiche Technique fr_FR
28106 | https://balsgmbh.sharefile.eu/public/share/web-sa061cd1ca1c04af89585ea262066c156 | https://www.bals.com/reach_de.pdf | MD05 |  | others
28106 | https://balsgmbh.sharefile.eu/public/share/web-sa061cd1ca1c04af89585ea262066c156 | 60003214_BA_WD_AD_16_32A _Schraub_213.pdf | MD21 |  | others
28315 | https://balsgmbh.sharefile.eu/public/share/web-sa061cd1ca1c04af89585ea262066c156 | 28315_0_1200Wx1200H.png | MD01 |  | detail
28315 | https://balsgmbh.sharefile.eu/public/share/web-sa061cd1ca1c04af89585ea262066c156 | 05mb085a_16.jpg | MD12 |  | others
28315 | https://balsgmbh.sharefile.eu/public/share/web-sa061cd1ca1c04af89585ea262066c156 | DB_28315_de.pdf | MD22 |  | Artikeldatenblatt de
28315 | https://balsgmbh.sharefile.eu/public/share/web-sa061cd1ca1c04af89585ea262066c156 | 001_Materialkonformitaet_1902.pdf | MD49 |  | Declaration RoHS |  | 2026-04-22
28315 | https://balsgmbh.sharefile.eu/public/share/web-sa061cd1ca1c04af89585ea262066c156 | CE_Geraetestecker_32A_88.pdf | MD52 |  | Declaration DOC CE (Declaration of conformity CE)
28315 | https://balsgmbh.sharefile.eu/public/share/web-sa061cd1ca1c04af89585ea262066c156 | 28315_0_300Wx300H.png | MD02 |  | normal
28315 | https://balsgmbh.sharefile.eu/public/share/web-sa061cd1ca1c04af89585ea262066c156 | 28315_0_96Wx96H.png | MD47
28315 | https://balsgmbh.sharefile.eu/public/share/web-sa061cd1ca1c04af89585ea262066c156 | https://catalogue.bals.com/de/extern/28315 | MD04
28315 | https://balsgmbh.sharefile.eu/public/share/web-sa061cd1ca1c04af89585ea262066c156 | Ausschreibungstext_28315_de.txt | MD63 |  | Ausschreibungstext de
28315 | https://balsgmbh.sharefile.eu/public/share/web-sa061cd1ca1c04af89585ea262066c156 | DB_28315_en_PL.pdf | MD22 |  | Data Sheet en_PL
28315 | https://balsgmbh.sharefile.eu/public/share/web-sa061cd1ca1c04af89585ea262066c156 | DB_28315_de_CH.pdf | MD22 |  | Artikeldatenblatt de_CH
28315 | https://balsgmbh.sharefile.eu/public/share/web-sa061cd1ca1c04af89585ea262066c156 | DB_28315_en_GB.pdf | MD22 |  | Data Sheet en_GB
28315 | https://balsgmbh.sharefile.eu/public/share/web-sa061cd1ca1c04af89585ea262066c156 | DB_28315_fr_FR.pdf | MD22 |  | Fiche Technique fr_FR
28315 | https://balsgmbh.sharefile.eu/public/share/web-sa061cd1ca1c04af89585ea262066c156 | https://www.bals.com/reach_de.pdf | MD05 |  | others
28315 | https://balsgmbh.sharefile.eu/public/share/web-sa061cd1ca1c04af89585ea262066c156 | 60003212_BA_Wd_Ad_16A_32A_QC_145.pdf | MD21 |  | others
28315 | https://balsgmbh.sharefile.eu/public/share/web-sa061cd1ca1c04af89585ea262066c156 | https://www.bals.com/youtube-videos/WNmPZ8zQ_uI.mp4 | MD45 |  | Product video
31973 | https://balsgmbh.sharefile.eu/public/share/web-sa061cd1ca1c04af89585ea262066c156 | 31973_0_1200Wx1200H.png | MD01 |  | detail
31973 | https://balsgmbh.sharefile.eu/public/share/web-sa061cd1ca1c04af89585ea262066c156 | 03mb062a_7.jpg | MD12 |  | others
31973 | https://balsgmbh.sharefile.eu/public/share/web-sa061cd1ca1c04af89585ea262066c156 | DB_31973_de.pdf | MD22 |  | Artikeldatenblatt de
31973 | https://balsgmbh.sharefile.eu/public/share/web-sa061cd1ca1c04af89585ea262066c156 | 001_Materialkonformitaet_1903.pdf | MD49 |  | Declaration RoHS |  | 2026-04-22
31973 | https://balsgmbh.sharefile.eu/public/share/web-sa061cd1ca1c04af89585ea262066c156 | CE_Kupplungen_32A_87.pdf | MD52 |  | Declaration DOC CE (Declaration of conformity CE)
31973 | https://balsgmbh.sharefile.eu/public/share/web-sa061cd1ca1c04af89585ea262066c156 | 31973_0_300Wx300H.png | MD02 |  | normal
31973 | https://balsgmbh.sharefile.eu/public/share/web-sa061cd1ca1c04af89585ea262066c156 | 31973_0_96Wx96H.png | MD47
31973 | https://balsgmbh.sharefile.eu/public/share/web-sa061cd1ca1c04af89585ea262066c156 | https://catalogue.bals.com/de/extern/31973 | MD04
31973 | https://balsgmbh.sharefile.eu/public/share/web-sa061cd1ca1c04af89585ea262066c156 | Ausschreibungstext_31973_de.txt | MD63 |  | Ausschreibungstext de
31973 | https://balsgmbh.sharefile.eu/public/share/web-sa061cd1ca1c04af89585ea262066c156 | DB_31973_de_CH.pdf | MD22 |  | Artikeldatenblatt de_CH
31973 | https://balsgmbh.sharefile.eu/public/share/web-sa061cd1ca1c04af89585ea262066c156 | DB_31973_en_GB.pdf | MD22 |  | Data Sheet en_GB
31973 | https://balsgmbh.sharefile.eu/public/share/web-sa061cd1ca1c04af89585ea262066c156 | DB_31973_fr_FR.pdf | MD22 |  | Fiche Technique fr_FR
31973 | https://balsgmbh.sharefile.eu/public/share/web-sa061cd1ca1c04af89585ea262066c156 | DB_31973_en_PL.pdf | MD22 |  | Data Sheet en_PL
31973 | https://balsgmbh.sharefile.eu/public/share/web-sa061cd1ca1c04af89585ea262066c156 | 60003211_BA_St_Ku_16A_32A_QC_91.pdf | MD21 |  | others
31973 | https://balsgmbh.sharefile.eu/public/share/web-sa061cd1ca1c04af89585ea262066c156 | https://www.bals.com/youtube-videos/WNmPZ8zQ_uI.mp4 | MD45 |  | Product video
45044 | https://balsgmbh.sharefile.eu/public/share/web-sa061cd1ca1c04af89585ea262066c156 | 45044_0_1200Wx1200H.png | MD01 |  | detail
45044 | https://balsgmbh.sharefile.eu/public/share/web-sa061cd1ca1c04af89585ea262066c156 | 16mb044a_18.jpg | MD12 |  | others
45044 | https://balsgmbh.sharefile.eu/public/share/web-sa061cd1ca1c04af89585ea262066c156 | DB_45044_de.pdf | MD22 |  | Artikeldatenblatt de
45044 | https://balsgmbh.sharefile.eu/public/share/web-sa061cd1ca1c04af89585ea262066c156 | 001_Materialkonformitaet_1904.pdf | MD49 |  | Declaration RoHS |  | 2026-04-22
45044 | https://balsgmbh.sharefile.eu/public/share/web-sa061cd1ca1c04af89585ea262066c156 | CE_Kupplungen_16A_93.pdf | MD52 |  | Declaration DOC CE (Declaration of conformity CE)
45044 | https://balsgmbh.sharefile.eu/public/share/web-sa061cd1ca1c04af89585ea262066c156 | 45044_0_300Wx300H.png | MD02 |  | normal
45044 | https://balsgmbh.sharefile.eu/public/share/web-sa061cd1ca1c04af89585ea262066c156 | 45044_0_96Wx96H.png | MD47
45044 | https://balsgmbh.sharefile.eu/public/share/web-sa061cd1ca1c04af89585ea262066c156 | https://catalogue.bals.com/de/extern/45044 | MD04
45044 | https://balsgmbh.sharefile.eu/public/share/web-sa061cd1ca1c04af89585ea262066c156 | Ausschreibungstext_45044_de.txt | MD63 |  | Ausschreibungstext de
45044 | https://balsgmbh.sharefile.eu/public/share/web-sa061cd1ca1c04af89585ea262066c156 | DB_45044_fr_FR.pdf | MD22 |  | Fiche Technique fr_FR
45044 | https://balsgmbh.sharefile.eu/public/share/web-sa061cd1ca1c04af89585ea262066c156 | DB_45044_en_PL.pdf | MD22 |  | Data Sheet en_PL
45044 | https://balsgmbh.sharefile.eu/public/share/web-sa061cd1ca1c04af89585ea262066c156 | DB_45044_de_CH.pdf | MD22 |  | Artikeldatenblatt de_CH
45044 | https://balsgmbh.sharefile.eu/public/share/web-sa061cd1ca1c04af89585ea262066c156 | DB_45044_en_GB.pdf | MD22 |  | Data Sheet en_GB
45044 | https://balsgmbh.sharefile.eu/public/share/web-sa061cd1ca1c04af89585ea262066c156 | https://www.bals.com/reach_de.pdf | MD05 |  | others
45044 | https://balsgmbh.sharefile.eu/public/share/web-sa061cd1ca1c04af89585ea262066c156 | 60003220_BA_Kleinspannung_ST_KU_37.pdf | MD21 |  | others
29132 | https://balsgmbh.sharefile.eu/public/share/web-sa061cd1ca1c04af89585ea262066c156 | 29132_0_1200Wx1200H.png | MD01 |  | detail
29132 | https://balsgmbh.sharefile.eu/public/share/web-sa061cd1ca1c04af89585ea262066c156 | 2MB133.jpeg | MD12 |  | others
29132 | https://balsgmbh.sharefile.eu/public/share/web-sa061cd1ca1c04af89585ea262066c156 | DB_29132_de.pdf | MD22 |  | Artikeldatenblatt de
29132 | https://balsgmbh.sharefile.eu/public/share/web-sa061cd1ca1c04af89585ea262066c156 | 001_Materialkonformitaet_1905.pdf | MD49 |  | Declaration RoHS |  | 2026-04-22
29132 | https://balsgmbh.sharefile.eu/public/share/web-sa061cd1ca1c04af89585ea262066c156 | 29132_0_300Wx300H.png | MD02 |  | normal
29132 | https://balsgmbh.sharefile.eu/public/share/web-sa061cd1ca1c04af89585ea262066c156 | 29132_0_96Wx96H.png | MD47
29132 | https://balsgmbh.sharefile.eu/public/share/web-sa061cd1ca1c04af89585ea262066c156 | https://catalogue.bals.com/de/extern/29132 | MD04
29132 | https://balsgmbh.sharefile.eu/public/share/web-sa061cd1ca1c04af89585ea262066c156 | Ausschreibungstext_29132_de.txt | MD63 |  | Ausschreibungstext de
29132 | https://balsgmbh.sharefile.eu/public/share/web-sa061cd1ca1c04af89585ea262066c156 | DB_29132_de_CH.pdf | MD22 |  | Artikeldatenblatt de_CH
29132 | https://balsgmbh.sharefile.eu/public/share/web-sa061cd1ca1c04af89585ea262066c156 | DB_29132_en_GB.pdf | MD22 |  | Data Sheet en_GB
29132 | https://balsgmbh.sharefile.eu/public/share/web-sa061cd1ca1c04af89585ea262066c156 | DB_29132_fr_FR.pdf | MD22 |  | Fiche Technique fr_FR
29132 | https://balsgmbh.sharefile.eu/public/share/web-sa061cd1ca1c04af89585ea262066c156 | DB_29132_en_PL.pdf | MD22 |  | Data Sheet en_PL
28314 | https://balsgmbh.sharefile.eu/public/share/web-sa061cd1ca1c04af89585ea262066c156 | 28314_0_1200Wx1200H.png | MD01 |  | detail
28314 | https://balsgmbh.sharefile.eu/public/share/web-sa061cd1ca1c04af89585ea262066c156 | 05mb085a_17.jpg | MD12 |  | others
28314 | https://balsgmbh.sharefile.eu/public/share/web-sa061cd1ca1c04af89585ea262066c156 | DB_28314_de.pdf | MD22 |  | Artikeldatenblatt de
28314 | https://balsgmbh.sharefile.eu/public/share/web-sa061cd1ca1c04af89585ea262066c156 | 001_Materialkonformitaet_1906.pdf | MD49 |  | Declaration RoHS |  | 2026-04-22
28314 | https://balsgmbh.sharefile.eu/public/share/web-sa061cd1ca1c04af89585ea262066c156 | CE_Geraetestecker_16A_119.pdf | MD52 |  | Declaration DOC CE (Declaration of conformity CE)
28314 | https://balsgmbh.sharefile.eu/public/share/web-sa061cd1ca1c04af89585ea262066c156 | 28314_0_300Wx300H.png | MD02 |  | normal
28314 | https://balsgmbh.sharefile.eu/public/share/web-sa061cd1ca1c04af89585ea262066c156 | 28314_0_96Wx96H.png | MD47
28314 | https://balsgmbh.sharefile.eu/public/share/web-sa061cd1ca1c04af89585ea262066c156 | https://catalogue.bals.com/de/extern/28314 | MD04
28314 | https://balsgmbh.sharefile.eu/public/share/web-sa061cd1ca1c04af89585ea262066c156 | Ausschreibungstext_28314_de.txt | MD63 |  | Ausschreibungstext de
28314 | https://balsgmbh.sharefile.eu/public/share/web-sa061cd1ca1c04af89585ea262066c156 | DB_28314_en_PL.pdf | MD22 |  | Data Sheet en_PL
28314 | https://balsgmbh.sharefile.eu/public/share/web-sa061cd1ca1c04af89585ea262066c156 | DB_28314_en_GB.pdf | MD22 |  | Data Sheet en_GB
28314 | https://balsgmbh.sharefile.eu/public/share/web-sa061cd1ca1c04af89585ea262066c156 | DB_28314_de_CH.pdf | MD22 |  | Artikeldatenblatt de_CH
28314 | https://balsgmbh.sharefile.eu/public/share/web-sa061cd1ca1c04af89585ea262066c156 | DB_28314_fr_FR.pdf | MD22 |  | Fiche Technique fr_FR
28314 | https://balsgmbh.sharefile.eu/public/share/web-sa061cd1ca1c04af89585ea262066c156 | 60003212_BA_Wd_Ad_16A_32A_QC_146.pdf | MD21 |  | others
28314 | https://balsgmbh.sharefile.eu/public/share/web-sa061cd1ca1c04af89585ea262066c156 | https://www.bals.com/youtube-videos/WNmPZ8zQ_uI.mp4 | MD45 |  | Product video
160525 | https://balsgmbh.sharefile.eu/public/share/web-sa061cd1ca1c04af89585ea262066c156 | 160525_0_1200Wx1200H.png | MD01 |  | detail
160525 | https://balsgmbh.sharefile.eu/public/share/web-sa061cd1ca1c04af89585ea262066c156 | DB_160525_de.pdf | MD22 |  | Artikeldatenblatt de
160525 | https://balsgmbh.sharefile.eu/public/share/web-sa061cd1ca1c04af89585ea262066c156 | 001_Materialkonformitaet_1907.pdf | MD49 |  | Declaration RoHS |  | 2026-04-22
160525 | https://balsgmbh.sharefile.eu/public/share/web-sa061cd1ca1c04af89585ea262066c156 | 160525_0_300Wx300H.png | MD02 |  | normal
160525 | https://balsgmbh.sharefile.eu/public/share/web-sa061cd1ca1c04af89585ea262066c156 | 160525_0_96Wx96H.png | MD47
160525 | https://balsgmbh.sharefile.eu/public/share/web-sa061cd1ca1c04af89585ea262066c156 | https://catalogue.bals.com/de/extern/160525 | MD04
160525 | https://balsgmbh.sharefile.eu/public/share/web-sa061cd1ca1c04af89585ea262066c156 | Ausschreibungstext_160525_de.txt | MD63 |  | Ausschreibungstext de
160525 | https://balsgmbh.sharefile.eu/public/share/web-sa061cd1ca1c04af89585ea262066c156 | DB_160525_fr_FR.pdf | MD22 |  | Fiche Technique fr_FR
160525 | https://balsgmbh.sharefile.eu/public/share/web-sa061cd1ca1c04af89585ea262066c156 | DB_160525_de_CH.pdf | MD22 |  | Artikeldatenblatt de_CH
160525 | https://balsgmbh.sharefile.eu/public/share/web-sa061cd1ca1c04af89585ea262066c156 | DB_160525_en_GB.pdf | MD22 |  | Data Sheet en_GB
160525 | https://balsgmbh.sharefile.eu/public/share/web-sa061cd1ca1c04af89585ea262066c156 | DB_160525_en_PL.pdf | MD22 |  | Data Sheet en_PL
580143 | https://balsgmbh.sharefile.eu/public/share/web-sa061cd1ca1c04af89585ea262066c156 | 580143_0_1200Wx1200H.png | MD01 |  | detail
580143 | https://balsgmbh.sharefile.eu/public/share/web-sa061cd1ca1c04af89585ea262066c156 | 30mb150a.jpg | MD12 |  | others
580143 | https://balsgmbh.sharefile.eu/public/share/web-sa061cd1ca1c04af89585ea262066c156 | DB_580143_de.pdf | MD22 |  | Artikeldatenblatt de
580143 | https://balsgmbh.sharefile.eu/public/share/web-sa061cd1ca1c04af89585ea262066c156 | 001_Materialkonformitaet_1908.pdf | MD49 |  | Declaration RoHS |  | 2026-04-22
580143 | https://balsgmbh.sharefile.eu/public/share/web-sa061cd1ca1c04af89585ea262066c156 | 580143_0_300Wx300H.png | MD02 |  | normal
580143 | https://balsgmbh.sharefile.eu/public/share/web-sa061cd1ca1c04af89585ea262066c156 | 580143_0_96Wx96H.png | MD47
580143 | https://balsgmbh.sharefile.eu/public/share/web-sa061cd1ca1c04af89585ea262066c156 | https://catalogue.bals.com/de/extern/580143 | MD04
580143 | https://balsgmbh.sharefile.eu/public/share/web-sa061cd1ca1c04af89585ea262066c156 | Ausschreibungstext_580143_de.txt | MD63 |  | Ausschreibungstext de
580143 | https://balsgmbh.sharefile.eu/public/share/web-sa061cd1ca1c04af89585ea262066c156 | DB_580143_de_CH.pdf | MD22 |  | Artikeldatenblatt de_CH
580143 | https://balsgmbh.sharefile.eu/public/share/web-sa061cd1ca1c04af89585ea262066c156 | DB_580143_fr_FR.pdf | MD22 |  | Fiche Technique fr_FR
580143 | https://balsgmbh.sharefile.eu/public/share/web-sa061cd1ca1c04af89585ea262066c156 | DB_580143_en_PL.pdf | MD22 |  | Data Sheet en_PL
580143 | https://balsgmbh.sharefile.eu/public/share/web-sa061cd1ca1c04af89585ea262066c156 | DB_580143_en_GB.pdf | MD22 |  | Data Sheet en_GB
580143 | https://balsgmbh.sharefile.eu/public/share/web-sa061cd1ca1c04af89585ea262066c156 | https://www.bals.com/reach_de.pdf | MD05 |  | others
5201004 | https://balsgmbh.sharefile.eu/public/share/web-sa061cd1ca1c04af89585ea262066c156 | 5201004_0_1200Wx1200H.png | MD01 |  | detail
5201004 | https://balsgmbh.sharefile.eu/public/share/web-sa061cd1ca1c04af89585ea262066c156 | 13mb43_19.jpg | MD12 |  | others
5201004 | https://balsgmbh.sharefile.eu/public/share/web-sa061cd1ca1c04af89585ea262066c156 | DB_5201004_de.pdf | MD22 |  | Artikeldatenblatt de
5201004 | https://balsgmbh.sharefile.eu/public/share/web-sa061cd1ca1c04af89585ea262066c156 | 001_Materialkonformitaet_1909.pdf | MD49 |  | Declaration RoHS |  | 2026-04-22
5201004 | https://balsgmbh.sharefile.eu/public/share/web-sa061cd1ca1c04af89585ea262066c156 | CE_Vollgummi_tragbar_IP44_57.pdf | MD52 |  | Declaration DOC CE (Declaration of conformity CE)
5201004 | https://balsgmbh.sharefile.eu/public/share/web-sa061cd1ca1c04af89585ea262066c156 | 5201004_0_300Wx300H.png | MD02 |  | normal
5201004 | https://balsgmbh.sharefile.eu/public/share/web-sa061cd1ca1c04af89585ea262066c156 | 5201004_0_96Wx96H.png | MD47
5201004 | https://balsgmbh.sharefile.eu/public/share/web-sa061cd1ca1c04af89585ea262066c156 | https://catalogue.bals.com/de/extern/5201004 | MD04
5201004 | https://balsgmbh.sharefile.eu/public/share/web-sa061cd1ca1c04af89585ea262066c156 | Ausschreibungstext_5201004_de.txt | MD63 |  | Ausschreibungstext de
5201004 | https://balsgmbh.sharefile.eu/public/share/web-sa061cd1ca1c04af89585ea262066c156 | DB_5201004_de_CH.pdf | MD22 |  | Artikeldatenblatt de_CH
5201004 | https://balsgmbh.sharefile.eu/public/share/web-sa061cd1ca1c04af89585ea262066c156 | DB_5201004_en_PL.pdf | MD22 |  | Data Sheet en_PL
5201004 | https://balsgmbh.sharefile.eu/public/share/web-sa061cd1ca1c04af89585ea262066c156 | DB_5201004_fr_FR.pdf | MD22 |  | Fiche Technique fr_FR
5201004 | https://balsgmbh.sharefile.eu/public/share/web-sa061cd1ca1c04af89585ea262066c156 | DB_5201004_en_GB.pdf | MD22 |  | Data Sheet en_GB
5201004 | https://balsgmbh.sharefile.eu/public/share/web-sa061cd1ca1c04af89585ea262066c156 | https://www.bals.com/reach_de.pdf | MD05 |  | others
5201004 | https://balsgmbh.sharefile.eu/public/share/web-sa061cd1ca1c04af89585ea262066c156 | 60003206_BA_Mobile_Verteiler_85.pdf | MD21 |  | others
130232 | https://balsgmbh.sharefile.eu/public/share/web-sa061cd1ca1c04af89585ea262066c156 | 130232_0_1200Wx1200H.png | MD01 |  | detail
130232 | https://balsgmbh.sharefile.eu/public/share/web-sa061cd1ca1c04af89585ea262066c156 | 04mb055a_2.jpg | MD12 |  | others
130232 | https://balsgmbh.sharefile.eu/public/share/web-sa061cd1ca1c04af89585ea262066c156 | DB_130232_de.pdf | MD22 |  | Artikeldatenblatt de
130232 | https://balsgmbh.sharefile.eu/public/share/web-sa061cd1ca1c04af89585ea262066c156 | 001_Materialkonformitaet_1910.pdf | MD49 |  | Declaration RoHS |  | 2026-04-22
130232 | https://balsgmbh.sharefile.eu/public/share/web-sa061cd1ca1c04af89585ea262066c156 | CE_Steckdosen_125A_16.pdf | MD52 |  | Declaration DOC CE (Declaration of conformity CE)
130232 | https://balsgmbh.sharefile.eu/public/share/web-sa061cd1ca1c04af89585ea262066c156 | 130232_0_300Wx300H.png | MD02 |  | normal
130232 | https://balsgmbh.sharefile.eu/public/share/web-sa061cd1ca1c04af89585ea262066c156 | 130232_0_96Wx96H.png | MD47
130232 | https://balsgmbh.sharefile.eu/public/share/web-sa061cd1ca1c04af89585ea262066c156 | https://catalogue.bals.com/de/extern/130232 | MD04
130232 | https://balsgmbh.sharefile.eu/public/share/web-sa061cd1ca1c04af89585ea262066c156 | Ausschreibungstext_130232_de.txt | MD63 |  | Ausschreibungstext de
130232 | https://balsgmbh.sharefile.eu/public/share/web-sa061cd1ca1c04af89585ea262066c156 | DB_130232_fr_FR.pdf | MD22 |  | Fiche Technique fr_FR
130232 | https://balsgmbh.sharefile.eu/public/share/web-sa061cd1ca1c04af89585ea262066c156 | DB_130232_de_CH.pdf | MD22 |  | Artikeldatenblatt de_CH
130232 | https://balsgmbh.sharefile.eu/public/share/web-sa061cd1ca1c04af89585ea262066c156 | DB_130232_en_PL.pdf | MD22 |  | Data Sheet en_PL
130232 | https://balsgmbh.sharefile.eu/public/share/web-sa061cd1ca1c04af89585ea262066c156 | DB_130232_en_GB.pdf | MD22 |  | Data Sheet en_GB
130232 | https://balsgmbh.sharefile.eu/public/share/web-sa061cd1ca1c04af89585ea262066c156 | https://www.bals.com/reach_de.pdf | MD05 |  | others
130232 | https://balsgmbh.sharefile.eu/public/share/web-sa061cd1ca1c04af89585ea262066c156 | 60003216_BA_Wd_Ad_63A_125A_Schraub_134.pdf | MD21 |  | others
562392 | https://balsgmbh.sharefile.eu/public/share/web-sa061cd1ca1c04af89585ea262066c156 | 562392_0_1200Wx1200H.png | MD01 |  | detail
562392 | https://balsgmbh.sharefile.eu/public/share/web-sa061cd1ca1c04af89585ea262066c156 | 45MB73.jpeg | MD12 |  | others
562392 | https://balsgmbh.sharefile.eu/public/share/web-sa061cd1ca1c04af89585ea262066c156 | DB_562392_de.pdf | MD22 |  | Artikeldatenblatt de
562392 | https://balsgmbh.sharefile.eu/public/share/web-sa061cd1ca1c04af89585ea262066c156 | 001_Materialkonformitaet_1911.pdf | MD49 |  | Declaration RoHS |  | 2026-04-22
562392 | https://balsgmbh.sharefile.eu/public/share/web-sa061cd1ca1c04af89585ea262066c156 | 562392_0_300Wx300H.png | MD02 |  | normal
562392 | https://balsgmbh.sharefile.eu/public/share/web-sa061cd1ca1c04af89585ea262066c156 | 562392_0_96Wx96H.png | MD47
562392 | https://balsgmbh.sharefile.eu/public/share/web-sa061cd1ca1c04af89585ea262066c156 | https://catalogue.bals.com/de/extern/562392 | MD04
562392 | https://balsgmbh.sharefile.eu/public/share/web-sa061cd1ca1c04af89585ea262066c156 | Ausschreibungstext_562392_de.txt | MD63 |  | Ausschreibungstext de
562392 | https://balsgmbh.sharefile.eu/public/share/web-sa061cd1ca1c04af89585ea262066c156 | DB_562392_fr_FR.pdf | MD22 |  | Fiche Technique fr_FR
562392 | https://balsgmbh.sharefile.eu/public/share/web-sa061cd1ca1c04af89585ea262066c156 | DB_562392_en_GB.pdf | MD22 |  | Data Sheet en_GB
562392 | https://balsgmbh.sharefile.eu/public/share/web-sa061cd1ca1c04af89585ea262066c156 | DB_562392_de_CH.pdf | MD22 |  | Artikeldatenblatt de_CH
562392 | https://balsgmbh.sharefile.eu/public/share/web-sa061cd1ca1c04af89585ea262066c156 | DB_562392_en_PL.pdf | MD22 |  | Data Sheet en_PL
562392 | https://balsgmbh.sharefile.eu/public/share/web-sa061cd1ca1c04af89585ea262066c156 | https://www.bals.com/reach_de.pdf | MD05 |  | others
562392 | https://balsgmbh.sharefile.eu/public/share/web-sa061cd1ca1c04af89585ea262066c156 | 60003233_BA_Wandverteiler_allgemein_202.pdf | MD21 |  | others
29154 | https://balsgmbh.sharefile.eu/public/share/web-sa061cd1ca1c04af89585ea262066c156 | 29154_0_1200Wx1200H.png | MD01 |  | detail
29154 | https://balsgmbh.sharefile.eu/public/share/web-sa061cd1ca1c04af89585ea262066c156 | 2MB132.jpeg | MD12 |  | others
29154 | https://balsgmbh.sharefile.eu/public/share/web-sa061cd1ca1c04af89585ea262066c156 | DB_29154_de.pdf | MD22 |  | Artikeldatenblatt de
29154 | https://balsgmbh.sharefile.eu/public/share/web-sa061cd1ca1c04af89585ea262066c156 | 001_Materialkonformitaet_1912.pdf | MD49 |  | Declaration RoHS |  | 2026-04-22
29154 | https://balsgmbh.sharefile.eu/public/share/web-sa061cd1ca1c04af89585ea262066c156 | 29154_0_300Wx300H.png | MD02 |  | normal
29154 | https://balsgmbh.sharefile.eu/public/share/web-sa061cd1ca1c04af89585ea262066c156 | 29154_0_96Wx96H.png | MD47
29154 | https://balsgmbh.sharefile.eu/public/share/web-sa061cd1ca1c04af89585ea262066c156 | https://catalogue.bals.com/de/extern/29154 | MD04
29154 | https://balsgmbh.sharefile.eu/public/share/web-sa061cd1ca1c04af89585ea262066c156 | Ausschreibungstext_29154_de.txt | MD63 |  | Ausschreibungstext de
29154 | https://balsgmbh.sharefile.eu/public/share/web-sa061cd1ca1c04af89585ea262066c156 | DB_29154_de_CH.pdf | MD22 |  | Artikeldatenblatt de_CH
29154 | https://balsgmbh.sharefile.eu/public/share/web-sa061cd1ca1c04af89585ea262066c156 | DB_29154_en_PL.pdf | MD22 |  | Data Sheet en_PL
29154 | https://balsgmbh.sharefile.eu/public/share/web-sa061cd1ca1c04af89585ea262066c156 | DB_29154_fr_FR.pdf | MD22 |  | Fiche Technique fr_FR
29154 | https://balsgmbh.sharefile.eu/public/share/web-sa061cd1ca1c04af89585ea262066c156 | DB_29154_en_GB.pdf | MD22 |  | Data Sheet en_GB
110140 | https://balsgmbh.sharefile.eu/public/share/web-sa061cd1ca1c04af89585ea262066c156 | 110140_0_1200Wx1200H.png | MD01 |  | detail
110140 | https://balsgmbh.sharefile.eu/public/share/web-sa061cd1ca1c04af89585ea262066c156 | 01mb020a_2.jpg | MD12 |  | others
110140 | https://balsgmbh.sharefile.eu/public/share/web-sa061cd1ca1c04af89585ea262066c156 | DB_110140_de.pdf | MD22 |  | Artikeldatenblatt de
110140 | https://balsgmbh.sharefile.eu/public/share/web-sa061cd1ca1c04af89585ea262066c156 | 001_Materialkonformitaet_1913.pdf | MD49 |  | Declaration RoHS |  | 2026-04-22
110140 | https://balsgmbh.sharefile.eu/public/share/web-sa061cd1ca1c04af89585ea262066c156 | CE_Steckdosen_125A_17.pdf | MD52 |  | Declaration DOC CE (Declaration of conformity CE)
110140 | https://balsgmbh.sharefile.eu/public/share/web-sa061cd1ca1c04af89585ea262066c156 | 110140_0_300Wx300H.png | MD02 |  | normal
110140 | https://balsgmbh.sharefile.eu/public/share/web-sa061cd1ca1c04af89585ea262066c156 | 110140_0_96Wx96H.png | MD47
110140 | https://balsgmbh.sharefile.eu/public/share/web-sa061cd1ca1c04af89585ea262066c156 | https://catalogue.bals.com/de/extern/110140 | MD04
110140 | https://balsgmbh.sharefile.eu/public/share/web-sa061cd1ca1c04af89585ea262066c156 | Ausschreibungstext_110140_de.txt | MD63 |  | Ausschreibungstext de
110140 | https://balsgmbh.sharefile.eu/public/share/web-sa061cd1ca1c04af89585ea262066c156 | DB_110140_en_GB.pdf | MD22 |  | Data Sheet en_GB
110140 | https://balsgmbh.sharefile.eu/public/share/web-sa061cd1ca1c04af89585ea262066c156 | DB_110140_fr_FR.pdf | MD22 |  | Fiche Technique fr_FR
110140 | https://balsgmbh.sharefile.eu/public/share/web-sa061cd1ca1c04af89585ea262066c156 | DB_110140_de_CH.pdf | MD22 |  | Artikeldatenblatt de_CH
110140 | https://balsgmbh.sharefile.eu/public/share/web-sa061cd1ca1c04af89585ea262066c156 | DB_110140_en_PL.pdf | MD22 |  | Data Sheet en_PL
110140 | https://balsgmbh.sharefile.eu/public/share/web-sa061cd1ca1c04af89585ea262066c156 | https://www.bals.com/reach_de.pdf | MD05 |  | others
110140 | https://balsgmbh.sharefile.eu/public/share/web-sa061cd1ca1c04af89585ea262066c156 | 60003216_BA_Wd_Ad_63A_125A_Schraub_135.pdf | MD21 |  | others
110488 | https://balsgmbh.sharefile.eu/public/share/web-sa061cd1ca1c04af89585ea262066c156 | 110488_0_1200Wx1200H.png | MD01 |  | detail
110488 | https://balsgmbh.sharefile.eu/public/share/web-sa061cd1ca1c04af89585ea262066c156 | 01mb015a_0.jpg | MD12 |  | others
110488 | https://balsgmbh.sharefile.eu/public/share/web-sa061cd1ca1c04af89585ea262066c156 | DB_110488_de.pdf | MD22 |  | Artikeldatenblatt de
110488 | https://balsgmbh.sharefile.eu/public/share/web-sa061cd1ca1c04af89585ea262066c156 | 001_Materialkonformitaet_1914.pdf | MD49 |  | Declaration RoHS |  | 2026-04-22
110488 | https://balsgmbh.sharefile.eu/public/share/web-sa061cd1ca1c04af89585ea262066c156 | CE_Steckdosen_63A_82.pdf | MD52 |  | Declaration DOC CE (Declaration of conformity CE)
110488 | https://balsgmbh.sharefile.eu/public/share/web-sa061cd1ca1c04af89585ea262066c156 | 110488_0_300Wx300H.png | MD02 |  | normal
110488 | https://balsgmbh.sharefile.eu/public/share/web-sa061cd1ca1c04af89585ea262066c156 | 110488_0_96Wx96H.png | MD47
110488 | https://balsgmbh.sharefile.eu/public/share/web-sa061cd1ca1c04af89585ea262066c156 | https://catalogue.bals.com/de/extern/110488 | MD04
110488 | https://balsgmbh.sharefile.eu/public/share/web-sa061cd1ca1c04af89585ea262066c156 | Ausschreibungstext_110488_de.txt | MD63 |  | Ausschreibungstext de
110488 | https://balsgmbh.sharefile.eu/public/share/web-sa061cd1ca1c04af89585ea262066c156 | DB_110488_fr_FR.pdf | MD22 |  | Fiche Technique fr_FR
110488 | https://balsgmbh.sharefile.eu/public/share/web-sa061cd1ca1c04af89585ea262066c156 | DB_110488_en_GB.pdf | MD22 |  | Data Sheet en_GB
110488 | https://balsgmbh.sharefile.eu/public/share/web-sa061cd1ca1c04af89585ea262066c156 | DB_110488_en_PL.pdf | MD22 |  | Data Sheet en_PL
110488 | https://balsgmbh.sharefile.eu/public/share/web-sa061cd1ca1c04af89585ea262066c156 | DB_110488_de_CH.pdf | MD22 |  | Artikeldatenblatt de_CH
110488 | https://balsgmbh.sharefile.eu/public/share/web-sa061cd1ca1c04af89585ea262066c156 | https://www.bals.com/reach_de.pdf | MD05 |  | others
110488 | https://balsgmbh.sharefile.eu/public/share/web-sa061cd1ca1c04af89585ea262066c156 | 60003506_BA_Wd_Ad_63A_QC_13.pdf | MD21 |  | others
110488 | https://balsgmbh.sharefile.eu/public/share/web-sa061cd1ca1c04af89585ea262066c156 | https://www.bals.com/youtube-videos/-5UdvsObF0Y.mp4 | MD45 |  | Product video
29151 | https://balsgmbh.sharefile.eu/public/share/web-sa061cd1ca1c04af89585ea262066c156 | 29151_0_1200Wx1200H.png | MD01 |  | detail
29151 | https://balsgmbh.sharefile.eu/public/share/web-sa061cd1ca1c04af89585ea262066c156 | 2MB246.jpeg | MD12 |  | others
29151 | https://balsgmbh.sharefile.eu/public/share/web-sa061cd1ca1c04af89585ea262066c156 | DB_29151_de.pdf | MD22 |  | Artikeldatenblatt de
29151 | https://balsgmbh.sharefile.eu/public/share/web-sa061cd1ca1c04af89585ea262066c156 | 001_Materialkonformitaet_1915.pdf | MD49 |  | Declaration RoHS |  | 2026-04-22
29151 | https://balsgmbh.sharefile.eu/public/share/web-sa061cd1ca1c04af89585ea262066c156 | 29151_0_300Wx300H.png | MD02 |  | normal
29151 | https://balsgmbh.sharefile.eu/public/share/web-sa061cd1ca1c04af89585ea262066c156 | 29151_0_96Wx96H.png | MD47
29151 | https://balsgmbh.sharefile.eu/public/share/web-sa061cd1ca1c04af89585ea262066c156 | https://catalogue.bals.com/de/extern/29151 | MD04
29151 | https://balsgmbh.sharefile.eu/public/share/web-sa061cd1ca1c04af89585ea262066c156 | Ausschreibungstext_29151_de.txt | MD63 |  | Ausschreibungstext de
29151 | https://balsgmbh.sharefile.eu/public/share/web-sa061cd1ca1c04af89585ea262066c156 | DB_29151_de_CH.pdf | MD22 |  | Artikeldatenblatt de_CH
29151 | https://balsgmbh.sharefile.eu/public/share/web-sa061cd1ca1c04af89585ea262066c156 | DB_29151_en_PL.pdf | MD22 |  | Data Sheet en_PL
29151 | https://balsgmbh.sharefile.eu/public/share/web-sa061cd1ca1c04af89585ea262066c156 | DB_29151_en_GB.pdf | MD22 |  | Data Sheet en_GB
29151 | https://balsgmbh.sharefile.eu/public/share/web-sa061cd1ca1c04af89585ea262066c156 | DB_29151_fr_FR.pdf | MD22 |  | Fiche Technique fr_FR
29152 | https://balsgmbh.sharefile.eu/public/share/web-sa061cd1ca1c04af89585ea262066c156 | 29152_0_1200Wx1200H.png | MD01 |  | detail
29152 | https://balsgmbh.sharefile.eu/public/share/web-sa061cd1ca1c04af89585ea262066c156 | 2MB246.jpeg | MD12 |  | others
29152 | https://balsgmbh.sharefile.eu/public/share/web-sa061cd1ca1c04af89585ea262066c156 | DB_29152_de.pdf | MD22 |  | Artikeldatenblatt de
29152 | https://balsgmbh.sharefile.eu/public/share/web-sa061cd1ca1c04af89585ea262066c156 | 001_Materialkonformitaet_1916.pdf | MD49 |  | Declaration RoHS |  | 2026-04-22
29152 | https://balsgmbh.sharefile.eu/public/share/web-sa061cd1ca1c04af89585ea262066c156 | 29152_0_300Wx300H.png | MD02 |  | normal
29152 | https://balsgmbh.sharefile.eu/public/share/web-sa061cd1ca1c04af89585ea262066c156 | 29152_0_96Wx96H.png | MD47
29152 | https://balsgmbh.sharefile.eu/public/share/web-sa061cd1ca1c04af89585ea262066c156 | https://catalogue.bals.com/de/extern/29152 | MD04
29152 | https://balsgmbh.sharefile.eu/public/share/web-sa061cd1ca1c04af89585ea262066c156 | Ausschreibungstext_29152_de.txt | MD63 |  | Ausschreibungstext de
29152 | https://balsgmbh.sharefile.eu/public/share/web-sa061cd1ca1c04af89585ea262066c156 | DB_29152_en_GB.pdf | MD22 |  | Data Sheet en_GB
29152 | https://balsgmbh.sharefile.eu/public/share/web-sa061cd1ca1c04af89585ea262066c156 | DB_29152_en_PL.pdf | MD22 |  | Data Sheet en_PL
29152 | https://balsgmbh.sharefile.eu/public/share/web-sa061cd1ca1c04af89585ea262066c156 | DB_29152_fr_FR.pdf | MD22 |  | Fiche Technique fr_FR
29152 | https://balsgmbh.sharefile.eu/public/share/web-sa061cd1ca1c04af89585ea262066c156 | DB_29152_de_CH.pdf | MD22 |  | Artikeldatenblatt de_CH
29153 | https://balsgmbh.sharefile.eu/public/share/web-sa061cd1ca1c04af89585ea262066c156 | 29153_0_1200Wx1200H.png | MD01 |  | detail
29153 | https://balsgmbh.sharefile.eu/public/share/web-sa061cd1ca1c04af89585ea262066c156 | 2MB133.jpeg | MD12 |  | others
29153 | https://balsgmbh.sharefile.eu/public/share/web-sa061cd1ca1c04af89585ea262066c156 | DB_29153_de.pdf | MD22 |  | Artikeldatenblatt de
29153 | https://balsgmbh.sharefile.eu/public/share/web-sa061cd1ca1c04af89585ea262066c156 | 001_Materialkonformitaet_1917.pdf | MD49 |  | Declaration RoHS |  | 2026-04-22
29153 | https://balsgmbh.sharefile.eu/public/share/web-sa061cd1ca1c04af89585ea262066c156 | 29153_0_300Wx300H.png | MD02 |  | normal
29153 | https://balsgmbh.sharefile.eu/public/share/web-sa061cd1ca1c04af89585ea262066c156 | 29153_0_96Wx96H.png | MD47
29153 | https://balsgmbh.sharefile.eu/public/share/web-sa061cd1ca1c04af89585ea262066c156 | https://catalogue.bals.com/de/extern/29153 | MD04
29153 | https://balsgmbh.sharefile.eu/public/share/web-sa061cd1ca1c04af89585ea262066c156 | Ausschreibungstext_29153_de.txt | MD63 |  | Ausschreibungstext de
29153 | https://balsgmbh.sharefile.eu/public/share/web-sa061cd1ca1c04af89585ea262066c156 | DB_29153_fr_FR.pdf | MD22 |  | Fiche Technique fr_FR
29153 | https://balsgmbh.sharefile.eu/public/share/web-sa061cd1ca1c04af89585ea262066c156 | DB_29153_en_GB.pdf | MD22 |  | Data Sheet en_GB
29153 | https://balsgmbh.sharefile.eu/public/share/web-sa061cd1ca1c04af89585ea262066c156 | DB_29153_de_CH.pdf | MD22 |  | Artikeldatenblatt de_CH
29153 | https://balsgmbh.sharefile.eu/public/share/web-sa061cd1ca1c04af89585ea262066c156 | DB_29153_en_PL.pdf | MD22 |  | Data Sheet en_PL
110567 | https://balsgmbh.sharefile.eu/public/share/web-sa061cd1ca1c04af89585ea262066c156 | 110567_0_1200Wx1200H.png | MD01 |  | detail
110567 | https://balsgmbh.sharefile.eu/public/share/web-sa061cd1ca1c04af89585ea262066c156 | 01mb121a_10.jpg | MD12 |  | others
110567 | https://balsgmbh.sharefile.eu/public/share/web-sa061cd1ca1c04af89585ea262066c156 | DB_110567_de.pdf | MD22 |  | Artikeldatenblatt de
110567 | https://balsgmbh.sharefile.eu/public/share/web-sa061cd1ca1c04af89585ea262066c156 | 001_Materialkonformitaet_1918.pdf | MD49 |  | Declaration RoHS |  | 2026-04-22
110567 | https://balsgmbh.sharefile.eu/public/share/web-sa061cd1ca1c04af89585ea262066c156 | CE_Steckdosen_16A_250.pdf | MD52 |  | Declaration DOC CE (Declaration of conformity CE)
110567 | https://balsgmbh.sharefile.eu/public/share/web-sa061cd1ca1c04af89585ea262066c156 | 110567_0_300Wx300H.png | MD02 |  | normal
110567 | https://balsgmbh.sharefile.eu/public/share/web-sa061cd1ca1c04af89585ea262066c156 | 110567_0_96Wx96H.png | MD47
110567 | https://balsgmbh.sharefile.eu/public/share/web-sa061cd1ca1c04af89585ea262066c156 | https://catalogue.bals.com/de/extern/110567 | MD04
110567 | https://balsgmbh.sharefile.eu/public/share/web-sa061cd1ca1c04af89585ea262066c156 | Ausschreibungstext_110567_de.txt | MD63 |  | Ausschreibungstext de
110567 | https://balsgmbh.sharefile.eu/public/share/web-sa061cd1ca1c04af89585ea262066c156 | DB_110567_de_CH.pdf | MD22 |  | Artikeldatenblatt de_CH
110567 | https://balsgmbh.sharefile.eu/public/share/web-sa061cd1ca1c04af89585ea262066c156 | DB_110567_fr_FR.pdf | MD22 |  | Fiche Technique fr_FR
110567 | https://balsgmbh.sharefile.eu/public/share/web-sa061cd1ca1c04af89585ea262066c156 | DB_110567_en_PL.pdf | MD22 |  | Data Sheet en_PL
110567 | https://balsgmbh.sharefile.eu/public/share/web-sa061cd1ca1c04af89585ea262066c156 | DB_110567_en_GB.pdf | MD22 |  | Data Sheet en_GB
110567 | https://balsgmbh.sharefile.eu/public/share/web-sa061cd1ca1c04af89585ea262066c156 | 60003212_BA_Wd_Ad_16A_32A_QC_147.pdf | MD21 |  | others
110567 | https://balsgmbh.sharefile.eu/public/share/web-sa061cd1ca1c04af89585ea262066c156 | https://www.bals.com/youtube-videos/WNmPZ8zQ_uI.mp4 | MD45 |  | Product video
560509 | https://balsgmbh.sharefile.eu/public/share/web-sa061cd1ca1c04af89585ea262066c156 | 560509_0_1200Wx1200H.png | MD01 |  | detail
560509 | https://balsgmbh.sharefile.eu/public/share/web-sa061cd1ca1c04af89585ea262066c156 | 45mb51_0.jpeg | MD12 |  | others
560509 | https://balsgmbh.sharefile.eu/public/share/web-sa061cd1ca1c04af89585ea262066c156 | DB_560509_de.pdf | MD22 |  | Artikeldatenblatt de
560509 | https://balsgmbh.sharefile.eu/public/share/web-sa061cd1ca1c04af89585ea262066c156 | 001_Materialkonformitaet_1919.pdf | MD49 |  | Declaration RoHS |  | 2026-04-22
560509 | https://balsgmbh.sharefile.eu/public/share/web-sa061cd1ca1c04af89585ea262066c156 | 560509_0_300Wx300H.png | MD02 |  | normal
560509 | https://balsgmbh.sharefile.eu/public/share/web-sa061cd1ca1c04af89585ea262066c156 | 560509_0_96Wx96H.png | MD47
560509 | https://balsgmbh.sharefile.eu/public/share/web-sa061cd1ca1c04af89585ea262066c156 | https://catalogue.bals.com/de/extern/560509 | MD04
560509 | https://balsgmbh.sharefile.eu/public/share/web-sa061cd1ca1c04af89585ea262066c156 | Ausschreibungstext_560509_de.txt | MD63 |  | Ausschreibungstext de
560509 | https://balsgmbh.sharefile.eu/public/share/web-sa061cd1ca1c04af89585ea262066c156 | DB_560509_en_PL.pdf | MD22 |  | Data Sheet en_PL
560509 | https://balsgmbh.sharefile.eu/public/share/web-sa061cd1ca1c04af89585ea262066c156 | DB_560509_en_GB.pdf | MD22 |  | Data Sheet en_GB
560509 | https://balsgmbh.sharefile.eu/public/share/web-sa061cd1ca1c04af89585ea262066c156 | DB_560509_fr_FR.pdf | MD22 |  | Fiche Technique fr_FR
560509 | https://balsgmbh.sharefile.eu/public/share/web-sa061cd1ca1c04af89585ea262066c156 | DB_560509_de_CH.pdf | MD22 |  | Artikeldatenblatt de_CH
560509 | https://balsgmbh.sharefile.eu/public/share/web-sa061cd1ca1c04af89585ea262066c156 | https://www.bals.com/reach_de.pdf | MD05 |  | others
560509 | https://balsgmbh.sharefile.eu/public/share/web-sa061cd1ca1c04af89585ea262066c156 | 60003233_BA_Wandverteiler_allgemein_203.pdf | MD21 |  | others
110486 | https://balsgmbh.sharefile.eu/public/share/web-sa061cd1ca1c04af89585ea262066c156 | 110486_0_1200Wx1200H.png | MD01 |  | detail
110486 | https://balsgmbh.sharefile.eu/public/share/web-sa061cd1ca1c04af89585ea262066c156 | 01mb028a_0.jpg | MD12 |  | others
110486 | https://balsgmbh.sharefile.eu/public/share/web-sa061cd1ca1c04af89585ea262066c156 | DB_110486_de.pdf | MD22 |  | Artikeldatenblatt de
110486 | https://balsgmbh.sharefile.eu/public/share/web-sa061cd1ca1c04af89585ea262066c156 | 001_Materialkonformitaet_1920.pdf | MD49 |  | Declaration RoHS |  | 2026-04-22
110486 | https://balsgmbh.sharefile.eu/public/share/web-sa061cd1ca1c04af89585ea262066c156 | CE_Steckdosen_63A_83.pdf | MD52 |  | Declaration DOC CE (Declaration of conformity CE)
110486 | https://balsgmbh.sharefile.eu/public/share/web-sa061cd1ca1c04af89585ea262066c156 | 110486_0_300Wx300H.png | MD02 |  | normal
110486 | https://balsgmbh.sharefile.eu/public/share/web-sa061cd1ca1c04af89585ea262066c156 | 110486_0_96Wx96H.png | MD47
110486 | https://balsgmbh.sharefile.eu/public/share/web-sa061cd1ca1c04af89585ea262066c156 | https://catalogue.bals.com/de/extern/110486 | MD04
110486 | https://balsgmbh.sharefile.eu/public/share/web-sa061cd1ca1c04af89585ea262066c156 | Ausschreibungstext_110486_de.txt | MD63 |  | Ausschreibungstext de
110486 | https://balsgmbh.sharefile.eu/public/share/web-sa061cd1ca1c04af89585ea262066c156 | DB_110486_de_CH.pdf | MD22 |  | Artikeldatenblatt de_CH
110486 | https://balsgmbh.sharefile.eu/public/share/web-sa061cd1ca1c04af89585ea262066c156 | DB_110486_en_GB.pdf | MD22 |  | Data Sheet en_GB
110486 | https://balsgmbh.sharefile.eu/public/share/web-sa061cd1ca1c04af89585ea262066c156 | DB_110486_en_PL.pdf | MD22 |  | Data Sheet en_PL
110486 | https://balsgmbh.sharefile.eu/public/share/web-sa061cd1ca1c04af89585ea262066c156 | DB_110486_fr_FR.pdf | MD22 |  | Fiche Technique fr_FR
110486 | https://balsgmbh.sharefile.eu/public/share/web-sa061cd1ca1c04af89585ea262066c156 | https://www.bals.com/reach_de.pdf | MD05 |  | others
110486 | https://balsgmbh.sharefile.eu/public/share/web-sa061cd1ca1c04af89585ea262066c156 | 60003506_BA_Wd_Ad_63A_QC_14.pdf | MD21 |  | others
110486 | https://balsgmbh.sharefile.eu/public/share/web-sa061cd1ca1c04af89585ea262066c156 | https://www.bals.com/youtube-videos/-5UdvsObF0Y.mp4 | MD45 |  | Product video
5401895 | https://balsgmbh.sharefile.eu/public/share/web-sa061cd1ca1c04af89585ea262066c156 | 5401895_0_1200Wx1200H.png | MD01 |  | detail
5401895 | https://balsgmbh.sharefile.eu/public/share/web-sa061cd1ca1c04af89585ea262066c156 | 30mb218a_13.jpg | MD12 |  | others
5401895 | https://balsgmbh.sharefile.eu/public/share/web-sa061cd1ca1c04af89585ea262066c156 | DB_5401895_de.pdf | MD22 |  | Artikeldatenblatt de
5401895 | https://balsgmbh.sharefile.eu/public/share/web-sa061cd1ca1c04af89585ea262066c156 | 001_Materialkonformitaet_1921.pdf | MD49 |  | Declaration RoHS |  | 2026-04-22
5401895 | https://balsgmbh.sharefile.eu/public/share/web-sa061cd1ca1c04af89585ea262066c156 | CE_Modbox_95.pdf | MD52 |  | Declaration DOC CE (Declaration of conformity CE)
5401895 | https://balsgmbh.sharefile.eu/public/share/web-sa061cd1ca1c04af89585ea262066c156 | 5401895_0_300Wx300H.png | MD02 |  | normal
5401895 | https://balsgmbh.sharefile.eu/public/share/web-sa061cd1ca1c04af89585ea262066c156 | 5401895_0_96Wx96H.png | MD47
5401895 | https://balsgmbh.sharefile.eu/public/share/web-sa061cd1ca1c04af89585ea262066c156 | Ausschreibungstext_5401895_de.txt | MD63 |  | Ausschreibungstext de
5401895 | https://balsgmbh.sharefile.eu/public/share/web-sa061cd1ca1c04af89585ea262066c156 | DB_5401895_en_GB.pdf | MD22 |  | Data Sheet en_GB
5401895 | https://balsgmbh.sharefile.eu/public/share/web-sa061cd1ca1c04af89585ea262066c156 | DB_5401895_fr_FR.pdf | MD22 |  | Fiche Technique fr_FR
5401895 | https://balsgmbh.sharefile.eu/public/share/web-sa061cd1ca1c04af89585ea262066c156 | DB_5401895_de_CH.pdf | MD22 |  | Artikeldatenblatt de_CH
5401895 | https://balsgmbh.sharefile.eu/public/share/web-sa061cd1ca1c04af89585ea262066c156 | DB_5401895_en_PL.pdf | MD22 |  | Data Sheet en_PL
5401895 | https://balsgmbh.sharefile.eu/public/share/web-sa061cd1ca1c04af89585ea262066c156 | https://www.bals.com/reach_de.pdf | MD05 |  | others
5401895 | https://balsgmbh.sharefile.eu/public/share/web-sa061cd1ca1c04af89585ea262066c156 | 60003233_BA_Wandverteiler_allgemein_204.pdf | MD21 |  | others
5401895 | https://balsgmbh.sharefile.eu/public/share/web-sa061cd1ca1c04af89585ea262066c156 | https://www.bals.com/youtube-videos/5_ishBxgzHg.mp4 | MD45 |  | Product video
120589 | https://balsgmbh.sharefile.eu/public/share/web-sa061cd1ca1c04af89585ea262066c156 | 120589_0_1200Wx1200H.png | MD01 |  | detail
120589 | https://balsgmbh.sharefile.eu/public/share/web-sa061cd1ca1c04af89585ea262066c156 | 04mb076a_8.jpg | MD12 |  | others
120589 | https://balsgmbh.sharefile.eu/public/share/web-sa061cd1ca1c04af89585ea262066c156 | DB_120589_de.pdf | MD22 |  | Artikeldatenblatt de
120589 | https://balsgmbh.sharefile.eu/public/share/web-sa061cd1ca1c04af89585ea262066c156 | 001_Materialkonformitaet_1922.pdf | MD49 |  | Declaration RoHS |  | 2026-04-22
120589 | https://balsgmbh.sharefile.eu/public/share/web-sa061cd1ca1c04af89585ea262066c156 | CE_Steckdosen_32A_166.pdf | MD52 |  | Declaration DOC CE (Declaration of conformity CE)
120589 | https://balsgmbh.sharefile.eu/public/share/web-sa061cd1ca1c04af89585ea262066c156 | 120589_0_300Wx300H.png | MD02 |  | normal
120589 | https://balsgmbh.sharefile.eu/public/share/web-sa061cd1ca1c04af89585ea262066c156 | 120589_0_96Wx96H.png | MD47
120589 | https://balsgmbh.sharefile.eu/public/share/web-sa061cd1ca1c04af89585ea262066c156 | https://catalogue.bals.com/de/extern/120589 | MD04
120589 | https://balsgmbh.sharefile.eu/public/share/web-sa061cd1ca1c04af89585ea262066c156 | Ausschreibungstext_120589_de.txt | MD63 |  | Ausschreibungstext de
120589 | https://balsgmbh.sharefile.eu/public/share/web-sa061cd1ca1c04af89585ea262066c156 | DB_120589_en_GB.pdf | MD22 |  | Data Sheet en_GB
120589 | https://balsgmbh.sharefile.eu/public/share/web-sa061cd1ca1c04af89585ea262066c156 | DB_120589_fr_FR.pdf | MD22 |  | Fiche Technique fr_FR
120589 | https://balsgmbh.sharefile.eu/public/share/web-sa061cd1ca1c04af89585ea262066c156 | DB_120589_de_CH.pdf | MD22 |  | Artikeldatenblatt de_CH
120589 | https://balsgmbh.sharefile.eu/public/share/web-sa061cd1ca1c04af89585ea262066c156 | DB_120589_en_PL.pdf | MD22 |  | Data Sheet en_PL
120589 | https://balsgmbh.sharefile.eu/public/share/web-sa061cd1ca1c04af89585ea262066c156 | 60003212_BA_Wd_Ad_16A_32A_QC_148.pdf | MD21 |  | others
120589 | https://balsgmbh.sharefile.eu/public/share/web-sa061cd1ca1c04af89585ea262066c156 | https://www.bals.com/youtube-videos/WNmPZ8zQ_uI.mp4 | MD45 |  | Product video
57092 | https://balsgmbh.sharefile.eu/public/share/web-sa061cd1ca1c04af89585ea262066c156 | 57092_0_1200Wx1200H.png | MD01 |  | detail
57092 | https://balsgmbh.sharefile.eu/public/share/web-sa061cd1ca1c04af89585ea262066c156 | 13mb124_9.jpg | MD12 |  | others
57092 | https://balsgmbh.sharefile.eu/public/share/web-sa061cd1ca1c04af89585ea262066c156 | DB_57092_de.pdf | MD22 |  | Artikeldatenblatt de
57092 | https://balsgmbh.sharefile.eu/public/share/web-sa061cd1ca1c04af89585ea262066c156 | 001_Materialkonformitaet_1923.pdf | MD49 |  | Declaration RoHS |  | 2026-04-22
57092 | https://balsgmbh.sharefile.eu/public/share/web-sa061cd1ca1c04af89585ea262066c156 | 57092_0_300Wx300H.png | MD02 |  | normal
57092 | https://balsgmbh.sharefile.eu/public/share/web-sa061cd1ca1c04af89585ea262066c156 | 57092_0_96Wx96H.png | MD47
57092 | https://balsgmbh.sharefile.eu/public/share/web-sa061cd1ca1c04af89585ea262066c156 | https://catalogue.bals.com/de/extern/57092 | MD04
57092 | https://balsgmbh.sharefile.eu/public/share/web-sa061cd1ca1c04af89585ea262066c156 | Ausschreibungstext_57092_de.txt | MD63 |  | Ausschreibungstext de
57092 | https://balsgmbh.sharefile.eu/public/share/web-sa061cd1ca1c04af89585ea262066c156 | DB_57092_en_GB.pdf | MD22 |  | Data Sheet en_GB
57092 | https://balsgmbh.sharefile.eu/public/share/web-sa061cd1ca1c04af89585ea262066c156 | DB_57092_en_PL.pdf | MD22 |  | Data Sheet en_PL
57092 | https://balsgmbh.sharefile.eu/public/share/web-sa061cd1ca1c04af89585ea262066c156 | DB_57092_de_CH.pdf | MD22 |  | Artikeldatenblatt de_CH
57092 | https://balsgmbh.sharefile.eu/public/share/web-sa061cd1ca1c04af89585ea262066c156 | DB_57092_fr_FR.pdf | MD22 |  | Fiche Technique fr_FR
57092 | https://balsgmbh.sharefile.eu/public/share/web-sa061cd1ca1c04af89585ea262066c156 | https://www.bals.com/reach_de.pdf | MD05 |  | others
57092 | https://balsgmbh.sharefile.eu/public/share/web-sa061cd1ca1c04af89585ea262066c156 | 60003206_BA_Mobile_Verteiler_86.pdf | MD21 |  | others
89046 | https://balsgmbh.sharefile.eu/public/share/web-sa061cd1ca1c04af89585ea262066c156 | 89046_0_1200Wx1200H.png | MD01 |  | detail
89046 | https://balsgmbh.sharefile.eu/public/share/web-sa061cd1ca1c04af89585ea262066c156 | 30mb207a_72.jpg | MD12 |  | others
89046 | https://balsgmbh.sharefile.eu/public/share/web-sa061cd1ca1c04af89585ea262066c156 | DB_89046_de.pdf | MD22 |  | Artikeldatenblatt de
89046 | https://balsgmbh.sharefile.eu/public/share/web-sa061cd1ca1c04af89585ea262066c156 | 001_Materialkonformitaet_1924.pdf | MD49 |  | Declaration RoHS |  | 2026-04-22
89046 | https://balsgmbh.sharefile.eu/public/share/web-sa061cd1ca1c04af89585ea262066c156 | CE_Variabox_M_IP44_62.pdf | MD52 |  | Declaration DOC CE (Declaration of conformity CE)
89046 | https://balsgmbh.sharefile.eu/public/share/web-sa061cd1ca1c04af89585ea262066c156 | 89046_0_300Wx300H.png | MD02 |  | normal
89046 | https://balsgmbh.sharefile.eu/public/share/web-sa061cd1ca1c04af89585ea262066c156 | 89046_0_96Wx96H.png | MD47
89046 | https://balsgmbh.sharefile.eu/public/share/web-sa061cd1ca1c04af89585ea262066c156 | https://catalogue.bals.com/de/extern/89046 | MD04
89046 | https://balsgmbh.sharefile.eu/public/share/web-sa061cd1ca1c04af89585ea262066c156 | Ausschreibungstext_89046_de.txt | MD63 |  | Ausschreibungstext de
89046 | https://balsgmbh.sharefile.eu/public/share/web-sa061cd1ca1c04af89585ea262066c156 | DB_89046_en_GB.pdf | MD22 |  | Data Sheet en_GB
89046 | https://balsgmbh.sharefile.eu/public/share/web-sa061cd1ca1c04af89585ea262066c156 | DB_89046_de_CH.pdf | MD22 |  | Artikeldatenblatt de_CH
89046 | https://balsgmbh.sharefile.eu/public/share/web-sa061cd1ca1c04af89585ea262066c156 | DB_89046_en_PL.pdf | MD22 |  | Data Sheet en_PL
89046 | https://balsgmbh.sharefile.eu/public/share/web-sa061cd1ca1c04af89585ea262066c156 | DB_89046_fr_FR.pdf | MD22 |  | Fiche Technique fr_FR
89046 | https://balsgmbh.sharefile.eu/public/share/web-sa061cd1ca1c04af89585ea262066c156 | https://www.bals.com/reach_de.pdf | MD05 |  | others
89046 | https://balsgmbh.sharefile.eu/public/share/web-sa061cd1ca1c04af89585ea262066c156 | 60003205_BA_Variabox_252.pdf | MD21 |  | others
89046 | https://balsgmbh.sharefile.eu/public/share/web-sa061cd1ca1c04af89585ea262066c156 | https://www.bals.com/youtube-videos/7GXA6ODV_Xk.mp4 | MD45 |  | Product video
57143 | https://balsgmbh.sharefile.eu/public/share/web-sa061cd1ca1c04af89585ea262066c156 | 57143_0_1200Wx1200H.png | MD01 |  | detail
57143 | https://balsgmbh.sharefile.eu/public/share/web-sa061cd1ca1c04af89585ea262066c156 | 13mb123_3.jpg | MD12 |  | others
57143 | https://balsgmbh.sharefile.eu/public/share/web-sa061cd1ca1c04af89585ea262066c156 | DB_57143_de.pdf | MD22 |  | Artikeldatenblatt de
57143 | https://balsgmbh.sharefile.eu/public/share/web-sa061cd1ca1c04af89585ea262066c156 | 001_Materialkonformitaet_1925.pdf | MD49 |  | Declaration RoHS |  | 2026-04-22
57143 | https://balsgmbh.sharefile.eu/public/share/web-sa061cd1ca1c04af89585ea262066c156 | CE_Vollgummi_tragbar_IP54_3.pdf | MD52 |  | Declaration DOC CE (Declaration of conformity CE)
57143 | https://balsgmbh.sharefile.eu/public/share/web-sa061cd1ca1c04af89585ea262066c156 | 57143_0_300Wx300H.png | MD02 |  | normal
57143 | https://balsgmbh.sharefile.eu/public/share/web-sa061cd1ca1c04af89585ea262066c156 | 57143_0_96Wx96H.png | MD47
57143 | https://balsgmbh.sharefile.eu/public/share/web-sa061cd1ca1c04af89585ea262066c156 | https://catalogue.bals.com/de/extern/57143 | MD04
57143 | https://balsgmbh.sharefile.eu/public/share/web-sa061cd1ca1c04af89585ea262066c156 | Ausschreibungstext_57143_de.txt | MD63 |  | Ausschreibungstext de
57143 | https://balsgmbh.sharefile.eu/public/share/web-sa061cd1ca1c04af89585ea262066c156 | DB_57143_de_CH.pdf | MD22 |  | Artikeldatenblatt de_CH
57143 | https://balsgmbh.sharefile.eu/public/share/web-sa061cd1ca1c04af89585ea262066c156 | DB_57143_en_PL.pdf | MD22 |  | Data Sheet en_PL
57143 | https://balsgmbh.sharefile.eu/public/share/web-sa061cd1ca1c04af89585ea262066c156 | DB_57143_fr_FR.pdf | MD22 |  | Fiche Technique fr_FR
57143 | https://balsgmbh.sharefile.eu/public/share/web-sa061cd1ca1c04af89585ea262066c156 | DB_57143_en_GB.pdf | MD22 |  | Data Sheet en_GB
57143 | https://balsgmbh.sharefile.eu/public/share/web-sa061cd1ca1c04af89585ea262066c156 | https://www.bals.com/reach_de.pdf | MD05 |  | others
57143 | https://balsgmbh.sharefile.eu/public/share/web-sa061cd1ca1c04af89585ea262066c156 | 60003206_BA_Mobile_Verteiler_87.pdf | MD21 |  | others
27240 | https://balsgmbh.sharefile.eu/public/share/web-sa061cd1ca1c04af89585ea262066c156 | 27240_0_1200Wx1200H.png | MD01 |  | detail
27240 | https://balsgmbh.sharefile.eu/public/share/web-sa061cd1ca1c04af89585ea262066c156 | 05mb022a_9.jpg | MD12 |  | others
27240 | https://balsgmbh.sharefile.eu/public/share/web-sa061cd1ca1c04af89585ea262066c156 | DB_27240_de.pdf | MD22 |  | Artikeldatenblatt de
27240 | https://balsgmbh.sharefile.eu/public/share/web-sa061cd1ca1c04af89585ea262066c156 | 001_Materialkonformitaet_1926.pdf | MD49 |  | Declaration RoHS |  | 2026-04-22
27240 | https://balsgmbh.sharefile.eu/public/share/web-sa061cd1ca1c04af89585ea262066c156 | CE_Geraetestecker_32A_89.pdf | MD52 |  | Declaration DOC CE (Declaration of conformity CE)
27240 | https://balsgmbh.sharefile.eu/public/share/web-sa061cd1ca1c04af89585ea262066c156 | 27240_0_300Wx300H.png | MD02 |  | normal
27240 | https://balsgmbh.sharefile.eu/public/share/web-sa061cd1ca1c04af89585ea262066c156 | 27240_0_96Wx96H.png | MD47
27240 | https://balsgmbh.sharefile.eu/public/share/web-sa061cd1ca1c04af89585ea262066c156 | Ausschreibungstext_27240_de.txt | MD63 |  | Ausschreibungstext de
27240 | https://balsgmbh.sharefile.eu/public/share/web-sa061cd1ca1c04af89585ea262066c156 | DB_27240_de_CH.pdf | MD22 |  | Artikeldatenblatt de_CH
27240 | https://balsgmbh.sharefile.eu/public/share/web-sa061cd1ca1c04af89585ea262066c156 | DB_27240_fr_FR.pdf | MD22 |  | Fiche Technique fr_FR
27240 | https://balsgmbh.sharefile.eu/public/share/web-sa061cd1ca1c04af89585ea262066c156 | DB_27240_en_GB.pdf | MD22 |  | Data Sheet en_GB
27240 | https://balsgmbh.sharefile.eu/public/share/web-sa061cd1ca1c04af89585ea262066c156 | DB_27240_en_PL.pdf | MD22 |  | Data Sheet en_PL
27240 | https://balsgmbh.sharefile.eu/public/share/web-sa061cd1ca1c04af89585ea262066c156 | https://www.bals.com/reach_de.pdf | MD05 |  | others
27240 | https://balsgmbh.sharefile.eu/public/share/web-sa061cd1ca1c04af89585ea262066c156 | 60003212_BA_Wd_Ad_16A_32A_QC_149.pdf | MD21 |  | others
27240 | https://balsgmbh.sharefile.eu/public/share/web-sa061cd1ca1c04af89585ea262066c156 | https://www.bals.com/youtube-videos/WNmPZ8zQ_uI.mp4 | MD45 |  | Product video
89050 | https://balsgmbh.sharefile.eu/public/share/web-sa061cd1ca1c04af89585ea262066c156 | 89050_0_1200Wx1200H.png | MD01 |  | detail
89050 | https://balsgmbh.sharefile.eu/public/share/web-sa061cd1ca1c04af89585ea262066c156 | 30mb207a_73.jpg | MD12 |  | others
89050 | https://balsgmbh.sharefile.eu/public/share/web-sa061cd1ca1c04af89585ea262066c156 | DB_89050_de.pdf | MD22 |  | Artikeldatenblatt de
89050 | https://balsgmbh.sharefile.eu/public/share/web-sa061cd1ca1c04af89585ea262066c156 | 001_Materialkonformitaet_1927.pdf | MD49 |  | Declaration RoHS |  | 2026-04-22
89050 | https://balsgmbh.sharefile.eu/public/share/web-sa061cd1ca1c04af89585ea262066c156 | CE_Variabox_M_IP44_63.pdf | MD52 |  | Declaration DOC CE (Declaration of conformity CE)
89050 | https://balsgmbh.sharefile.eu/public/share/web-sa061cd1ca1c04af89585ea262066c156 | 89050_0_300Wx300H.png | MD02 |  | normal
89050 | https://balsgmbh.sharefile.eu/public/share/web-sa061cd1ca1c04af89585ea262066c156 | 89050_0_96Wx96H.png | MD47
89050 | https://balsgmbh.sharefile.eu/public/share/web-sa061cd1ca1c04af89585ea262066c156 | https://catalogue.bals.com/de/extern/89050 | MD04
89050 | https://balsgmbh.sharefile.eu/public/share/web-sa061cd1ca1c04af89585ea262066c156 | Ausschreibungstext_89050_de.txt | MD63 |  | Ausschreibungstext de
89050 | https://balsgmbh.sharefile.eu/public/share/web-sa061cd1ca1c04af89585ea262066c156 | DB_89050_en_PL.pdf | MD22 |  | Data Sheet en_PL
89050 | https://balsgmbh.sharefile.eu/public/share/web-sa061cd1ca1c04af89585ea262066c156 | DB_89050_de_CH.pdf | MD22 |  | Artikeldatenblatt de_CH
89050 | https://balsgmbh.sharefile.eu/public/share/web-sa061cd1ca1c04af89585ea262066c156 | DB_89050_fr_FR.pdf | MD22 |  | Fiche Technique fr_FR
89050 | https://balsgmbh.sharefile.eu/public/share/web-sa061cd1ca1c04af89585ea262066c156 | DB_89050_en_GB.pdf | MD22 |  | Data Sheet en_GB
89050 | https://balsgmbh.sharefile.eu/public/share/web-sa061cd1ca1c04af89585ea262066c156 | https://www.bals.com/reach_de.pdf | MD05 |  | others
89050 | https://balsgmbh.sharefile.eu/public/share/web-sa061cd1ca1c04af89585ea262066c156 | 60003205_BA_Variabox_253.pdf | MD21 |  | others
89050 | https://balsgmbh.sharefile.eu/public/share/web-sa061cd1ca1c04af89585ea262066c156 | https://www.bals.com/youtube-videos/7GXA6ODV_Xk.mp4 | MD45 |  | Product video
89045 | https://balsgmbh.sharefile.eu/public/share/web-sa061cd1ca1c04af89585ea262066c156 | 89045_0_1200Wx1200H.png | MD01 |  | detail
89045 | https://balsgmbh.sharefile.eu/public/share/web-sa061cd1ca1c04af89585ea262066c156 | 30mb207a_74.jpg | MD12 |  | others
89045 | https://balsgmbh.sharefile.eu/public/share/web-sa061cd1ca1c04af89585ea262066c156 | DB_89045_de.pdf | MD22 |  | Artikeldatenblatt de
89045 | https://balsgmbh.sharefile.eu/public/share/web-sa061cd1ca1c04af89585ea262066c156 | 001_Materialkonformitaet_1928.pdf | MD49 |  | Declaration RoHS |  | 2026-04-22
89045 | https://balsgmbh.sharefile.eu/public/share/web-sa061cd1ca1c04af89585ea262066c156 | CE_Variabox_M_IP44_64.pdf | MD52 |  | Declaration DOC CE (Declaration of conformity CE)
89045 | https://balsgmbh.sharefile.eu/public/share/web-sa061cd1ca1c04af89585ea262066c156 | 89045_0_300Wx300H.png | MD02 |  | normal
89045 | https://balsgmbh.sharefile.eu/public/share/web-sa061cd1ca1c04af89585ea262066c156 | 89045_0_96Wx96H.png | MD47
89045 | https://balsgmbh.sharefile.eu/public/share/web-sa061cd1ca1c04af89585ea262066c156 | https://catalogue.bals.com/de/extern/89045 | MD04
89045 | https://balsgmbh.sharefile.eu/public/share/web-sa061cd1ca1c04af89585ea262066c156 | Ausschreibungstext_89045_de.txt | MD63 |  | Ausschreibungstext de
89045 | https://balsgmbh.sharefile.eu/public/share/web-sa061cd1ca1c04af89585ea262066c156 | DB_89045_de_CH.pdf | MD22 |  | Artikeldatenblatt de_CH
89045 | https://balsgmbh.sharefile.eu/public/share/web-sa061cd1ca1c04af89585ea262066c156 | DB_89045_fr_FR.pdf | MD22 |  | Fiche Technique fr_FR
89045 | https://balsgmbh.sharefile.eu/public/share/web-sa061cd1ca1c04af89585ea262066c156 | DB_89045_en_PL.pdf | MD22 |  | Data Sheet en_PL
89045 | https://balsgmbh.sharefile.eu/public/share/web-sa061cd1ca1c04af89585ea262066c156 | DB_89045_en_GB.pdf | MD22 |  | Data Sheet en_GB
89045 | https://balsgmbh.sharefile.eu/public/share/web-sa061cd1ca1c04af89585ea262066c156 | https://www.bals.com/reach_de.pdf | MD05 |  | others
89045 | https://balsgmbh.sharefile.eu/public/share/web-sa061cd1ca1c04af89585ea262066c156 | 60003205_BA_Variabox_254.pdf | MD21 |  | others
89045 | https://balsgmbh.sharefile.eu/public/share/web-sa061cd1ca1c04af89585ea262066c156 | https://www.bals.com/youtube-videos/7GXA6ODV_Xk.mp4 | MD45 |  | Product video
27201 | https://balsgmbh.sharefile.eu/public/share/web-sa061cd1ca1c04af89585ea262066c156 | 27201_0_1200Wx1200H.png | MD01 |  | detail
27201 | https://balsgmbh.sharefile.eu/public/share/web-sa061cd1ca1c04af89585ea262066c156 | 05mb031a_2.jpg | MD12 |  | others
27201 | https://balsgmbh.sharefile.eu/public/share/web-sa061cd1ca1c04af89585ea262066c156 | DB_27201_de.pdf | MD22 |  | Artikeldatenblatt de
27201 | https://balsgmbh.sharefile.eu/public/share/web-sa061cd1ca1c04af89585ea262066c156 | 001_Materialkonformitaet_1929.pdf | MD49 |  | Declaration RoHS |  | 2026-04-22
27201 | https://balsgmbh.sharefile.eu/public/share/web-sa061cd1ca1c04af89585ea262066c156 | CE_Geraetestecker_32A_90.pdf | MD52 |  | Declaration DOC CE (Declaration of conformity CE)
27201 | https://balsgmbh.sharefile.eu/public/share/web-sa061cd1ca1c04af89585ea262066c156 | 27201_0_300Wx300H.png | MD02 |  | normal
27201 | https://balsgmbh.sharefile.eu/public/share/web-sa061cd1ca1c04af89585ea262066c156 | 27201_0_96Wx96H.png | MD47
27201 | https://balsgmbh.sharefile.eu/public/share/web-sa061cd1ca1c04af89585ea262066c156 | Ausschreibungstext_27201_de.txt | MD63 |  | Ausschreibungstext de
27201 | https://balsgmbh.sharefile.eu/public/share/web-sa061cd1ca1c04af89585ea262066c156 | DB_27201_en_GB.pdf | MD22 |  | Data Sheet en_GB
27201 | https://balsgmbh.sharefile.eu/public/share/web-sa061cd1ca1c04af89585ea262066c156 | DB_27201_en_PL.pdf | MD22 |  | Data Sheet en_PL
27201 | https://balsgmbh.sharefile.eu/public/share/web-sa061cd1ca1c04af89585ea262066c156 | DB_27201_de_CH.pdf | MD22 |  | Artikeldatenblatt de_CH
27201 | https://balsgmbh.sharefile.eu/public/share/web-sa061cd1ca1c04af89585ea262066c156 | DB_27201_fr_FR.pdf | MD22 |  | Fiche Technique fr_FR
27201 | https://balsgmbh.sharefile.eu/public/share/web-sa061cd1ca1c04af89585ea262066c156 | https://www.bals.com/reach_de.pdf | MD05 |  | others
27201 | https://balsgmbh.sharefile.eu/public/share/web-sa061cd1ca1c04af89585ea262066c156 | 60003214_BA_WD_AD_16_32A _Schraub_214.pdf | MD21 |  | others
89069 | https://balsgmbh.sharefile.eu/public/share/web-sa061cd1ca1c04af89585ea262066c156 | 89069_0_1200Wx1200H.png | MD01 |  | detail
89069 | https://balsgmbh.sharefile.eu/public/share/web-sa061cd1ca1c04af89585ea262066c156 | 30mb206a_59.jpg | MD12 |  | others
89069 | https://balsgmbh.sharefile.eu/public/share/web-sa061cd1ca1c04af89585ea262066c156 | DB_89069_de.pdf | MD22 |  | Artikeldatenblatt de
89069 | https://balsgmbh.sharefile.eu/public/share/web-sa061cd1ca1c04af89585ea262066c156 | 001_Materialkonformitaet_1930.pdf | MD49 |  | Declaration RoHS |  | 2026-04-22
89069 | https://balsgmbh.sharefile.eu/public/share/web-sa061cd1ca1c04af89585ea262066c156 | CE_Variabox_L_IP44_63.pdf | MD52 |  | Declaration DOC CE (Declaration of conformity CE)
89069 | https://balsgmbh.sharefile.eu/public/share/web-sa061cd1ca1c04af89585ea262066c156 | 89069_0_300Wx300H.png | MD02 |  | normal
89069 | https://balsgmbh.sharefile.eu/public/share/web-sa061cd1ca1c04af89585ea262066c156 | 89069_0_96Wx96H.png | MD47
89069 | https://balsgmbh.sharefile.eu/public/share/web-sa061cd1ca1c04af89585ea262066c156 | https://catalogue.bals.com/de/extern/89069 | MD04
89069 | https://balsgmbh.sharefile.eu/public/share/web-sa061cd1ca1c04af89585ea262066c156 | Ausschreibungstext_89069_de.txt | MD63 |  | Ausschreibungstext de
89069 | https://balsgmbh.sharefile.eu/public/share/web-sa061cd1ca1c04af89585ea262066c156 | DB_89069_fr_FR.pdf | MD22 |  | Fiche Technique fr_FR
89069 | https://balsgmbh.sharefile.eu/public/share/web-sa061cd1ca1c04af89585ea262066c156 | DB_89069_en_GB.pdf | MD22 |  | Data Sheet en_GB
89069 | https://balsgmbh.sharefile.eu/public/share/web-sa061cd1ca1c04af89585ea262066c156 | DB_89069_de_CH.pdf | MD22 |  | Artikeldatenblatt de_CH
89069 | https://balsgmbh.sharefile.eu/public/share/web-sa061cd1ca1c04af89585ea262066c156 | DB_89069_en_PL.pdf | MD22 |  | Data Sheet en_PL
89069 | https://balsgmbh.sharefile.eu/public/share/web-sa061cd1ca1c04af89585ea262066c156 | https://www.bals.com/reach_de.pdf | MD05 |  | others
89069 | https://balsgmbh.sharefile.eu/public/share/web-sa061cd1ca1c04af89585ea262066c156 | 60003205_BA_Variabox_255.pdf | MD21 |  | others
89069 | https://balsgmbh.sharefile.eu/public/share/web-sa061cd1ca1c04af89585ea262066c156 | https://www.bals.com/youtube-videos/7GXA6ODV_Xk.mp4 | MD45 |  | Product video
89039 | https://balsgmbh.sharefile.eu/public/share/web-sa061cd1ca1c04af89585ea262066c156 | 89039_0_1200Wx1200H.png | MD01 |  | detail
89039 | https://balsgmbh.sharefile.eu/public/share/web-sa061cd1ca1c04af89585ea262066c156 | 30mb207a_75.jpg | MD12 |  | others
89039 | https://balsgmbh.sharefile.eu/public/share/web-sa061cd1ca1c04af89585ea262066c156 | DB_89039_de.pdf | MD22 |  | Artikeldatenblatt de
89039 | https://balsgmbh.sharefile.eu/public/share/web-sa061cd1ca1c04af89585ea262066c156 | 001_Materialkonformitaet_1931.pdf | MD49 |  | Declaration RoHS |  | 2026-04-22
89039 | https://balsgmbh.sharefile.eu/public/share/web-sa061cd1ca1c04af89585ea262066c156 | CE_Variabox_M_IP44_65.pdf | MD52 |  | Declaration DOC CE (Declaration of conformity CE)
89039 | https://balsgmbh.sharefile.eu/public/share/web-sa061cd1ca1c04af89585ea262066c156 | 89039_0_300Wx300H.png | MD02 |  | normal
89039 | https://balsgmbh.sharefile.eu/public/share/web-sa061cd1ca1c04af89585ea262066c156 | 89039_0_96Wx96H.png | MD47
89039 | https://balsgmbh.sharefile.eu/public/share/web-sa061cd1ca1c04af89585ea262066c156 | https://catalogue.bals.com/de/extern/89039 | MD04
89039 | https://balsgmbh.sharefile.eu/public/share/web-sa061cd1ca1c04af89585ea262066c156 | Ausschreibungstext_89039_de.txt | MD63 |  | Ausschreibungstext de
89039 | https://balsgmbh.sharefile.eu/public/share/web-sa061cd1ca1c04af89585ea262066c156 | DB_89039_en_PL.pdf | MD22 |  | Data Sheet en_PL
89039 | https://balsgmbh.sharefile.eu/public/share/web-sa061cd1ca1c04af89585ea262066c156 | DB_89039_fr_FR.pdf | MD22 |  | Fiche Technique fr_FR
89039 | https://balsgmbh.sharefile.eu/public/share/web-sa061cd1ca1c04af89585ea262066c156 | DB_89039_en_GB.pdf | MD22 |  | Data Sheet en_GB
89039 | https://balsgmbh.sharefile.eu/public/share/web-sa061cd1ca1c04af89585ea262066c156 | DB_89039_de_CH.pdf | MD22 |  | Artikeldatenblatt de_CH
89039 | https://balsgmbh.sharefile.eu/public/share/web-sa061cd1ca1c04af89585ea262066c156 | https://www.bals.com/reach_de.pdf | MD05 |  | others
89039 | https://balsgmbh.sharefile.eu/public/share/web-sa061cd1ca1c04af89585ea262066c156 | 60003205_BA_Variabox_256.pdf | MD21 |  | others
89039 | https://balsgmbh.sharefile.eu/public/share/web-sa061cd1ca1c04af89585ea262066c156 | https://www.bals.com/youtube-videos/7GXA6ODV_Xk.mp4 | MD45 |  | Product video
89052 | https://balsgmbh.sharefile.eu/public/share/web-sa061cd1ca1c04af89585ea262066c156 | 89052_0_1200Wx1200H.png | MD01 |  | detail
89052 | https://balsgmbh.sharefile.eu/public/share/web-sa061cd1ca1c04af89585ea262066c156 | 30mb207a_76.jpg | MD12 |  | others
89052 | https://balsgmbh.sharefile.eu/public/share/web-sa061cd1ca1c04af89585ea262066c156 | DB_89052_de.pdf | MD22 |  | Artikeldatenblatt de
89052 | https://balsgmbh.sharefile.eu/public/share/web-sa061cd1ca1c04af89585ea262066c156 | 001_Materialkonformitaet_1932.pdf | MD49 |  | Declaration RoHS |  | 2026-04-22
89052 | https://balsgmbh.sharefile.eu/public/share/web-sa061cd1ca1c04af89585ea262066c156 | CE_Variabox_M_IP44_4.pdf | MD52 |  | Declaration DOC CE (Declaration of conformity CE)
89052 | https://balsgmbh.sharefile.eu/public/share/web-sa061cd1ca1c04af89585ea262066c156 | 89052_0_300Wx300H.png | MD02 |  | normal
89052 | https://balsgmbh.sharefile.eu/public/share/web-sa061cd1ca1c04af89585ea262066c156 | 89052_0_96Wx96H.png | MD47
89052 | https://balsgmbh.sharefile.eu/public/share/web-sa061cd1ca1c04af89585ea262066c156 | https://catalogue.bals.com/de/extern/89052 | MD04
89052 | https://balsgmbh.sharefile.eu/public/share/web-sa061cd1ca1c04af89585ea262066c156 | Ausschreibungstext_89052_de.txt | MD63 |  | Ausschreibungstext de
89052 | https://balsgmbh.sharefile.eu/public/share/web-sa061cd1ca1c04af89585ea262066c156 | DB_89052_en_PL.pdf | MD22 |  | Data Sheet en_PL
89052 | https://balsgmbh.sharefile.eu/public/share/web-sa061cd1ca1c04af89585ea262066c156 | DB_89052_fr_FR.pdf | MD22 |  | Fiche Technique fr_FR
89052 | https://balsgmbh.sharefile.eu/public/share/web-sa061cd1ca1c04af89585ea262066c156 | DB_89052_en_GB.pdf | MD22 |  | Data Sheet en_GB
89052 | https://balsgmbh.sharefile.eu/public/share/web-sa061cd1ca1c04af89585ea262066c156 | DB_89052_de_CH.pdf | MD22 |  | Artikeldatenblatt de_CH
89052 | https://balsgmbh.sharefile.eu/public/share/web-sa061cd1ca1c04af89585ea262066c156 | https://www.bals.com/reach_de.pdf | MD05 |  | others
89052 | https://balsgmbh.sharefile.eu/public/share/web-sa061cd1ca1c04af89585ea262066c156 | 60003205_BA_Variabox_257.pdf | MD21 |  | others
89052 | https://balsgmbh.sharefile.eu/public/share/web-sa061cd1ca1c04af89585ea262066c156 | https://www.bals.com/youtube-videos/7GXA6ODV_Xk.mp4 | MD45 |  | Product video
27207 | https://balsgmbh.sharefile.eu/public/share/web-sa061cd1ca1c04af89585ea262066c156 | 27207_0_1200Wx1200H.png | MD01 |  | detail
27207 | https://balsgmbh.sharefile.eu/public/share/web-sa061cd1ca1c04af89585ea262066c156 | 05mb021a_6.jpg | MD12 |  | others
27207 | https://balsgmbh.sharefile.eu/public/share/web-sa061cd1ca1c04af89585ea262066c156 | DB_27207_de.pdf | MD22 |  | Artikeldatenblatt de
27207 | https://balsgmbh.sharefile.eu/public/share/web-sa061cd1ca1c04af89585ea262066c156 | 001_Materialkonformitaet_1933.pdf | MD49 |  | Declaration RoHS |  | 2026-04-22
27207 | https://balsgmbh.sharefile.eu/public/share/web-sa061cd1ca1c04af89585ea262066c156 | CE_Geraetestecker_16A_120.pdf | MD52 |  | Declaration DOC CE (Declaration of conformity CE)
27207 | https://balsgmbh.sharefile.eu/public/share/web-sa061cd1ca1c04af89585ea262066c156 | 27207_0_300Wx300H.png | MD02 |  | normal
27207 | https://balsgmbh.sharefile.eu/public/share/web-sa061cd1ca1c04af89585ea262066c156 | 27207_0_96Wx96H.png | MD47
27207 | https://balsgmbh.sharefile.eu/public/share/web-sa061cd1ca1c04af89585ea262066c156 | Ausschreibungstext_27207_de.txt | MD63 |  | Ausschreibungstext de
27207 | https://balsgmbh.sharefile.eu/public/share/web-sa061cd1ca1c04af89585ea262066c156 | DB_27207_en_PL.pdf | MD22 |  | Data Sheet en_PL
27207 | https://balsgmbh.sharefile.eu/public/share/web-sa061cd1ca1c04af89585ea262066c156 | DB_27207_de_CH.pdf | MD22 |  | Artikeldatenblatt de_CH
27207 | https://balsgmbh.sharefile.eu/public/share/web-sa061cd1ca1c04af89585ea262066c156 | DB_27207_en_GB.pdf | MD22 |  | Data Sheet en_GB
27207 | https://balsgmbh.sharefile.eu/public/share/web-sa061cd1ca1c04af89585ea262066c156 | DB_27207_fr_FR.pdf | MD22 |  | Fiche Technique fr_FR
27207 | https://balsgmbh.sharefile.eu/public/share/web-sa061cd1ca1c04af89585ea262066c156 | 60003212_BA_Wd_Ad_16A_32A_QC_150.pdf | MD21 |  | others
27207 | https://balsgmbh.sharefile.eu/public/share/web-sa061cd1ca1c04af89585ea262066c156 | https://www.bals.com/youtube-videos/WNmPZ8zQ_uI.mp4 | MD45 |  | Product video
71011 | https://balsgmbh.sharefile.eu/public/share/web-sa061cd1ca1c04af89585ea262066c156 | 71011_0_1200Wx1200H.png | MD01 |  | detail
71011 | https://balsgmbh.sharefile.eu/public/share/web-sa061cd1ca1c04af89585ea262066c156 | 4mb465.jpeg | MD12 |  | others
71011 | https://balsgmbh.sharefile.eu/public/share/web-sa061cd1ca1c04af89585ea262066c156 | DB_71011_de.pdf | MD22 |  | Artikeldatenblatt de
71011 | https://balsgmbh.sharefile.eu/public/share/web-sa061cd1ca1c04af89585ea262066c156 | 001_Materialkonformitaet_19.pdf | MD49 |  | Declaration RoHS |  | 2026-04-22
71011 | https://balsgmbh.sharefile.eu/public/share/web-sa061cd1ca1c04af89585ea262066c156 | CE_Schukosteckdose_16A_46.pdf | MD52 |  | Declaration DOC CE (Declaration of conformity CE)
71011 | https://balsgmbh.sharefile.eu/public/share/web-sa061cd1ca1c04af89585ea262066c156 | 71011_0_300Wx300H.png | MD02 |  | normal
71011 | https://balsgmbh.sharefile.eu/public/share/web-sa061cd1ca1c04af89585ea262066c156 | 71011_0_96Wx96H.png | MD47
71011 | https://balsgmbh.sharefile.eu/public/share/web-sa061cd1ca1c04af89585ea262066c156 | https://catalogue.bals.com/de/extern/71011 | MD04
71011 | https://balsgmbh.sharefile.eu/public/share/web-sa061cd1ca1c04af89585ea262066c156 | Ausschreibungstext_71011_de.txt | MD63 |  | Ausschreibungstext de
71011 | https://balsgmbh.sharefile.eu/public/share/web-sa061cd1ca1c04af89585ea262066c156 | DB_71011_fr_FR.pdf | MD22 |  | Fiche Technique fr_FR
71011 | https://balsgmbh.sharefile.eu/public/share/web-sa061cd1ca1c04af89585ea262066c156 | DB_71011_de_CH.pdf | MD22 |  | Artikeldatenblatt de_CH
71011 | https://balsgmbh.sharefile.eu/public/share/web-sa061cd1ca1c04af89585ea262066c156 | DB_71011_en_PL.pdf | MD22 |  | Data Sheet en_PL
71011 | https://balsgmbh.sharefile.eu/public/share/web-sa061cd1ca1c04af89585ea262066c156 | DB_71011_en_GB.pdf | MD22 |  | Data Sheet en_GB
71011 | https://balsgmbh.sharefile.eu/public/share/web-sa061cd1ca1c04af89585ea262066c156 | https://www.bals.com/reach_de.pdf | MD05 |  | others
71011 | https://balsgmbh.sharefile.eu/public/share/web-sa061cd1ca1c04af89585ea262066c156 | 60003948_BA_Architekturprogramm_2.pdf | MD21 |  | others
89051 | https://balsgmbh.sharefile.eu/public/share/web-sa061cd1ca1c04af89585ea262066c156 | 89051_0_1200Wx1200H.png | MD01 |  | detail
89051 | https://balsgmbh.sharefile.eu/public/share/web-sa061cd1ca1c04af89585ea262066c156 | 30mb207a_77.jpg | MD12 |  | others
89051 | https://balsgmbh.sharefile.eu/public/share/web-sa061cd1ca1c04af89585ea262066c156 | DB_89051_de.pdf | MD22 |  | Artikeldatenblatt de
89051 | https://balsgmbh.sharefile.eu/public/share/web-sa061cd1ca1c04af89585ea262066c156 | 001_Materialkonformitaet_1934.pdf | MD49 |  | Declaration RoHS |  | 2026-04-22
89051 | https://balsgmbh.sharefile.eu/public/share/web-sa061cd1ca1c04af89585ea262066c156 | CE_Variabox_M_IP44_66.pdf | MD52 |  | Declaration DOC CE (Declaration of conformity CE)
89051 | https://balsgmbh.sharefile.eu/public/share/web-sa061cd1ca1c04af89585ea262066c156 | 89051_0_300Wx300H.png | MD02 |  | normal
89051 | https://balsgmbh.sharefile.eu/public/share/web-sa061cd1ca1c04af89585ea262066c156 | 89051_0_96Wx96H.png | MD47
89051 | https://balsgmbh.sharefile.eu/public/share/web-sa061cd1ca1c04af89585ea262066c156 | https://catalogue.bals.com/de/extern/89051 | MD04
89051 | https://balsgmbh.sharefile.eu/public/share/web-sa061cd1ca1c04af89585ea262066c156 | Ausschreibungstext_89051_de.txt | MD63 |  | Ausschreibungstext de
89051 | https://balsgmbh.sharefile.eu/public/share/web-sa061cd1ca1c04af89585ea262066c156 | DB_89051_en_PL.pdf | MD22 |  | Data Sheet en_PL
89051 | https://balsgmbh.sharefile.eu/public/share/web-sa061cd1ca1c04af89585ea262066c156 | DB_89051_fr_FR.pdf | MD22 |  | Fiche Technique fr_FR
89051 | https://balsgmbh.sharefile.eu/public/share/web-sa061cd1ca1c04af89585ea262066c156 | DB_89051_de_CH.pdf | MD22 |  | Artikeldatenblatt de_CH
89051 | https://balsgmbh.sharefile.eu/public/share/web-sa061cd1ca1c04af89585ea262066c156 | DB_89051_en_GB.pdf | MD22 |  | Data Sheet en_GB
89051 | https://balsgmbh.sharefile.eu/public/share/web-sa061cd1ca1c04af89585ea262066c156 | https://www.bals.com/reach_de.pdf | MD05 |  | others
89051 | https://balsgmbh.sharefile.eu/public/share/web-sa061cd1ca1c04af89585ea262066c156 | 60003205_BA_Variabox_258.pdf | MD21 |  | others
89051 | https://balsgmbh.sharefile.eu/public/share/web-sa061cd1ca1c04af89585ea262066c156 | https://www.bals.com/youtube-videos/7GXA6ODV_Xk.mp4 | MD45 |  | Product video
71010 | https://balsgmbh.sharefile.eu/public/share/web-sa061cd1ca1c04af89585ea262066c156 | 71010_0_1200Wx1200H.png | MD01 |  | detail
71010 | https://balsgmbh.sharefile.eu/public/share/web-sa061cd1ca1c04af89585ea262066c156 | 4mb465.jpeg | MD12 |  | others
71010 | https://balsgmbh.sharefile.eu/public/share/web-sa061cd1ca1c04af89585ea262066c156 | DB_71010_de.pdf | MD22 |  | Artikeldatenblatt de
71010 | https://balsgmbh.sharefile.eu/public/share/web-sa061cd1ca1c04af89585ea262066c156 | 001_Materialkonformitaet_19.pdf | MD49 |  | Declaration RoHS |  | 2026-04-22
71010 | https://balsgmbh.sharefile.eu/public/share/web-sa061cd1ca1c04af89585ea262066c156 | CE_Schukosteckdose_16A_47.pdf | MD52 |  | Declaration DOC CE (Declaration of conformity CE)
71010 | https://balsgmbh.sharefile.eu/public/share/web-sa061cd1ca1c04af89585ea262066c156 | 71010_0_300Wx300H.png | MD02 |  | normal
71010 | https://balsgmbh.sharefile.eu/public/share/web-sa061cd1ca1c04af89585ea262066c156 | 71010_0_96Wx96H.png | MD47
71010 | https://balsgmbh.sharefile.eu/public/share/web-sa061cd1ca1c04af89585ea262066c156 | https://catalogue.bals.com/de/extern/71010 | MD04
71010 | https://balsgmbh.sharefile.eu/public/share/web-sa061cd1ca1c04af89585ea262066c156 | Ausschreibungstext_71010_de.txt | MD63 |  | Ausschreibungstext de
71010 | https://balsgmbh.sharefile.eu/public/share/web-sa061cd1ca1c04af89585ea262066c156 | DB_71010_fr_FR.pdf | MD22 |  | Fiche Technique fr_FR
71010 | https://balsgmbh.sharefile.eu/public/share/web-sa061cd1ca1c04af89585ea262066c156 | DB_71010_en_GB.pdf | MD22 |  | Data Sheet en_GB
71010 | https://balsgmbh.sharefile.eu/public/share/web-sa061cd1ca1c04af89585ea262066c156 | DB_71010_de_CH.pdf | MD22 |  | Artikeldatenblatt de_CH
71010 | https://balsgmbh.sharefile.eu/public/share/web-sa061cd1ca1c04af89585ea262066c156 | DB_71010_en_PL.pdf | MD22 |  | Data Sheet en_PL
71010 | https://balsgmbh.sharefile.eu/public/share/web-sa061cd1ca1c04af89585ea262066c156 | 60003948_BA_Architekturprogramm_2.pdf | MD21 |  | others
61128 | https://balsgmbh.sharefile.eu/public/share/web-sa061cd1ca1c04af89585ea262066c156 | 61128_0_1200Wx1200H.png | MD01 |  | detail
61128 | https://balsgmbh.sharefile.eu/public/share/web-sa061cd1ca1c04af89585ea262066c156 | 30mb137a.jpg | MD12 |  | others
61128 | https://balsgmbh.sharefile.eu/public/share/web-sa061cd1ca1c04af89585ea262066c156 | DB_61128_de.pdf | MD22 |  | Artikeldatenblatt de
61128 | https://balsgmbh.sharefile.eu/public/share/web-sa061cd1ca1c04af89585ea262066c156 | 001_Materialkonformitaet_19.pdf | MD49 |  | Declaration RoHS |  | 2026-04-22
61128 | https://balsgmbh.sharefile.eu/public/share/web-sa061cd1ca1c04af89585ea262066c156 | 61128_0_300Wx300H.png | MD02 |  | normal
61128 | https://balsgmbh.sharefile.eu/public/share/web-sa061cd1ca1c04af89585ea262066c156 | 61128_0_96Wx96H.png | MD47
61128 | https://balsgmbh.sharefile.eu/public/share/web-sa061cd1ca1c04af89585ea262066c156 | Ausschreibungstext_61128_de.txt | MD63 |  | Ausschreibungstext de
61128 | https://balsgmbh.sharefile.eu/public/share/web-sa061cd1ca1c04af89585ea262066c156 | DB_61128_de_CH.pdf | MD22 |  | Artikeldatenblatt de_CH
61128 | https://balsgmbh.sharefile.eu/public/share/web-sa061cd1ca1c04af89585ea262066c156 | DB_61128_fr_FR.pdf | MD22 |  | Fiche Technique fr_FR
61128 | https://balsgmbh.sharefile.eu/public/share/web-sa061cd1ca1c04af89585ea262066c156 | DB_61128_en_GB.pdf | MD22 |  | Data Sheet en_GB
61128 | https://balsgmbh.sharefile.eu/public/share/web-sa061cd1ca1c04af89585ea262066c156 | DB_61128_en_PL.pdf | MD22 |  | Data Sheet en_PL
61128 | https://balsgmbh.sharefile.eu/public/share/web-sa061cd1ca1c04af89585ea262066c156 | 60003233_BA_Wandverteiler_allgemein_17.pdf | MD21 |  | others
57829 | https://balsgmbh.sharefile.eu/public/share/web-sa061cd1ca1c04af89585ea262066c156 | 57829_0_1200Wx1200H.png | MD01 |  | detail
57829 | https://balsgmbh.sharefile.eu/public/share/web-sa061cd1ca1c04af89585ea262066c156 | 13mb124_10.jpg | MD12 |  | others
57829 | https://balsgmbh.sharefile.eu/public/share/web-sa061cd1ca1c04af89585ea262066c156 | DB_57829_de.pdf | MD22 |  | Artikeldatenblatt de
57829 | https://balsgmbh.sharefile.eu/public/share/web-sa061cd1ca1c04af89585ea262066c156 | 001_Materialkonformitaet_1935.pdf | MD49 |  | Declaration RoHS |  | 2026-04-22
57829 | https://balsgmbh.sharefile.eu/public/share/web-sa061cd1ca1c04af89585ea262066c156 | 57829_0_300Wx300H.png | MD02 |  | normal
57829 | https://balsgmbh.sharefile.eu/public/share/web-sa061cd1ca1c04af89585ea262066c156 | 57829_0_96Wx96H.png | MD47
57829 | https://balsgmbh.sharefile.eu/public/share/web-sa061cd1ca1c04af89585ea262066c156 | https://catalogue.bals.com/de/extern/57829 | MD04
57829 | https://balsgmbh.sharefile.eu/public/share/web-sa061cd1ca1c04af89585ea262066c156 | Ausschreibungstext_57829_de.txt | MD63 |  | Ausschreibungstext de
57829 | https://balsgmbh.sharefile.eu/public/share/web-sa061cd1ca1c04af89585ea262066c156 | DB_57829_en_PL.pdf | MD22 |  | Data Sheet en_PL
57829 | https://balsgmbh.sharefile.eu/public/share/web-sa061cd1ca1c04af89585ea262066c156 | DB_57829_fr_FR.pdf | MD22 |  | Fiche Technique fr_FR
57829 | https://balsgmbh.sharefile.eu/public/share/web-sa061cd1ca1c04af89585ea262066c156 | DB_57829_de_CH.pdf | MD22 |  | Artikeldatenblatt de_CH
57829 | https://balsgmbh.sharefile.eu/public/share/web-sa061cd1ca1c04af89585ea262066c156 | DB_57829_en_GB.pdf | MD22 |  | Data Sheet en_GB
57829 | https://balsgmbh.sharefile.eu/public/share/web-sa061cd1ca1c04af89585ea262066c156 | https://www.bals.com/reach_de.pdf | MD05 |  | others
57829 | https://balsgmbh.sharefile.eu/public/share/web-sa061cd1ca1c04af89585ea262066c156 | 60003206_BA_Mobile_Verteiler_88.pdf | MD21 |  | others
89124 | https://balsgmbh.sharefile.eu/public/share/web-sa061cd1ca1c04af89585ea262066c156 | 89124_0_1200Wx1200H.png | MD01 |  | detail
89124 | https://balsgmbh.sharefile.eu/public/share/web-sa061cd1ca1c04af89585ea262066c156 | 30mb204a_44.jpg | MD12 |  | others
89124 | https://balsgmbh.sharefile.eu/public/share/web-sa061cd1ca1c04af89585ea262066c156 | DB_89124_de.pdf | MD22 |  | Artikeldatenblatt de
89124 | https://balsgmbh.sharefile.eu/public/share/web-sa061cd1ca1c04af89585ea262066c156 | 001_Materialkonformitaet_1936.pdf | MD49 |  | Declaration RoHS |  | 2026-04-22
89124 | https://balsgmbh.sharefile.eu/public/share/web-sa061cd1ca1c04af89585ea262066c156 | CE_Variabox_XXL_IP44_35.pdf | MD52 |  | Declaration DOC CE (Declaration of conformity CE)
89124 | https://balsgmbh.sharefile.eu/public/share/web-sa061cd1ca1c04af89585ea262066c156 | 89124_0_300Wx300H.png | MD02 |  | normal
89124 | https://balsgmbh.sharefile.eu/public/share/web-sa061cd1ca1c04af89585ea262066c156 | 89124_0_96Wx96H.png | MD47
89124 | https://balsgmbh.sharefile.eu/public/share/web-sa061cd1ca1c04af89585ea262066c156 | https://catalogue.bals.com/de/extern/89124 | MD04
89124 | https://balsgmbh.sharefile.eu/public/share/web-sa061cd1ca1c04af89585ea262066c156 | Ausschreibungstext_89124_de.txt | MD63 |  | Ausschreibungstext de
89124 | https://balsgmbh.sharefile.eu/public/share/web-sa061cd1ca1c04af89585ea262066c156 | DB_89124_fr_FR.pdf | MD22 |  | Fiche Technique fr_FR
89124 | https://balsgmbh.sharefile.eu/public/share/web-sa061cd1ca1c04af89585ea262066c156 | DB_89124_de_CH.pdf | MD22 |  | Artikeldatenblatt de_CH
89124 | https://balsgmbh.sharefile.eu/public/share/web-sa061cd1ca1c04af89585ea262066c156 | DB_89124_en_PL.pdf | MD22 |  | Data Sheet en_PL
89124 | https://balsgmbh.sharefile.eu/public/share/web-sa061cd1ca1c04af89585ea262066c156 | DB_89124_en_GB.pdf | MD22 |  | Data Sheet en_GB
89124 | https://balsgmbh.sharefile.eu/public/share/web-sa061cd1ca1c04af89585ea262066c156 | https://www.bals.com/reach_de.pdf | MD05 |  | others
89124 | https://balsgmbh.sharefile.eu/public/share/web-sa061cd1ca1c04af89585ea262066c156 | 60003205_BA_Variabox_259.pdf | MD21 |  | others
89124 | https://balsgmbh.sharefile.eu/public/share/web-sa061cd1ca1c04af89585ea262066c156 | https://www.bals.com/youtube-videos/7GXA6ODV_Xk.mp4 | MD45 |  | Product video
89091 | https://balsgmbh.sharefile.eu/public/share/web-sa061cd1ca1c04af89585ea262066c156 | 89091_0_1200Wx1200H.png | MD01 |  | detail
89091 | https://balsgmbh.sharefile.eu/public/share/web-sa061cd1ca1c04af89585ea262066c156 | 30mb206a_60.jpg | MD12 |  | others
89091 | https://balsgmbh.sharefile.eu/public/share/web-sa061cd1ca1c04af89585ea262066c156 | DB_89091_de.pdf | MD22 |  | Artikeldatenblatt de
89091 | https://balsgmbh.sharefile.eu/public/share/web-sa061cd1ca1c04af89585ea262066c156 | 001_Materialkonformitaet_1937.pdf | MD49 |  | Declaration RoHS |  | 2026-04-22
89091 | https://balsgmbh.sharefile.eu/public/share/web-sa061cd1ca1c04af89585ea262066c156 | CE_Variabox_L_IP44_64.pdf | MD52 |  | Declaration DOC CE (Declaration of conformity CE)
89091 | https://balsgmbh.sharefile.eu/public/share/web-sa061cd1ca1c04af89585ea262066c156 | 89091_0_300Wx300H.png | MD02 |  | normal
89091 | https://balsgmbh.sharefile.eu/public/share/web-sa061cd1ca1c04af89585ea262066c156 | 89091_0_96Wx96H.png | MD47
89091 | https://balsgmbh.sharefile.eu/public/share/web-sa061cd1ca1c04af89585ea262066c156 | https://catalogue.bals.com/de/extern/89091 | MD04
89091 | https://balsgmbh.sharefile.eu/public/share/web-sa061cd1ca1c04af89585ea262066c156 | Ausschreibungstext_89091_de.txt | MD63 |  | Ausschreibungstext de
89091 | https://balsgmbh.sharefile.eu/public/share/web-sa061cd1ca1c04af89585ea262066c156 | DB_89091_de_CH.pdf | MD22 |  | Artikeldatenblatt de_CH
89091 | https://balsgmbh.sharefile.eu/public/share/web-sa061cd1ca1c04af89585ea262066c156 | DB_89091_en_PL.pdf | MD22 |  | Data Sheet en_PL
89091 | https://balsgmbh.sharefile.eu/public/share/web-sa061cd1ca1c04af89585ea262066c156 | DB_89091_en_GB.pdf | MD22 |  | Data Sheet en_GB
89091 | https://balsgmbh.sharefile.eu/public/share/web-sa061cd1ca1c04af89585ea262066c156 | DB_89091_fr_FR.pdf | MD22 |  | Fiche Technique fr_FR
89091 | https://balsgmbh.sharefile.eu/public/share/web-sa061cd1ca1c04af89585ea262066c156 | https://www.bals.com/reach_de.pdf | MD05 |  | others
89091 | https://balsgmbh.sharefile.eu/public/share/web-sa061cd1ca1c04af89585ea262066c156 | 60003205_BA_Variabox_260.pdf | MD21 |  | others
89091 | https://balsgmbh.sharefile.eu/public/share/web-sa061cd1ca1c04af89585ea262066c156 | https://www.bals.com/youtube-videos/7GXA6ODV_Xk.mp4 | MD45 |  | Product video
89123 | https://balsgmbh.sharefile.eu/public/share/web-sa061cd1ca1c04af89585ea262066c156 | 89123_0_1200Wx1200H.png | MD01 |  | detail
89123 | https://balsgmbh.sharefile.eu/public/share/web-sa061cd1ca1c04af89585ea262066c156 | 30mb204a_45.jpg | MD12 |  | others
89123 | https://balsgmbh.sharefile.eu/public/share/web-sa061cd1ca1c04af89585ea262066c156 | DB_89123_de.pdf | MD22 |  | Artikeldatenblatt de
89123 | https://balsgmbh.sharefile.eu/public/share/web-sa061cd1ca1c04af89585ea262066c156 | 001_Materialkonformitaet_1938.pdf | MD49 |  | Declaration RoHS |  | 2026-04-22
89123 | https://balsgmbh.sharefile.eu/public/share/web-sa061cd1ca1c04af89585ea262066c156 | CE_Variabox_XXL_IP44_36.pdf | MD52 |  | Declaration DOC CE (Declaration of conformity CE)
89123 | https://balsgmbh.sharefile.eu/public/share/web-sa061cd1ca1c04af89585ea262066c156 | 89123_0_300Wx300H.png | MD02 |  | normal
89123 | https://balsgmbh.sharefile.eu/public/share/web-sa061cd1ca1c04af89585ea262066c156 | 89123_0_96Wx96H.png | MD47
89123 | https://balsgmbh.sharefile.eu/public/share/web-sa061cd1ca1c04af89585ea262066c156 | https://catalogue.bals.com/de/extern/89123 | MD04
89123 | https://balsgmbh.sharefile.eu/public/share/web-sa061cd1ca1c04af89585ea262066c156 | Ausschreibungstext_89123_de.txt | MD63 |  | Ausschreibungstext de
89123 | https://balsgmbh.sharefile.eu/public/share/web-sa061cd1ca1c04af89585ea262066c156 | DB_89123_de_CH.pdf | MD22 |  | Artikeldatenblatt de_CH
89123 | https://balsgmbh.sharefile.eu/public/share/web-sa061cd1ca1c04af89585ea262066c156 | DB_89123_en_GB.pdf | MD22 |  | Data Sheet en_GB
89123 | https://balsgmbh.sharefile.eu/public/share/web-sa061cd1ca1c04af89585ea262066c156 | DB_89123_en_PL.pdf | MD22 |  | Data Sheet en_PL
89123 | https://balsgmbh.sharefile.eu/public/share/web-sa061cd1ca1c04af89585ea262066c156 | DB_89123_fr_FR.pdf | MD22 |  | Fiche Technique fr_FR
89123 | https://balsgmbh.sharefile.eu/public/share/web-sa061cd1ca1c04af89585ea262066c156 | https://www.bals.com/reach_de.pdf | MD05 |  | others
89123 | https://balsgmbh.sharefile.eu/public/share/web-sa061cd1ca1c04af89585ea262066c156 | 60003205_BA_Variabox_261.pdf | MD21 |  | others
89123 | https://balsgmbh.sharefile.eu/public/share/web-sa061cd1ca1c04af89585ea262066c156 | https://www.bals.com/youtube-videos/7GXA6ODV_Xk.mp4 | MD45 |  | Product video
89095 | https://balsgmbh.sharefile.eu/public/share/web-sa061cd1ca1c04af89585ea262066c156 | 89095_0_1200Wx1200H.png | MD01 |  | detail
89095 | https://balsgmbh.sharefile.eu/public/share/web-sa061cd1ca1c04af89585ea262066c156 | 30mb205a_54.jpg | MD12 |  | others
89095 | https://balsgmbh.sharefile.eu/public/share/web-sa061cd1ca1c04af89585ea262066c156 | DB_89095_de.pdf | MD22 |  | Artikeldatenblatt de
89095 | https://balsgmbh.sharefile.eu/public/share/web-sa061cd1ca1c04af89585ea262066c156 | 001_Materialkonformitaet_1939.pdf | MD49 |  | Declaration RoHS |  | 2026-04-22
89095 | https://balsgmbh.sharefile.eu/public/share/web-sa061cd1ca1c04af89585ea262066c156 | CE_Variabox_XL_IP44_41.pdf | MD52 |  | Declaration DOC CE (Declaration of conformity CE)
89095 | https://balsgmbh.sharefile.eu/public/share/web-sa061cd1ca1c04af89585ea262066c156 | 89095_0_300Wx300H.png | MD02 |  | normal
89095 | https://balsgmbh.sharefile.eu/public/share/web-sa061cd1ca1c04af89585ea262066c156 | 89095_0_96Wx96H.png | MD47
89095 | https://balsgmbh.sharefile.eu/public/share/web-sa061cd1ca1c04af89585ea262066c156 | https://catalogue.bals.com/de/extern/89095 | MD04
89095 | https://balsgmbh.sharefile.eu/public/share/web-sa061cd1ca1c04af89585ea262066c156 | Ausschreibungstext_89095_de.txt | MD63 |  | Ausschreibungstext de
89095 | https://balsgmbh.sharefile.eu/public/share/web-sa061cd1ca1c04af89585ea262066c156 | DB_89095_fr_FR.pdf | MD22 |  | Fiche Technique fr_FR
89095 | https://balsgmbh.sharefile.eu/public/share/web-sa061cd1ca1c04af89585ea262066c156 | DB_89095_en_GB.pdf | MD22 |  | Data Sheet en_GB
89095 | https://balsgmbh.sharefile.eu/public/share/web-sa061cd1ca1c04af89585ea262066c156 | DB_89095_en_PL.pdf | MD22 |  | Data Sheet en_PL
89095 | https://balsgmbh.sharefile.eu/public/share/web-sa061cd1ca1c04af89585ea262066c156 | DB_89095_de_CH.pdf | MD22 |  | Artikeldatenblatt de_CH
89095 | https://balsgmbh.sharefile.eu/public/share/web-sa061cd1ca1c04af89585ea262066c156 | https://www.bals.com/reach_de.pdf | MD05 |  | others
89095 | https://balsgmbh.sharefile.eu/public/share/web-sa061cd1ca1c04af89585ea262066c156 | 60003205_BA_Variabox_262.pdf | MD21 |  | others
89095 | https://balsgmbh.sharefile.eu/public/share/web-sa061cd1ca1c04af89585ea262066c156 | https://www.bals.com/youtube-videos/7GXA6ODV_Xk.mp4 | MD45 |  | Product video
89080 | https://balsgmbh.sharefile.eu/public/share/web-sa061cd1ca1c04af89585ea262066c156 | 89080_0_1200Wx1200H.png | MD01 |  | detail
89080 | https://balsgmbh.sharefile.eu/public/share/web-sa061cd1ca1c04af89585ea262066c156 | 30mb206a_61.jpg | MD12 |  | others
89080 | https://balsgmbh.sharefile.eu/public/share/web-sa061cd1ca1c04af89585ea262066c156 | DB_89080_de.pdf | MD22 |  | Artikeldatenblatt de
89080 | https://balsgmbh.sharefile.eu/public/share/web-sa061cd1ca1c04af89585ea262066c156 | 001_Materialkonformitaet_1940.pdf | MD49 |  | Declaration RoHS |  | 2026-04-22
89080 | https://balsgmbh.sharefile.eu/public/share/web-sa061cd1ca1c04af89585ea262066c156 | CE_Variabox_L_IP44_65.pdf | MD52 |  | Declaration DOC CE (Declaration of conformity CE)
89080 | https://balsgmbh.sharefile.eu/public/share/web-sa061cd1ca1c04af89585ea262066c156 | 89080_0_300Wx300H.png | MD02 |  | normal
89080 | https://balsgmbh.sharefile.eu/public/share/web-sa061cd1ca1c04af89585ea262066c156 | 89080_0_96Wx96H.png | MD47
89080 | https://balsgmbh.sharefile.eu/public/share/web-sa061cd1ca1c04af89585ea262066c156 | https://catalogue.bals.com/de/extern/89080 | MD04
89080 | https://balsgmbh.sharefile.eu/public/share/web-sa061cd1ca1c04af89585ea262066c156 | Ausschreibungstext_89080_de.txt | MD63 |  | Ausschreibungstext de
89080 | https://balsgmbh.sharefile.eu/public/share/web-sa061cd1ca1c04af89585ea262066c156 | DB_89080_en_PL.pdf | MD22 |  | Data Sheet en_PL
89080 | https://balsgmbh.sharefile.eu/public/share/web-sa061cd1ca1c04af89585ea262066c156 | DB_89080_de_CH.pdf | MD22 |  | Artikeldatenblatt de_CH
89080 | https://balsgmbh.sharefile.eu/public/share/web-sa061cd1ca1c04af89585ea262066c156 | DB_89080_fr_FR.pdf | MD22 |  | Fiche Technique fr_FR
89080 | https://balsgmbh.sharefile.eu/public/share/web-sa061cd1ca1c04af89585ea262066c156 | DB_89080_en_GB.pdf | MD22 |  | Data Sheet en_GB
89080 | https://balsgmbh.sharefile.eu/public/share/web-sa061cd1ca1c04af89585ea262066c156 | https://www.bals.com/reach_de.pdf | MD05 |  | others
89080 | https://balsgmbh.sharefile.eu/public/share/web-sa061cd1ca1c04af89585ea262066c156 | 60003205_BA_Variabox_263.pdf | MD21 |  | others
89080 | https://balsgmbh.sharefile.eu/public/share/web-sa061cd1ca1c04af89585ea262066c156 | https://www.bals.com/youtube-videos/7GXA6ODV_Xk.mp4 | MD45 |  | Product video
89094 | https://balsgmbh.sharefile.eu/public/share/web-sa061cd1ca1c04af89585ea262066c156 | 89094_0_1200Wx1200H.png | MD01 |  | detail
89094 | https://balsgmbh.sharefile.eu/public/share/web-sa061cd1ca1c04af89585ea262066c156 | 30mb205a_55.jpg | MD12 |  | others
89094 | https://balsgmbh.sharefile.eu/public/share/web-sa061cd1ca1c04af89585ea262066c156 | DB_89094_de.pdf | MD22 |  | Artikeldatenblatt de
89094 | https://balsgmbh.sharefile.eu/public/share/web-sa061cd1ca1c04af89585ea262066c156 | 001_Materialkonformitaet_1941.pdf | MD49 |  | Declaration RoHS |  | 2026-04-22
89094 | https://balsgmbh.sharefile.eu/public/share/web-sa061cd1ca1c04af89585ea262066c156 | CE_Variabox_XL_IP44_42.pdf | MD52 |  | Declaration DOC CE (Declaration of conformity CE)
89094 | https://balsgmbh.sharefile.eu/public/share/web-sa061cd1ca1c04af89585ea262066c156 | 89094_0_300Wx300H.png | MD02 |  | normal
89094 | https://balsgmbh.sharefile.eu/public/share/web-sa061cd1ca1c04af89585ea262066c156 | 89094_0_96Wx96H.png | MD47
89094 | https://balsgmbh.sharefile.eu/public/share/web-sa061cd1ca1c04af89585ea262066c156 | https://catalogue.bals.com/de/extern/89094 | MD04
89094 | https://balsgmbh.sharefile.eu/public/share/web-sa061cd1ca1c04af89585ea262066c156 | Ausschreibungstext_89094_de.txt | MD63 |  | Ausschreibungstext de
89094 | https://balsgmbh.sharefile.eu/public/share/web-sa061cd1ca1c04af89585ea262066c156 | DB_89094_fr_FR.pdf | MD22 |  | Fiche Technique fr_FR
89094 | https://balsgmbh.sharefile.eu/public/share/web-sa061cd1ca1c04af89585ea262066c156 | DB_89094_en_GB.pdf | MD22 |  | Data Sheet en_GB
89094 | https://balsgmbh.sharefile.eu/public/share/web-sa061cd1ca1c04af89585ea262066c156 | DB_89094_en_PL.pdf | MD22 |  | Data Sheet en_PL
89094 | https://balsgmbh.sharefile.eu/public/share/web-sa061cd1ca1c04af89585ea262066c156 | DB_89094_de_CH.pdf | MD22 |  | Artikeldatenblatt de_CH
89094 | https://balsgmbh.sharefile.eu/public/share/web-sa061cd1ca1c04af89585ea262066c156 | https://www.bals.com/reach_de.pdf | MD05 |  | others
89094 | https://balsgmbh.sharefile.eu/public/share/web-sa061cd1ca1c04af89585ea262066c156 | 60003205_BA_Variabox_264.pdf | MD21 |  | others
89094 | https://balsgmbh.sharefile.eu/public/share/web-sa061cd1ca1c04af89585ea262066c156 | https://www.bals.com/youtube-videos/7GXA6ODV_Xk.mp4 | MD45 |  | Product video
89076 | https://balsgmbh.sharefile.eu/public/share/web-sa061cd1ca1c04af89585ea262066c156 | 89076_0_1200Wx1200H.png | MD01 |  | detail
89076 | https://balsgmbh.sharefile.eu/public/share/web-sa061cd1ca1c04af89585ea262066c156 | 30mb206a_37.jpg | MD12 |  | others
89076 | https://balsgmbh.sharefile.eu/public/share/web-sa061cd1ca1c04af89585ea262066c156 | DB_89076_de.pdf | MD22 |  | Artikeldatenblatt de
89076 | https://balsgmbh.sharefile.eu/public/share/web-sa061cd1ca1c04af89585ea262066c156 | 001_Materialkonformitaet_19.pdf | MD49 |  | Declaration RoHS |  | 2026-04-22
89076 | https://balsgmbh.sharefile.eu/public/share/web-sa061cd1ca1c04af89585ea262066c156 | CE_Variabox_L_IP44_11.pdf | MD52 |  | Declaration DOC CE (Declaration of conformity CE)
89076 | https://balsgmbh.sharefile.eu/public/share/web-sa061cd1ca1c04af89585ea262066c156 | 89076_0_300Wx300H.png | MD02 |  | normal
89076 | https://balsgmbh.sharefile.eu/public/share/web-sa061cd1ca1c04af89585ea262066c156 | 89076_0_96Wx96H.png | MD47
89076 | https://balsgmbh.sharefile.eu/public/share/web-sa061cd1ca1c04af89585ea262066c156 | https://catalogue.bals.com/de/extern/89076 | MD04
89076 | https://balsgmbh.sharefile.eu/public/share/web-sa061cd1ca1c04af89585ea262066c156 | Ausschreibungstext_89076_de.txt | MD63 |  | Ausschreibungstext de
89076 | https://balsgmbh.sharefile.eu/public/share/web-sa061cd1ca1c04af89585ea262066c156 | DB_89076_en_GB.pdf | MD22 |  | Data Sheet en_GB
89076 | https://balsgmbh.sharefile.eu/public/share/web-sa061cd1ca1c04af89585ea262066c156 | DB_89076_en_PL.pdf | MD22 |  | Data Sheet en_PL
89076 | https://balsgmbh.sharefile.eu/public/share/web-sa061cd1ca1c04af89585ea262066c156 | DB_89076_de_CH.pdf | MD22 |  | Artikeldatenblatt de_CH
89076 | https://balsgmbh.sharefile.eu/public/share/web-sa061cd1ca1c04af89585ea262066c156 | DB_89076_fr_FR.pdf | MD22 |  | Fiche Technique fr_FR
89076 | https://balsgmbh.sharefile.eu/public/share/web-sa061cd1ca1c04af89585ea262066c156 | https://www.bals.com/reach_de.pdf | MD05 |  | others
89076 | https://balsgmbh.sharefile.eu/public/share/web-sa061cd1ca1c04af89585ea262066c156 | 60003205_BA_Variabox_9.pdf | MD21 |  | others
89076 | https://balsgmbh.sharefile.eu/public/share/web-sa061cd1ca1c04af89585ea262066c156 | https://www.bals.com/youtube-videos/7GXA6ODV_Xk.mp4 | MD45 |  | Product video
89085 | https://balsgmbh.sharefile.eu/public/share/web-sa061cd1ca1c04af89585ea262066c156 | 89085_0_1200Wx1200H.png | MD01 |  | detail
89085 | https://balsgmbh.sharefile.eu/public/share/web-sa061cd1ca1c04af89585ea262066c156 | 30mb206a_62.jpg | MD12 |  | others
89085 | https://balsgmbh.sharefile.eu/public/share/web-sa061cd1ca1c04af89585ea262066c156 | DB_89085_de.pdf | MD22 |  | Artikeldatenblatt de
89085 | https://balsgmbh.sharefile.eu/public/share/web-sa061cd1ca1c04af89585ea262066c156 | 001_Materialkonformitaet_1942.pdf | MD49 |  | Declaration RoHS |  | 2026-04-22
89085 | https://balsgmbh.sharefile.eu/public/share/web-sa061cd1ca1c04af89585ea262066c156 | CE_Variabox_L_IP44_66.pdf | MD52 |  | Declaration DOC CE (Declaration of conformity CE)
89085 | https://balsgmbh.sharefile.eu/public/share/web-sa061cd1ca1c04af89585ea262066c156 | 89085_0_300Wx300H.png | MD02 |  | normal
89085 | https://balsgmbh.sharefile.eu/public/share/web-sa061cd1ca1c04af89585ea262066c156 | 89085_0_96Wx96H.png | MD47
89085 | https://balsgmbh.sharefile.eu/public/share/web-sa061cd1ca1c04af89585ea262066c156 | https://catalogue.bals.com/de/extern/89085 | MD04
89085 | https://balsgmbh.sharefile.eu/public/share/web-sa061cd1ca1c04af89585ea262066c156 | Ausschreibungstext_89085_de.txt | MD63 |  | Ausschreibungstext de
89085 | https://balsgmbh.sharefile.eu/public/share/web-sa061cd1ca1c04af89585ea262066c156 | DB_89085_en_PL.pdf | MD22 |  | Data Sheet en_PL
89085 | https://balsgmbh.sharefile.eu/public/share/web-sa061cd1ca1c04af89585ea262066c156 | DB_89085_en_GB.pdf | MD22 |  | Data Sheet en_GB
89085 | https://balsgmbh.sharefile.eu/public/share/web-sa061cd1ca1c04af89585ea262066c156 | DB_89085_fr_FR.pdf | MD22 |  | Fiche Technique fr_FR
89085 | https://balsgmbh.sharefile.eu/public/share/web-sa061cd1ca1c04af89585ea262066c156 | DB_89085_de_CH.pdf | MD22 |  | Artikeldatenblatt de_CH
89085 | https://balsgmbh.sharefile.eu/public/share/web-sa061cd1ca1c04af89585ea262066c156 | https://www.bals.com/reach_de.pdf | MD05 |  | others
89085 | https://balsgmbh.sharefile.eu/public/share/web-sa061cd1ca1c04af89585ea262066c156 | 60003205_BA_Variabox_265.pdf | MD21 |  | others
89085 | https://balsgmbh.sharefile.eu/public/share/web-sa061cd1ca1c04af89585ea262066c156 | https://www.bals.com/youtube-videos/7GXA6ODV_Xk.mp4 | MD45 |  | Product video
89090 | https://balsgmbh.sharefile.eu/public/share/web-sa061cd1ca1c04af89585ea262066c156 | 89090_0_1200Wx1200H.png | MD01 |  | detail
89090 | https://balsgmbh.sharefile.eu/public/share/web-sa061cd1ca1c04af89585ea262066c156 | 30mb206a_63.jpg | MD12 |  | others
89090 | https://balsgmbh.sharefile.eu/public/share/web-sa061cd1ca1c04af89585ea262066c156 | DB_89090_de.pdf | MD22 |  | Artikeldatenblatt de
89090 | https://balsgmbh.sharefile.eu/public/share/web-sa061cd1ca1c04af89585ea262066c156 | 001_Materialkonformitaet_1943.pdf | MD49 |  | Declaration RoHS |  | 2026-04-22
89090 | https://balsgmbh.sharefile.eu/public/share/web-sa061cd1ca1c04af89585ea262066c156 | CE_Variabox_L_IP44_67.pdf | MD52 |  | Declaration DOC CE (Declaration of conformity CE)
89090 | https://balsgmbh.sharefile.eu/public/share/web-sa061cd1ca1c04af89585ea262066c156 | 89090_0_300Wx300H.png | MD02 |  | normal
89090 | https://balsgmbh.sharefile.eu/public/share/web-sa061cd1ca1c04af89585ea262066c156 | 89090_0_96Wx96H.png | MD47
89090 | https://balsgmbh.sharefile.eu/public/share/web-sa061cd1ca1c04af89585ea262066c156 | https://catalogue.bals.com/de/extern/89090 | MD04
89090 | https://balsgmbh.sharefile.eu/public/share/web-sa061cd1ca1c04af89585ea262066c156 | Ausschreibungstext_89090_de.txt | MD63 |  | Ausschreibungstext de
89090 | https://balsgmbh.sharefile.eu/public/share/web-sa061cd1ca1c04af89585ea262066c156 | DB_89090_fr_FR.pdf | MD22 |  | Fiche Technique fr_FR
89090 | https://balsgmbh.sharefile.eu/public/share/web-sa061cd1ca1c04af89585ea262066c156 | DB_89090_en_PL.pdf | MD22 |  | Data Sheet en_PL
89090 | https://balsgmbh.sharefile.eu/public/share/web-sa061cd1ca1c04af89585ea262066c156 | DB_89090_en_GB.pdf | MD22 |  | Data Sheet en_GB
89090 | https://balsgmbh.sharefile.eu/public/share/web-sa061cd1ca1c04af89585ea262066c156 | DB_89090_de_CH.pdf | MD22 |  | Artikeldatenblatt de_CH
89090 | https://balsgmbh.sharefile.eu/public/share/web-sa061cd1ca1c04af89585ea262066c156 | https://www.bals.com/reach_de.pdf | MD05 |  | others
89090 | https://balsgmbh.sharefile.eu/public/share/web-sa061cd1ca1c04af89585ea262066c156 | 60003205_BA_Variabox_266.pdf | MD21 |  | others
89090 | https://balsgmbh.sharefile.eu/public/share/web-sa061cd1ca1c04af89585ea262066c156 | https://www.bals.com/youtube-videos/7GXA6ODV_Xk.mp4 | MD45 |  | Product video
29166 | https://balsgmbh.sharefile.eu/public/share/web-sa061cd1ca1c04af89585ea262066c156 | 29166_0_1200Wx1200H.png | MD01 |  | detail
29166 | https://balsgmbh.sharefile.eu/public/share/web-sa061cd1ca1c04af89585ea262066c156 | 2MB132.jpeg | MD12 |  | others
29166 | https://balsgmbh.sharefile.eu/public/share/web-sa061cd1ca1c04af89585ea262066c156 | DB_29166_de.pdf | MD22 |  | Artikeldatenblatt de
29166 | https://balsgmbh.sharefile.eu/public/share/web-sa061cd1ca1c04af89585ea262066c156 | 29166_0_300Wx300H.png | MD02 |  | normal
29166 | https://balsgmbh.sharefile.eu/public/share/web-sa061cd1ca1c04af89585ea262066c156 | 29166_0_96Wx96H.png | MD47
29166 | https://balsgmbh.sharefile.eu/public/share/web-sa061cd1ca1c04af89585ea262066c156 | https://catalogue.bals.com/de/extern/29166 | MD04
29166 | https://balsgmbh.sharefile.eu/public/share/web-sa061cd1ca1c04af89585ea262066c156 | Ausschreibungstext_29166_de.txt | MD63 |  | Ausschreibungstext de
29166 | https://balsgmbh.sharefile.eu/public/share/web-sa061cd1ca1c04af89585ea262066c156 | DB_29166_en_PL.pdf | MD22 |  | Data Sheet en_PL
29166 | https://balsgmbh.sharefile.eu/public/share/web-sa061cd1ca1c04af89585ea262066c156 | DB_29166_en_GB.pdf | MD22 |  | Data Sheet en_GB
29166 | https://balsgmbh.sharefile.eu/public/share/web-sa061cd1ca1c04af89585ea262066c156 | DB_29166_fr_FR.pdf | MD22 |  | Fiche Technique fr_FR
29166 | https://balsgmbh.sharefile.eu/public/share/web-sa061cd1ca1c04af89585ea262066c156 | DB_29166_de_CH.pdf | MD22 |  | Artikeldatenblatt de_CH
29166 | https://balsgmbh.sharefile.eu/public/share/web-sa061cd1ca1c04af89585ea262066c156 | 001_Materialkonformitaet.pdf | MD49 |  | Declaration RoHS |  | 2026-04-22
89099 | https://balsgmbh.sharefile.eu/public/share/web-sa061cd1ca1c04af89585ea262066c156 | 89099_0_1200Wx1200H.png | MD01 |  | detail
89099 | https://balsgmbh.sharefile.eu/public/share/web-sa061cd1ca1c04af89585ea262066c156 | 30mb205a_56.jpg | MD12 |  | others
89099 | https://balsgmbh.sharefile.eu/public/share/web-sa061cd1ca1c04af89585ea262066c156 | DB_89099_de.pdf | MD22 |  | Artikeldatenblatt de
89099 | https://balsgmbh.sharefile.eu/public/share/web-sa061cd1ca1c04af89585ea262066c156 | 001_Materialkonformitaet_19.pdf | MD49 |  | Declaration RoHS |  | 2026-04-22
89099 | https://balsgmbh.sharefile.eu/public/share/web-sa061cd1ca1c04af89585ea262066c156 | CE_Variabox_XL_IP44.pdf | MD52 |  | Declaration DOC CE (Declaration of conformity CE)
89099 | https://balsgmbh.sharefile.eu/public/share/web-sa061cd1ca1c04af89585ea262066c156 | 89099_0_300Wx300H.png | MD02 |  | normal
89099 | https://balsgmbh.sharefile.eu/public/share/web-sa061cd1ca1c04af89585ea262066c156 | 89099_0_96Wx96H.png | MD47
89099 | https://balsgmbh.sharefile.eu/public/share/web-sa061cd1ca1c04af89585ea262066c156 | https://catalogue.bals.com/de/extern/89099 | MD04
89099 | https://balsgmbh.sharefile.eu/public/share/web-sa061cd1ca1c04af89585ea262066c156 | Ausschreibungstext_89099_de.txt | MD63 |  | Ausschreibungstext de
89099 | https://balsgmbh.sharefile.eu/public/share/web-sa061cd1ca1c04af89585ea262066c156 | DB_89099_en_PL.pdf | MD22 |  | Data Sheet en_PL
89099 | https://balsgmbh.sharefile.eu/public/share/web-sa061cd1ca1c04af89585ea262066c156 | DB_89099_de_CH.pdf | MD22 |  | Artikeldatenblatt de_CH
89099 | https://balsgmbh.sharefile.eu/public/share/web-sa061cd1ca1c04af89585ea262066c156 | DB_89099_fr_FR.pdf | MD22 |  | Fiche Technique fr_FR
89099 | https://balsgmbh.sharefile.eu/public/share/web-sa061cd1ca1c04af89585ea262066c156 | DB_89099_en_GB.pdf | MD22 |  | Data Sheet en_GB
89099 | https://balsgmbh.sharefile.eu/public/share/web-sa061cd1ca1c04af89585ea262066c156 | https://www.bals.com/reach_de.pdf | MD05 |  | others
89099 | https://balsgmbh.sharefile.eu/public/share/web-sa061cd1ca1c04af89585ea262066c156 | 60003205_BA_Variabox_9.pdf | MD21 |  | others
89099 | https://balsgmbh.sharefile.eu/public/share/web-sa061cd1ca1c04af89585ea262066c156 | https://www.bals.com/youtube-videos/7GXA6ODV_Xk.mp4 | MD45 |  | Product video
89098 | https://balsgmbh.sharefile.eu/public/share/web-sa061cd1ca1c04af89585ea262066c156 | 89098_0_1200Wx1200H.png | MD01 |  | detail
89098 | https://balsgmbh.sharefile.eu/public/share/web-sa061cd1ca1c04af89585ea262066c156 | 30mb205a_57.jpg | MD12 |  | others
89098 | https://balsgmbh.sharefile.eu/public/share/web-sa061cd1ca1c04af89585ea262066c156 | DB_89098_de.pdf | MD22 |  | Artikeldatenblatt de
89098 | https://balsgmbh.sharefile.eu/public/share/web-sa061cd1ca1c04af89585ea262066c156 | 001_Materialkonformitaet_1944.pdf | MD49 |  | Declaration RoHS |  | 2026-04-22
89098 | https://balsgmbh.sharefile.eu/public/share/web-sa061cd1ca1c04af89585ea262066c156 | CE_Variabox_XL_IP44_43.pdf | MD52 |  | Declaration DOC CE (Declaration of conformity CE)
89098 | https://balsgmbh.sharefile.eu/public/share/web-sa061cd1ca1c04af89585ea262066c156 | 89098_0_300Wx300H.png | MD02 |  | normal
89098 | https://balsgmbh.sharefile.eu/public/share/web-sa061cd1ca1c04af89585ea262066c156 | 89098_0_96Wx96H.png | MD47
89098 | https://balsgmbh.sharefile.eu/public/share/web-sa061cd1ca1c04af89585ea262066c156 | https://catalogue.bals.com/de/extern/89098 | MD04
89098 | https://balsgmbh.sharefile.eu/public/share/web-sa061cd1ca1c04af89585ea262066c156 | Ausschreibungstext_89098_de.txt | MD63 |  | Ausschreibungstext de
89098 | https://balsgmbh.sharefile.eu/public/share/web-sa061cd1ca1c04af89585ea262066c156 | DB_89098_de_CH.pdf | MD22 |  | Artikeldatenblatt de_CH
89098 | https://balsgmbh.sharefile.eu/public/share/web-sa061cd1ca1c04af89585ea262066c156 | DB_89098_en_PL.pdf | MD22 |  | Data Sheet en_PL
89098 | https://balsgmbh.sharefile.eu/public/share/web-sa061cd1ca1c04af89585ea262066c156 | DB_89098_en_GB.pdf | MD22 |  | Data Sheet en_GB
89098 | https://balsgmbh.sharefile.eu/public/share/web-sa061cd1ca1c04af89585ea262066c156 | DB_89098_fr_FR.pdf | MD22 |  | Fiche Technique fr_FR
89098 | https://balsgmbh.sharefile.eu/public/share/web-sa061cd1ca1c04af89585ea262066c156 | https://www.bals.com/reach_de.pdf | MD05 |  | others
89098 | https://balsgmbh.sharefile.eu/public/share/web-sa061cd1ca1c04af89585ea262066c156 | 60003205_BA_Variabox_267.pdf | MD21 |  | others
89098 | https://balsgmbh.sharefile.eu/public/share/web-sa061cd1ca1c04af89585ea262066c156 | https://www.bals.com/youtube-videos/7GXA6ODV_Xk.mp4 | MD45 |  | Product video
89047 | https://balsgmbh.sharefile.eu/public/share/web-sa061cd1ca1c04af89585ea262066c156 | 89047_0_1200Wx1200H.png | MD01 |  | detail
89047 | https://balsgmbh.sharefile.eu/public/share/web-sa061cd1ca1c04af89585ea262066c156 | 30mb207a_78.jpg | MD12 |  | others
89047 | https://balsgmbh.sharefile.eu/public/share/web-sa061cd1ca1c04af89585ea262066c156 | DB_89047_de.pdf | MD22 |  | Artikeldatenblatt de
89047 | https://balsgmbh.sharefile.eu/public/share/web-sa061cd1ca1c04af89585ea262066c156 | 001_Materialkonformitaet_1945.pdf | MD49 |  | Declaration RoHS |  | 2026-04-22
89047 | https://balsgmbh.sharefile.eu/public/share/web-sa061cd1ca1c04af89585ea262066c156 | CE_Variabox_M_IP44_67.pdf | MD52 |  | Declaration DOC CE (Declaration of conformity CE)
89047 | https://balsgmbh.sharefile.eu/public/share/web-sa061cd1ca1c04af89585ea262066c156 | 89047_0_300Wx300H.png | MD02 |  | normal
89047 | https://balsgmbh.sharefile.eu/public/share/web-sa061cd1ca1c04af89585ea262066c156 | 89047_0_96Wx96H.png | MD47
89047 | https://balsgmbh.sharefile.eu/public/share/web-sa061cd1ca1c04af89585ea262066c156 | https://catalogue.bals.com/de/extern/89047 | MD04
89047 | https://balsgmbh.sharefile.eu/public/share/web-sa061cd1ca1c04af89585ea262066c156 | Ausschreibungstext_89047_de.txt | MD63 |  | Ausschreibungstext de
89047 | https://balsgmbh.sharefile.eu/public/share/web-sa061cd1ca1c04af89585ea262066c156 | DB_89047_en_GB.pdf | MD22 |  | Data Sheet en_GB
89047 | https://balsgmbh.sharefile.eu/public/share/web-sa061cd1ca1c04af89585ea262066c156 | DB_89047_fr_FR.pdf | MD22 |  | Fiche Technique fr_FR
89047 | https://balsgmbh.sharefile.eu/public/share/web-sa061cd1ca1c04af89585ea262066c156 | DB_89047_en_PL.pdf | MD22 |  | Data Sheet en_PL
89047 | https://balsgmbh.sharefile.eu/public/share/web-sa061cd1ca1c04af89585ea262066c156 | DB_89047_de_CH.pdf | MD22 |  | Artikeldatenblatt de_CH
89047 | https://balsgmbh.sharefile.eu/public/share/web-sa061cd1ca1c04af89585ea262066c156 | https://www.bals.com/reach_de.pdf | MD05 |  | others
89047 | https://balsgmbh.sharefile.eu/public/share/web-sa061cd1ca1c04af89585ea262066c156 | 60003205_BA_Variabox_268.pdf | MD21 |  | others
89047 | https://balsgmbh.sharefile.eu/public/share/web-sa061cd1ca1c04af89585ea262066c156 | https://www.bals.com/youtube-videos/7GXA6ODV_Xk.mp4 | MD45 |  | Product video
61101 | https://balsgmbh.sharefile.eu/public/share/web-sa061cd1ca1c04af89585ea262066c156 | 61101_0_1200Wx1200H.png | MD01 |  | detail
61101 | https://balsgmbh.sharefile.eu/public/share/web-sa061cd1ca1c04af89585ea262066c156 | 30mb137a_0.jpg | MD12 |  | others
61101 | https://balsgmbh.sharefile.eu/public/share/web-sa061cd1ca1c04af89585ea262066c156 | DB_61101_de.pdf | MD22 |  | Artikeldatenblatt de
61101 | https://balsgmbh.sharefile.eu/public/share/web-sa061cd1ca1c04af89585ea262066c156 | 001_Materialkonformitaet_1946.pdf | MD49 |  | Declaration RoHS |  | 2026-04-22
61101 | https://balsgmbh.sharefile.eu/public/share/web-sa061cd1ca1c04af89585ea262066c156 | 61101_0_300Wx300H.png | MD02 |  | normal
61101 | https://balsgmbh.sharefile.eu/public/share/web-sa061cd1ca1c04af89585ea262066c156 | 61101_0_96Wx96H.png | MD47
61101 | https://balsgmbh.sharefile.eu/public/share/web-sa061cd1ca1c04af89585ea262066c156 | Ausschreibungstext_61101_de.txt | MD63 |  | Ausschreibungstext de
61101 | https://balsgmbh.sharefile.eu/public/share/web-sa061cd1ca1c04af89585ea262066c156 | DB_61101_de_CH.pdf | MD22 |  | Artikeldatenblatt de_CH
61101 | https://balsgmbh.sharefile.eu/public/share/web-sa061cd1ca1c04af89585ea262066c156 | DB_61101_en_GB.pdf | MD22 |  | Data Sheet en_GB
61101 | https://balsgmbh.sharefile.eu/public/share/web-sa061cd1ca1c04af89585ea262066c156 | DB_61101_en_PL.pdf | MD22 |  | Data Sheet en_PL
61101 | https://balsgmbh.sharefile.eu/public/share/web-sa061cd1ca1c04af89585ea262066c156 | DB_61101_fr_FR.pdf | MD22 |  | Fiche Technique fr_FR
61101 | https://balsgmbh.sharefile.eu/public/share/web-sa061cd1ca1c04af89585ea262066c156 | 60003233_BA_Wandverteiler_allgemein_205.pdf | MD21 |  | others
53909 | https://balsgmbh.sharefile.eu/public/share/web-sa061cd1ca1c04af89585ea262066c156 | 53909_0_1200Wx1200H.png | MD01 |  | detail
53909 | https://balsgmbh.sharefile.eu/public/share/web-sa061cd1ca1c04af89585ea262066c156 | 13mb054a_2.jpg | MD12 |  | others
53909 | https://balsgmbh.sharefile.eu/public/share/web-sa061cd1ca1c04af89585ea262066c156 | DB_53909_de.pdf | MD22 |  | Artikeldatenblatt de
53909 | https://balsgmbh.sharefile.eu/public/share/web-sa061cd1ca1c04af89585ea262066c156 | 001_Materialkonformitaet_1947.pdf | MD49 |  | Declaration RoHS |  | 2026-04-22
53909 | https://balsgmbh.sharefile.eu/public/share/web-sa061cd1ca1c04af89585ea262066c156 | CE_Vollgummi_tragbar_IP44_58.pdf | MD52 |  | Declaration DOC CE (Declaration of conformity CE)
53909 | https://balsgmbh.sharefile.eu/public/share/web-sa061cd1ca1c04af89585ea262066c156 | 53909_0_300Wx300H.png | MD02 |  | normal
53909 | https://balsgmbh.sharefile.eu/public/share/web-sa061cd1ca1c04af89585ea262066c156 | 53909_0_96Wx96H.png | MD47
53909 | https://balsgmbh.sharefile.eu/public/share/web-sa061cd1ca1c04af89585ea262066c156 | https://catalogue.bals.com/de/extern/53909 | MD04
53909 | https://balsgmbh.sharefile.eu/public/share/web-sa061cd1ca1c04af89585ea262066c156 | Ausschreibungstext_53909_de.txt | MD63 |  | Ausschreibungstext de
53909 | https://balsgmbh.sharefile.eu/public/share/web-sa061cd1ca1c04af89585ea262066c156 | DB_53909_en_GB.pdf | MD22 |  | Data Sheet en_GB
53909 | https://balsgmbh.sharefile.eu/public/share/web-sa061cd1ca1c04af89585ea262066c156 | DB_53909_de_CH.pdf | MD22 |  | Artikeldatenblatt de_CH
53909 | https://balsgmbh.sharefile.eu/public/share/web-sa061cd1ca1c04af89585ea262066c156 | DB_53909_fr_FR.pdf | MD22 |  | Fiche Technique fr_FR
53909 | https://balsgmbh.sharefile.eu/public/share/web-sa061cd1ca1c04af89585ea262066c156 | DB_53909_en_PL.pdf | MD22 |  | Data Sheet en_PL
53909 | https://balsgmbh.sharefile.eu/public/share/web-sa061cd1ca1c04af89585ea262066c156 | https://www.bals.com/reach_de.pdf | MD05 |  | others
53909 | https://balsgmbh.sharefile.eu/public/share/web-sa061cd1ca1c04af89585ea262066c156 | 60003206_BA_Mobile_Verteiler_89.pdf | MD21 |  | others
89126 | https://balsgmbh.sharefile.eu/public/share/web-sa061cd1ca1c04af89585ea262066c156 | 89126_0_1200Wx1200H.png | MD01 |  | detail
89126 | https://balsgmbh.sharefile.eu/public/share/web-sa061cd1ca1c04af89585ea262066c156 | 30mb204a_46.jpg | MD12 |  | others
89126 | https://balsgmbh.sharefile.eu/public/share/web-sa061cd1ca1c04af89585ea262066c156 | DB_89126_de.pdf | MD22 |  | Artikeldatenblatt de
89126 | https://balsgmbh.sharefile.eu/public/share/web-sa061cd1ca1c04af89585ea262066c156 | 001_Materialkonformitaet_1948.pdf | MD49 |  | Declaration RoHS |  | 2026-04-22
89126 | https://balsgmbh.sharefile.eu/public/share/web-sa061cd1ca1c04af89585ea262066c156 | CE_Variabox_XXL_IP44_37.pdf | MD52 |  | Declaration DOC CE (Declaration of conformity CE)
89126 | https://balsgmbh.sharefile.eu/public/share/web-sa061cd1ca1c04af89585ea262066c156 | 89126_0_300Wx300H.png | MD02 |  | normal
89126 | https://balsgmbh.sharefile.eu/public/share/web-sa061cd1ca1c04af89585ea262066c156 | 89126_0_96Wx96H.png | MD47
89126 | https://balsgmbh.sharefile.eu/public/share/web-sa061cd1ca1c04af89585ea262066c156 | https://catalogue.bals.com/de/extern/89126 | MD04
89126 | https://balsgmbh.sharefile.eu/public/share/web-sa061cd1ca1c04af89585ea262066c156 | Ausschreibungstext_89126_de.txt | MD63 |  | Ausschreibungstext de
89126 | https://balsgmbh.sharefile.eu/public/share/web-sa061cd1ca1c04af89585ea262066c156 | DB_89126_en_PL.pdf | MD22 |  | Data Sheet en_PL
89126 | https://balsgmbh.sharefile.eu/public/share/web-sa061cd1ca1c04af89585ea262066c156 | DB_89126_de_CH.pdf | MD22 |  | Artikeldatenblatt de_CH
89126 | https://balsgmbh.sharefile.eu/public/share/web-sa061cd1ca1c04af89585ea262066c156 | DB_89126_fr_FR.pdf | MD22 |  | Fiche Technique fr_FR
89126 | https://balsgmbh.sharefile.eu/public/share/web-sa061cd1ca1c04af89585ea262066c156 | DB_89126_en_GB.pdf | MD22 |  | Data Sheet en_GB
89126 | https://balsgmbh.sharefile.eu/public/share/web-sa061cd1ca1c04af89585ea262066c156 | https://www.bals.com/reach_de.pdf | MD05 |  | others
89126 | https://balsgmbh.sharefile.eu/public/share/web-sa061cd1ca1c04af89585ea262066c156 | 60003205_BA_Variabox_269.pdf | MD21 |  | others
89126 | https://balsgmbh.sharefile.eu/public/share/web-sa061cd1ca1c04af89585ea262066c156 | https://www.bals.com/youtube-videos/7GXA6ODV_Xk.mp4 | MD45 |  | Product video
89084 | https://balsgmbh.sharefile.eu/public/share/web-sa061cd1ca1c04af89585ea262066c156 | 89084_0_1200Wx1200H.png | MD01 |  | detail
89084 | https://balsgmbh.sharefile.eu/public/share/web-sa061cd1ca1c04af89585ea262066c156 | 30mb206a_64.jpg | MD12 |  | others
89084 | https://balsgmbh.sharefile.eu/public/share/web-sa061cd1ca1c04af89585ea262066c156 | DB_89084_de.pdf | MD22 |  | Artikeldatenblatt de
89084 | https://balsgmbh.sharefile.eu/public/share/web-sa061cd1ca1c04af89585ea262066c156 | 001_Materialkonformitaet_1949.pdf | MD49 |  | Declaration RoHS |  | 2026-04-22
89084 | https://balsgmbh.sharefile.eu/public/share/web-sa061cd1ca1c04af89585ea262066c156 | CE_Variabox_L_IP44_68.pdf | MD52 |  | Declaration DOC CE (Declaration of conformity CE)
89084 | https://balsgmbh.sharefile.eu/public/share/web-sa061cd1ca1c04af89585ea262066c156 | 89084_0_300Wx300H.png | MD02 |  | normal
89084 | https://balsgmbh.sharefile.eu/public/share/web-sa061cd1ca1c04af89585ea262066c156 | 89084_0_96Wx96H.png | MD47
89084 | https://balsgmbh.sharefile.eu/public/share/web-sa061cd1ca1c04af89585ea262066c156 | https://catalogue.bals.com/de/extern/89084 | MD04
89084 | https://balsgmbh.sharefile.eu/public/share/web-sa061cd1ca1c04af89585ea262066c156 | Ausschreibungstext_89084_de.txt | MD63 |  | Ausschreibungstext de
89084 | https://balsgmbh.sharefile.eu/public/share/web-sa061cd1ca1c04af89585ea262066c156 | DB_89084_fr_FR.pdf | MD22 |  | Fiche Technique fr_FR
89084 | https://balsgmbh.sharefile.eu/public/share/web-sa061cd1ca1c04af89585ea262066c156 | DB_89084_de_CH.pdf | MD22 |  | Artikeldatenblatt de_CH
89084 | https://balsgmbh.sharefile.eu/public/share/web-sa061cd1ca1c04af89585ea262066c156 | DB_89084_en_GB.pdf | MD22 |  | Data Sheet en_GB
89084 | https://balsgmbh.sharefile.eu/public/share/web-sa061cd1ca1c04af89585ea262066c156 | DB_89084_en_PL.pdf | MD22 |  | Data Sheet en_PL
89084 | https://balsgmbh.sharefile.eu/public/share/web-sa061cd1ca1c04af89585ea262066c156 | https://www.bals.com/reach_de.pdf | MD05 |  | others
89084 | https://balsgmbh.sharefile.eu/public/share/web-sa061cd1ca1c04af89585ea262066c156 | 60003205_BA_Variabox_270.pdf | MD21 |  | others
89084 | https://balsgmbh.sharefile.eu/public/share/web-sa061cd1ca1c04af89585ea262066c156 | https://www.bals.com/youtube-videos/7GXA6ODV_Xk.mp4 | MD45 |  | Product video
31956 | https://balsgmbh.sharefile.eu/public/share/web-sa061cd1ca1c04af89585ea262066c156 | 31956_0_1200Wx1200H.png | MD01 |  | detail
31956 | https://balsgmbh.sharefile.eu/public/share/web-sa061cd1ca1c04af89585ea262066c156 | 03mb062a_8.jpg | MD12 |  | others
31956 | https://balsgmbh.sharefile.eu/public/share/web-sa061cd1ca1c04af89585ea262066c156 | DB_31956_de.pdf | MD22 |  | Artikeldatenblatt de
31956 | https://balsgmbh.sharefile.eu/public/share/web-sa061cd1ca1c04af89585ea262066c156 | 001_Materialkonformitaet_1950.pdf | MD49 |  | Declaration RoHS |  | 2026-04-22
31956 | https://balsgmbh.sharefile.eu/public/share/web-sa061cd1ca1c04af89585ea262066c156 | CE_Kupplungen_16A_94.pdf | MD52 |  | Declaration DOC CE (Declaration of conformity CE)
31956 | https://balsgmbh.sharefile.eu/public/share/web-sa061cd1ca1c04af89585ea262066c156 | 31956_0_300Wx300H.png | MD02 |  | normal
31956 | https://balsgmbh.sharefile.eu/public/share/web-sa061cd1ca1c04af89585ea262066c156 | 31956_0_96Wx96H.png | MD47
31956 | https://balsgmbh.sharefile.eu/public/share/web-sa061cd1ca1c04af89585ea262066c156 | https://catalogue.bals.com/de/extern/31956 | MD04
31956 | https://balsgmbh.sharefile.eu/public/share/web-sa061cd1ca1c04af89585ea262066c156 | Ausschreibungstext_31956_de.txt | MD63 |  | Ausschreibungstext de
31956 | https://balsgmbh.sharefile.eu/public/share/web-sa061cd1ca1c04af89585ea262066c156 | DB_31956_fr_FR.pdf | MD22 |  | Fiche Technique fr_FR
31956 | https://balsgmbh.sharefile.eu/public/share/web-sa061cd1ca1c04af89585ea262066c156 | DB_31956_de_CH.pdf | MD22 |  | Artikeldatenblatt de_CH
31956 | https://balsgmbh.sharefile.eu/public/share/web-sa061cd1ca1c04af89585ea262066c156 | DB_31956_en_GB.pdf | MD22 |  | Data Sheet en_GB
31956 | https://balsgmbh.sharefile.eu/public/share/web-sa061cd1ca1c04af89585ea262066c156 | DB_31956_en_PL.pdf | MD22 |  | Data Sheet en_PL
31956 | https://balsgmbh.sharefile.eu/public/share/web-sa061cd1ca1c04af89585ea262066c156 | 60003211_BA_St_Ku_16A_32A_QC_92.pdf | MD21 |  | others
31956 | https://balsgmbh.sharefile.eu/public/share/web-sa061cd1ca1c04af89585ea262066c156 | https://www.bals.com/youtube-videos/WNmPZ8zQ_uI.mp4 | MD45 |  | Product video
31307 | https://balsgmbh.sharefile.eu/public/share/web-sa061cd1ca1c04af89585ea262066c156 | 31307_0_1200Wx1200H.png | MD01 |  | detail
31307 | https://balsgmbh.sharefile.eu/public/share/web-sa061cd1ca1c04af89585ea262066c156 | 03mb063a_9.jpg | MD12 |  | others
31307 | https://balsgmbh.sharefile.eu/public/share/web-sa061cd1ca1c04af89585ea262066c156 | DB_31307_de.pdf | MD22 |  | Artikeldatenblatt de
31307 | https://balsgmbh.sharefile.eu/public/share/web-sa061cd1ca1c04af89585ea262066c156 | 001_Materialkonformitaet_1951.pdf | MD49 |  | Declaration RoHS |  | 2026-04-22
31307 | https://balsgmbh.sharefile.eu/public/share/web-sa061cd1ca1c04af89585ea262066c156 | CE_Kupplungen_32A_88.pdf | MD52 |  | Declaration DOC CE (Declaration of conformity CE)
31307 | https://balsgmbh.sharefile.eu/public/share/web-sa061cd1ca1c04af89585ea262066c156 | 31307_0_300Wx300H.png | MD02 |  | normal
31307 | https://balsgmbh.sharefile.eu/public/share/web-sa061cd1ca1c04af89585ea262066c156 | 31307_0_96Wx96H.png | MD47
31307 | https://balsgmbh.sharefile.eu/public/share/web-sa061cd1ca1c04af89585ea262066c156 | https://catalogue.bals.com/de/extern/31307 | MD04
31307 | https://balsgmbh.sharefile.eu/public/share/web-sa061cd1ca1c04af89585ea262066c156 | Ausschreibungstext_31307_de.txt | MD63 |  | Ausschreibungstext de
31307 | https://balsgmbh.sharefile.eu/public/share/web-sa061cd1ca1c04af89585ea262066c156 | DB_31307_fr_FR.pdf | MD22 |  | Fiche Technique fr_FR
31307 | https://balsgmbh.sharefile.eu/public/share/web-sa061cd1ca1c04af89585ea262066c156 | DB_31307_de_CH.pdf | MD22 |  | Artikeldatenblatt de_CH
31307 | https://balsgmbh.sharefile.eu/public/share/web-sa061cd1ca1c04af89585ea262066c156 | DB_31307_en_GB.pdf | MD22 |  | Data Sheet en_GB
31307 | https://balsgmbh.sharefile.eu/public/share/web-sa061cd1ca1c04af89585ea262066c156 | DB_31307_en_PL.pdf | MD22 |  | Data Sheet en_PL
31307 | https://balsgmbh.sharefile.eu/public/share/web-sa061cd1ca1c04af89585ea262066c156 | 60003211_BA_St_Ku_16A_32A_QC_93.pdf | MD21 |  | others
31307 | https://balsgmbh.sharefile.eu/public/share/web-sa061cd1ca1c04af89585ea262066c156 | https://www.bals.com/youtube-videos/WNmPZ8zQ_uI.mp4 | MD45 |  | Product video
89104 | https://balsgmbh.sharefile.eu/public/share/web-sa061cd1ca1c04af89585ea262066c156 | 89104_0_1200Wx1200H.png | MD01 |  | detail
89104 | https://balsgmbh.sharefile.eu/public/share/web-sa061cd1ca1c04af89585ea262066c156 | 30mb205a_58.jpg | MD12 |  | others
89104 | https://balsgmbh.sharefile.eu/public/share/web-sa061cd1ca1c04af89585ea262066c156 | DB_89104_de.pdf | MD22 |  | Artikeldatenblatt de
89104 | https://balsgmbh.sharefile.eu/public/share/web-sa061cd1ca1c04af89585ea262066c156 | 001_Materialkonformitaet_1952.pdf | MD49 |  | Declaration RoHS |  | 2026-04-22
89104 | https://balsgmbh.sharefile.eu/public/share/web-sa061cd1ca1c04af89585ea262066c156 | CE_Variabox_XL_IP44_44.pdf | MD52 |  | Declaration DOC CE (Declaration of conformity CE)
89104 | https://balsgmbh.sharefile.eu/public/share/web-sa061cd1ca1c04af89585ea262066c156 | 89104_0_300Wx300H.png | MD02 |  | normal
89104 | https://balsgmbh.sharefile.eu/public/share/web-sa061cd1ca1c04af89585ea262066c156 | 89104_0_96Wx96H.png | MD47
89104 | https://balsgmbh.sharefile.eu/public/share/web-sa061cd1ca1c04af89585ea262066c156 | https://catalogue.bals.com/de/extern/89104 | MD04
89104 | https://balsgmbh.sharefile.eu/public/share/web-sa061cd1ca1c04af89585ea262066c156 | Ausschreibungstext_89104_de.txt | MD63 |  | Ausschreibungstext de
89104 | https://balsgmbh.sharefile.eu/public/share/web-sa061cd1ca1c04af89585ea262066c156 | DB_89104_de_CH.pdf | MD22 |  | Artikeldatenblatt de_CH
89104 | https://balsgmbh.sharefile.eu/public/share/web-sa061cd1ca1c04af89585ea262066c156 | DB_89104_fr_FR.pdf | MD22 |  | Fiche Technique fr_FR
89104 | https://balsgmbh.sharefile.eu/public/share/web-sa061cd1ca1c04af89585ea262066c156 | DB_89104_en_PL.pdf | MD22 |  | Data Sheet en_PL
89104 | https://balsgmbh.sharefile.eu/public/share/web-sa061cd1ca1c04af89585ea262066c156 | DB_89104_en_GB.pdf | MD22 |  | Data Sheet en_GB
89104 | https://balsgmbh.sharefile.eu/public/share/web-sa061cd1ca1c04af89585ea262066c156 | https://www.bals.com/reach_de.pdf | MD05 |  | others
89104 | https://balsgmbh.sharefile.eu/public/share/web-sa061cd1ca1c04af89585ea262066c156 | 60003205_BA_Variabox_271.pdf | MD21 |  | others
89104 | https://balsgmbh.sharefile.eu/public/share/web-sa061cd1ca1c04af89585ea262066c156 | https://www.bals.com/youtube-videos/7GXA6ODV_Xk.mp4 | MD45 |  | Product video
71095 | https://balsgmbh.sharefile.eu/public/share/web-sa061cd1ca1c04af89585ea262066c156 | 71095_0_1200Wx1200H.png | MD01 |  | detail
71095 | https://balsgmbh.sharefile.eu/public/share/web-sa061cd1ca1c04af89585ea262066c156 | 18mb095a_0.jpg | MD12 |  | others
71095 | https://balsgmbh.sharefile.eu/public/share/web-sa061cd1ca1c04af89585ea262066c156 | DB_71095_de.pdf | MD22 |  | Artikeldatenblatt de
71095 | https://balsgmbh.sharefile.eu/public/share/web-sa061cd1ca1c04af89585ea262066c156 | 001_Materialkonformitaet_1953.pdf | MD49 |  | Declaration RoHS |  | 2026-04-22
71095 | https://balsgmbh.sharefile.eu/public/share/web-sa061cd1ca1c04af89585ea262066c156 | CE_Schukosteckdose_16A_48.pdf | MD52 |  | Declaration DOC CE (Declaration of conformity CE)
71095 | https://balsgmbh.sharefile.eu/public/share/web-sa061cd1ca1c04af89585ea262066c156 | 71095_0_300Wx300H.png | MD02 |  | normal
71095 | https://balsgmbh.sharefile.eu/public/share/web-sa061cd1ca1c04af89585ea262066c156 | 71095_0_96Wx96H.png | MD47
71095 | https://balsgmbh.sharefile.eu/public/share/web-sa061cd1ca1c04af89585ea262066c156 | https://catalogue.bals.com/de/extern/71095 | MD04
71095 | https://balsgmbh.sharefile.eu/public/share/web-sa061cd1ca1c04af89585ea262066c156 | Ausschreibungstext_71095_de.txt | MD63 |  | Ausschreibungstext de
71095 | https://balsgmbh.sharefile.eu/public/share/web-sa061cd1ca1c04af89585ea262066c156 | DB_71095_en_GB.pdf | MD22 |  | Data Sheet en_GB
71095 | https://balsgmbh.sharefile.eu/public/share/web-sa061cd1ca1c04af89585ea262066c156 | DB_71095_en_PL.pdf | MD22 |  | Data Sheet en_PL
71095 | https://balsgmbh.sharefile.eu/public/share/web-sa061cd1ca1c04af89585ea262066c156 | DB_71095_fr_FR.pdf | MD22 |  | Fiche Technique fr_FR
71095 | https://balsgmbh.sharefile.eu/public/share/web-sa061cd1ca1c04af89585ea262066c156 | DB_71095_de_CH.pdf | MD22 |  | Artikeldatenblatt de_CH
89096 | https://balsgmbh.sharefile.eu/public/share/web-sa061cd1ca1c04af89585ea262066c156 | 89096_0_1200Wx1200H.png | MD01 |  | detail
89096 | https://balsgmbh.sharefile.eu/public/share/web-sa061cd1ca1c04af89585ea262066c156 | 30mb205a_59.jpg | MD12 |  | others
89096 | https://balsgmbh.sharefile.eu/public/share/web-sa061cd1ca1c04af89585ea262066c156 | DB_89096_de.pdf | MD22 |  | Artikeldatenblatt de
89096 | https://balsgmbh.sharefile.eu/public/share/web-sa061cd1ca1c04af89585ea262066c156 | 001_Materialkonformitaet_1954.pdf | MD49 |  | Declaration RoHS |  | 2026-04-22
89096 | https://balsgmbh.sharefile.eu/public/share/web-sa061cd1ca1c04af89585ea262066c156 | CE_Variabox_XL_IP44_45.pdf | MD52 |  | Declaration DOC CE (Declaration of conformity CE)
89096 | https://balsgmbh.sharefile.eu/public/share/web-sa061cd1ca1c04af89585ea262066c156 | 89096_0_300Wx300H.png | MD02 |  | normal
89096 | https://balsgmbh.sharefile.eu/public/share/web-sa061cd1ca1c04af89585ea262066c156 | 89096_0_96Wx96H.png | MD47
89096 | https://balsgmbh.sharefile.eu/public/share/web-sa061cd1ca1c04af89585ea262066c156 | https://catalogue.bals.com/de/extern/89096 | MD04
89096 | https://balsgmbh.sharefile.eu/public/share/web-sa061cd1ca1c04af89585ea262066c156 | Ausschreibungstext_89096_de.txt | MD63 |  | Ausschreibungstext de
89096 | https://balsgmbh.sharefile.eu/public/share/web-sa061cd1ca1c04af89585ea262066c156 | DB_89096_de_CH.pdf | MD22 |  | Artikeldatenblatt de_CH
89096 | https://balsgmbh.sharefile.eu/public/share/web-sa061cd1ca1c04af89585ea262066c156 | DB_89096_fr_FR.pdf | MD22 |  | Fiche Technique fr_FR
89096 | https://balsgmbh.sharefile.eu/public/share/web-sa061cd1ca1c04af89585ea262066c156 | DB_89096_en_PL.pdf | MD22 |  | Data Sheet en_PL
89096 | https://balsgmbh.sharefile.eu/public/share/web-sa061cd1ca1c04af89585ea262066c156 | DB_89096_en_GB.pdf | MD22 |  | Data Sheet en_GB
89096 | https://balsgmbh.sharefile.eu/public/share/web-sa061cd1ca1c04af89585ea262066c156 | https://www.bals.com/reach_de.pdf | MD05 |  | others
89096 | https://balsgmbh.sharefile.eu/public/share/web-sa061cd1ca1c04af89585ea262066c156 | 60003205_BA_Variabox_272.pdf | MD21 |  | others
89096 | https://balsgmbh.sharefile.eu/public/share/web-sa061cd1ca1c04af89585ea262066c156 | https://www.bals.com/youtube-videos/7GXA6ODV_Xk.mp4 | MD45 |  | Product video
89116 | https://balsgmbh.sharefile.eu/public/share/web-sa061cd1ca1c04af89585ea262066c156 | 89116_0_1200Wx1200H.png | MD01 |  | detail
89116 | https://balsgmbh.sharefile.eu/public/share/web-sa061cd1ca1c04af89585ea262066c156 | 30mb205a_60.jpg | MD12 |  | others
89116 | https://balsgmbh.sharefile.eu/public/share/web-sa061cd1ca1c04af89585ea262066c156 | DB_89116_de.pdf | MD22 |  | Artikeldatenblatt de
89116 | https://balsgmbh.sharefile.eu/public/share/web-sa061cd1ca1c04af89585ea262066c156 | 001_Materialkonformitaet_1955.pdf | MD49 |  | Declaration RoHS |  | 2026-04-22
89116 | https://balsgmbh.sharefile.eu/public/share/web-sa061cd1ca1c04af89585ea262066c156 | CE_Variabox_XL_IP44_46.pdf | MD52 |  | Declaration DOC CE (Declaration of conformity CE)
89116 | https://balsgmbh.sharefile.eu/public/share/web-sa061cd1ca1c04af89585ea262066c156 | 89116_0_300Wx300H.png | MD02 |  | normal
89116 | https://balsgmbh.sharefile.eu/public/share/web-sa061cd1ca1c04af89585ea262066c156 | 89116_0_96Wx96H.png | MD47
89116 | https://balsgmbh.sharefile.eu/public/share/web-sa061cd1ca1c04af89585ea262066c156 | https://catalogue.bals.com/de/extern/89116 | MD04
89116 | https://balsgmbh.sharefile.eu/public/share/web-sa061cd1ca1c04af89585ea262066c156 | Ausschreibungstext_89116_de.txt | MD63 |  | Ausschreibungstext de
89116 | https://balsgmbh.sharefile.eu/public/share/web-sa061cd1ca1c04af89585ea262066c156 | DB_89116_en_PL.pdf | MD22 |  | Data Sheet en_PL
89116 | https://balsgmbh.sharefile.eu/public/share/web-sa061cd1ca1c04af89585ea262066c156 | DB_89116_en_GB.pdf | MD22 |  | Data Sheet en_GB
89116 | https://balsgmbh.sharefile.eu/public/share/web-sa061cd1ca1c04af89585ea262066c156 | DB_89116_de_CH.pdf | MD22 |  | Artikeldatenblatt de_CH
89116 | https://balsgmbh.sharefile.eu/public/share/web-sa061cd1ca1c04af89585ea262066c156 | DB_89116_fr_FR.pdf | MD22 |  | Fiche Technique fr_FR
89116 | https://balsgmbh.sharefile.eu/public/share/web-sa061cd1ca1c04af89585ea262066c156 | https://www.bals.com/reach_de.pdf | MD05 |  | others
89116 | https://balsgmbh.sharefile.eu/public/share/web-sa061cd1ca1c04af89585ea262066c156 | 60003205_BA_Variabox_273.pdf | MD21 |  | others
89116 | https://balsgmbh.sharefile.eu/public/share/web-sa061cd1ca1c04af89585ea262066c156 | https://www.bals.com/youtube-videos/7GXA6ODV_Xk.mp4 | MD45 |  | Product video
89109 | https://balsgmbh.sharefile.eu/public/share/web-sa061cd1ca1c04af89585ea262066c156 | 89109_0_1200Wx1200H.png | MD01 |  | detail
89109 | https://balsgmbh.sharefile.eu/public/share/web-sa061cd1ca1c04af89585ea262066c156 | 30mb205a_61.jpg | MD12 |  | others
89109 | https://balsgmbh.sharefile.eu/public/share/web-sa061cd1ca1c04af89585ea262066c156 | DB_89109_de.pdf | MD22 |  | Artikeldatenblatt de
89109 | https://balsgmbh.sharefile.eu/public/share/web-sa061cd1ca1c04af89585ea262066c156 | 001_Materialkonformitaet_1956.pdf | MD49 |  | Declaration RoHS |  | 2026-04-22
89109 | https://balsgmbh.sharefile.eu/public/share/web-sa061cd1ca1c04af89585ea262066c156 | CE_Variabox_XL_IP44_47.pdf | MD52 |  | Declaration DOC CE (Declaration of conformity CE)
89109 | https://balsgmbh.sharefile.eu/public/share/web-sa061cd1ca1c04af89585ea262066c156 | 89109_0_300Wx300H.png | MD02 |  | normal
89109 | https://balsgmbh.sharefile.eu/public/share/web-sa061cd1ca1c04af89585ea262066c156 | 89109_0_96Wx96H.png | MD47
89109 | https://balsgmbh.sharefile.eu/public/share/web-sa061cd1ca1c04af89585ea262066c156 | https://catalogue.bals.com/de/extern/89109 | MD04
89109 | https://balsgmbh.sharefile.eu/public/share/web-sa061cd1ca1c04af89585ea262066c156 | Ausschreibungstext_89109_de.txt | MD63 |  | Ausschreibungstext de
89109 | https://balsgmbh.sharefile.eu/public/share/web-sa061cd1ca1c04af89585ea262066c156 | DB_89109_en_PL.pdf | MD22 |  | Data Sheet en_PL
89109 | https://balsgmbh.sharefile.eu/public/share/web-sa061cd1ca1c04af89585ea262066c156 | DB_89109_en_GB.pdf | MD22 |  | Data Sheet en_GB
89109 | https://balsgmbh.sharefile.eu/public/share/web-sa061cd1ca1c04af89585ea262066c156 | DB_89109_fr_FR.pdf | MD22 |  | Fiche Technique fr_FR
89109 | https://balsgmbh.sharefile.eu/public/share/web-sa061cd1ca1c04af89585ea262066c156 | DB_89109_de_CH.pdf | MD22 |  | Artikeldatenblatt de_CH
89109 | https://balsgmbh.sharefile.eu/public/share/web-sa061cd1ca1c04af89585ea262066c156 | https://www.bals.com/reach_de.pdf | MD05 |  | others
89109 | https://balsgmbh.sharefile.eu/public/share/web-sa061cd1ca1c04af89585ea262066c156 | 60003205_BA_Variabox_274.pdf | MD21 |  | others
89109 | https://balsgmbh.sharefile.eu/public/share/web-sa061cd1ca1c04af89585ea262066c156 | https://www.bals.com/youtube-videos/7GXA6ODV_Xk.mp4 | MD45 |  | Product video
57074 | https://balsgmbh.sharefile.eu/public/share/web-sa061cd1ca1c04af89585ea262066c156 | 57074_0_1200Wx1200H.png | MD01 |  | detail
57074 | https://balsgmbh.sharefile.eu/public/share/web-sa061cd1ca1c04af89585ea262066c156 | 13mb124_11.jpg | MD12 |  | others
57074 | https://balsgmbh.sharefile.eu/public/share/web-sa061cd1ca1c04af89585ea262066c156 | DB_57074_de.pdf | MD22 |  | Artikeldatenblatt de
57074 | https://balsgmbh.sharefile.eu/public/share/web-sa061cd1ca1c04af89585ea262066c156 | 001_Materialkonformitaet_1957.pdf | MD49 |  | Declaration RoHS |  | 2026-04-22
57074 | https://balsgmbh.sharefile.eu/public/share/web-sa061cd1ca1c04af89585ea262066c156 | 57074_0_300Wx300H.png | MD02 |  | normal
57074 | https://balsgmbh.sharefile.eu/public/share/web-sa061cd1ca1c04af89585ea262066c156 | 57074_0_96Wx96H.png | MD47
57074 | https://balsgmbh.sharefile.eu/public/share/web-sa061cd1ca1c04af89585ea262066c156 | https://catalogue.bals.com/de/extern/57074 | MD04
57074 | https://balsgmbh.sharefile.eu/public/share/web-sa061cd1ca1c04af89585ea262066c156 | Ausschreibungstext_57074_de.txt | MD63 |  | Ausschreibungstext de
57074 | https://balsgmbh.sharefile.eu/public/share/web-sa061cd1ca1c04af89585ea262066c156 | DB_57074_fr_FR.pdf | MD22 |  | Fiche Technique fr_FR
57074 | https://balsgmbh.sharefile.eu/public/share/web-sa061cd1ca1c04af89585ea262066c156 | DB_57074_en_PL.pdf | MD22 |  | Data Sheet en_PL
57074 | https://balsgmbh.sharefile.eu/public/share/web-sa061cd1ca1c04af89585ea262066c156 | DB_57074_en_GB.pdf | MD22 |  | Data Sheet en_GB
57074 | https://balsgmbh.sharefile.eu/public/share/web-sa061cd1ca1c04af89585ea262066c156 | DB_57074_de_CH.pdf | MD22 |  | Artikeldatenblatt de_CH
57074 | https://balsgmbh.sharefile.eu/public/share/web-sa061cd1ca1c04af89585ea262066c156 | https://www.bals.com/reach_de.pdf | MD05 |  | others
57074 | https://balsgmbh.sharefile.eu/public/share/web-sa061cd1ca1c04af89585ea262066c156 | 60003206_BA_Mobile_Verteiler_90.pdf | MD21 |  | others
57076 | https://balsgmbh.sharefile.eu/public/share/web-sa061cd1ca1c04af89585ea262066c156 | 57076_0_1200Wx1200H.png | MD01 |  | detail
57076 | https://balsgmbh.sharefile.eu/public/share/web-sa061cd1ca1c04af89585ea262066c156 | 13mb124_12.jpg | MD12 |  | others
57076 | https://balsgmbh.sharefile.eu/public/share/web-sa061cd1ca1c04af89585ea262066c156 | DB_57076_de.pdf | MD22 |  | Artikeldatenblatt de
57076 | https://balsgmbh.sharefile.eu/public/share/web-sa061cd1ca1c04af89585ea262066c156 | 001_Materialkonformitaet_1958.pdf | MD49 |  | Declaration RoHS |  | 2026-04-22
57076 | https://balsgmbh.sharefile.eu/public/share/web-sa061cd1ca1c04af89585ea262066c156 | 57076_0_300Wx300H.png | MD02 |  | normal
57076 | https://balsgmbh.sharefile.eu/public/share/web-sa061cd1ca1c04af89585ea262066c156 | 57076_0_96Wx96H.png | MD47
57076 | https://balsgmbh.sharefile.eu/public/share/web-sa061cd1ca1c04af89585ea262066c156 | https://catalogue.bals.com/de/extern/57076 | MD04
57076 | https://balsgmbh.sharefile.eu/public/share/web-sa061cd1ca1c04af89585ea262066c156 | Ausschreibungstext_57076_de.txt | MD63 |  | Ausschreibungstext de
57076 | https://balsgmbh.sharefile.eu/public/share/web-sa061cd1ca1c04af89585ea262066c156 | DB_57076_fr_FR.pdf | MD22 |  | Fiche Technique fr_FR
57076 | https://balsgmbh.sharefile.eu/public/share/web-sa061cd1ca1c04af89585ea262066c156 | DB_57076_en_GB.pdf | MD22 |  | Data Sheet en_GB
57076 | https://balsgmbh.sharefile.eu/public/share/web-sa061cd1ca1c04af89585ea262066c156 | DB_57076_de_CH.pdf | MD22 |  | Artikeldatenblatt de_CH
57076 | https://balsgmbh.sharefile.eu/public/share/web-sa061cd1ca1c04af89585ea262066c156 | DB_57076_en_PL.pdf | MD22 |  | Data Sheet en_PL
57076 | https://balsgmbh.sharefile.eu/public/share/web-sa061cd1ca1c04af89585ea262066c156 | https://www.bals.com/reach_de.pdf | MD05 |  | others
57076 | https://balsgmbh.sharefile.eu/public/share/web-sa061cd1ca1c04af89585ea262066c156 | 60003206_BA_Mobile_Verteiler_91.pdf | MD21 |  | others
89004 | https://balsgmbh.sharefile.eu/public/share/web-sa061cd1ca1c04af89585ea262066c156 | 89004_0_1200Wx1200H.png | MD01 |  | detail
89004 | https://balsgmbh.sharefile.eu/public/share/web-sa061cd1ca1c04af89585ea262066c156 | 30mb208a_13.jpg | MD12 |  | others
89004 | https://balsgmbh.sharefile.eu/public/share/web-sa061cd1ca1c04af89585ea262066c156 | DB_89004_de.pdf | MD22 |  | Artikeldatenblatt de
89004 | https://balsgmbh.sharefile.eu/public/share/web-sa061cd1ca1c04af89585ea262066c156 | 001_Materialkonformitaet_1959.pdf | MD49 |  | Declaration RoHS |  | 2026-04-22
89004 | https://balsgmbh.sharefile.eu/public/share/web-sa061cd1ca1c04af89585ea262066c156 | CE_Variabox_S_IP44_6.pdf | MD52 |  | Declaration DOC CE (Declaration of conformity CE)
89004 | https://balsgmbh.sharefile.eu/public/share/web-sa061cd1ca1c04af89585ea262066c156 | 89004_0_300Wx300H.png | MD02 |  | normal
89004 | https://balsgmbh.sharefile.eu/public/share/web-sa061cd1ca1c04af89585ea262066c156 | 89004_0_96Wx96H.png | MD47
89004 | https://balsgmbh.sharefile.eu/public/share/web-sa061cd1ca1c04af89585ea262066c156 | https://catalogue.bals.com/de/extern/89004 | MD04
89004 | https://balsgmbh.sharefile.eu/public/share/web-sa061cd1ca1c04af89585ea262066c156 | Ausschreibungstext_89004_de.txt | MD63 |  | Ausschreibungstext de
89004 | https://balsgmbh.sharefile.eu/public/share/web-sa061cd1ca1c04af89585ea262066c156 | DB_89004_de_CH.pdf | MD22 |  | Artikeldatenblatt de_CH
89004 | https://balsgmbh.sharefile.eu/public/share/web-sa061cd1ca1c04af89585ea262066c156 | DB_89004_en_PL.pdf | MD22 |  | Data Sheet en_PL
89004 | https://balsgmbh.sharefile.eu/public/share/web-sa061cd1ca1c04af89585ea262066c156 | DB_89004_fr_FR.pdf | MD22 |  | Fiche Technique fr_FR
89004 | https://balsgmbh.sharefile.eu/public/share/web-sa061cd1ca1c04af89585ea262066c156 | DB_89004_en_GB.pdf | MD22 |  | Data Sheet en_GB
89004 | https://balsgmbh.sharefile.eu/public/share/web-sa061cd1ca1c04af89585ea262066c156 | https://www.bals.com/reach_de.pdf | MD05 |  | others
89004 | https://balsgmbh.sharefile.eu/public/share/web-sa061cd1ca1c04af89585ea262066c156 | 60003205_BA_Variabox_275.pdf | MD21 |  | others
89004 | https://balsgmbh.sharefile.eu/public/share/web-sa061cd1ca1c04af89585ea262066c156 | https://www.bals.com/youtube-videos/7GXA6ODV_Xk.mp4 | MD45 |  | Product video
89092 | https://balsgmbh.sharefile.eu/public/share/web-sa061cd1ca1c04af89585ea262066c156 | 89092_0_1200Wx1200H.png | MD01 |  | detail
89092 | https://balsgmbh.sharefile.eu/public/share/web-sa061cd1ca1c04af89585ea262066c156 | 30mb206a_65.jpg | MD12 |  | others
89092 | https://balsgmbh.sharefile.eu/public/share/web-sa061cd1ca1c04af89585ea262066c156 | DB_89092_de.pdf | MD22 |  | Artikeldatenblatt de
89092 | https://balsgmbh.sharefile.eu/public/share/web-sa061cd1ca1c04af89585ea262066c156 | 001_Materialkonformitaet_1960.pdf | MD49 |  | Declaration RoHS |  | 2026-04-22
89092 | https://balsgmbh.sharefile.eu/public/share/web-sa061cd1ca1c04af89585ea262066c156 | CE_Variabox_L_IP44_69.pdf | MD52 |  | Declaration DOC CE (Declaration of conformity CE)
89092 | https://balsgmbh.sharefile.eu/public/share/web-sa061cd1ca1c04af89585ea262066c156 | 89092_0_300Wx300H.png | MD02 |  | normal
89092 | https://balsgmbh.sharefile.eu/public/share/web-sa061cd1ca1c04af89585ea262066c156 | 89092_0_96Wx96H.png | MD47
89092 | https://balsgmbh.sharefile.eu/public/share/web-sa061cd1ca1c04af89585ea262066c156 | https://catalogue.bals.com/de/extern/89092 | MD04
89092 | https://balsgmbh.sharefile.eu/public/share/web-sa061cd1ca1c04af89585ea262066c156 | Ausschreibungstext_89092_de.txt | MD63 |  | Ausschreibungstext de
89092 | https://balsgmbh.sharefile.eu/public/share/web-sa061cd1ca1c04af89585ea262066c156 | DB_89092_fr_FR.pdf | MD22 |  | Fiche Technique fr_FR
89092 | https://balsgmbh.sharefile.eu/public/share/web-sa061cd1ca1c04af89585ea262066c156 | DB_89092_en_GB.pdf | MD22 |  | Data Sheet en_GB
89092 | https://balsgmbh.sharefile.eu/public/share/web-sa061cd1ca1c04af89585ea262066c156 | DB_89092_de_CH.pdf | MD22 |  | Artikeldatenblatt de_CH
89092 | https://balsgmbh.sharefile.eu/public/share/web-sa061cd1ca1c04af89585ea262066c156 | DB_89092_en_PL.pdf | MD22 |  | Data Sheet en_PL
89092 | https://balsgmbh.sharefile.eu/public/share/web-sa061cd1ca1c04af89585ea262066c156 | https://www.bals.com/reach_de.pdf | MD05 |  | others
89092 | https://balsgmbh.sharefile.eu/public/share/web-sa061cd1ca1c04af89585ea262066c156 | 60003205_BA_Variabox_276.pdf | MD21 |  | others
89092 | https://balsgmbh.sharefile.eu/public/share/web-sa061cd1ca1c04af89585ea262066c156 | https://www.bals.com/youtube-videos/7GXA6ODV_Xk.mp4 | MD45 |  | Product video
57116 | https://balsgmbh.sharefile.eu/public/share/web-sa061cd1ca1c04af89585ea262066c156 | 57116_0_1200Wx1200H.png | MD01 |  | detail
57116 | https://balsgmbh.sharefile.eu/public/share/web-sa061cd1ca1c04af89585ea262066c156 | 13mb124_13.jpg | MD12 |  | others
57116 | https://balsgmbh.sharefile.eu/public/share/web-sa061cd1ca1c04af89585ea262066c156 | DB_57116_de.pdf | MD22 |  | Artikeldatenblatt de
57116 | https://balsgmbh.sharefile.eu/public/share/web-sa061cd1ca1c04af89585ea262066c156 | 001_Materialkonformitaet_1961.pdf | MD49 |  | Declaration RoHS |  | 2026-04-22
57116 | https://balsgmbh.sharefile.eu/public/share/web-sa061cd1ca1c04af89585ea262066c156 | 57116_0_300Wx300H.png | MD02 |  | normal
57116 | https://balsgmbh.sharefile.eu/public/share/web-sa061cd1ca1c04af89585ea262066c156 | 57116_0_96Wx96H.png | MD47
57116 | https://balsgmbh.sharefile.eu/public/share/web-sa061cd1ca1c04af89585ea262066c156 | https://catalogue.bals.com/de/extern/57116 | MD04
57116 | https://balsgmbh.sharefile.eu/public/share/web-sa061cd1ca1c04af89585ea262066c156 | Ausschreibungstext_57116_de.txt | MD63 |  | Ausschreibungstext de
57116 | https://balsgmbh.sharefile.eu/public/share/web-sa061cd1ca1c04af89585ea262066c156 | DB_57116_fr_FR.pdf | MD22 |  | Fiche Technique fr_FR
57116 | https://balsgmbh.sharefile.eu/public/share/web-sa061cd1ca1c04af89585ea262066c156 | DB_57116_en_GB.pdf | MD22 |  | Data Sheet en_GB
57116 | https://balsgmbh.sharefile.eu/public/share/web-sa061cd1ca1c04af89585ea262066c156 | DB_57116_de_CH.pdf | MD22 |  | Artikeldatenblatt de_CH
57116 | https://balsgmbh.sharefile.eu/public/share/web-sa061cd1ca1c04af89585ea262066c156 | DB_57116_en_PL.pdf | MD22 |  | Data Sheet en_PL
57116 | https://balsgmbh.sharefile.eu/public/share/web-sa061cd1ca1c04af89585ea262066c156 | https://www.bals.com/reach_de.pdf | MD05 |  | others
57116 | https://balsgmbh.sharefile.eu/public/share/web-sa061cd1ca1c04af89585ea262066c156 | 60003206_BA_Mobile_Verteiler_92.pdf | MD21 |  | others
31311 | https://balsgmbh.sharefile.eu/public/share/web-sa061cd1ca1c04af89585ea262066c156 | 31311_0_1200Wx1200H.png | MD01 |  | detail
31311 | https://balsgmbh.sharefile.eu/public/share/web-sa061cd1ca1c04af89585ea262066c156 | 03mb063a_10.jpg | MD12 |  | others
31311 | https://balsgmbh.sharefile.eu/public/share/web-sa061cd1ca1c04af89585ea262066c156 | DB_31311_de.pdf | MD22 |  | Artikeldatenblatt de
31311 | https://balsgmbh.sharefile.eu/public/share/web-sa061cd1ca1c04af89585ea262066c156 | 001_Materialkonformitaet_1962.pdf | MD49 |  | Declaration RoHS |  | 2026-04-22
31311 | https://balsgmbh.sharefile.eu/public/share/web-sa061cd1ca1c04af89585ea262066c156 | CE_Kupplungen_32A_89.pdf | MD52 |  | Declaration DOC CE (Declaration of conformity CE)
31311 | https://balsgmbh.sharefile.eu/public/share/web-sa061cd1ca1c04af89585ea262066c156 | 31311_0_300Wx300H.png | MD02 |  | normal
31311 | https://balsgmbh.sharefile.eu/public/share/web-sa061cd1ca1c04af89585ea262066c156 | 31311_0_96Wx96H.png | MD47
31311 | https://balsgmbh.sharefile.eu/public/share/web-sa061cd1ca1c04af89585ea262066c156 | https://catalogue.bals.com/de/extern/31311 | MD04
31311 | https://balsgmbh.sharefile.eu/public/share/web-sa061cd1ca1c04af89585ea262066c156 | Ausschreibungstext_31311_de.txt | MD63 |  | Ausschreibungstext de
31311 | https://balsgmbh.sharefile.eu/public/share/web-sa061cd1ca1c04af89585ea262066c156 | DB_31311_fr_FR.pdf | MD22 |  | Fiche Technique fr_FR
31311 | https://balsgmbh.sharefile.eu/public/share/web-sa061cd1ca1c04af89585ea262066c156 | DB_31311_en_GB.pdf | MD22 |  | Data Sheet en_GB
31311 | https://balsgmbh.sharefile.eu/public/share/web-sa061cd1ca1c04af89585ea262066c156 | DB_31311_de_CH.pdf | MD22 |  | Artikeldatenblatt de_CH
31311 | https://balsgmbh.sharefile.eu/public/share/web-sa061cd1ca1c04af89585ea262066c156 | DB_31311_en_PL.pdf | MD22 |  | Data Sheet en_PL
31311 | https://balsgmbh.sharefile.eu/public/share/web-sa061cd1ca1c04af89585ea262066c156 | 60003211_BA_St_Ku_16A_32A_QC_94.pdf | MD21 |  | others
31311 | https://balsgmbh.sharefile.eu/public/share/web-sa061cd1ca1c04af89585ea262066c156 | https://www.bals.com/youtube-videos/WNmPZ8zQ_uI.mp4 | MD45 |  | Product video
89101 | https://balsgmbh.sharefile.eu/public/share/web-sa061cd1ca1c04af89585ea262066c156 | 89101_0_1200Wx1200H.png | MD01 |  | detail
89101 | https://balsgmbh.sharefile.eu/public/share/web-sa061cd1ca1c04af89585ea262066c156 | 30mb205a_62.jpg | MD12 |  | others
89101 | https://balsgmbh.sharefile.eu/public/share/web-sa061cd1ca1c04af89585ea262066c156 | DB_89101_de.pdf | MD22 |  | Artikeldatenblatt de
89101 | https://balsgmbh.sharefile.eu/public/share/web-sa061cd1ca1c04af89585ea262066c156 | 001_Materialkonformitaet_1963.pdf | MD49 |  | Declaration RoHS |  | 2026-04-22
89101 | https://balsgmbh.sharefile.eu/public/share/web-sa061cd1ca1c04af89585ea262066c156 | CE_Variabox_XL_IP44_48.pdf | MD52 |  | Declaration DOC CE (Declaration of conformity CE)
89101 | https://balsgmbh.sharefile.eu/public/share/web-sa061cd1ca1c04af89585ea262066c156 | 89101_0_300Wx300H.png | MD02 |  | normal
89101 | https://balsgmbh.sharefile.eu/public/share/web-sa061cd1ca1c04af89585ea262066c156 | 89101_0_96Wx96H.png | MD47
89101 | https://balsgmbh.sharefile.eu/public/share/web-sa061cd1ca1c04af89585ea262066c156 | https://catalogue.bals.com/de/extern/89101 | MD04
89101 | https://balsgmbh.sharefile.eu/public/share/web-sa061cd1ca1c04af89585ea262066c156 | Ausschreibungstext_89101_de.txt | MD63 |  | Ausschreibungstext de
89101 | https://balsgmbh.sharefile.eu/public/share/web-sa061cd1ca1c04af89585ea262066c156 | DB_89101_de_CH.pdf | MD22 |  | Artikeldatenblatt de_CH
89101 | https://balsgmbh.sharefile.eu/public/share/web-sa061cd1ca1c04af89585ea262066c156 | DB_89101_fr_FR.pdf | MD22 |  | Fiche Technique fr_FR
89101 | https://balsgmbh.sharefile.eu/public/share/web-sa061cd1ca1c04af89585ea262066c156 | DB_89101_en_GB.pdf | MD22 |  | Data Sheet en_GB
89101 | https://balsgmbh.sharefile.eu/public/share/web-sa061cd1ca1c04af89585ea262066c156 | DB_89101_en_PL.pdf | MD22 |  | Data Sheet en_PL
89101 | https://balsgmbh.sharefile.eu/public/share/web-sa061cd1ca1c04af89585ea262066c156 | https://www.bals.com/reach_de.pdf | MD05 |  | others
89101 | https://balsgmbh.sharefile.eu/public/share/web-sa061cd1ca1c04af89585ea262066c156 | 60003205_BA_Variabox_277.pdf | MD21 |  | others
89101 | https://balsgmbh.sharefile.eu/public/share/web-sa061cd1ca1c04af89585ea262066c156 | https://www.bals.com/youtube-videos/7GXA6ODV_Xk.mp4 | MD45 |  | Product video
71089 | https://balsgmbh.sharefile.eu/public/share/web-sa061cd1ca1c04af89585ea262066c156 | 71089_0_1200Wx1200H.png | MD01 |  | detail
71089 | https://balsgmbh.sharefile.eu/public/share/web-sa061cd1ca1c04af89585ea262066c156 | 18mb113a.jpg | MD12 |  | others
71089 | https://balsgmbh.sharefile.eu/public/share/web-sa061cd1ca1c04af89585ea262066c156 | DB_71089_de.pdf | MD22 |  | Artikeldatenblatt de
71089 | https://balsgmbh.sharefile.eu/public/share/web-sa061cd1ca1c04af89585ea262066c156 | 001_Materialkonformitaet_1964.pdf | MD49 |  | Declaration RoHS |  | 2026-04-22
71089 | https://balsgmbh.sharefile.eu/public/share/web-sa061cd1ca1c04af89585ea262066c156 | CE_Schukosteckdose_16A_49.pdf | MD52 |  | Declaration DOC CE (Declaration of conformity CE)
71089 | https://balsgmbh.sharefile.eu/public/share/web-sa061cd1ca1c04af89585ea262066c156 | 71089_0_300Wx300H.png | MD02 |  | normal
71089 | https://balsgmbh.sharefile.eu/public/share/web-sa061cd1ca1c04af89585ea262066c156 | 71089_0_96Wx96H.png | MD47
71089 | https://balsgmbh.sharefile.eu/public/share/web-sa061cd1ca1c04af89585ea262066c156 | https://catalogue.bals.com/de/extern/71089 | MD04
71089 | https://balsgmbh.sharefile.eu/public/share/web-sa061cd1ca1c04af89585ea262066c156 | Ausschreibungstext_71089_de.txt | MD63 |  | Ausschreibungstext de
71089 | https://balsgmbh.sharefile.eu/public/share/web-sa061cd1ca1c04af89585ea262066c156 | DB_71089_de_CH.pdf | MD22 |  | Artikeldatenblatt de_CH
71089 | https://balsgmbh.sharefile.eu/public/share/web-sa061cd1ca1c04af89585ea262066c156 | DB_71089_en_PL.pdf | MD22 |  | Data Sheet en_PL
71089 | https://balsgmbh.sharefile.eu/public/share/web-sa061cd1ca1c04af89585ea262066c156 | DB_71089_en_GB.pdf | MD22 |  | Data Sheet en_GB
71089 | https://balsgmbh.sharefile.eu/public/share/web-sa061cd1ca1c04af89585ea262066c156 | DB_71089_fr_FR.pdf | MD22 |  | Fiche Technique fr_FR
31247 | https://balsgmbh.sharefile.eu/public/share/web-sa061cd1ca1c04af89585ea262066c156 | 31247_0_1200Wx1200H.png | MD01 |  | detail
31247 | https://balsgmbh.sharefile.eu/public/share/web-sa061cd1ca1c04af89585ea262066c156 | 03mb063a_11.jpg | MD12 |  | others
31247 | https://balsgmbh.sharefile.eu/public/share/web-sa061cd1ca1c04af89585ea262066c156 | DB_31247_de.pdf | MD22 |  | Artikeldatenblatt de
31247 | https://balsgmbh.sharefile.eu/public/share/web-sa061cd1ca1c04af89585ea262066c156 | 001_Materialkonformitaet_1965.pdf | MD49 |  | Declaration RoHS |  | 2026-04-22
31247 | https://balsgmbh.sharefile.eu/public/share/web-sa061cd1ca1c04af89585ea262066c156 | CE_Kupplungen_32A_90.pdf | MD52 |  | Declaration DOC CE (Declaration of conformity CE)
31247 | https://balsgmbh.sharefile.eu/public/share/web-sa061cd1ca1c04af89585ea262066c156 | 31247_0_300Wx300H.png | MD02 |  | normal
31247 | https://balsgmbh.sharefile.eu/public/share/web-sa061cd1ca1c04af89585ea262066c156 | 31247_0_96Wx96H.png | MD47
31247 | https://balsgmbh.sharefile.eu/public/share/web-sa061cd1ca1c04af89585ea262066c156 | https://catalogue.bals.com/de/extern/31247 | MD04
31247 | https://balsgmbh.sharefile.eu/public/share/web-sa061cd1ca1c04af89585ea262066c156 | Ausschreibungstext_31247_de.txt | MD63 |  | Ausschreibungstext de
31247 | https://balsgmbh.sharefile.eu/public/share/web-sa061cd1ca1c04af89585ea262066c156 | DB_31247_en_GB.pdf | MD22 |  | Data Sheet en_GB
31247 | https://balsgmbh.sharefile.eu/public/share/web-sa061cd1ca1c04af89585ea262066c156 | DB_31247_fr_FR.pdf | MD22 |  | Fiche Technique fr_FR
31247 | https://balsgmbh.sharefile.eu/public/share/web-sa061cd1ca1c04af89585ea262066c156 | DB_31247_en_PL.pdf | MD22 |  | Data Sheet en_PL
31247 | https://balsgmbh.sharefile.eu/public/share/web-sa061cd1ca1c04af89585ea262066c156 | DB_31247_de_CH.pdf | MD22 |  | Artikeldatenblatt de_CH
31247 | https://balsgmbh.sharefile.eu/public/share/web-sa061cd1ca1c04af89585ea262066c156 | 60003211_BA_St_Ku_16A_32A_QC_95.pdf | MD21 |  | others
31247 | https://balsgmbh.sharefile.eu/public/share/web-sa061cd1ca1c04af89585ea262066c156 | https://www.bals.com/youtube-videos/WNmPZ8zQ_uI.mp4 | MD45 |  | Product video
89021 | https://balsgmbh.sharefile.eu/public/share/web-sa061cd1ca1c04af89585ea262066c156 | 89021_0_1200Wx1200H.png | MD01 |  | detail
89021 | https://balsgmbh.sharefile.eu/public/share/web-sa061cd1ca1c04af89585ea262066c156 | 30mb207a_79.jpg | MD12 |  | others
89021 | https://balsgmbh.sharefile.eu/public/share/web-sa061cd1ca1c04af89585ea262066c156 | DB_89021_de.pdf | MD22 |  | Artikeldatenblatt de
89021 | https://balsgmbh.sharefile.eu/public/share/web-sa061cd1ca1c04af89585ea262066c156 | 001_Materialkonformitaet_1966.pdf | MD49 |  | Declaration RoHS |  | 2026-04-22
89021 | https://balsgmbh.sharefile.eu/public/share/web-sa061cd1ca1c04af89585ea262066c156 | CE_Variabox_M_IP44_68.pdf | MD52 |  | Declaration DOC CE (Declaration of conformity CE)
89021 | https://balsgmbh.sharefile.eu/public/share/web-sa061cd1ca1c04af89585ea262066c156 | 89021_0_300Wx300H.png | MD02 |  | normal
89021 | https://balsgmbh.sharefile.eu/public/share/web-sa061cd1ca1c04af89585ea262066c156 | 89021_0_96Wx96H.png | MD47
89021 | https://balsgmbh.sharefile.eu/public/share/web-sa061cd1ca1c04af89585ea262066c156 | https://catalogue.bals.com/de/extern/89021 | MD04
89021 | https://balsgmbh.sharefile.eu/public/share/web-sa061cd1ca1c04af89585ea262066c156 | Ausschreibungstext_89021_de.txt | MD63 |  | Ausschreibungstext de
89021 | https://balsgmbh.sharefile.eu/public/share/web-sa061cd1ca1c04af89585ea262066c156 | DB_89021_fr_FR.pdf | MD22 |  | Fiche Technique fr_FR
89021 | https://balsgmbh.sharefile.eu/public/share/web-sa061cd1ca1c04af89585ea262066c156 | DB_89021_en_PL.pdf | MD22 |  | Data Sheet en_PL
89021 | https://balsgmbh.sharefile.eu/public/share/web-sa061cd1ca1c04af89585ea262066c156 | DB_89021_en_GB.pdf | MD22 |  | Data Sheet en_GB
89021 | https://balsgmbh.sharefile.eu/public/share/web-sa061cd1ca1c04af89585ea262066c156 | DB_89021_de_CH.pdf | MD22 |  | Artikeldatenblatt de_CH
89021 | https://balsgmbh.sharefile.eu/public/share/web-sa061cd1ca1c04af89585ea262066c156 | https://www.bals.com/reach_de.pdf | MD05 |  | others
89021 | https://balsgmbh.sharefile.eu/public/share/web-sa061cd1ca1c04af89585ea262066c156 | 60003205_BA_Variabox_278.pdf | MD21 |  | others
89021 | https://balsgmbh.sharefile.eu/public/share/web-sa061cd1ca1c04af89585ea262066c156 | https://www.bals.com/youtube-videos/7GXA6ODV_Xk.mp4 | MD45 |  | Product video
89030 | https://balsgmbh.sharefile.eu/public/share/web-sa061cd1ca1c04af89585ea262066c156 | 89030_0_1200Wx1200H.png | MD01 |  | detail
89030 | https://balsgmbh.sharefile.eu/public/share/web-sa061cd1ca1c04af89585ea262066c156 | 30mb207a_80.jpg | MD12 |  | others
89030 | https://balsgmbh.sharefile.eu/public/share/web-sa061cd1ca1c04af89585ea262066c156 | DB_89030_de.pdf | MD22 |  | Artikeldatenblatt de
89030 | https://balsgmbh.sharefile.eu/public/share/web-sa061cd1ca1c04af89585ea262066c156 | 001_Materialkonformitaet_1967.pdf | MD49 |  | Declaration RoHS |  | 2026-04-22
89030 | https://balsgmbh.sharefile.eu/public/share/web-sa061cd1ca1c04af89585ea262066c156 | CE_Variabox_M_IP44_69.pdf | MD52 |  | Declaration DOC CE (Declaration of conformity CE)
89030 | https://balsgmbh.sharefile.eu/public/share/web-sa061cd1ca1c04af89585ea262066c156 | 89030_0_300Wx300H.png | MD02 |  | normal
89030 | https://balsgmbh.sharefile.eu/public/share/web-sa061cd1ca1c04af89585ea262066c156 | 89030_0_96Wx96H.png | MD47
89030 | https://balsgmbh.sharefile.eu/public/share/web-sa061cd1ca1c04af89585ea262066c156 | https://catalogue.bals.com/de/extern/89030 | MD04
89030 | https://balsgmbh.sharefile.eu/public/share/web-sa061cd1ca1c04af89585ea262066c156 | Ausschreibungstext_89030_de.txt | MD63 |  | Ausschreibungstext de
89030 | https://balsgmbh.sharefile.eu/public/share/web-sa061cd1ca1c04af89585ea262066c156 | DB_89030_en_PL.pdf | MD22 |  | Data Sheet en_PL
89030 | https://balsgmbh.sharefile.eu/public/share/web-sa061cd1ca1c04af89585ea262066c156 | DB_89030_de_CH.pdf | MD22 |  | Artikeldatenblatt de_CH
89030 | https://balsgmbh.sharefile.eu/public/share/web-sa061cd1ca1c04af89585ea262066c156 | DB_89030_en_GB.pdf | MD22 |  | Data Sheet en_GB
89030 | https://balsgmbh.sharefile.eu/public/share/web-sa061cd1ca1c04af89585ea262066c156 | DB_89030_fr_FR.pdf | MD22 |  | Fiche Technique fr_FR
89030 | https://balsgmbh.sharefile.eu/public/share/web-sa061cd1ca1c04af89585ea262066c156 | https://www.bals.com/reach_de.pdf | MD05 |  | others
89030 | https://balsgmbh.sharefile.eu/public/share/web-sa061cd1ca1c04af89585ea262066c156 | 60003205_BA_Variabox_279.pdf | MD21 |  | others
89030 | https://balsgmbh.sharefile.eu/public/share/web-sa061cd1ca1c04af89585ea262066c156 | https://www.bals.com/youtube-videos/7GXA6ODV_Xk.mp4 | MD45 |  | Product video
29133 | https://balsgmbh.sharefile.eu/public/share/web-sa061cd1ca1c04af89585ea262066c156 | 29133_0_1200Wx1200H.png | MD01 |  | detail
29133 | https://balsgmbh.sharefile.eu/public/share/web-sa061cd1ca1c04af89585ea262066c156 | 2MB132.jpeg | MD12 |  | others
29133 | https://balsgmbh.sharefile.eu/public/share/web-sa061cd1ca1c04af89585ea262066c156 | DB_29133_de.pdf | MD22 |  | Artikeldatenblatt de
29133 | https://balsgmbh.sharefile.eu/public/share/web-sa061cd1ca1c04af89585ea262066c156 | 001_Materialkonformitaet_1968.pdf | MD49 |  | Declaration RoHS |  | 2026-04-22
29133 | https://balsgmbh.sharefile.eu/public/share/web-sa061cd1ca1c04af89585ea262066c156 | 29133_0_300Wx300H.png | MD02 |  | normal
29133 | https://balsgmbh.sharefile.eu/public/share/web-sa061cd1ca1c04af89585ea262066c156 | 29133_0_96Wx96H.png | MD47
29133 | https://balsgmbh.sharefile.eu/public/share/web-sa061cd1ca1c04af89585ea262066c156 | https://catalogue.bals.com/de/extern/29133 | MD04
29133 | https://balsgmbh.sharefile.eu/public/share/web-sa061cd1ca1c04af89585ea262066c156 | Ausschreibungstext_29133_de.txt | MD63 |  | Ausschreibungstext de
29133 | https://balsgmbh.sharefile.eu/public/share/web-sa061cd1ca1c04af89585ea262066c156 | DB_29133_de_CH.pdf | MD22 |  | Artikeldatenblatt de_CH
29133 | https://balsgmbh.sharefile.eu/public/share/web-sa061cd1ca1c04af89585ea262066c156 | DB_29133_en_PL.pdf | MD22 |  | Data Sheet en_PL
29133 | https://balsgmbh.sharefile.eu/public/share/web-sa061cd1ca1c04af89585ea262066c156 | DB_29133_fr_FR.pdf | MD22 |  | Fiche Technique fr_FR
29133 | https://balsgmbh.sharefile.eu/public/share/web-sa061cd1ca1c04af89585ea262066c156 | DB_29133_en_GB.pdf | MD22 |  | Data Sheet en_GB
31979 | https://balsgmbh.sharefile.eu/public/share/web-sa061cd1ca1c04af89585ea262066c156 | 31979_0_1200Wx1200H.png | MD01 |  | detail
31979 | https://balsgmbh.sharefile.eu/public/share/web-sa061cd1ca1c04af89585ea262066c156 | 03mb062a_9.jpg | MD12 |  | others
31979 | https://balsgmbh.sharefile.eu/public/share/web-sa061cd1ca1c04af89585ea262066c156 | DB_31979_de.pdf | MD22 |  | Artikeldatenblatt de
31979 | https://balsgmbh.sharefile.eu/public/share/web-sa061cd1ca1c04af89585ea262066c156 | 001_Materialkonformitaet_1969.pdf | MD49 |  | Declaration RoHS |  | 2026-04-22
31979 | https://balsgmbh.sharefile.eu/public/share/web-sa061cd1ca1c04af89585ea262066c156 | CE_Kupplungen_32A_91.pdf | MD52 |  | Declaration DOC CE (Declaration of conformity CE)
31979 | https://balsgmbh.sharefile.eu/public/share/web-sa061cd1ca1c04af89585ea262066c156 | 31979_0_300Wx300H.png | MD02 |  | normal
31979 | https://balsgmbh.sharefile.eu/public/share/web-sa061cd1ca1c04af89585ea262066c156 | 31979_0_96Wx96H.png | MD47
31979 | https://balsgmbh.sharefile.eu/public/share/web-sa061cd1ca1c04af89585ea262066c156 | https://catalogue.bals.com/de/extern/31979 | MD04
31979 | https://balsgmbh.sharefile.eu/public/share/web-sa061cd1ca1c04af89585ea262066c156 | Ausschreibungstext_31979_de.txt | MD63 |  | Ausschreibungstext de
31979 | https://balsgmbh.sharefile.eu/public/share/web-sa061cd1ca1c04af89585ea262066c156 | DB_31979_fr_FR.pdf | MD22 |  | Fiche Technique fr_FR
31979 | https://balsgmbh.sharefile.eu/public/share/web-sa061cd1ca1c04af89585ea262066c156 | DB_31979_de_CH.pdf | MD22 |  | Artikeldatenblatt de_CH
31979 | https://balsgmbh.sharefile.eu/public/share/web-sa061cd1ca1c04af89585ea262066c156 | DB_31979_en_PL.pdf | MD22 |  | Data Sheet en_PL
31979 | https://balsgmbh.sharefile.eu/public/share/web-sa061cd1ca1c04af89585ea262066c156 | DB_31979_en_GB.pdf | MD22 |  | Data Sheet en_GB
31979 | https://balsgmbh.sharefile.eu/public/share/web-sa061cd1ca1c04af89585ea262066c156 | 60003211_BA_St_Ku_16A_32A_QC_96.pdf | MD21 |  | others
31979 | https://balsgmbh.sharefile.eu/public/share/web-sa061cd1ca1c04af89585ea262066c156 | https://www.bals.com/youtube-videos/WNmPZ8zQ_uI.mp4 | MD45 |  | Product video
29129 | https://balsgmbh.sharefile.eu/public/share/web-sa061cd1ca1c04af89585ea262066c156 | 29129_0_1200Wx1200H.png | MD01 |  | detail
29129 | https://balsgmbh.sharefile.eu/public/share/web-sa061cd1ca1c04af89585ea262066c156 | DB_29129_de.pdf | MD22 |  | Artikeldatenblatt de
29129 | https://balsgmbh.sharefile.eu/public/share/web-sa061cd1ca1c04af89585ea262066c156 | 001_Materialkonformitaet_1970.pdf | MD49 |  | Declaration RoHS |  | 2026-04-22
29129 | https://balsgmbh.sharefile.eu/public/share/web-sa061cd1ca1c04af89585ea262066c156 | 29129_0_300Wx300H.png | MD02 |  | normal
29129 | https://balsgmbh.sharefile.eu/public/share/web-sa061cd1ca1c04af89585ea262066c156 | 29129_0_96Wx96H.png | MD47
29129 | https://balsgmbh.sharefile.eu/public/share/web-sa061cd1ca1c04af89585ea262066c156 | https://catalogue.bals.com/de/extern/29129 | MD04
29129 | https://balsgmbh.sharefile.eu/public/share/web-sa061cd1ca1c04af89585ea262066c156 | Ausschreibungstext_29129_de.txt | MD63 |  | Ausschreibungstext de
29129 | https://balsgmbh.sharefile.eu/public/share/web-sa061cd1ca1c04af89585ea262066c156 | DB_29129_en_GB.pdf | MD22 |  | Data Sheet en_GB
29129 | https://balsgmbh.sharefile.eu/public/share/web-sa061cd1ca1c04af89585ea262066c156 | DB_29129_de_CH.pdf | MD22 |  | Artikeldatenblatt de_CH
29129 | https://balsgmbh.sharefile.eu/public/share/web-sa061cd1ca1c04af89585ea262066c156 | DB_29129_fr_FR.pdf | MD22 |  | Fiche Technique fr_FR
29129 | https://balsgmbh.sharefile.eu/public/share/web-sa061cd1ca1c04af89585ea262066c156 | DB_29129_en_PL.pdf | MD22 |  | Data Sheet en_PL
110576 | https://balsgmbh.sharefile.eu/public/share/web-sa061cd1ca1c04af89585ea262066c156 | 110576_0_1200Wx1200H.png | MD01 |  | detail
110576 | https://balsgmbh.sharefile.eu/public/share/web-sa061cd1ca1c04af89585ea262066c156 | 01mb121a_11.jpg | MD12 |  | others
110576 | https://balsgmbh.sharefile.eu/public/share/web-sa061cd1ca1c04af89585ea262066c156 | DB_110576_de.pdf | MD22 |  | Artikeldatenblatt de
110576 | https://balsgmbh.sharefile.eu/public/share/web-sa061cd1ca1c04af89585ea262066c156 | 001_Materialkonformitaet_1971.pdf | MD49 |  | Declaration RoHS |  | 2026-04-22
110576 | https://balsgmbh.sharefile.eu/public/share/web-sa061cd1ca1c04af89585ea262066c156 | CE_Steckdosen_32A_167.pdf | MD52 |  | Declaration DOC CE (Declaration of conformity CE)
110576 | https://balsgmbh.sharefile.eu/public/share/web-sa061cd1ca1c04af89585ea262066c156 | 110576_0_300Wx300H.png | MD02 |  | normal
110576 | https://balsgmbh.sharefile.eu/public/share/web-sa061cd1ca1c04af89585ea262066c156 | 110576_0_96Wx96H.png | MD47
110576 | https://balsgmbh.sharefile.eu/public/share/web-sa061cd1ca1c04af89585ea262066c156 | https://catalogue.bals.com/de/extern/110576 | MD04
110576 | https://balsgmbh.sharefile.eu/public/share/web-sa061cd1ca1c04af89585ea262066c156 | Ausschreibungstext_110576_de.txt | MD63 |  | Ausschreibungstext de
110576 | https://balsgmbh.sharefile.eu/public/share/web-sa061cd1ca1c04af89585ea262066c156 | DB_110576_en_PL.pdf | MD22 |  | Data Sheet en_PL
110576 | https://balsgmbh.sharefile.eu/public/share/web-sa061cd1ca1c04af89585ea262066c156 | DB_110576_de_CH.pdf | MD22 |  | Artikeldatenblatt de_CH
110576 | https://balsgmbh.sharefile.eu/public/share/web-sa061cd1ca1c04af89585ea262066c156 | DB_110576_fr_FR.pdf | MD22 |  | Fiche Technique fr_FR
110576 | https://balsgmbh.sharefile.eu/public/share/web-sa061cd1ca1c04af89585ea262066c156 | DB_110576_en_GB.pdf | MD22 |  | Data Sheet en_GB
110576 | https://balsgmbh.sharefile.eu/public/share/web-sa061cd1ca1c04af89585ea262066c156 | 60003212_BA_Wd_Ad_16A_32A_QC_151.pdf | MD21 |  | others
110576 | https://balsgmbh.sharefile.eu/public/share/web-sa061cd1ca1c04af89585ea262066c156 | https://www.bals.com/youtube-videos/WNmPZ8zQ_uI.mp4 | MD45 |  | Product video
130275 | https://balsgmbh.sharefile.eu/public/share/web-sa061cd1ca1c04af89585ea262066c156 | 130275_0_1200Wx1200H.png | MD01 |  | detail
130275 | https://balsgmbh.sharefile.eu/public/share/web-sa061cd1ca1c04af89585ea262066c156 | 04mb008a_9.jpg | MD12 |  | others
130275 | https://balsgmbh.sharefile.eu/public/share/web-sa061cd1ca1c04af89585ea262066c156 | DB_130275_de.pdf | MD22 |  | Artikeldatenblatt de
130275 | https://balsgmbh.sharefile.eu/public/share/web-sa061cd1ca1c04af89585ea262066c156 | 001_Materialkonformitaet_1972.pdf | MD49 |  | Declaration RoHS |  | 2026-04-22
130275 | https://balsgmbh.sharefile.eu/public/share/web-sa061cd1ca1c04af89585ea262066c156 | CE_Steckdosen_63A_84.pdf | MD52 |  | Declaration DOC CE (Declaration of conformity CE)
130275 | https://balsgmbh.sharefile.eu/public/share/web-sa061cd1ca1c04af89585ea262066c156 | 130275_0_300Wx300H.png | MD02 |  | normal
130275 | https://balsgmbh.sharefile.eu/public/share/web-sa061cd1ca1c04af89585ea262066c156 | 130275_0_96Wx96H.png | MD47
130275 | https://balsgmbh.sharefile.eu/public/share/web-sa061cd1ca1c04af89585ea262066c156 | https://catalogue.bals.com/de/extern/130275 | MD04
130275 | https://balsgmbh.sharefile.eu/public/share/web-sa061cd1ca1c04af89585ea262066c156 | Ausschreibungstext_130275_de.txt | MD63 |  | Ausschreibungstext de
130275 | https://balsgmbh.sharefile.eu/public/share/web-sa061cd1ca1c04af89585ea262066c156 | DB_130275_en_PL.pdf | MD22 |  | Data Sheet en_PL
130275 | https://balsgmbh.sharefile.eu/public/share/web-sa061cd1ca1c04af89585ea262066c156 | DB_130275_fr_FR.pdf | MD22 |  | Fiche Technique fr_FR
130275 | https://balsgmbh.sharefile.eu/public/share/web-sa061cd1ca1c04af89585ea262066c156 | DB_130275_en_GB.pdf | MD22 |  | Data Sheet en_GB
130275 | https://balsgmbh.sharefile.eu/public/share/web-sa061cd1ca1c04af89585ea262066c156 | DB_130275_de_CH.pdf | MD22 |  | Artikeldatenblatt de_CH
130275 | https://balsgmbh.sharefile.eu/public/share/web-sa061cd1ca1c04af89585ea262066c156 | https://www.bals.com/reach_de.pdf | MD05 |  | others
130275 | https://balsgmbh.sharefile.eu/public/share/web-sa061cd1ca1c04af89585ea262066c156 | 60003216_BA_Wd_Ad_63A_125A_Schraub_136.pdf | MD21 |  | others
120442 | https://balsgmbh.sharefile.eu/public/share/web-sa061cd1ca1c04af89585ea262066c156 | 120442_0_1200Wx1200H.png | MD01 |  | detail
120442 | https://balsgmbh.sharefile.eu/public/share/web-sa061cd1ca1c04af89585ea262066c156 | 04mb264a_9.jpg | MD12 |  | others
120442 | https://balsgmbh.sharefile.eu/public/share/web-sa061cd1ca1c04af89585ea262066c156 | DB_120442_de.pdf | MD22 |  | Artikeldatenblatt de
120442 | https://balsgmbh.sharefile.eu/public/share/web-sa061cd1ca1c04af89585ea262066c156 | 001_Materialkonformitaet_1973.pdf | MD49 |  | Declaration RoHS |  | 2026-04-22
120442 | https://balsgmbh.sharefile.eu/public/share/web-sa061cd1ca1c04af89585ea262066c156 | CE_Steckdosen_16A_251.pdf | MD52 |  | Declaration DOC CE (Declaration of conformity CE)
120442 | https://balsgmbh.sharefile.eu/public/share/web-sa061cd1ca1c04af89585ea262066c156 | 120442_0_300Wx300H.png | MD02 |  | normal
120442 | https://balsgmbh.sharefile.eu/public/share/web-sa061cd1ca1c04af89585ea262066c156 | 120442_0_96Wx96H.png | MD47
120442 | https://balsgmbh.sharefile.eu/public/share/web-sa061cd1ca1c04af89585ea262066c156 | https://catalogue.bals.com/de/extern/120442 | MD04
120442 | https://balsgmbh.sharefile.eu/public/share/web-sa061cd1ca1c04af89585ea262066c156 | Ausschreibungstext_120442_de.txt | MD63 |  | Ausschreibungstext de
120442 | https://balsgmbh.sharefile.eu/public/share/web-sa061cd1ca1c04af89585ea262066c156 | DB_120442_en_GB.pdf | MD22 |  | Data Sheet en_GB
120442 | https://balsgmbh.sharefile.eu/public/share/web-sa061cd1ca1c04af89585ea262066c156 | DB_120442_fr_FR.pdf | MD22 |  | Fiche Technique fr_FR
120442 | https://balsgmbh.sharefile.eu/public/share/web-sa061cd1ca1c04af89585ea262066c156 | DB_120442_de_CH.pdf | MD22 |  | Artikeldatenblatt de_CH
120442 | https://balsgmbh.sharefile.eu/public/share/web-sa061cd1ca1c04af89585ea262066c156 | DB_120442_en_PL.pdf | MD22 |  | Data Sheet en_PL
120442 | https://balsgmbh.sharefile.eu/public/share/web-sa061cd1ca1c04af89585ea262066c156 | 60003212_BA_Wd_Ad_16A_32A_QC_152.pdf | MD21 |  | others
120442 | https://balsgmbh.sharefile.eu/public/share/web-sa061cd1ca1c04af89585ea262066c156 | https://www.bals.com/youtube-videos/WNmPZ8zQ_uI.mp4 | MD45 |  | Product video
31971 | https://balsgmbh.sharefile.eu/public/share/web-sa061cd1ca1c04af89585ea262066c156 | 31971_0_1200Wx1200H.png | MD01 |  | detail
31971 | https://balsgmbh.sharefile.eu/public/share/web-sa061cd1ca1c04af89585ea262066c156 | 03mb062a_10.jpg | MD12 |  | others
31971 | https://balsgmbh.sharefile.eu/public/share/web-sa061cd1ca1c04af89585ea262066c156 | DB_31971_de.pdf | MD22 |  | Artikeldatenblatt de
31971 | https://balsgmbh.sharefile.eu/public/share/web-sa061cd1ca1c04af89585ea262066c156 | 001_Materialkonformitaet_1974.pdf | MD49 |  | Declaration RoHS |  | 2026-04-22
31971 | https://balsgmbh.sharefile.eu/public/share/web-sa061cd1ca1c04af89585ea262066c156 | CE_Kupplungen_32A_92.pdf | MD52 |  | Declaration DOC CE (Declaration of conformity CE)
31971 | https://balsgmbh.sharefile.eu/public/share/web-sa061cd1ca1c04af89585ea262066c156 | 31971_0_300Wx300H.png | MD02 |  | normal
31971 | https://balsgmbh.sharefile.eu/public/share/web-sa061cd1ca1c04af89585ea262066c156 | 31971_0_96Wx96H.png | MD47
31971 | https://balsgmbh.sharefile.eu/public/share/web-sa061cd1ca1c04af89585ea262066c156 | https://catalogue.bals.com/de/extern/31971 | MD04
31971 | https://balsgmbh.sharefile.eu/public/share/web-sa061cd1ca1c04af89585ea262066c156 | Ausschreibungstext_31971_de.txt | MD63 |  | Ausschreibungstext de
31971 | https://balsgmbh.sharefile.eu/public/share/web-sa061cd1ca1c04af89585ea262066c156 | DB_31971_de_CH.pdf | MD22 |  | Artikeldatenblatt de_CH
31971 | https://balsgmbh.sharefile.eu/public/share/web-sa061cd1ca1c04af89585ea262066c156 | DB_31971_en_PL.pdf | MD22 |  | Data Sheet en_PL
31971 | https://balsgmbh.sharefile.eu/public/share/web-sa061cd1ca1c04af89585ea262066c156 | DB_31971_fr_FR.pdf | MD22 |  | Fiche Technique fr_FR
31971 | https://balsgmbh.sharefile.eu/public/share/web-sa061cd1ca1c04af89585ea262066c156 | DB_31971_en_GB.pdf | MD22 |  | Data Sheet en_GB
31971 | https://balsgmbh.sharefile.eu/public/share/web-sa061cd1ca1c04af89585ea262066c156 | 60003211_BA_St_Ku_16A_32A_QC_97.pdf | MD21 |  | others
31971 | https://balsgmbh.sharefile.eu/public/share/web-sa061cd1ca1c04af89585ea262066c156 | https://www.bals.com/youtube-videos/WNmPZ8zQ_uI.mp4 | MD45 |  | Product video
110017 | https://balsgmbh.sharefile.eu/public/share/web-sa061cd1ca1c04af89585ea262066c156 | 110017_0_1200Wx1200H.png | MD01 |  | detail
110017 | https://balsgmbh.sharefile.eu/public/share/web-sa061cd1ca1c04af89585ea262066c156 | 01mb014a_4.jpg | MD12 |  | others
110017 | https://balsgmbh.sharefile.eu/public/share/web-sa061cd1ca1c04af89585ea262066c156 | DB_110017_de.pdf | MD22 |  | Artikeldatenblatt de
110017 | https://balsgmbh.sharefile.eu/public/share/web-sa061cd1ca1c04af89585ea262066c156 | 001_Materialkonformitaet_1975.pdf | MD49 |  | Declaration RoHS |  | 2026-04-22
110017 | https://balsgmbh.sharefile.eu/public/share/web-sa061cd1ca1c04af89585ea262066c156 | CE_Steckdosen_32A_168.pdf | MD52 |  | Declaration DOC CE (Declaration of conformity CE)
110017 | https://balsgmbh.sharefile.eu/public/share/web-sa061cd1ca1c04af89585ea262066c156 | 110017_0_300Wx300H.png | MD02 |  | normal
110017 | https://balsgmbh.sharefile.eu/public/share/web-sa061cd1ca1c04af89585ea262066c156 | 110017_0_96Wx96H.png | MD47
110017 | https://balsgmbh.sharefile.eu/public/share/web-sa061cd1ca1c04af89585ea262066c156 | https://catalogue.bals.com/de/extern/110017 | MD04
110017 | https://balsgmbh.sharefile.eu/public/share/web-sa061cd1ca1c04af89585ea262066c156 | Ausschreibungstext_110017_de.txt | MD63 |  | Ausschreibungstext de
110017 | https://balsgmbh.sharefile.eu/public/share/web-sa061cd1ca1c04af89585ea262066c156 | DB_110017_fr_FR.pdf | MD22 |  | Fiche Technique fr_FR
110017 | https://balsgmbh.sharefile.eu/public/share/web-sa061cd1ca1c04af89585ea262066c156 | DB_110017_en_PL.pdf | MD22 |  | Data Sheet en_PL
110017 | https://balsgmbh.sharefile.eu/public/share/web-sa061cd1ca1c04af89585ea262066c156 | DB_110017_en_GB.pdf | MD22 |  | Data Sheet en_GB
110017 | https://balsgmbh.sharefile.eu/public/share/web-sa061cd1ca1c04af89585ea262066c156 | DB_110017_de_CH.pdf | MD22 |  | Artikeldatenblatt de_CH
110017 | https://balsgmbh.sharefile.eu/public/share/web-sa061cd1ca1c04af89585ea262066c156 | 60003212_BA_Wd_Ad_16A_32A_QC_153.pdf | MD21 |  | others
110017 | https://balsgmbh.sharefile.eu/public/share/web-sa061cd1ca1c04af89585ea262066c156 | https://www.bals.com/youtube-videos/WNmPZ8zQ_uI.mp4 | MD45 |  | Product video
211023 | https://balsgmbh.sharefile.eu/public/share/web-sa061cd1ca1c04af89585ea262066c156 | 211023_0_1200Wx1200H.png | MD01 |  | detail
211023 | https://balsgmbh.sharefile.eu/public/share/web-sa061cd1ca1c04af89585ea262066c156 | DB_211023_de.pdf | MD22 |  | Artikeldatenblatt de
211023 | https://balsgmbh.sharefile.eu/public/share/web-sa061cd1ca1c04af89585ea262066c156 | 211023_0_300Wx300H.png | MD02 |  | normal
211023 | https://balsgmbh.sharefile.eu/public/share/web-sa061cd1ca1c04af89585ea262066c156 | 211023_0_96Wx96H.png | MD47
211023 | https://balsgmbh.sharefile.eu/public/share/web-sa061cd1ca1c04af89585ea262066c156 | Ausschreibungstext_211023_de.txt | MD63 |  | Ausschreibungstext de
211023 | https://balsgmbh.sharefile.eu/public/share/web-sa061cd1ca1c04af89585ea262066c156 | DB_211023_fr_FR.pdf | MD22 |  | Fiche Technique fr_FR
211023 | https://balsgmbh.sharefile.eu/public/share/web-sa061cd1ca1c04af89585ea262066c156 | DB_211023_de_CH.pdf | MD22 |  | Artikeldatenblatt de_CH
211023 | https://balsgmbh.sharefile.eu/public/share/web-sa061cd1ca1c04af89585ea262066c156 | DB_211023_en_PL.pdf | MD22 |  | Data Sheet en_PL
211023 | https://balsgmbh.sharefile.eu/public/share/web-sa061cd1ca1c04af89585ea262066c156 | DB_211023_en_GB.pdf | MD22 |  | Data Sheet en_GB
211023 | https://balsgmbh.sharefile.eu/public/share/web-sa061cd1ca1c04af89585ea262066c156 | https://www.bals.com/reach_de.pdf | MD05 |  | others
211023 | https://balsgmbh.sharefile.eu/public/share/web-sa061cd1ca1c04af89585ea262066c156 | 001_Materialkonformitaet.pdf | MD49 |  | Declaration RoHS |  | 2026-04-22
89072 | https://balsgmbh.sharefile.eu/public/share/web-sa061cd1ca1c04af89585ea262066c156 | 89072_0_1200Wx1200H.png | MD01 |  | detail
89072 | https://balsgmbh.sharefile.eu/public/share/web-sa061cd1ca1c04af89585ea262066c156 | 30mb206a_66.jpg | MD12 |  | others
89072 | https://balsgmbh.sharefile.eu/public/share/web-sa061cd1ca1c04af89585ea262066c156 | DB_89072_de.pdf | MD22 |  | Artikeldatenblatt de
89072 | https://balsgmbh.sharefile.eu/public/share/web-sa061cd1ca1c04af89585ea262066c156 | 001_Materialkonformitaet_1976.pdf | MD49 |  | Declaration RoHS |  | 2026-04-22
89072 | https://balsgmbh.sharefile.eu/public/share/web-sa061cd1ca1c04af89585ea262066c156 | CE_Variabox_L_IP44_70.pdf | MD52 |  | Declaration DOC CE (Declaration of conformity CE)
89072 | https://balsgmbh.sharefile.eu/public/share/web-sa061cd1ca1c04af89585ea262066c156 | 89072_0_300Wx300H.png | MD02 |  | normal
89072 | https://balsgmbh.sharefile.eu/public/share/web-sa061cd1ca1c04af89585ea262066c156 | 89072_0_96Wx96H.png | MD47
89072 | https://balsgmbh.sharefile.eu/public/share/web-sa061cd1ca1c04af89585ea262066c156 | https://catalogue.bals.com/de/extern/89072 | MD04
89072 | https://balsgmbh.sharefile.eu/public/share/web-sa061cd1ca1c04af89585ea262066c156 | Ausschreibungstext_89072_de.txt | MD63 |  | Ausschreibungstext de
89072 | https://balsgmbh.sharefile.eu/public/share/web-sa061cd1ca1c04af89585ea262066c156 | DB_89072_en_GB.pdf | MD22 |  | Data Sheet en_GB
89072 | https://balsgmbh.sharefile.eu/public/share/web-sa061cd1ca1c04af89585ea262066c156 | DB_89072_fr_FR.pdf | MD22 |  | Fiche Technique fr_FR
89072 | https://balsgmbh.sharefile.eu/public/share/web-sa061cd1ca1c04af89585ea262066c156 | DB_89072_en_PL.pdf | MD22 |  | Data Sheet en_PL
89072 | https://balsgmbh.sharefile.eu/public/share/web-sa061cd1ca1c04af89585ea262066c156 | DB_89072_de_CH.pdf | MD22 |  | Artikeldatenblatt de_CH
89072 | https://balsgmbh.sharefile.eu/public/share/web-sa061cd1ca1c04af89585ea262066c156 | https://www.bals.com/reach_de.pdf | MD05 |  | others
89072 | https://balsgmbh.sharefile.eu/public/share/web-sa061cd1ca1c04af89585ea262066c156 | 60003205_BA_Variabox_280.pdf | MD21 |  | others
89072 | https://balsgmbh.sharefile.eu/public/share/web-sa061cd1ca1c04af89585ea262066c156 | https://www.bals.com/youtube-videos/7GXA6ODV_Xk.mp4 | MD45 |  | Product video
31779 | https://balsgmbh.sharefile.eu/public/share/web-sa061cd1ca1c04af89585ea262066c156 | 31779_0_1200Wx1200H.png | MD01 |  | detail
31779 | https://balsgmbh.sharefile.eu/public/share/web-sa061cd1ca1c04af89585ea262066c156 | 03mb062a_11.jpg | MD12 |  | others
31779 | https://balsgmbh.sharefile.eu/public/share/web-sa061cd1ca1c04af89585ea262066c156 | DB_31779_de.pdf | MD22 |  | Artikeldatenblatt de
31779 | https://balsgmbh.sharefile.eu/public/share/web-sa061cd1ca1c04af89585ea262066c156 | 001_Materialkonformitaet_1977.pdf | MD49 |  | Declaration RoHS |  | 2026-04-22
31779 | https://balsgmbh.sharefile.eu/public/share/web-sa061cd1ca1c04af89585ea262066c156 | CE_Kupplungen_32A_93.pdf | MD52 |  | Declaration DOC CE (Declaration of conformity CE)
31779 | https://balsgmbh.sharefile.eu/public/share/web-sa061cd1ca1c04af89585ea262066c156 | 31779_0_300Wx300H.png | MD02 |  | normal
31779 | https://balsgmbh.sharefile.eu/public/share/web-sa061cd1ca1c04af89585ea262066c156 | 31779_0_96Wx96H.png | MD47
31779 | https://balsgmbh.sharefile.eu/public/share/web-sa061cd1ca1c04af89585ea262066c156 | https://catalogue.bals.com/de/extern/31779 | MD04
31779 | https://balsgmbh.sharefile.eu/public/share/web-sa061cd1ca1c04af89585ea262066c156 | Ausschreibungstext_31779_de.txt | MD63 |  | Ausschreibungstext de
31779 | https://balsgmbh.sharefile.eu/public/share/web-sa061cd1ca1c04af89585ea262066c156 | DB_31779_de_CH.pdf | MD22 |  | Artikeldatenblatt de_CH
31779 | https://balsgmbh.sharefile.eu/public/share/web-sa061cd1ca1c04af89585ea262066c156 | DB_31779_en_GB.pdf | MD22 |  | Data Sheet en_GB
31779 | https://balsgmbh.sharefile.eu/public/share/web-sa061cd1ca1c04af89585ea262066c156 | DB_31779_fr_FR.pdf | MD22 |  | Fiche Technique fr_FR
31779 | https://balsgmbh.sharefile.eu/public/share/web-sa061cd1ca1c04af89585ea262066c156 | DB_31779_en_PL.pdf | MD22 |  | Data Sheet en_PL
31779 | https://balsgmbh.sharefile.eu/public/share/web-sa061cd1ca1c04af89585ea262066c156 | 60003211_BA_St_Ku_16A_32A_QC_98.pdf | MD21 |  | others
31779 | https://balsgmbh.sharefile.eu/public/share/web-sa061cd1ca1c04af89585ea262066c156 | https://www.bals.com/youtube-videos/WNmPZ8zQ_uI.mp4 | MD45 |  | Product video
71123 | https://balsgmbh.sharefile.eu/public/share/web-sa061cd1ca1c04af89585ea262066c156 | 71123_0_1200Wx1200H.png | MD01 |  | detail
71123 | https://balsgmbh.sharefile.eu/public/share/web-sa061cd1ca1c04af89585ea262066c156 | 18mb105a_1.jpg | MD12 |  | others
71123 | https://balsgmbh.sharefile.eu/public/share/web-sa061cd1ca1c04af89585ea262066c156 | DB_71123_de.pdf | MD22 |  | Artikeldatenblatt de
71123 | https://balsgmbh.sharefile.eu/public/share/web-sa061cd1ca1c04af89585ea262066c156 | 001_Materialkonformitaet_1978.pdf | MD49 |  | Declaration RoHS |  | 2026-04-22
71123 | https://balsgmbh.sharefile.eu/public/share/web-sa061cd1ca1c04af89585ea262066c156 | CE_Schukosteckdose_16A_50.pdf | MD52 |  | Declaration DOC CE (Declaration of conformity CE)
71123 | https://balsgmbh.sharefile.eu/public/share/web-sa061cd1ca1c04af89585ea262066c156 | 71123_0_300Wx300H.png | MD02 |  | normal
71123 | https://balsgmbh.sharefile.eu/public/share/web-sa061cd1ca1c04af89585ea262066c156 | 71123_0_96Wx96H.png | MD47
71123 | https://balsgmbh.sharefile.eu/public/share/web-sa061cd1ca1c04af89585ea262066c156 | https://catalogue.bals.com/de/extern/71123 | MD04
71123 | https://balsgmbh.sharefile.eu/public/share/web-sa061cd1ca1c04af89585ea262066c156 | Ausschreibungstext_71123_de.txt | MD63 |  | Ausschreibungstext de
71123 | https://balsgmbh.sharefile.eu/public/share/web-sa061cd1ca1c04af89585ea262066c156 | DB_71123_en_GB.pdf | MD22 |  | Data Sheet en_GB
71123 | https://balsgmbh.sharefile.eu/public/share/web-sa061cd1ca1c04af89585ea262066c156 | DB_71123_fr_FR.pdf | MD22 |  | Fiche Technique fr_FR
71123 | https://balsgmbh.sharefile.eu/public/share/web-sa061cd1ca1c04af89585ea262066c156 | DB_71123_de_CH.pdf | MD22 |  | Artikeldatenblatt de_CH
71123 | https://balsgmbh.sharefile.eu/public/share/web-sa061cd1ca1c04af89585ea262066c156 | DB_71123_en_PL.pdf | MD22 |  | Data Sheet en_PL
71123 | https://balsgmbh.sharefile.eu/public/share/web-sa061cd1ca1c04af89585ea262066c156 | https://www.bals.com/youtube-videos/QVLVPgj1QI0.mp4 | MD45 |  | Product video
28004 | https://balsgmbh.sharefile.eu/public/share/web-sa061cd1ca1c04af89585ea262066c156 | 28004_0_1200Wx1200H.png | MD01 |  | detail
28004 | https://balsgmbh.sharefile.eu/public/share/web-sa061cd1ca1c04af89585ea262066c156 | 05mb085a_18.jpg | MD12 |  | others
28004 | https://balsgmbh.sharefile.eu/public/share/web-sa061cd1ca1c04af89585ea262066c156 | DB_28004_de.pdf | MD22 |  | Artikeldatenblatt de
28004 | https://balsgmbh.sharefile.eu/public/share/web-sa061cd1ca1c04af89585ea262066c156 | 001_Materialkonformitaet_1979.pdf | MD49 |  | Declaration RoHS |  | 2026-04-22
28004 | https://balsgmbh.sharefile.eu/public/share/web-sa061cd1ca1c04af89585ea262066c156 | CE_Geraetestecker_16A_121.pdf | MD52 |  | Declaration DOC CE (Declaration of conformity CE)
28004 | https://balsgmbh.sharefile.eu/public/share/web-sa061cd1ca1c04af89585ea262066c156 | 28004_0_300Wx300H.png | MD02 |  | normal
28004 | https://balsgmbh.sharefile.eu/public/share/web-sa061cd1ca1c04af89585ea262066c156 | 28004_0_96Wx96H.png | MD47
28004 | https://balsgmbh.sharefile.eu/public/share/web-sa061cd1ca1c04af89585ea262066c156 | https://catalogue.bals.com/de/extern/28004 | MD04
28004 | https://balsgmbh.sharefile.eu/public/share/web-sa061cd1ca1c04af89585ea262066c156 | Ausschreibungstext_28004_de.txt | MD63 |  | Ausschreibungstext de
28004 | https://balsgmbh.sharefile.eu/public/share/web-sa061cd1ca1c04af89585ea262066c156 | DB_28004_en_GB.pdf | MD22 |  | Data Sheet en_GB
28004 | https://balsgmbh.sharefile.eu/public/share/web-sa061cd1ca1c04af89585ea262066c156 | DB_28004_de_CH.pdf | MD22 |  | Artikeldatenblatt de_CH
28004 | https://balsgmbh.sharefile.eu/public/share/web-sa061cd1ca1c04af89585ea262066c156 | DB_28004_fr_FR.pdf | MD22 |  | Fiche Technique fr_FR
28004 | https://balsgmbh.sharefile.eu/public/share/web-sa061cd1ca1c04af89585ea262066c156 | DB_28004_en_PL.pdf | MD22 |  | Data Sheet en_PL
28004 | https://balsgmbh.sharefile.eu/public/share/web-sa061cd1ca1c04af89585ea262066c156 | 60003212_BA_Wd_Ad_16A_32A_QC_154.pdf | MD21 |  | others
28004 | https://balsgmbh.sharefile.eu/public/share/web-sa061cd1ca1c04af89585ea262066c156 | https://www.bals.com/youtube-videos/WNmPZ8zQ_uI.mp4 | MD45 |  | Product video
28112 | https://balsgmbh.sharefile.eu/public/share/web-sa061cd1ca1c04af89585ea262066c156 | 28112_0_1200Wx1200H.png | MD01 |  | detail
28112 | https://balsgmbh.sharefile.eu/public/share/web-sa061cd1ca1c04af89585ea262066c156 | 05mb085a_19.jpg | MD12 |  | others
28112 | https://balsgmbh.sharefile.eu/public/share/web-sa061cd1ca1c04af89585ea262066c156 | DB_28112_de.pdf | MD22 |  | Artikeldatenblatt de
28112 | https://balsgmbh.sharefile.eu/public/share/web-sa061cd1ca1c04af89585ea262066c156 | 001_Materialkonformitaet_1980.pdf | MD49 |  | Declaration RoHS |  | 2026-04-22
28112 | https://balsgmbh.sharefile.eu/public/share/web-sa061cd1ca1c04af89585ea262066c156 | CE_Geraetestecker_16A_122.pdf | MD52 |  | Declaration DOC CE (Declaration of conformity CE)
28112 | https://balsgmbh.sharefile.eu/public/share/web-sa061cd1ca1c04af89585ea262066c156 | 28112_0_300Wx300H.png | MD02 |  | normal
28112 | https://balsgmbh.sharefile.eu/public/share/web-sa061cd1ca1c04af89585ea262066c156 | 28112_0_96Wx96H.png | MD47
28112 | https://balsgmbh.sharefile.eu/public/share/web-sa061cd1ca1c04af89585ea262066c156 | https://catalogue.bals.com/de/extern/28112 | MD04
28112 | https://balsgmbh.sharefile.eu/public/share/web-sa061cd1ca1c04af89585ea262066c156 | Ausschreibungstext_28112_de.txt | MD63 |  | Ausschreibungstext de
28112 | https://balsgmbh.sharefile.eu/public/share/web-sa061cd1ca1c04af89585ea262066c156 | DB_28112_fr_FR.pdf | MD22 |  | Fiche Technique fr_FR
28112 | https://balsgmbh.sharefile.eu/public/share/web-sa061cd1ca1c04af89585ea262066c156 | DB_28112_de_CH.pdf | MD22 |  | Artikeldatenblatt de_CH
28112 | https://balsgmbh.sharefile.eu/public/share/web-sa061cd1ca1c04af89585ea262066c156 | DB_28112_en_GB.pdf | MD22 |  | Data Sheet en_GB
28112 | https://balsgmbh.sharefile.eu/public/share/web-sa061cd1ca1c04af89585ea262066c156 | DB_28112_en_PL.pdf | MD22 |  | Data Sheet en_PL
28112 | https://balsgmbh.sharefile.eu/public/share/web-sa061cd1ca1c04af89585ea262066c156 | 60003212_BA_Wd_Ad_16A_32A_QC_155.pdf | MD21 |  | others
28112 | https://balsgmbh.sharefile.eu/public/share/web-sa061cd1ca1c04af89585ea262066c156 | https://www.bals.com/youtube-videos/WNmPZ8zQ_uI.mp4 | MD45 |  | Product video
71099 | https://balsgmbh.sharefile.eu/public/share/web-sa061cd1ca1c04af89585ea262066c156 | 71099_0_1200Wx1200H.png | MD01 |  | detail
71099 | https://balsgmbh.sharefile.eu/public/share/web-sa061cd1ca1c04af89585ea262066c156 | 18mb102a.jpg | MD12 |  | others
71099 | https://balsgmbh.sharefile.eu/public/share/web-sa061cd1ca1c04af89585ea262066c156 | DB_71099_de.pdf | MD22 |  | Artikeldatenblatt de
71099 | https://balsgmbh.sharefile.eu/public/share/web-sa061cd1ca1c04af89585ea262066c156 | 001_Materialkonformitaet_19.pdf | MD49 |  | Declaration RoHS |  | 2026-04-22
71099 | https://balsgmbh.sharefile.eu/public/share/web-sa061cd1ca1c04af89585ea262066c156 | CE_Schukosteckdose_16A_51.pdf | MD52 |  | Declaration DOC CE (Declaration of conformity CE)
71099 | https://balsgmbh.sharefile.eu/public/share/web-sa061cd1ca1c04af89585ea262066c156 | 71099_0_300Wx300H.png | MD02 |  | normal
71099 | https://balsgmbh.sharefile.eu/public/share/web-sa061cd1ca1c04af89585ea262066c156 | 71099_0_96Wx96H.png | MD47
71099 | https://balsgmbh.sharefile.eu/public/share/web-sa061cd1ca1c04af89585ea262066c156 | https://catalogue.bals.com/de/extern/71099 | MD04
71099 | https://balsgmbh.sharefile.eu/public/share/web-sa061cd1ca1c04af89585ea262066c156 | Ausschreibungstext_71099_de.txt | MD63 |  | Ausschreibungstext de
71099 | https://balsgmbh.sharefile.eu/public/share/web-sa061cd1ca1c04af89585ea262066c156 | DB_71099_en_GB.pdf | MD22 |  | Data Sheet en_GB
71099 | https://balsgmbh.sharefile.eu/public/share/web-sa061cd1ca1c04af89585ea262066c156 | DB_71099_en_PL.pdf | MD22 |  | Data Sheet en_PL
71099 | https://balsgmbh.sharefile.eu/public/share/web-sa061cd1ca1c04af89585ea262066c156 | DB_71099_fr_FR.pdf | MD22 |  | Fiche Technique fr_FR
71099 | https://balsgmbh.sharefile.eu/public/share/web-sa061cd1ca1c04af89585ea262066c156 | DB_71099_de_CH.pdf | MD22 |  | Artikeldatenblatt de_CH
71099 | https://balsgmbh.sharefile.eu/public/share/web-sa061cd1ca1c04af89585ea262066c156 | https://www.bals.com/youtube-videos/QVLVPgj1QI0.mp4 | MD45 |  | Product video
31672 | https://balsgmbh.sharefile.eu/public/share/web-sa061cd1ca1c04af89585ea262066c156 | 31672_0_1200Wx1200H.png | MD01 |  | detail
31672 | https://balsgmbh.sharefile.eu/public/share/web-sa061cd1ca1c04af89585ea262066c156 | 03mb062a.jpg | MD12 |  | others
31672 | https://balsgmbh.sharefile.eu/public/share/web-sa061cd1ca1c04af89585ea262066c156 | DB_31672_de.pdf | MD22 |  | Artikeldatenblatt de
31672 | https://balsgmbh.sharefile.eu/public/share/web-sa061cd1ca1c04af89585ea262066c156 | 001_Materialkonformitaet_19.pdf | MD49 |  | Declaration RoHS |  | 2026-04-22
31672 | https://balsgmbh.sharefile.eu/public/share/web-sa061cd1ca1c04af89585ea262066c156 | CE_Kupplungen_32A_94.pdf | MD52 |  | Declaration DOC CE (Declaration of conformity CE)
31672 | https://balsgmbh.sharefile.eu/public/share/web-sa061cd1ca1c04af89585ea262066c156 | 31672_0_300Wx300H.png | MD02 |  | normal
31672 | https://balsgmbh.sharefile.eu/public/share/web-sa061cd1ca1c04af89585ea262066c156 | 31672_0_96Wx96H.png | MD47
31672 | https://balsgmbh.sharefile.eu/public/share/web-sa061cd1ca1c04af89585ea262066c156 | https://catalogue.bals.com/de/extern/31672 | MD04
31672 | https://balsgmbh.sharefile.eu/public/share/web-sa061cd1ca1c04af89585ea262066c156 | Ausschreibungstext_31672_de.txt | MD63 |  | Ausschreibungstext de
31672 | https://balsgmbh.sharefile.eu/public/share/web-sa061cd1ca1c04af89585ea262066c156 | DB_31672_en_GB.pdf | MD22 |  | Data Sheet en_GB
31672 | https://balsgmbh.sharefile.eu/public/share/web-sa061cd1ca1c04af89585ea262066c156 | DB_31672_fr_FR.pdf | MD22 |  | Fiche Technique fr_FR
31672 | https://balsgmbh.sharefile.eu/public/share/web-sa061cd1ca1c04af89585ea262066c156 | DB_31672_de_CH.pdf | MD22 |  | Artikeldatenblatt de_CH
31672 | https://balsgmbh.sharefile.eu/public/share/web-sa061cd1ca1c04af89585ea262066c156 | DB_31672_en_PL.pdf | MD22 |  | Data Sheet en_PL
31672 | https://balsgmbh.sharefile.eu/public/share/web-sa061cd1ca1c04af89585ea262066c156 | 60003211_BA_St_Ku_16A_32A_QC.pdf | MD21 |  | others
31672 | https://balsgmbh.sharefile.eu/public/share/web-sa061cd1ca1c04af89585ea262066c156 | https://www.bals.com/youtube-videos/WNmPZ8zQ_uI.mp4 | MD45 |  | Product video
27297 | https://balsgmbh.sharefile.eu/public/share/web-sa061cd1ca1c04af89585ea262066c156 | 27297_0_1200Wx1200H.png | MD01 |  | detail
27297 | https://balsgmbh.sharefile.eu/public/share/web-sa061cd1ca1c04af89585ea262066c156 | 05mb100a_5.jpg | MD12 |  | others
27297 | https://balsgmbh.sharefile.eu/public/share/web-sa061cd1ca1c04af89585ea262066c156 | DB_27297_de.pdf | MD22 |  | Artikeldatenblatt de
27297 | https://balsgmbh.sharefile.eu/public/share/web-sa061cd1ca1c04af89585ea262066c156 | 001_Materialkonformitaet_1981.pdf | MD49 |  | Declaration RoHS |  | 2026-04-22
27297 | https://balsgmbh.sharefile.eu/public/share/web-sa061cd1ca1c04af89585ea262066c156 | CE_Geraetestecker_63A_42.pdf | MD52 |  | Declaration DOC CE (Declaration of conformity CE)
27297 | https://balsgmbh.sharefile.eu/public/share/web-sa061cd1ca1c04af89585ea262066c156 | 27297_0_300Wx300H.png | MD02 |  | normal
27297 | https://balsgmbh.sharefile.eu/public/share/web-sa061cd1ca1c04af89585ea262066c156 | 27297_0_96Wx96H.png | MD47
27297 | https://balsgmbh.sharefile.eu/public/share/web-sa061cd1ca1c04af89585ea262066c156 | https://catalogue.bals.com/de/extern/27297 | MD04
27297 | https://balsgmbh.sharefile.eu/public/share/web-sa061cd1ca1c04af89585ea262066c156 | Ausschreibungstext_27297_de.txt | MD63 |  | Ausschreibungstext de
27297 | https://balsgmbh.sharefile.eu/public/share/web-sa061cd1ca1c04af89585ea262066c156 | DB_27297_en_GB.pdf | MD22 |  | Data Sheet en_GB
27297 | https://balsgmbh.sharefile.eu/public/share/web-sa061cd1ca1c04af89585ea262066c156 | DB_27297_de_CH.pdf | MD22 |  | Artikeldatenblatt de_CH
27297 | https://balsgmbh.sharefile.eu/public/share/web-sa061cd1ca1c04af89585ea262066c156 | DB_27297_en_PL.pdf | MD22 |  | Data Sheet en_PL
27297 | https://balsgmbh.sharefile.eu/public/share/web-sa061cd1ca1c04af89585ea262066c156 | DB_27297_fr_FR.pdf | MD22 |  | Fiche Technique fr_FR
27297 | https://balsgmbh.sharefile.eu/public/share/web-sa061cd1ca1c04af89585ea262066c156 | https://www.bals.com/reach_de.pdf | MD05 |  | others
27297 | https://balsgmbh.sharefile.eu/public/share/web-sa061cd1ca1c04af89585ea262066c156 | 60003216_BA_Wd_Ad_63A_125A_Schraub_137.pdf | MD21 |  | others
31659 | https://balsgmbh.sharefile.eu/public/share/web-sa061cd1ca1c04af89585ea262066c156 | 31659_0_1200Wx1200H.png | MD01 |  | detail
31659 | https://balsgmbh.sharefile.eu/public/share/web-sa061cd1ca1c04af89585ea262066c156 | 03mb062a.jpg | MD12 |  | others
31659 | https://balsgmbh.sharefile.eu/public/share/web-sa061cd1ca1c04af89585ea262066c156 | DB_31659_de.pdf | MD22 |  | Artikeldatenblatt de
31659 | https://balsgmbh.sharefile.eu/public/share/web-sa061cd1ca1c04af89585ea262066c156 | 001_Materialkonformitaet_19.pdf | MD49 |  | Declaration RoHS |  | 2026-04-22
31659 | https://balsgmbh.sharefile.eu/public/share/web-sa061cd1ca1c04af89585ea262066c156 | CE_Kupplungen_16A_95.pdf | MD52 |  | Declaration DOC CE (Declaration of conformity CE)
31659 | https://balsgmbh.sharefile.eu/public/share/web-sa061cd1ca1c04af89585ea262066c156 | 31659_0_300Wx300H.png | MD02 |  | normal
31659 | https://balsgmbh.sharefile.eu/public/share/web-sa061cd1ca1c04af89585ea262066c156 | 31659_0_96Wx96H.png | MD47
31659 | https://balsgmbh.sharefile.eu/public/share/web-sa061cd1ca1c04af89585ea262066c156 | https://catalogue.bals.com/de/extern/31659 | MD04
31659 | https://balsgmbh.sharefile.eu/public/share/web-sa061cd1ca1c04af89585ea262066c156 | Ausschreibungstext_31659_de.txt | MD63 |  | Ausschreibungstext de
31659 | https://balsgmbh.sharefile.eu/public/share/web-sa061cd1ca1c04af89585ea262066c156 | DB_31659_en_PL.pdf | MD22 |  | Data Sheet en_PL
31659 | https://balsgmbh.sharefile.eu/public/share/web-sa061cd1ca1c04af89585ea262066c156 | DB_31659_en_GB.pdf | MD22 |  | Data Sheet en_GB
31659 | https://balsgmbh.sharefile.eu/public/share/web-sa061cd1ca1c04af89585ea262066c156 | DB_31659_fr_FR.pdf | MD22 |  | Fiche Technique fr_FR
31659 | https://balsgmbh.sharefile.eu/public/share/web-sa061cd1ca1c04af89585ea262066c156 | DB_31659_de_CH.pdf | MD22 |  | Artikeldatenblatt de_CH
31659 | https://balsgmbh.sharefile.eu/public/share/web-sa061cd1ca1c04af89585ea262066c156 | 60003211_BA_St_Ku_16A_32A_QC.pdf | MD21 |  | others
31659 | https://balsgmbh.sharefile.eu/public/share/web-sa061cd1ca1c04af89585ea262066c156 | https://www.bals.com/youtube-videos/WNmPZ8zQ_uI.mp4 | MD45 |  | Product video
28313 | https://balsgmbh.sharefile.eu/public/share/web-sa061cd1ca1c04af89585ea262066c156 | 28313_0_1200Wx1200H.png | MD01 |  | detail
28313 | https://balsgmbh.sharefile.eu/public/share/web-sa061cd1ca1c04af89585ea262066c156 | 05mb085a_20.jpg | MD12 |  | others
28313 | https://balsgmbh.sharefile.eu/public/share/web-sa061cd1ca1c04af89585ea262066c156 | DB_28313_de.pdf | MD22 |  | Artikeldatenblatt de
28313 | https://balsgmbh.sharefile.eu/public/share/web-sa061cd1ca1c04af89585ea262066c156 | 001_Materialkonformitaet_1982.pdf | MD49 |  | Declaration RoHS |  | 2026-04-22
28313 | https://balsgmbh.sharefile.eu/public/share/web-sa061cd1ca1c04af89585ea262066c156 | CE_Geraetestecker_16A_123.pdf | MD52 |  | Declaration DOC CE (Declaration of conformity CE)
28313 | https://balsgmbh.sharefile.eu/public/share/web-sa061cd1ca1c04af89585ea262066c156 | 28313_0_300Wx300H.png | MD02 |  | normal
28313 | https://balsgmbh.sharefile.eu/public/share/web-sa061cd1ca1c04af89585ea262066c156 | 28313_0_96Wx96H.png | MD47
28313 | https://balsgmbh.sharefile.eu/public/share/web-sa061cd1ca1c04af89585ea262066c156 | https://catalogue.bals.com/de/extern/28313 | MD04
28313 | https://balsgmbh.sharefile.eu/public/share/web-sa061cd1ca1c04af89585ea262066c156 | Ausschreibungstext_28313_de.txt | MD63 |  | Ausschreibungstext de
28313 | https://balsgmbh.sharefile.eu/public/share/web-sa061cd1ca1c04af89585ea262066c156 | DB_28313_en_GB.pdf | MD22 |  | Data Sheet en_GB
28313 | https://balsgmbh.sharefile.eu/public/share/web-sa061cd1ca1c04af89585ea262066c156 | DB_28313_de_CH.pdf | MD22 |  | Artikeldatenblatt de_CH
28313 | https://balsgmbh.sharefile.eu/public/share/web-sa061cd1ca1c04af89585ea262066c156 | DB_28313_en_PL.pdf | MD22 |  | Data Sheet en_PL
28313 | https://balsgmbh.sharefile.eu/public/share/web-sa061cd1ca1c04af89585ea262066c156 | DB_28313_fr_FR.pdf | MD22 |  | Fiche Technique fr_FR
28313 | https://balsgmbh.sharefile.eu/public/share/web-sa061cd1ca1c04af89585ea262066c156 | 60003212_BA_Wd_Ad_16A_32A_QC_156.pdf | MD21 |  | others
28313 | https://balsgmbh.sharefile.eu/public/share/web-sa061cd1ca1c04af89585ea262066c156 | https://www.bals.com/youtube-videos/WNmPZ8zQ_uI.mp4 | MD45 |  | Product video
31666 | https://balsgmbh.sharefile.eu/public/share/web-sa061cd1ca1c04af89585ea262066c156 | 31666_0_1200Wx1200H.png | MD01 |  | detail
31666 | https://balsgmbh.sharefile.eu/public/share/web-sa061cd1ca1c04af89585ea262066c156 | 03mb062a.jpg | MD12 |  | others
31666 | https://balsgmbh.sharefile.eu/public/share/web-sa061cd1ca1c04af89585ea262066c156 | DB_31666_de.pdf | MD22 |  | Artikeldatenblatt de
31666 | https://balsgmbh.sharefile.eu/public/share/web-sa061cd1ca1c04af89585ea262066c156 | 001_Materialkonformitaet_19.pdf | MD49 |  | Declaration RoHS |  | 2026-04-22
31666 | https://balsgmbh.sharefile.eu/public/share/web-sa061cd1ca1c04af89585ea262066c156 | CE_Kupplungen_32A_95.pdf | MD52 |  | Declaration DOC CE (Declaration of conformity CE)
31666 | https://balsgmbh.sharefile.eu/public/share/web-sa061cd1ca1c04af89585ea262066c156 | 31666_0_300Wx300H.png | MD02 |  | normal
31666 | https://balsgmbh.sharefile.eu/public/share/web-sa061cd1ca1c04af89585ea262066c156 | 31666_0_96Wx96H.png | MD47
31666 | https://balsgmbh.sharefile.eu/public/share/web-sa061cd1ca1c04af89585ea262066c156 | https://catalogue.bals.com/de/extern/31666 | MD04
31666 | https://balsgmbh.sharefile.eu/public/share/web-sa061cd1ca1c04af89585ea262066c156 | Ausschreibungstext_31666_de.txt | MD63 |  | Ausschreibungstext de
31666 | https://balsgmbh.sharefile.eu/public/share/web-sa061cd1ca1c04af89585ea262066c156 | DB_31666_en_PL.pdf | MD22 |  | Data Sheet en_PL
31666 | https://balsgmbh.sharefile.eu/public/share/web-sa061cd1ca1c04af89585ea262066c156 | DB_31666_fr_FR.pdf | MD22 |  | Fiche Technique fr_FR
31666 | https://balsgmbh.sharefile.eu/public/share/web-sa061cd1ca1c04af89585ea262066c156 | DB_31666_en_GB.pdf | MD22 |  | Data Sheet en_GB
31666 | https://balsgmbh.sharefile.eu/public/share/web-sa061cd1ca1c04af89585ea262066c156 | DB_31666_de_CH.pdf | MD22 |  | Artikeldatenblatt de_CH
31666 | https://balsgmbh.sharefile.eu/public/share/web-sa061cd1ca1c04af89585ea262066c156 | 60003211_BA_St_Ku_16A_32A_QC.pdf | MD21 |  | others
31666 | https://balsgmbh.sharefile.eu/public/share/web-sa061cd1ca1c04af89585ea262066c156 | https://www.bals.com/youtube-videos/WNmPZ8zQ_uI.mp4 | MD45 |  | Product video
26013 | https://balsgmbh.sharefile.eu/public/share/web-sa061cd1ca1c04af89585ea262066c156 | 26013_0_1200Wx1200H.png | MD01 |  | detail
26013 | https://balsgmbh.sharefile.eu/public/share/web-sa061cd1ca1c04af89585ea262066c156 | 05mb184a_1.jpg | MD12 |  | others
26013 | https://balsgmbh.sharefile.eu/public/share/web-sa061cd1ca1c04af89585ea262066c156 | DB_26013_de.pdf | MD22 |  | Artikeldatenblatt de
26013 | https://balsgmbh.sharefile.eu/public/share/web-sa061cd1ca1c04af89585ea262066c156 | 001_Materialkonformitaet_1983.pdf | MD49 |  | Declaration RoHS |  | 2026-04-22
26013 | https://balsgmbh.sharefile.eu/public/share/web-sa061cd1ca1c04af89585ea262066c156 | CE_Geraetestecker_16A_124.pdf | MD52 |  | Declaration DOC CE (Declaration of conformity CE)
26013 | https://balsgmbh.sharefile.eu/public/share/web-sa061cd1ca1c04af89585ea262066c156 | 26013_0_300Wx300H.png | MD02 |  | normal
26013 | https://balsgmbh.sharefile.eu/public/share/web-sa061cd1ca1c04af89585ea262066c156 | 26013_0_96Wx96H.png | MD47
26013 | https://balsgmbh.sharefile.eu/public/share/web-sa061cd1ca1c04af89585ea262066c156 | https://catalogue.bals.com/de/extern/26013 | MD04
26013 | https://balsgmbh.sharefile.eu/public/share/web-sa061cd1ca1c04af89585ea262066c156 | Ausschreibungstext_26013_de.txt | MD63 |  | Ausschreibungstext de
26013 | https://balsgmbh.sharefile.eu/public/share/web-sa061cd1ca1c04af89585ea262066c156 | DB_26013_fr_FR.pdf | MD22 |  | Fiche Technique fr_FR
26013 | https://balsgmbh.sharefile.eu/public/share/web-sa061cd1ca1c04af89585ea262066c156 | DB_26013_en_PL.pdf | MD22 |  | Data Sheet en_PL
26013 | https://balsgmbh.sharefile.eu/public/share/web-sa061cd1ca1c04af89585ea262066c156 | DB_26013_en_GB.pdf | MD22 |  | Data Sheet en_GB
26013 | https://balsgmbh.sharefile.eu/public/share/web-sa061cd1ca1c04af89585ea262066c156 | DB_26013_de_CH.pdf | MD22 |  | Artikeldatenblatt de_CH
26013 | https://balsgmbh.sharefile.eu/public/share/web-sa061cd1ca1c04af89585ea262066c156 | https://www.bals.com/reach_de.pdf | MD05 |  | others
26013 | https://balsgmbh.sharefile.eu/public/share/web-sa061cd1ca1c04af89585ea262066c156 | 60003214_BA_WD_AD_16_32A _Schraub_215.pdf | MD21 |  | others
31723 | https://balsgmbh.sharefile.eu/public/share/web-sa061cd1ca1c04af89585ea262066c156 | 31723_0_1200Wx1200H.png | MD01 |  | detail
31723 | https://balsgmbh.sharefile.eu/public/share/web-sa061cd1ca1c04af89585ea262066c156 | 3MB156.png | MD12 |  | others
31723 | https://balsgmbh.sharefile.eu/public/share/web-sa061cd1ca1c04af89585ea262066c156 | DB_31723_de.pdf | MD22 |  | Artikeldatenblatt de
31723 | https://balsgmbh.sharefile.eu/public/share/web-sa061cd1ca1c04af89585ea262066c156 | 001_Materialkonformitaet_19.pdf | MD49 |  | Declaration RoHS |  | 2026-04-22
31723 | https://balsgmbh.sharefile.eu/public/share/web-sa061cd1ca1c04af89585ea262066c156 | CE_Kupplungen_63A_47.pdf | MD52 |  | Declaration DOC CE (Declaration of conformity CE)
31723 | https://balsgmbh.sharefile.eu/public/share/web-sa061cd1ca1c04af89585ea262066c156 | 31723_0_300Wx300H.png | MD02 |  | normal
31723 | https://balsgmbh.sharefile.eu/public/share/web-sa061cd1ca1c04af89585ea262066c156 | 31723_0_96Wx96H.png | MD47
31723 | https://balsgmbh.sharefile.eu/public/share/web-sa061cd1ca1c04af89585ea262066c156 | https://catalogue.bals.com/de/extern/31723 | MD04
31723 | https://balsgmbh.sharefile.eu/public/share/web-sa061cd1ca1c04af89585ea262066c156 | Ausschreibungstext_31723_de.txt | MD63 |  | Ausschreibungstext de
31723 | https://balsgmbh.sharefile.eu/public/share/web-sa061cd1ca1c04af89585ea262066c156 | DB_31723_de_CH.pdf | MD22 |  | Artikeldatenblatt de_CH
31723 | https://balsgmbh.sharefile.eu/public/share/web-sa061cd1ca1c04af89585ea262066c156 | DB_31723_fr_FR.pdf | MD22 |  | Fiche Technique fr_FR
31723 | https://balsgmbh.sharefile.eu/public/share/web-sa061cd1ca1c04af89585ea262066c156 | DB_31723_en_GB.pdf | MD22 |  | Data Sheet en_GB
31723 | https://balsgmbh.sharefile.eu/public/share/web-sa061cd1ca1c04af89585ea262066c156 | DB_31723_en_PL.pdf | MD22 |  | Data Sheet en_PL
31723 | https://balsgmbh.sharefile.eu/public/share/web-sa061cd1ca1c04af89585ea262066c156 | https://www.bals.com/reach_de.pdf | MD05 |  | others
31723 | https://balsgmbh.sharefile.eu/public/share/web-sa061cd1ca1c04af89585ea262066c156 | 60003215_BA_St_Ku_63A_125A_Schraub_23.pdf | MD21 |  | others
31723 | https://balsgmbh.sharefile.eu/public/share/web-sa061cd1ca1c04af89585ea262066c156 | https://www.bals.com/youtube-videos/OZTWWe2SYa0.mp4 | MD45 |  | Product video
31457 | https://balsgmbh.sharefile.eu/public/share/web-sa061cd1ca1c04af89585ea262066c156 | 31457_0_1200Wx1200H.png | MD01 |  | detail
31457 | https://balsgmbh.sharefile.eu/public/share/web-sa061cd1ca1c04af89585ea262066c156 | 03mb063a_12.jpg | MD12 |  | others
31457 | https://balsgmbh.sharefile.eu/public/share/web-sa061cd1ca1c04af89585ea262066c156 | DB_31457_de.pdf | MD22 |  | Artikeldatenblatt de
31457 | https://balsgmbh.sharefile.eu/public/share/web-sa061cd1ca1c04af89585ea262066c156 | 001_Materialkonformitaet_1984.pdf | MD49 |  | Declaration RoHS |  | 2026-04-22
31457 | https://balsgmbh.sharefile.eu/public/share/web-sa061cd1ca1c04af89585ea262066c156 | CE_Kupplungen_16A_96.pdf | MD52 |  | Declaration DOC CE (Declaration of conformity CE)
31457 | https://balsgmbh.sharefile.eu/public/share/web-sa061cd1ca1c04af89585ea262066c156 | 31457_0_300Wx300H.png | MD02 |  | normal
31457 | https://balsgmbh.sharefile.eu/public/share/web-sa061cd1ca1c04af89585ea262066c156 | 31457_0_96Wx96H.png | MD47
31457 | https://balsgmbh.sharefile.eu/public/share/web-sa061cd1ca1c04af89585ea262066c156 | https://catalogue.bals.com/de/extern/31457 | MD04
31457 | https://balsgmbh.sharefile.eu/public/share/web-sa061cd1ca1c04af89585ea262066c156 | Ausschreibungstext_31457_de.txt | MD63 |  | Ausschreibungstext de
31457 | https://balsgmbh.sharefile.eu/public/share/web-sa061cd1ca1c04af89585ea262066c156 | DB_31457_de_CH.pdf | MD22 |  | Artikeldatenblatt de_CH
31457 | https://balsgmbh.sharefile.eu/public/share/web-sa061cd1ca1c04af89585ea262066c156 | DB_31457_en_PL.pdf | MD22 |  | Data Sheet en_PL
31457 | https://balsgmbh.sharefile.eu/public/share/web-sa061cd1ca1c04af89585ea262066c156 | DB_31457_en_GB.pdf | MD22 |  | Data Sheet en_GB
31457 | https://balsgmbh.sharefile.eu/public/share/web-sa061cd1ca1c04af89585ea262066c156 | DB_31457_fr_FR.pdf | MD22 |  | Fiche Technique fr_FR
31457 | https://balsgmbh.sharefile.eu/public/share/web-sa061cd1ca1c04af89585ea262066c156 | 60003211_BA_St_Ku_16A_32A_QC_99.pdf | MD21 |  | others
31457 | https://balsgmbh.sharefile.eu/public/share/web-sa061cd1ca1c04af89585ea262066c156 | https://www.bals.com/youtube-videos/WNmPZ8zQ_uI.mp4 | MD45 |  | Product video
53247 | https://balsgmbh.sharefile.eu/public/share/web-sa061cd1ca1c04af89585ea262066c156 | 53247_0_1200Wx1200H.png | MD01 |  | detail
53247 | https://balsgmbh.sharefile.eu/public/share/web-sa061cd1ca1c04af89585ea262066c156 | 13mb007a_10.jpg | MD12 |  | others
53247 | https://balsgmbh.sharefile.eu/public/share/web-sa061cd1ca1c04af89585ea262066c156 | DB_53247_de.pdf | MD22 |  | Artikeldatenblatt de
53247 | https://balsgmbh.sharefile.eu/public/share/web-sa061cd1ca1c04af89585ea262066c156 | 001_Materialkonformitaet_1985.pdf | MD49 |  | Declaration RoHS |  | 2026-04-22
53247 | https://balsgmbh.sharefile.eu/public/share/web-sa061cd1ca1c04af89585ea262066c156 | CE_Vollgummi_tragbar_IP44_59.pdf | MD52 |  | Declaration DOC CE (Declaration of conformity CE)
53247 | https://balsgmbh.sharefile.eu/public/share/web-sa061cd1ca1c04af89585ea262066c156 | 53247_0_300Wx300H.png | MD02 |  | normal
53247 | https://balsgmbh.sharefile.eu/public/share/web-sa061cd1ca1c04af89585ea262066c156 | 53247_0_96Wx96H.png | MD47
53247 | https://balsgmbh.sharefile.eu/public/share/web-sa061cd1ca1c04af89585ea262066c156 | https://catalogue.bals.com/de/extern/53247 | MD04
53247 | https://balsgmbh.sharefile.eu/public/share/web-sa061cd1ca1c04af89585ea262066c156 | Ausschreibungstext_53247_de.txt | MD63 |  | Ausschreibungstext de
53247 | https://balsgmbh.sharefile.eu/public/share/web-sa061cd1ca1c04af89585ea262066c156 | DB_53247_fr_FR.pdf | MD22 |  | Fiche Technique fr_FR
53247 | https://balsgmbh.sharefile.eu/public/share/web-sa061cd1ca1c04af89585ea262066c156 | DB_53247_en_PL.pdf | MD22 |  | Data Sheet en_PL
53247 | https://balsgmbh.sharefile.eu/public/share/web-sa061cd1ca1c04af89585ea262066c156 | DB_53247_en_GB.pdf | MD22 |  | Data Sheet en_GB
53247 | https://balsgmbh.sharefile.eu/public/share/web-sa061cd1ca1c04af89585ea262066c156 | DB_53247_de_CH.pdf | MD22 |  | Artikeldatenblatt de_CH
53247 | https://balsgmbh.sharefile.eu/public/share/web-sa061cd1ca1c04af89585ea262066c156 | https://www.bals.com/reach_de.pdf | MD05 |  | others
53247 | https://balsgmbh.sharefile.eu/public/share/web-sa061cd1ca1c04af89585ea262066c156 | 60003206_BA_Mobile_Verteiler_93.pdf | MD21 |  | others
31858 | https://balsgmbh.sharefile.eu/public/share/web-sa061cd1ca1c04af89585ea262066c156 | 31858_0_1200Wx1200H.png | MD01 |  | detail
31858 | https://balsgmbh.sharefile.eu/public/share/web-sa061cd1ca1c04af89585ea262066c156 | 3MB156.png | MD12 |  | others
31858 | https://balsgmbh.sharefile.eu/public/share/web-sa061cd1ca1c04af89585ea262066c156 | DB_31858_de.pdf | MD22 |  | Artikeldatenblatt de
31858 | https://balsgmbh.sharefile.eu/public/share/web-sa061cd1ca1c04af89585ea262066c156 | 001_Materialkonformitaet_19.pdf | MD49 |  | Declaration RoHS |  | 2026-04-22
31858 | https://balsgmbh.sharefile.eu/public/share/web-sa061cd1ca1c04af89585ea262066c156 | CE_Kupplungen_63A_48.pdf | MD52 |  | Declaration DOC CE (Declaration of conformity CE)
31858 | https://balsgmbh.sharefile.eu/public/share/web-sa061cd1ca1c04af89585ea262066c156 | 31858_0_300Wx300H.png | MD02 |  | normal
31858 | https://balsgmbh.sharefile.eu/public/share/web-sa061cd1ca1c04af89585ea262066c156 | 31858_0_96Wx96H.png | MD47
31858 | https://balsgmbh.sharefile.eu/public/share/web-sa061cd1ca1c04af89585ea262066c156 | https://catalogue.bals.com/de/extern/31858 | MD04
31858 | https://balsgmbh.sharefile.eu/public/share/web-sa061cd1ca1c04af89585ea262066c156 | Ausschreibungstext_31858_de.txt | MD63 |  | Ausschreibungstext de
31858 | https://balsgmbh.sharefile.eu/public/share/web-sa061cd1ca1c04af89585ea262066c156 | DB_31858_en_PL.pdf | MD22 |  | Data Sheet en_PL
31858 | https://balsgmbh.sharefile.eu/public/share/web-sa061cd1ca1c04af89585ea262066c156 | DB_31858_de_CH.pdf | MD22 |  | Artikeldatenblatt de_CH
31858 | https://balsgmbh.sharefile.eu/public/share/web-sa061cd1ca1c04af89585ea262066c156 | DB_31858_fr_FR.pdf | MD22 |  | Fiche Technique fr_FR
31858 | https://balsgmbh.sharefile.eu/public/share/web-sa061cd1ca1c04af89585ea262066c156 | DB_31858_en_GB.pdf | MD22 |  | Data Sheet en_GB
31858 | https://balsgmbh.sharefile.eu/public/share/web-sa061cd1ca1c04af89585ea262066c156 | https://www.bals.com/reach_de.pdf | MD05 |  | others
31858 | https://balsgmbh.sharefile.eu/public/share/web-sa061cd1ca1c04af89585ea262066c156 | 60003215_BA_St_Ku_63A_125A_Schraub_23.pdf | MD21 |  | others
31858 | https://balsgmbh.sharefile.eu/public/share/web-sa061cd1ca1c04af89585ea262066c156 | https://www.bals.com/youtube-videos/OZTWWe2SYa0.mp4 | MD45 |  | Product video
58400 | https://balsgmbh.sharefile.eu/public/share/web-sa061cd1ca1c04af89585ea262066c156 | 58400_0_1200Wx1200H.png | MD01 |  | detail
58400 | https://balsgmbh.sharefile.eu/public/share/web-sa061cd1ca1c04af89585ea262066c156 | DB_58400_de.pdf | MD22 |  | Artikeldatenblatt de
58400 | https://balsgmbh.sharefile.eu/public/share/web-sa061cd1ca1c04af89585ea262066c156 | 001_Materialkonformitaet_19.pdf | MD49 |  | Declaration RoHS |  | 2026-04-22
58400 | https://balsgmbh.sharefile.eu/public/share/web-sa061cd1ca1c04af89585ea262066c156 | 58400_0_300Wx300H.png | MD02 |  | normal
58400 | https://balsgmbh.sharefile.eu/public/share/web-sa061cd1ca1c04af89585ea262066c156 | 58400_0_96Wx96H.png | MD47
58400 | https://balsgmbh.sharefile.eu/public/share/web-sa061cd1ca1c04af89585ea262066c156 | https://catalogue.bals.com/de/extern/58400 | MD04
58400 | https://balsgmbh.sharefile.eu/public/share/web-sa061cd1ca1c04af89585ea262066c156 | Ausschreibungstext_58400_de.txt | MD63 |  | Ausschreibungstext de
58400 | https://balsgmbh.sharefile.eu/public/share/web-sa061cd1ca1c04af89585ea262066c156 | DB_58400_de_CH.pdf | MD22 |  | Artikeldatenblatt de_CH
58400 | https://balsgmbh.sharefile.eu/public/share/web-sa061cd1ca1c04af89585ea262066c156 | DB_58400_en_GB.pdf | MD22 |  | Data Sheet en_GB
58400 | https://balsgmbh.sharefile.eu/public/share/web-sa061cd1ca1c04af89585ea262066c156 | DB_58400_en_PL.pdf | MD22 |  | Data Sheet en_PL
58400 | https://balsgmbh.sharefile.eu/public/share/web-sa061cd1ca1c04af89585ea262066c156 | DB_58400_fr_FR.pdf | MD22 |  | Fiche Technique fr_FR
58511 | https://balsgmbh.sharefile.eu/public/share/web-sa061cd1ca1c04af89585ea262066c156 | 58511_0_1200Wx1200H.png | MD01 |  | detail
58511 | https://balsgmbh.sharefile.eu/public/share/web-sa061cd1ca1c04af89585ea262066c156 | 30mb082a_0.jpg | MD12 |  | others
58511 | https://balsgmbh.sharefile.eu/public/share/web-sa061cd1ca1c04af89585ea262066c156 | DB_58511_de.pdf | MD22 |  | Artikeldatenblatt de
58511 | https://balsgmbh.sharefile.eu/public/share/web-sa061cd1ca1c04af89585ea262066c156 | 001_Materialkonformitaet_19.pdf | MD49 |  | Declaration RoHS |  | 2026-04-22
58511 | https://balsgmbh.sharefile.eu/public/share/web-sa061cd1ca1c04af89585ea262066c156 | 58511_0_300Wx300H.png | MD02 |  | normal
58511 | https://balsgmbh.sharefile.eu/public/share/web-sa061cd1ca1c04af89585ea262066c156 | 58511_0_96Wx96H.png | MD47
58511 | https://balsgmbh.sharefile.eu/public/share/web-sa061cd1ca1c04af89585ea262066c156 | https://catalogue.bals.com/de/extern/58511 | MD04
58511 | https://balsgmbh.sharefile.eu/public/share/web-sa061cd1ca1c04af89585ea262066c156 | Ausschreibungstext_58511_de.txt | MD63 |  | Ausschreibungstext de
58511 | https://balsgmbh.sharefile.eu/public/share/web-sa061cd1ca1c04af89585ea262066c156 | DB_58511_en_PL.pdf | MD22 |  | Data Sheet en_PL
58511 | https://balsgmbh.sharefile.eu/public/share/web-sa061cd1ca1c04af89585ea262066c156 | DB_58511_en_GB.pdf | MD22 |  | Data Sheet en_GB
58511 | https://balsgmbh.sharefile.eu/public/share/web-sa061cd1ca1c04af89585ea262066c156 | DB_58511_de_CH.pdf | MD22 |  | Artikeldatenblatt de_CH
58511 | https://balsgmbh.sharefile.eu/public/share/web-sa061cd1ca1c04af89585ea262066c156 | DB_58511_fr_FR.pdf | MD22 |  | Fiche Technique fr_FR
58511 | https://balsgmbh.sharefile.eu/public/share/web-sa061cd1ca1c04af89585ea262066c156 | https://www.bals.com/reach_de.pdf | MD05 |  | others
58377 | https://balsgmbh.sharefile.eu/public/share/web-sa061cd1ca1c04af89585ea262066c156 | 58377_0_1200Wx1200H.png | MD01 |  | detail
58377 | https://balsgmbh.sharefile.eu/public/share/web-sa061cd1ca1c04af89585ea262066c156 | 30mb096a.jpg | MD12 |  | others
58377 | https://balsgmbh.sharefile.eu/public/share/web-sa061cd1ca1c04af89585ea262066c156 | DB_58377_de.pdf | MD22 |  | Artikeldatenblatt de
58377 | https://balsgmbh.sharefile.eu/public/share/web-sa061cd1ca1c04af89585ea262066c156 | 001_Materialkonformitaet_19.pdf | MD49 |  | Declaration RoHS |  | 2026-04-22
58377 | https://balsgmbh.sharefile.eu/public/share/web-sa061cd1ca1c04af89585ea262066c156 | 58377_0_300Wx300H.png | MD02 |  | normal
58377 | https://balsgmbh.sharefile.eu/public/share/web-sa061cd1ca1c04af89585ea262066c156 | 58377_0_96Wx96H.png | MD47
58377 | https://balsgmbh.sharefile.eu/public/share/web-sa061cd1ca1c04af89585ea262066c156 | Ausschreibungstext_58377_de.txt | MD63 |  | Ausschreibungstext de
58377 | https://balsgmbh.sharefile.eu/public/share/web-sa061cd1ca1c04af89585ea262066c156 | DB_58377_fr_FR.pdf | MD22 |  | Fiche Technique fr_FR
58377 | https://balsgmbh.sharefile.eu/public/share/web-sa061cd1ca1c04af89585ea262066c156 | DB_58377_en_GB.pdf | MD22 |  | Data Sheet en_GB
58377 | https://balsgmbh.sharefile.eu/public/share/web-sa061cd1ca1c04af89585ea262066c156 | DB_58377_de_CH.pdf | MD22 |  | Artikeldatenblatt de_CH
58377 | https://balsgmbh.sharefile.eu/public/share/web-sa061cd1ca1c04af89585ea262066c156 | DB_58377_en_PL.pdf | MD22 |  | Data Sheet en_PL
58377 | https://balsgmbh.sharefile.eu/public/share/web-sa061cd1ca1c04af89585ea262066c156 | https://www.bals.com/reach_de.pdf | MD05 |  | others
53420 | https://balsgmbh.sharefile.eu/public/share/web-sa061cd1ca1c04af89585ea262066c156 | 53420_0_1200Wx1200H.png | MD01 |  | detail
53420 | https://balsgmbh.sharefile.eu/public/share/web-sa061cd1ca1c04af89585ea262066c156 | 13mb007a_11.jpg | MD12 |  | others
53420 | https://balsgmbh.sharefile.eu/public/share/web-sa061cd1ca1c04af89585ea262066c156 | DB_53420_de.pdf | MD22 |  | Artikeldatenblatt de
53420 | https://balsgmbh.sharefile.eu/public/share/web-sa061cd1ca1c04af89585ea262066c156 | 001_Materialkonformitaet_1986.pdf | MD49 |  | Declaration RoHS |  | 2026-04-22
53420 | https://balsgmbh.sharefile.eu/public/share/web-sa061cd1ca1c04af89585ea262066c156 | CE_Vollgummi_tragbar_IP44_60.pdf | MD52 |  | Declaration DOC CE (Declaration of conformity CE)
53420 | https://balsgmbh.sharefile.eu/public/share/web-sa061cd1ca1c04af89585ea262066c156 | 53420_0_300Wx300H.png | MD02 |  | normal
53420 | https://balsgmbh.sharefile.eu/public/share/web-sa061cd1ca1c04af89585ea262066c156 | 53420_0_96Wx96H.png | MD47
53420 | https://balsgmbh.sharefile.eu/public/share/web-sa061cd1ca1c04af89585ea262066c156 | https://catalogue.bals.com/de/extern/53420 | MD04
53420 | https://balsgmbh.sharefile.eu/public/share/web-sa061cd1ca1c04af89585ea262066c156 | Ausschreibungstext_53420_de.txt | MD63 |  | Ausschreibungstext de
53420 | https://balsgmbh.sharefile.eu/public/share/web-sa061cd1ca1c04af89585ea262066c156 | DB_53420_en_GB.pdf | MD22 |  | Data Sheet en_GB
53420 | https://balsgmbh.sharefile.eu/public/share/web-sa061cd1ca1c04af89585ea262066c156 | DB_53420_en_PL.pdf | MD22 |  | Data Sheet en_PL
53420 | https://balsgmbh.sharefile.eu/public/share/web-sa061cd1ca1c04af89585ea262066c156 | DB_53420_de_CH.pdf | MD22 |  | Artikeldatenblatt de_CH
53420 | https://balsgmbh.sharefile.eu/public/share/web-sa061cd1ca1c04af89585ea262066c156 | DB_53420_fr_FR.pdf | MD22 |  | Fiche Technique fr_FR
53420 | https://balsgmbh.sharefile.eu/public/share/web-sa061cd1ca1c04af89585ea262066c156 | https://www.bals.com/reach_de.pdf | MD05 |  | others
53420 | https://balsgmbh.sharefile.eu/public/share/web-sa061cd1ca1c04af89585ea262066c156 | 60003206_BA_Mobile_Verteiler_94.pdf | MD21 |  | others
28042 | https://balsgmbh.sharefile.eu/public/share/web-sa061cd1ca1c04af89585ea262066c156 | 28042_0_1200Wx1200H.png | MD01 |  | detail
28042 | https://balsgmbh.sharefile.eu/public/share/web-sa061cd1ca1c04af89585ea262066c156 | 05mb101a_3.jpg | MD12 |  | others
28042 | https://balsgmbh.sharefile.eu/public/share/web-sa061cd1ca1c04af89585ea262066c156 | DB_28042_de.pdf | MD22 |  | Artikeldatenblatt de
28042 | https://balsgmbh.sharefile.eu/public/share/web-sa061cd1ca1c04af89585ea262066c156 | 001_Materialkonformitaet_1987.pdf | MD49 |  | Declaration RoHS |  | 2026-04-22
28042 | https://balsgmbh.sharefile.eu/public/share/web-sa061cd1ca1c04af89585ea262066c156 | CE_Geraetestecker_63A_43.pdf | MD52 |  | Declaration DOC CE (Declaration of conformity CE)
28042 | https://balsgmbh.sharefile.eu/public/share/web-sa061cd1ca1c04af89585ea262066c156 | 28042_0_300Wx300H.png | MD02 |  | normal
28042 | https://balsgmbh.sharefile.eu/public/share/web-sa061cd1ca1c04af89585ea262066c156 | 28042_0_96Wx96H.png | MD47
28042 | https://balsgmbh.sharefile.eu/public/share/web-sa061cd1ca1c04af89585ea262066c156 | https://catalogue.bals.com/de/extern/28042 | MD04
28042 | https://balsgmbh.sharefile.eu/public/share/web-sa061cd1ca1c04af89585ea262066c156 | Ausschreibungstext_28042_de.txt | MD63 |  | Ausschreibungstext de
28042 | https://balsgmbh.sharefile.eu/public/share/web-sa061cd1ca1c04af89585ea262066c156 | DB_28042_en_GB.pdf | MD22 |  | Data Sheet en_GB
28042 | https://balsgmbh.sharefile.eu/public/share/web-sa061cd1ca1c04af89585ea262066c156 | DB_28042_en_PL.pdf | MD22 |  | Data Sheet en_PL
28042 | https://balsgmbh.sharefile.eu/public/share/web-sa061cd1ca1c04af89585ea262066c156 | DB_28042_fr_FR.pdf | MD22 |  | Fiche Technique fr_FR
28042 | https://balsgmbh.sharefile.eu/public/share/web-sa061cd1ca1c04af89585ea262066c156 | DB_28042_de_CH.pdf | MD22 |  | Artikeldatenblatt de_CH
28042 | https://balsgmbh.sharefile.eu/public/share/web-sa061cd1ca1c04af89585ea262066c156 | https://www.bals.com/reach_de.pdf | MD05 |  | others
28042 | https://balsgmbh.sharefile.eu/public/share/web-sa061cd1ca1c04af89585ea262066c156 | 60003216_BA_Wd_Ad_63A_125A_Schraub_138.pdf | MD21 |  | others
26009 | https://balsgmbh.sharefile.eu/public/share/web-sa061cd1ca1c04af89585ea262066c156 | 26009_0_1200Wx1200H.png | MD01 |  | detail
26009 | https://balsgmbh.sharefile.eu/public/share/web-sa061cd1ca1c04af89585ea262066c156 | 05mb001a_2.jpg | MD12 |  | others
26009 | https://balsgmbh.sharefile.eu/public/share/web-sa061cd1ca1c04af89585ea262066c156 | DB_26009_de.pdf | MD22 |  | Artikeldatenblatt de
26009 | https://balsgmbh.sharefile.eu/public/share/web-sa061cd1ca1c04af89585ea262066c156 | 001_Materialkonformitaet_19.pdf | MD49 |  | Declaration RoHS |  | 2026-04-22
26009 | https://balsgmbh.sharefile.eu/public/share/web-sa061cd1ca1c04af89585ea262066c156 | CE_Geraetestecker_16A_125.pdf | MD52 |  | Declaration DOC CE (Declaration of conformity CE)
26009 | https://balsgmbh.sharefile.eu/public/share/web-sa061cd1ca1c04af89585ea262066c156 | 26009_0_300Wx300H.png | MD02 |  | normal
26009 | https://balsgmbh.sharefile.eu/public/share/web-sa061cd1ca1c04af89585ea262066c156 | 26009_0_96Wx96H.png | MD47
26009 | https://balsgmbh.sharefile.eu/public/share/web-sa061cd1ca1c04af89585ea262066c156 | Ausschreibungstext_26009_de.txt | MD63 |  | Ausschreibungstext de
26009 | https://balsgmbh.sharefile.eu/public/share/web-sa061cd1ca1c04af89585ea262066c156 | DB_26009_de_CH.pdf | MD22 |  | Artikeldatenblatt de_CH
26009 | https://balsgmbh.sharefile.eu/public/share/web-sa061cd1ca1c04af89585ea262066c156 | DB_26009_en_GB.pdf | MD22 |  | Data Sheet en_GB
26009 | https://balsgmbh.sharefile.eu/public/share/web-sa061cd1ca1c04af89585ea262066c156 | DB_26009_fr_FR.pdf | MD22 |  | Fiche Technique fr_FR
26009 | https://balsgmbh.sharefile.eu/public/share/web-sa061cd1ca1c04af89585ea262066c156 | DB_26009_en_PL.pdf | MD22 |  | Data Sheet en_PL
26009 | https://balsgmbh.sharefile.eu/public/share/web-sa061cd1ca1c04af89585ea262066c156 | https://www.bals.com/reach_de.pdf | MD05 |  | others
26009 | https://balsgmbh.sharefile.eu/public/share/web-sa061cd1ca1c04af89585ea262066c156 | 60003247_BA_Phasenwender_16.pdf | MD21 |  | others
26057 | https://balsgmbh.sharefile.eu/public/share/web-sa061cd1ca1c04af89585ea262066c156 | 26057_0_1200Wx1200H.png | MD01 |  | detail
26057 | https://balsgmbh.sharefile.eu/public/share/web-sa061cd1ca1c04af89585ea262066c156 | 05mb089a.jpg | MD12 |  | others
26057 | https://balsgmbh.sharefile.eu/public/share/web-sa061cd1ca1c04af89585ea262066c156 | DB_26057_de.pdf | MD22 |  | Artikeldatenblatt de
26057 | https://balsgmbh.sharefile.eu/public/share/web-sa061cd1ca1c04af89585ea262066c156 | 001_Materialkonformitaet_1988.pdf | MD49 |  | Declaration RoHS |  | 2026-04-22
26057 | https://balsgmbh.sharefile.eu/public/share/web-sa061cd1ca1c04af89585ea262066c156 | CE_Geraetestecker_32A_91.pdf | MD52 |  | Declaration DOC CE (Declaration of conformity CE)
26057 | https://balsgmbh.sharefile.eu/public/share/web-sa061cd1ca1c04af89585ea262066c156 | 26057_0_300Wx300H.png | MD02 |  | normal
26057 | https://balsgmbh.sharefile.eu/public/share/web-sa061cd1ca1c04af89585ea262066c156 | 26057_0_96Wx96H.png | MD47
26057 | https://balsgmbh.sharefile.eu/public/share/web-sa061cd1ca1c04af89585ea262066c156 | https://catalogue.bals.com/de/extern/26057 | MD04
26057 | https://balsgmbh.sharefile.eu/public/share/web-sa061cd1ca1c04af89585ea262066c156 | Ausschreibungstext_26057_de.txt | MD63 |  | Ausschreibungstext de
26057 | https://balsgmbh.sharefile.eu/public/share/web-sa061cd1ca1c04af89585ea262066c156 | DB_26057_fr_FR.pdf | MD22 |  | Fiche Technique fr_FR
26057 | https://balsgmbh.sharefile.eu/public/share/web-sa061cd1ca1c04af89585ea262066c156 | DB_26057_de_CH.pdf | MD22 |  | Artikeldatenblatt de_CH
26057 | https://balsgmbh.sharefile.eu/public/share/web-sa061cd1ca1c04af89585ea262066c156 | DB_26057_en_GB.pdf | MD22 |  | Data Sheet en_GB
26057 | https://balsgmbh.sharefile.eu/public/share/web-sa061cd1ca1c04af89585ea262066c156 | DB_26057_en_PL.pdf | MD22 |  | Data Sheet en_PL
26057 | https://balsgmbh.sharefile.eu/public/share/web-sa061cd1ca1c04af89585ea262066c156 | https://www.bals.com/reach_de.pdf | MD05 |  | others
26057 | https://balsgmbh.sharefile.eu/public/share/web-sa061cd1ca1c04af89585ea262066c156 | 60003212_BA_Wd_Ad_16A_32A_QC_157.pdf | MD21 |  | others
26057 | https://balsgmbh.sharefile.eu/public/share/web-sa061cd1ca1c04af89585ea262066c156 | https://www.bals.com/youtube-videos/WNmPZ8zQ_uI.mp4 | MD45 |  | Product video
24631 | https://balsgmbh.sharefile.eu/public/share/web-sa061cd1ca1c04af89585ea262066c156 | 24631_0_1200Wx1200H.png | MD01 |  | detail
24631 | https://balsgmbh.sharefile.eu/public/share/web-sa061cd1ca1c04af89585ea262066c156 | 05mb048a_3.jpg | MD12 |  | others
24631 | https://balsgmbh.sharefile.eu/public/share/web-sa061cd1ca1c04af89585ea262066c156 | DB_24631_de.pdf | MD22 |  | Artikeldatenblatt de
24631 | https://balsgmbh.sharefile.eu/public/share/web-sa061cd1ca1c04af89585ea262066c156 | 001_Materialkonformitaet_1989.pdf | MD49 |  | Declaration RoHS |  | 2026-04-22
24631 | https://balsgmbh.sharefile.eu/public/share/web-sa061cd1ca1c04af89585ea262066c156 | CE_Geraetestecker_63A_44.pdf | MD52 |  | Declaration DOC CE (Declaration of conformity CE)
24631 | https://balsgmbh.sharefile.eu/public/share/web-sa061cd1ca1c04af89585ea262066c156 | 24631_0_300Wx300H.png | MD02 |  | normal
24631 | https://balsgmbh.sharefile.eu/public/share/web-sa061cd1ca1c04af89585ea262066c156 | 24631_0_96Wx96H.png | MD47
24631 | https://balsgmbh.sharefile.eu/public/share/web-sa061cd1ca1c04af89585ea262066c156 | https://catalogue.bals.com/de/extern/24631 | MD04
24631 | https://balsgmbh.sharefile.eu/public/share/web-sa061cd1ca1c04af89585ea262066c156 | Ausschreibungstext_24631_de.txt | MD63 |  | Ausschreibungstext de
24631 | https://balsgmbh.sharefile.eu/public/share/web-sa061cd1ca1c04af89585ea262066c156 | DB_24631_fr_FR.pdf | MD22 |  | Fiche Technique fr_FR
24631 | https://balsgmbh.sharefile.eu/public/share/web-sa061cd1ca1c04af89585ea262066c156 | DB_24631_de_CH.pdf | MD22 |  | Artikeldatenblatt de_CH
24631 | https://balsgmbh.sharefile.eu/public/share/web-sa061cd1ca1c04af89585ea262066c156 | DB_24631_en_GB.pdf | MD22 |  | Data Sheet en_GB
24631 | https://balsgmbh.sharefile.eu/public/share/web-sa061cd1ca1c04af89585ea262066c156 | DB_24631_en_PL.pdf | MD22 |  | Data Sheet en_PL
24631 | https://balsgmbh.sharefile.eu/public/share/web-sa061cd1ca1c04af89585ea262066c156 | https://www.bals.com/reach_de.pdf | MD05 |  | others
24631 | https://balsgmbh.sharefile.eu/public/share/web-sa061cd1ca1c04af89585ea262066c156 | 60003216_BA_Wd_Ad_63A_125A_Schraub_139.pdf | MD21 |  | others
58517 | https://balsgmbh.sharefile.eu/public/share/web-sa061cd1ca1c04af89585ea262066c156 | 58517_0_1200Wx1200H.png | MD01 |  | detail
58517 | https://balsgmbh.sharefile.eu/public/share/web-sa061cd1ca1c04af89585ea262066c156 | 30mb097a.jpg | MD12 |  | others
58517 | https://balsgmbh.sharefile.eu/public/share/web-sa061cd1ca1c04af89585ea262066c156 | DB_58517_de.pdf | MD22 |  | Artikeldatenblatt de
58517 | https://balsgmbh.sharefile.eu/public/share/web-sa061cd1ca1c04af89585ea262066c156 | 001_Materialkonformitaet_1990.pdf | MD49 |  | Declaration RoHS |  | 2026-04-22
58517 | https://balsgmbh.sharefile.eu/public/share/web-sa061cd1ca1c04af89585ea262066c156 | 58517_0_300Wx300H.png | MD02 |  | normal
58517 | https://balsgmbh.sharefile.eu/public/share/web-sa061cd1ca1c04af89585ea262066c156 | 58517_0_96Wx96H.png | MD47
58517 | https://balsgmbh.sharefile.eu/public/share/web-sa061cd1ca1c04af89585ea262066c156 | https://catalogue.bals.com/de/extern/58517 | MD04
58517 | https://balsgmbh.sharefile.eu/public/share/web-sa061cd1ca1c04af89585ea262066c156 | Ausschreibungstext_58517_de.txt | MD63 |  | Ausschreibungstext de
58517 | https://balsgmbh.sharefile.eu/public/share/web-sa061cd1ca1c04af89585ea262066c156 | DB_58517_en_GB.pdf | MD22 |  | Data Sheet en_GB
58517 | https://balsgmbh.sharefile.eu/public/share/web-sa061cd1ca1c04af89585ea262066c156 | DB_58517_en_PL.pdf | MD22 |  | Data Sheet en_PL
58517 | https://balsgmbh.sharefile.eu/public/share/web-sa061cd1ca1c04af89585ea262066c156 | DB_58517_fr_FR.pdf | MD22 |  | Fiche Technique fr_FR
58517 | https://balsgmbh.sharefile.eu/public/share/web-sa061cd1ca1c04af89585ea262066c156 | DB_58517_de_CH.pdf | MD22 |  | Artikeldatenblatt de_CH
58517 | https://balsgmbh.sharefile.eu/public/share/web-sa061cd1ca1c04af89585ea262066c156 | https://www.bals.com/reach_de.pdf | MD05 |  | others
57117 | https://balsgmbh.sharefile.eu/public/share/web-sa061cd1ca1c04af89585ea262066c156 | 57117_0_1200Wx1200H.png | MD01 |  | detail
57117 | https://balsgmbh.sharefile.eu/public/share/web-sa061cd1ca1c04af89585ea262066c156 | 13mb124_14.jpg | MD12 |  | others
57117 | https://balsgmbh.sharefile.eu/public/share/web-sa061cd1ca1c04af89585ea262066c156 | DB_57117_de.pdf | MD22 |  | Artikeldatenblatt de
57117 | https://balsgmbh.sharefile.eu/public/share/web-sa061cd1ca1c04af89585ea262066c156 | 001_Materialkonformitaet_1991.pdf | MD49 |  | Declaration RoHS |  | 2026-04-22
57117 | https://balsgmbh.sharefile.eu/public/share/web-sa061cd1ca1c04af89585ea262066c156 | 57117_0_300Wx300H.png | MD02 |  | normal
57117 | https://balsgmbh.sharefile.eu/public/share/web-sa061cd1ca1c04af89585ea262066c156 | 57117_0_96Wx96H.png | MD47
57117 | https://balsgmbh.sharefile.eu/public/share/web-sa061cd1ca1c04af89585ea262066c156 | https://catalogue.bals.com/de/extern/57117 | MD04
57117 | https://balsgmbh.sharefile.eu/public/share/web-sa061cd1ca1c04af89585ea262066c156 | Ausschreibungstext_57117_de.txt | MD63 |  | Ausschreibungstext de
57117 | https://balsgmbh.sharefile.eu/public/share/web-sa061cd1ca1c04af89585ea262066c156 | DB_57117_fr_FR.pdf | MD22 |  | Fiche Technique fr_FR
57117 | https://balsgmbh.sharefile.eu/public/share/web-sa061cd1ca1c04af89585ea262066c156 | DB_57117_en_PL.pdf | MD22 |  | Data Sheet en_PL
57117 | https://balsgmbh.sharefile.eu/public/share/web-sa061cd1ca1c04af89585ea262066c156 | DB_57117_de_CH.pdf | MD22 |  | Artikeldatenblatt de_CH
57117 | https://balsgmbh.sharefile.eu/public/share/web-sa061cd1ca1c04af89585ea262066c156 | DB_57117_en_GB.pdf | MD22 |  | Data Sheet en_GB
57117 | https://balsgmbh.sharefile.eu/public/share/web-sa061cd1ca1c04af89585ea262066c156 | https://www.bals.com/reach_de.pdf | MD05 |  | others
57117 | https://balsgmbh.sharefile.eu/public/share/web-sa061cd1ca1c04af89585ea262066c156 | 60003206_BA_Mobile_Verteiler_95.pdf | MD21 |  | others
24630 | https://balsgmbh.sharefile.eu/public/share/web-sa061cd1ca1c04af89585ea262066c156 | 24630_0_1200Wx1200H.png | MD01 |  | detail
24630 | https://balsgmbh.sharefile.eu/public/share/web-sa061cd1ca1c04af89585ea262066c156 | 05mb045a_9.jpg | MD12 |  | others
24630 | https://balsgmbh.sharefile.eu/public/share/web-sa061cd1ca1c04af89585ea262066c156 | DB_24630_de.pdf | MD22 |  | Artikeldatenblatt de
24630 | https://balsgmbh.sharefile.eu/public/share/web-sa061cd1ca1c04af89585ea262066c156 | 001_Materialkonformitaet_1992.pdf | MD49 |  | Declaration RoHS |  | 2026-04-22
24630 | https://balsgmbh.sharefile.eu/public/share/web-sa061cd1ca1c04af89585ea262066c156 | CE_Geraetestecker_32A_92.pdf | MD52 |  | Declaration DOC CE (Declaration of conformity CE)
24630 | https://balsgmbh.sharefile.eu/public/share/web-sa061cd1ca1c04af89585ea262066c156 | 24630_0_300Wx300H.png | MD02 |  | normal
24630 | https://balsgmbh.sharefile.eu/public/share/web-sa061cd1ca1c04af89585ea262066c156 | 24630_0_96Wx96H.png | MD47
24630 | https://balsgmbh.sharefile.eu/public/share/web-sa061cd1ca1c04af89585ea262066c156 | https://catalogue.bals.com/de/extern/24630 | MD04
24630 | https://balsgmbh.sharefile.eu/public/share/web-sa061cd1ca1c04af89585ea262066c156 | Ausschreibungstext_24630_de.txt | MD63 |  | Ausschreibungstext de
24630 | https://balsgmbh.sharefile.eu/public/share/web-sa061cd1ca1c04af89585ea262066c156 | DB_24630_en_PL.pdf | MD22 |  | Data Sheet en_PL
24630 | https://balsgmbh.sharefile.eu/public/share/web-sa061cd1ca1c04af89585ea262066c156 | DB_24630_en_GB.pdf | MD22 |  | Data Sheet en_GB
24630 | https://balsgmbh.sharefile.eu/public/share/web-sa061cd1ca1c04af89585ea262066c156 | DB_24630_fr_FR.pdf | MD22 |  | Fiche Technique fr_FR
24630 | https://balsgmbh.sharefile.eu/public/share/web-sa061cd1ca1c04af89585ea262066c156 | DB_24630_de_CH.pdf | MD22 |  | Artikeldatenblatt de_CH
24630 | https://balsgmbh.sharefile.eu/public/share/web-sa061cd1ca1c04af89585ea262066c156 | https://www.bals.com/reach_de.pdf | MD05 |  | others
24630 | https://balsgmbh.sharefile.eu/public/share/web-sa061cd1ca1c04af89585ea262066c156 | 60003212_BA_Wd_Ad_16A_32A_QC_158.pdf | MD21 |  | others
24630 | https://balsgmbh.sharefile.eu/public/share/web-sa061cd1ca1c04af89585ea262066c156 | https://www.bals.com/youtube-videos/WNmPZ8zQ_uI.mp4 | MD45 |  | Product video
31314 | https://balsgmbh.sharefile.eu/public/share/web-sa061cd1ca1c04af89585ea262066c156 | 31314_0_1200Wx1200H.png | MD01 |  | detail
31314 | https://balsgmbh.sharefile.eu/public/share/web-sa061cd1ca1c04af89585ea262066c156 | 03mb063a.jpg | MD12 |  | others
31314 | https://balsgmbh.sharefile.eu/public/share/web-sa061cd1ca1c04af89585ea262066c156 | DB_31314_de.pdf | MD22 |  | Artikeldatenblatt de
31314 | https://balsgmbh.sharefile.eu/public/share/web-sa061cd1ca1c04af89585ea262066c156 | 001_Materialkonformitaet_19.pdf | MD49 |  | Declaration RoHS |  | 2026-04-22
31314 | https://balsgmbh.sharefile.eu/public/share/web-sa061cd1ca1c04af89585ea262066c156 | CE_Kupplungen_32A_96.pdf | MD52 |  | Declaration DOC CE (Declaration of conformity CE)
31314 | https://balsgmbh.sharefile.eu/public/share/web-sa061cd1ca1c04af89585ea262066c156 | 31314_0_300Wx300H.png | MD02 |  | normal
31314 | https://balsgmbh.sharefile.eu/public/share/web-sa061cd1ca1c04af89585ea262066c156 | 31314_0_96Wx96H.png | MD47
31314 | https://balsgmbh.sharefile.eu/public/share/web-sa061cd1ca1c04af89585ea262066c156 | https://catalogue.bals.com/de/extern/31314 | MD04
31314 | https://balsgmbh.sharefile.eu/public/share/web-sa061cd1ca1c04af89585ea262066c156 | Ausschreibungstext_31314_de.txt | MD63 |  | Ausschreibungstext de
31314 | https://balsgmbh.sharefile.eu/public/share/web-sa061cd1ca1c04af89585ea262066c156 | DB_31314_en_GB.pdf | MD22 |  | Data Sheet en_GB
31314 | https://balsgmbh.sharefile.eu/public/share/web-sa061cd1ca1c04af89585ea262066c156 | DB_31314_de_CH.pdf | MD22 |  | Artikeldatenblatt de_CH
31314 | https://balsgmbh.sharefile.eu/public/share/web-sa061cd1ca1c04af89585ea262066c156 | DB_31314_fr_FR.pdf | MD22 |  | Fiche Technique fr_FR
31314 | https://balsgmbh.sharefile.eu/public/share/web-sa061cd1ca1c04af89585ea262066c156 | DB_31314_en_PL.pdf | MD22 |  | Data Sheet en_PL
31314 | https://balsgmbh.sharefile.eu/public/share/web-sa061cd1ca1c04af89585ea262066c156 | 60003211_BA_St_Ku_16A_32A_QC.pdf | MD21 |  | others
31314 | https://balsgmbh.sharefile.eu/public/share/web-sa061cd1ca1c04af89585ea262066c156 | https://www.bals.com/youtube-videos/WNmPZ8zQ_uI.mp4 | MD45 |  | Product video
57119 | https://balsgmbh.sharefile.eu/public/share/web-sa061cd1ca1c04af89585ea262066c156 | 57119_0_1200Wx1200H.png | MD01 |  | detail
57119 | https://balsgmbh.sharefile.eu/public/share/web-sa061cd1ca1c04af89585ea262066c156 | 13mb124_15.jpg | MD12 |  | others
57119 | https://balsgmbh.sharefile.eu/public/share/web-sa061cd1ca1c04af89585ea262066c156 | DB_57119_de.pdf | MD22 |  | Artikeldatenblatt de
57119 | https://balsgmbh.sharefile.eu/public/share/web-sa061cd1ca1c04af89585ea262066c156 | 001_Materialkonformitaet_1993.pdf | MD49 |  | Declaration RoHS |  | 2026-04-22
57119 | https://balsgmbh.sharefile.eu/public/share/web-sa061cd1ca1c04af89585ea262066c156 | 57119_0_300Wx300H.png | MD02 |  | normal
57119 | https://balsgmbh.sharefile.eu/public/share/web-sa061cd1ca1c04af89585ea262066c156 | 57119_0_96Wx96H.png | MD47
57119 | https://balsgmbh.sharefile.eu/public/share/web-sa061cd1ca1c04af89585ea262066c156 | https://catalogue.bals.com/de/extern/57119 | MD04
57119 | https://balsgmbh.sharefile.eu/public/share/web-sa061cd1ca1c04af89585ea262066c156 | Ausschreibungstext_57119_de.txt | MD63 |  | Ausschreibungstext de
57119 | https://balsgmbh.sharefile.eu/public/share/web-sa061cd1ca1c04af89585ea262066c156 | DB_57119_en_GB.pdf | MD22 |  | Data Sheet en_GB
57119 | https://balsgmbh.sharefile.eu/public/share/web-sa061cd1ca1c04af89585ea262066c156 | DB_57119_de_CH.pdf | MD22 |  | Artikeldatenblatt de_CH
57119 | https://balsgmbh.sharefile.eu/public/share/web-sa061cd1ca1c04af89585ea262066c156 | DB_57119_fr_FR.pdf | MD22 |  | Fiche Technique fr_FR
57119 | https://balsgmbh.sharefile.eu/public/share/web-sa061cd1ca1c04af89585ea262066c156 | DB_57119_en_PL.pdf | MD22 |  | Data Sheet en_PL
57119 | https://balsgmbh.sharefile.eu/public/share/web-sa061cd1ca1c04af89585ea262066c156 | https://www.bals.com/reach_de.pdf | MD05 |  | others
57119 | https://balsgmbh.sharefile.eu/public/share/web-sa061cd1ca1c04af89585ea262066c156 | 60003206_BA_Mobile_Verteiler_96.pdf | MD21 |  | others
26020 | https://balsgmbh.sharefile.eu/public/share/web-sa061cd1ca1c04af89585ea262066c156 | 26020_0_1200Wx1200H.png | MD01 |  | detail
26020 | https://balsgmbh.sharefile.eu/public/share/web-sa061cd1ca1c04af89585ea262066c156 | 05mb093a_2.jpg | MD12 |  | others
26020 | https://balsgmbh.sharefile.eu/public/share/web-sa061cd1ca1c04af89585ea262066c156 | DB_26020_de.pdf | MD22 |  | Artikeldatenblatt de
26020 | https://balsgmbh.sharefile.eu/public/share/web-sa061cd1ca1c04af89585ea262066c156 | 001_Materialkonformitaet_1994.pdf | MD49 |  | Declaration RoHS |  | 2026-04-22
26020 | https://balsgmbh.sharefile.eu/public/share/web-sa061cd1ca1c04af89585ea262066c156 | CE_Geraetestecker_16A_126.pdf | MD52 |  | Declaration DOC CE (Declaration of conformity CE)
26020 | https://balsgmbh.sharefile.eu/public/share/web-sa061cd1ca1c04af89585ea262066c156 | 26020_0_300Wx300H.png | MD02 |  | normal
26020 | https://balsgmbh.sharefile.eu/public/share/web-sa061cd1ca1c04af89585ea262066c156 | 26020_0_96Wx96H.png | MD47
26020 | https://balsgmbh.sharefile.eu/public/share/web-sa061cd1ca1c04af89585ea262066c156 | https://catalogue.bals.com/de/extern/26020 | MD04
26020 | https://balsgmbh.sharefile.eu/public/share/web-sa061cd1ca1c04af89585ea262066c156 | Ausschreibungstext_26020_de.txt | MD63 |  | Ausschreibungstext de
26020 | https://balsgmbh.sharefile.eu/public/share/web-sa061cd1ca1c04af89585ea262066c156 | DB_26020_de_CH.pdf | MD22 |  | Artikeldatenblatt de_CH
26020 | https://balsgmbh.sharefile.eu/public/share/web-sa061cd1ca1c04af89585ea262066c156 | DB_26020_en_GB.pdf | MD22 |  | Data Sheet en_GB
26020 | https://balsgmbh.sharefile.eu/public/share/web-sa061cd1ca1c04af89585ea262066c156 | DB_26020_fr_FR.pdf | MD22 |  | Fiche Technique fr_FR
26020 | https://balsgmbh.sharefile.eu/public/share/web-sa061cd1ca1c04af89585ea262066c156 | DB_26020_en_PL.pdf | MD22 |  | Data Sheet en_PL
26020 | https://balsgmbh.sharefile.eu/public/share/web-sa061cd1ca1c04af89585ea262066c156 | https://www.bals.com/reach_de.pdf | MD05 |  | others
26020 | https://balsgmbh.sharefile.eu/public/share/web-sa061cd1ca1c04af89585ea262066c156 | 60003247_BA_Phasenwender_24.pdf | MD21 |  | others
28103 | https://balsgmbh.sharefile.eu/public/share/web-sa061cd1ca1c04af89585ea262066c156 | 28103_0_1200Wx1200H.png | MD01 |  | detail
28103 | https://balsgmbh.sharefile.eu/public/share/web-sa061cd1ca1c04af89585ea262066c156 | 05mb124a_5.jpg | MD12 |  | others
28103 | https://balsgmbh.sharefile.eu/public/share/web-sa061cd1ca1c04af89585ea262066c156 | DB_28103_de.pdf | MD22 |  | Artikeldatenblatt de
28103 | https://balsgmbh.sharefile.eu/public/share/web-sa061cd1ca1c04af89585ea262066c156 | 001_Materialkonformitaet_1995.pdf | MD49 |  | Declaration RoHS |  | 2026-04-22
28103 | https://balsgmbh.sharefile.eu/public/share/web-sa061cd1ca1c04af89585ea262066c156 | CE_Geraetestecker_16A_127.pdf | MD52 |  | Declaration DOC CE (Declaration of conformity CE)
28103 | https://balsgmbh.sharefile.eu/public/share/web-sa061cd1ca1c04af89585ea262066c156 | 28103_0_300Wx300H.png | MD02 |  | normal
28103 | https://balsgmbh.sharefile.eu/public/share/web-sa061cd1ca1c04af89585ea262066c156 | 28103_0_96Wx96H.png | MD47
28103 | https://balsgmbh.sharefile.eu/public/share/web-sa061cd1ca1c04af89585ea262066c156 | https://catalogue.bals.com/de/extern/28103 | MD04
28103 | https://balsgmbh.sharefile.eu/public/share/web-sa061cd1ca1c04af89585ea262066c156 | Ausschreibungstext_28103_de.txt | MD63 |  | Ausschreibungstext de
28103 | https://balsgmbh.sharefile.eu/public/share/web-sa061cd1ca1c04af89585ea262066c156 | DB_28103_de_CH.pdf | MD22 |  | Artikeldatenblatt de_CH
28103 | https://balsgmbh.sharefile.eu/public/share/web-sa061cd1ca1c04af89585ea262066c156 | DB_28103_fr_FR.pdf | MD22 |  | Fiche Technique fr_FR
28103 | https://balsgmbh.sharefile.eu/public/share/web-sa061cd1ca1c04af89585ea262066c156 | DB_28103_en_PL.pdf | MD22 |  | Data Sheet en_PL
28103 | https://balsgmbh.sharefile.eu/public/share/web-sa061cd1ca1c04af89585ea262066c156 | DB_28103_en_GB.pdf | MD22 |  | Data Sheet en_GB
28103 | https://balsgmbh.sharefile.eu/public/share/web-sa061cd1ca1c04af89585ea262066c156 | https://www.bals.com/reach_de.pdf | MD05 |  | others
28103 | https://balsgmbh.sharefile.eu/public/share/web-sa061cd1ca1c04af89585ea262066c156 | 60003214_BA_WD_AD_16_32A _Schraub_216.pdf | MD21 |  | others
26008 | https://balsgmbh.sharefile.eu/public/share/web-sa061cd1ca1c04af89585ea262066c156 | 26008_0_1200Wx1200H.png | MD01 |  | detail
26008 | https://balsgmbh.sharefile.eu/public/share/web-sa061cd1ca1c04af89585ea262066c156 | 05mb092a_0.jpg | MD12 |  | others
26008 | https://balsgmbh.sharefile.eu/public/share/web-sa061cd1ca1c04af89585ea262066c156 | DB_26008_de.pdf | MD22 |  | Artikeldatenblatt de
26008 | https://balsgmbh.sharefile.eu/public/share/web-sa061cd1ca1c04af89585ea262066c156 | 001_Materialkonformitaet_19.pdf | MD49 |  | Declaration RoHS |  | 2026-04-22
26008 | https://balsgmbh.sharefile.eu/public/share/web-sa061cd1ca1c04af89585ea262066c156 | CE_Geraetestecker_16A_128.pdf | MD52 |  | Declaration DOC CE (Declaration of conformity CE)
26008 | https://balsgmbh.sharefile.eu/public/share/web-sa061cd1ca1c04af89585ea262066c156 | 26008_0_300Wx300H.png | MD02 |  | normal
26008 | https://balsgmbh.sharefile.eu/public/share/web-sa061cd1ca1c04af89585ea262066c156 | 26008_0_96Wx96H.png | MD47
26008 | https://balsgmbh.sharefile.eu/public/share/web-sa061cd1ca1c04af89585ea262066c156 | Ausschreibungstext_26008_de.txt | MD63 |  | Ausschreibungstext de
26008 | https://balsgmbh.sharefile.eu/public/share/web-sa061cd1ca1c04af89585ea262066c156 | DB_26008_de_CH.pdf | MD22 |  | Artikeldatenblatt de_CH
26008 | https://balsgmbh.sharefile.eu/public/share/web-sa061cd1ca1c04af89585ea262066c156 | DB_26008_fr_FR.pdf | MD22 |  | Fiche Technique fr_FR
26008 | https://balsgmbh.sharefile.eu/public/share/web-sa061cd1ca1c04af89585ea262066c156 | DB_26008_en_GB.pdf | MD22 |  | Data Sheet en_GB
26008 | https://balsgmbh.sharefile.eu/public/share/web-sa061cd1ca1c04af89585ea262066c156 | DB_26008_en_PL.pdf | MD22 |  | Data Sheet en_PL
26008 | https://balsgmbh.sharefile.eu/public/share/web-sa061cd1ca1c04af89585ea262066c156 | https://www.bals.com/reach_de.pdf | MD05 |  | others
26008 | https://balsgmbh.sharefile.eu/public/share/web-sa061cd1ca1c04af89585ea262066c156 | 60003247_BA_Phasenwender_16.pdf | MD21 |  | others
89015 | https://balsgmbh.sharefile.eu/public/share/web-sa061cd1ca1c04af89585ea262066c156 | 89015_0_1200Wx1200H.png | MD01 |  | detail
89015 | https://balsgmbh.sharefile.eu/public/share/web-sa061cd1ca1c04af89585ea262066c156 | 30mb207a_81.jpg | MD12 |  | others
89015 | https://balsgmbh.sharefile.eu/public/share/web-sa061cd1ca1c04af89585ea262066c156 | DB_89015_de.pdf | MD22 |  | Artikeldatenblatt de
89015 | https://balsgmbh.sharefile.eu/public/share/web-sa061cd1ca1c04af89585ea262066c156 | 001_Materialkonformitaet_1996.pdf | MD49 |  | Declaration RoHS |  | 2026-04-22
89015 | https://balsgmbh.sharefile.eu/public/share/web-sa061cd1ca1c04af89585ea262066c156 | CE_Variabox_M_IP44_70.pdf | MD52 |  | Declaration DOC CE (Declaration of conformity CE)
89015 | https://balsgmbh.sharefile.eu/public/share/web-sa061cd1ca1c04af89585ea262066c156 | 89015_0_300Wx300H.png | MD02 |  | normal
89015 | https://balsgmbh.sharefile.eu/public/share/web-sa061cd1ca1c04af89585ea262066c156 | 89015_0_96Wx96H.png | MD47
89015 | https://balsgmbh.sharefile.eu/public/share/web-sa061cd1ca1c04af89585ea262066c156 | https://catalogue.bals.com/de/extern/89015 | MD04
89015 | https://balsgmbh.sharefile.eu/public/share/web-sa061cd1ca1c04af89585ea262066c156 | Ausschreibungstext_89015_de.txt | MD63 |  | Ausschreibungstext de
89015 | https://balsgmbh.sharefile.eu/public/share/web-sa061cd1ca1c04af89585ea262066c156 | DB_89015_en_GB.pdf | MD22 |  | Data Sheet en_GB
89015 | https://balsgmbh.sharefile.eu/public/share/web-sa061cd1ca1c04af89585ea262066c156 | DB_89015_fr_FR.pdf | MD22 |  | Fiche Technique fr_FR
89015 | https://balsgmbh.sharefile.eu/public/share/web-sa061cd1ca1c04af89585ea262066c156 | DB_89015_en_PL.pdf | MD22 |  | Data Sheet en_PL
89015 | https://balsgmbh.sharefile.eu/public/share/web-sa061cd1ca1c04af89585ea262066c156 | DB_89015_de_CH.pdf | MD22 |  | Artikeldatenblatt de_CH
89015 | https://balsgmbh.sharefile.eu/public/share/web-sa061cd1ca1c04af89585ea262066c156 | https://www.bals.com/reach_de.pdf | MD05 |  | others
89015 | https://balsgmbh.sharefile.eu/public/share/web-sa061cd1ca1c04af89585ea262066c156 | 60003205_BA_Variabox_281.pdf | MD21 |  | others
89015 | https://balsgmbh.sharefile.eu/public/share/web-sa061cd1ca1c04af89585ea262066c156 | https://www.bals.com/youtube-videos/7GXA6ODV_Xk.mp4 | MD45 |  | Product video
89035 | https://balsgmbh.sharefile.eu/public/share/web-sa061cd1ca1c04af89585ea262066c156 | 89035_0_1200Wx1200H.png | MD01 |  | detail
89035 | https://balsgmbh.sharefile.eu/public/share/web-sa061cd1ca1c04af89585ea262066c156 | 30mb207a_82.jpg | MD12 |  | others
89035 | https://balsgmbh.sharefile.eu/public/share/web-sa061cd1ca1c04af89585ea262066c156 | DB_89035_de.pdf | MD22 |  | Artikeldatenblatt de
89035 | https://balsgmbh.sharefile.eu/public/share/web-sa061cd1ca1c04af89585ea262066c156 | 001_Materialkonformitaet_1997.pdf | MD49 |  | Declaration RoHS |  | 2026-04-22
89035 | https://balsgmbh.sharefile.eu/public/share/web-sa061cd1ca1c04af89585ea262066c156 | CE_Variabox_M_IP44_71.pdf | MD52 |  | Declaration DOC CE (Declaration of conformity CE)
89035 | https://balsgmbh.sharefile.eu/public/share/web-sa061cd1ca1c04af89585ea262066c156 | 89035_0_300Wx300H.png | MD02 |  | normal
89035 | https://balsgmbh.sharefile.eu/public/share/web-sa061cd1ca1c04af89585ea262066c156 | 89035_0_96Wx96H.png | MD47
89035 | https://balsgmbh.sharefile.eu/public/share/web-sa061cd1ca1c04af89585ea262066c156 | https://catalogue.bals.com/de/extern/89035 | MD04
89035 | https://balsgmbh.sharefile.eu/public/share/web-sa061cd1ca1c04af89585ea262066c156 | Ausschreibungstext_89035_de.txt | MD63 |  | Ausschreibungstext de
89035 | https://balsgmbh.sharefile.eu/public/share/web-sa061cd1ca1c04af89585ea262066c156 | DB_89035_en_PL.pdf | MD22 |  | Data Sheet en_PL
89035 | https://balsgmbh.sharefile.eu/public/share/web-sa061cd1ca1c04af89585ea262066c156 | DB_89035_en_GB.pdf | MD22 |  | Data Sheet en_GB
89035 | https://balsgmbh.sharefile.eu/public/share/web-sa061cd1ca1c04af89585ea262066c156 | DB_89035_fr_FR.pdf | MD22 |  | Fiche Technique fr_FR
89035 | https://balsgmbh.sharefile.eu/public/share/web-sa061cd1ca1c04af89585ea262066c156 | DB_89035_de_CH.pdf | MD22 |  | Artikeldatenblatt de_CH
89035 | https://balsgmbh.sharefile.eu/public/share/web-sa061cd1ca1c04af89585ea262066c156 | https://www.bals.com/reach_de.pdf | MD05 |  | others
89035 | https://balsgmbh.sharefile.eu/public/share/web-sa061cd1ca1c04af89585ea262066c156 | 60003205_BA_Variabox_282.pdf | MD21 |  | others
89035 | https://balsgmbh.sharefile.eu/public/share/web-sa061cd1ca1c04af89585ea262066c156 | https://www.bals.com/youtube-videos/7GXA6ODV_Xk.mp4 | MD45 |  | Product video
26056 | https://balsgmbh.sharefile.eu/public/share/web-sa061cd1ca1c04af89585ea262066c156 | 26056_0_1200Wx1200H.png | MD01 |  | detail
26056 | https://balsgmbh.sharefile.eu/public/share/web-sa061cd1ca1c04af89585ea262066c156 | 05mb089a_0.jpg | MD12 |  | others
26056 | https://balsgmbh.sharefile.eu/public/share/web-sa061cd1ca1c04af89585ea262066c156 | DB_26056_de.pdf | MD22 |  | Artikeldatenblatt de
26056 | https://balsgmbh.sharefile.eu/public/share/web-sa061cd1ca1c04af89585ea262066c156 | 001_Materialkonformitaet_1998.pdf | MD49 |  | Declaration RoHS |  | 2026-04-22
26056 | https://balsgmbh.sharefile.eu/public/share/web-sa061cd1ca1c04af89585ea262066c156 | CE_Geraetestecker_16A_129.pdf | MD52 |  | Declaration DOC CE (Declaration of conformity CE)
26056 | https://balsgmbh.sharefile.eu/public/share/web-sa061cd1ca1c04af89585ea262066c156 | 26056_0_300Wx300H.png | MD02 |  | normal
26056 | https://balsgmbh.sharefile.eu/public/share/web-sa061cd1ca1c04af89585ea262066c156 | 26056_0_96Wx96H.png | MD47
26056 | https://balsgmbh.sharefile.eu/public/share/web-sa061cd1ca1c04af89585ea262066c156 | https://catalogue.bals.com/de/extern/26056 | MD04
26056 | https://balsgmbh.sharefile.eu/public/share/web-sa061cd1ca1c04af89585ea262066c156 | Ausschreibungstext_26056_de.txt | MD63 |  | Ausschreibungstext de
26056 | https://balsgmbh.sharefile.eu/public/share/web-sa061cd1ca1c04af89585ea262066c156 | DB_26056_en_GB.pdf | MD22 |  | Data Sheet en_GB
26056 | https://balsgmbh.sharefile.eu/public/share/web-sa061cd1ca1c04af89585ea262066c156 | DB_26056_fr_FR.pdf | MD22 |  | Fiche Technique fr_FR
26056 | https://balsgmbh.sharefile.eu/public/share/web-sa061cd1ca1c04af89585ea262066c156 | DB_26056_de_CH.pdf | MD22 |  | Artikeldatenblatt de_CH
26056 | https://balsgmbh.sharefile.eu/public/share/web-sa061cd1ca1c04af89585ea262066c156 | DB_26056_en_PL.pdf | MD22 |  | Data Sheet en_PL
26056 | https://balsgmbh.sharefile.eu/public/share/web-sa061cd1ca1c04af89585ea262066c156 | 60003212_BA_Wd_Ad_16A_32A_QC_159.pdf | MD21 |  | others
26056 | https://balsgmbh.sharefile.eu/public/share/web-sa061cd1ca1c04af89585ea262066c156 | https://www.bals.com/youtube-videos/WNmPZ8zQ_uI.mp4 | MD45 |  | Product video
28100 | https://balsgmbh.sharefile.eu/public/share/web-sa061cd1ca1c04af89585ea262066c156 | 28100_0_1200Wx1200H.png | MD01 |  | detail
28100 | https://balsgmbh.sharefile.eu/public/share/web-sa061cd1ca1c04af89585ea262066c156 | 05mb126a_6.jpg | MD12 |  | others
28100 | https://balsgmbh.sharefile.eu/public/share/web-sa061cd1ca1c04af89585ea262066c156 | DB_28100_de.pdf | MD22 |  | Artikeldatenblatt de
28100 | https://balsgmbh.sharefile.eu/public/share/web-sa061cd1ca1c04af89585ea262066c156 | 001_Materialkonformitaet_1999.pdf | MD49 |  | Declaration RoHS |  | 2026-04-22
28100 | https://balsgmbh.sharefile.eu/public/share/web-sa061cd1ca1c04af89585ea262066c156 | CE_Geraetestecker_16A_130.pdf | MD52 |  | Declaration DOC CE (Declaration of conformity CE)
28100 | https://balsgmbh.sharefile.eu/public/share/web-sa061cd1ca1c04af89585ea262066c156 | 28100_0_300Wx300H.png | MD02 |  | normal
28100 | https://balsgmbh.sharefile.eu/public/share/web-sa061cd1ca1c04af89585ea262066c156 | 28100_0_96Wx96H.png | MD47
28100 | https://balsgmbh.sharefile.eu/public/share/web-sa061cd1ca1c04af89585ea262066c156 | Ausschreibungstext_28100_de.txt | MD63 |  | Ausschreibungstext de
28100 | https://balsgmbh.sharefile.eu/public/share/web-sa061cd1ca1c04af89585ea262066c156 | DB_28100_en_PL.pdf | MD22 |  | Data Sheet en_PL
28100 | https://balsgmbh.sharefile.eu/public/share/web-sa061cd1ca1c04af89585ea262066c156 | DB_28100_de_CH.pdf | MD22 |  | Artikeldatenblatt de_CH
28100 | https://balsgmbh.sharefile.eu/public/share/web-sa061cd1ca1c04af89585ea262066c156 | DB_28100_en_GB.pdf | MD22 |  | Data Sheet en_GB
28100 | https://balsgmbh.sharefile.eu/public/share/web-sa061cd1ca1c04af89585ea262066c156 | DB_28100_fr_FR.pdf | MD22 |  | Fiche Technique fr_FR
28100 | https://balsgmbh.sharefile.eu/public/share/web-sa061cd1ca1c04af89585ea262066c156 | https://www.bals.com/reach_de.pdf | MD05 |  | others
28100 | https://balsgmbh.sharefile.eu/public/share/web-sa061cd1ca1c04af89585ea262066c156 | 60003214_BA_WD_AD_16_32A _Schraub_217.pdf | MD21 |  | others
71120 | https://balsgmbh.sharefile.eu/public/share/web-sa061cd1ca1c04af89585ea262066c156 | 71120_0_1200Wx1200H.png | MD01 |  | detail
71120 | https://balsgmbh.sharefile.eu/public/share/web-sa061cd1ca1c04af89585ea262066c156 | 18mb103a_1.jpg | MD12 |  | others
71120 | https://balsgmbh.sharefile.eu/public/share/web-sa061cd1ca1c04af89585ea262066c156 | DB_71120_de.pdf | MD22 |  | Artikeldatenblatt de
71120 | https://balsgmbh.sharefile.eu/public/share/web-sa061cd1ca1c04af89585ea262066c156 | 001_Materialkonformitaet_2000.pdf | MD49 |  | Declaration RoHS |  | 2026-04-22
71120 | https://balsgmbh.sharefile.eu/public/share/web-sa061cd1ca1c04af89585ea262066c156 | CE_Schukosteckdose_16A_52.pdf | MD52 |  | Declaration DOC CE (Declaration of conformity CE)
71120 | https://balsgmbh.sharefile.eu/public/share/web-sa061cd1ca1c04af89585ea262066c156 | 71120_0_300Wx300H.png | MD02 |  | normal
71120 | https://balsgmbh.sharefile.eu/public/share/web-sa061cd1ca1c04af89585ea262066c156 | 71120_0_96Wx96H.png | MD47
71120 | https://balsgmbh.sharefile.eu/public/share/web-sa061cd1ca1c04af89585ea262066c156 | https://catalogue.bals.com/de/extern/71120 | MD04
71120 | https://balsgmbh.sharefile.eu/public/share/web-sa061cd1ca1c04af89585ea262066c156 | Ausschreibungstext_71120_de.txt | MD63 |  | Ausschreibungstext de
71120 | https://balsgmbh.sharefile.eu/public/share/web-sa061cd1ca1c04af89585ea262066c156 | DB_71120_de_CH.pdf | MD22 |  | Artikeldatenblatt de_CH
71120 | https://balsgmbh.sharefile.eu/public/share/web-sa061cd1ca1c04af89585ea262066c156 | DB_71120_en_GB.pdf | MD22 |  | Data Sheet en_GB
71120 | https://balsgmbh.sharefile.eu/public/share/web-sa061cd1ca1c04af89585ea262066c156 | DB_71120_fr_FR.pdf | MD22 |  | Fiche Technique fr_FR
71120 | https://balsgmbh.sharefile.eu/public/share/web-sa061cd1ca1c04af89585ea262066c156 | DB_71120_en_PL.pdf | MD22 |  | Data Sheet en_PL
71120 | https://balsgmbh.sharefile.eu/public/share/web-sa061cd1ca1c04af89585ea262066c156 | https://www.bals.com/youtube-videos/QVLVPgj1QI0.mp4 | MD45 |  | Product video
71100 | https://balsgmbh.sharefile.eu/public/share/web-sa061cd1ca1c04af89585ea262066c156 | 71100_0_1200Wx1200H.png | MD01 |  | detail
71100 | https://balsgmbh.sharefile.eu/public/share/web-sa061cd1ca1c04af89585ea262066c156 | 18mb102a_0.jpg | MD12 |  | others
71100 | https://balsgmbh.sharefile.eu/public/share/web-sa061cd1ca1c04af89585ea262066c156 | DB_71100_de.pdf | MD22 |  | Artikeldatenblatt de
71100 | https://balsgmbh.sharefile.eu/public/share/web-sa061cd1ca1c04af89585ea262066c156 | 001_Materialkonformitaet_2001.pdf | MD49 |  | Declaration RoHS |  | 2026-04-22
71100 | https://balsgmbh.sharefile.eu/public/share/web-sa061cd1ca1c04af89585ea262066c156 | CE_Schukosteckdose_16A_53.pdf | MD52 |  | Declaration DOC CE (Declaration of conformity CE)
71100 | https://balsgmbh.sharefile.eu/public/share/web-sa061cd1ca1c04af89585ea262066c156 | 71100_0_300Wx300H.png | MD02 |  | normal
71100 | https://balsgmbh.sharefile.eu/public/share/web-sa061cd1ca1c04af89585ea262066c156 | 71100_0_96Wx96H.png | MD47
71100 | https://balsgmbh.sharefile.eu/public/share/web-sa061cd1ca1c04af89585ea262066c156 | https://catalogue.bals.com/de/extern/71100 | MD04
71100 | https://balsgmbh.sharefile.eu/public/share/web-sa061cd1ca1c04af89585ea262066c156 | Ausschreibungstext_71100_de.txt | MD63 |  | Ausschreibungstext de
71100 | https://balsgmbh.sharefile.eu/public/share/web-sa061cd1ca1c04af89585ea262066c156 | DB_71100_en_GB.pdf | MD22 |  | Data Sheet en_GB
71100 | https://balsgmbh.sharefile.eu/public/share/web-sa061cd1ca1c04af89585ea262066c156 | DB_71100_fr_FR.pdf | MD22 |  | Fiche Technique fr_FR
71100 | https://balsgmbh.sharefile.eu/public/share/web-sa061cd1ca1c04af89585ea262066c156 | DB_71100_de_CH.pdf | MD22 |  | Artikeldatenblatt de_CH
71100 | https://balsgmbh.sharefile.eu/public/share/web-sa061cd1ca1c04af89585ea262066c156 | DB_71100_en_PL.pdf | MD22 |  | Data Sheet en_PL
71100 | https://balsgmbh.sharefile.eu/public/share/web-sa061cd1ca1c04af89585ea262066c156 | https://www.bals.com/youtube-videos/QVLVPgj1QI0.mp4 | MD45 |  | Product video
31257 | https://balsgmbh.sharefile.eu/public/share/web-sa061cd1ca1c04af89585ea262066c156 | 31257_0_1200Wx1200H.png | MD01 |  | detail
31257 | https://balsgmbh.sharefile.eu/public/share/web-sa061cd1ca1c04af89585ea262066c156 | 3MB156.png | MD12 |  | others
31257 | https://balsgmbh.sharefile.eu/public/share/web-sa061cd1ca1c04af89585ea262066c156 | DB_31257_de.pdf | MD22 |  | Artikeldatenblatt de
31257 | https://balsgmbh.sharefile.eu/public/share/web-sa061cd1ca1c04af89585ea262066c156 | 001_Materialkonformitaet_2002.pdf | MD49 |  | Declaration RoHS |  | 2026-04-22
31257 | https://balsgmbh.sharefile.eu/public/share/web-sa061cd1ca1c04af89585ea262066c156 | CE_Kupplungen_63A_49.pdf | MD52 |  | Declaration DOC CE (Declaration of conformity CE)
31257 | https://balsgmbh.sharefile.eu/public/share/web-sa061cd1ca1c04af89585ea262066c156 | 31257_0_300Wx300H.png | MD02 |  | normal
31257 | https://balsgmbh.sharefile.eu/public/share/web-sa061cd1ca1c04af89585ea262066c156 | 31257_0_96Wx96H.png | MD47
31257 | https://balsgmbh.sharefile.eu/public/share/web-sa061cd1ca1c04af89585ea262066c156 | https://catalogue.bals.com/de/extern/31257 | MD04
31257 | https://balsgmbh.sharefile.eu/public/share/web-sa061cd1ca1c04af89585ea262066c156 | Ausschreibungstext_31257_de.txt | MD63 |  | Ausschreibungstext de
31257 | https://balsgmbh.sharefile.eu/public/share/web-sa061cd1ca1c04af89585ea262066c156 | DB_31257_en_GB.pdf | MD22 |  | Data Sheet en_GB
31257 | https://balsgmbh.sharefile.eu/public/share/web-sa061cd1ca1c04af89585ea262066c156 | DB_31257_fr_FR.pdf | MD22 |  | Fiche Technique fr_FR
31257 | https://balsgmbh.sharefile.eu/public/share/web-sa061cd1ca1c04af89585ea262066c156 | DB_31257_de_CH.pdf | MD22 |  | Artikeldatenblatt de_CH
31257 | https://balsgmbh.sharefile.eu/public/share/web-sa061cd1ca1c04af89585ea262066c156 | DB_31257_en_PL.pdf | MD22 |  | Data Sheet en_PL
31257 | https://balsgmbh.sharefile.eu/public/share/web-sa061cd1ca1c04af89585ea262066c156 | https://www.bals.com/reach_de.pdf | MD05 |  | others
31257 | https://balsgmbh.sharefile.eu/public/share/web-sa061cd1ca1c04af89585ea262066c156 | 60003215_BA_St_Ku_63A_125A_Schraub_85.pdf | MD21 |  | others
31257 | https://balsgmbh.sharefile.eu/public/share/web-sa061cd1ca1c04af89585ea262066c156 | https://www.bals.com/youtube-videos/OZTWWe2SYa0.mp4 | MD45 |  | Product video
29165 | https://balsgmbh.sharefile.eu/public/share/web-sa061cd1ca1c04af89585ea262066c156 | 29165_0_1200Wx1200H.png | MD01 |  | detail
29165 | https://balsgmbh.sharefile.eu/public/share/web-sa061cd1ca1c04af89585ea262066c156 | 2MB133.jpeg | MD12 |  | others
29165 | https://balsgmbh.sharefile.eu/public/share/web-sa061cd1ca1c04af89585ea262066c156 | DB_29165_de.pdf | MD22 |  | Artikeldatenblatt de
29165 | https://balsgmbh.sharefile.eu/public/share/web-sa061cd1ca1c04af89585ea262066c156 | 29165_0_300Wx300H.png | MD02 |  | normal
29165 | https://balsgmbh.sharefile.eu/public/share/web-sa061cd1ca1c04af89585ea262066c156 | 29165_0_96Wx96H.png | MD47
29165 | https://balsgmbh.sharefile.eu/public/share/web-sa061cd1ca1c04af89585ea262066c156 | https://catalogue.bals.com/de/extern/29165 | MD04
29165 | https://balsgmbh.sharefile.eu/public/share/web-sa061cd1ca1c04af89585ea262066c156 | Ausschreibungstext_29165_de.txt | MD63 |  | Ausschreibungstext de
29165 | https://balsgmbh.sharefile.eu/public/share/web-sa061cd1ca1c04af89585ea262066c156 | DB_29165_en_GB.pdf | MD22 |  | Data Sheet en_GB
29165 | https://balsgmbh.sharefile.eu/public/share/web-sa061cd1ca1c04af89585ea262066c156 | DB_29165_de_CH.pdf | MD22 |  | Artikeldatenblatt de_CH
29165 | https://balsgmbh.sharefile.eu/public/share/web-sa061cd1ca1c04af89585ea262066c156 | DB_29165_en_PL.pdf | MD22 |  | Data Sheet en_PL
29165 | https://balsgmbh.sharefile.eu/public/share/web-sa061cd1ca1c04af89585ea262066c156 | DB_29165_fr_FR.pdf | MD22 |  | Fiche Technique fr_FR
29165 | https://balsgmbh.sharefile.eu/public/share/web-sa061cd1ca1c04af89585ea262066c156 | 001_Materialkonformitaet.pdf | MD49 |  | Declaration RoHS |  | 2026-04-22
28105 | https://balsgmbh.sharefile.eu/public/share/web-sa061cd1ca1c04af89585ea262066c156 | 28105_0_1200Wx1200H.png | MD01 |  | detail
28105 | https://balsgmbh.sharefile.eu/public/share/web-sa061cd1ca1c04af89585ea262066c156 | 05mb124a_6.jpg | MD12 |  | others
28105 | https://balsgmbh.sharefile.eu/public/share/web-sa061cd1ca1c04af89585ea262066c156 | DB_28105_de.pdf | MD22 |  | Artikeldatenblatt de
28105 | https://balsgmbh.sharefile.eu/public/share/web-sa061cd1ca1c04af89585ea262066c156 | 001_Materialkonformitaet_2003.pdf | MD49 |  | Declaration RoHS |  | 2026-04-22
28105 | https://balsgmbh.sharefile.eu/public/share/web-sa061cd1ca1c04af89585ea262066c156 | CE_Geraetestecker_32A_93.pdf | MD52 |  | Declaration DOC CE (Declaration of conformity CE)
28105 | https://balsgmbh.sharefile.eu/public/share/web-sa061cd1ca1c04af89585ea262066c156 | 28105_0_300Wx300H.png | MD02 |  | normal
28105 | https://balsgmbh.sharefile.eu/public/share/web-sa061cd1ca1c04af89585ea262066c156 | 28105_0_96Wx96H.png | MD47
28105 | https://balsgmbh.sharefile.eu/public/share/web-sa061cd1ca1c04af89585ea262066c156 | https://catalogue.bals.com/de/extern/28105 | MD04
28105 | https://balsgmbh.sharefile.eu/public/share/web-sa061cd1ca1c04af89585ea262066c156 | Ausschreibungstext_28105_de.txt | MD63 |  | Ausschreibungstext de
28105 | https://balsgmbh.sharefile.eu/public/share/web-sa061cd1ca1c04af89585ea262066c156 | DB_28105_en_PL.pdf | MD22 |  | Data Sheet en_PL
28105 | https://balsgmbh.sharefile.eu/public/share/web-sa061cd1ca1c04af89585ea262066c156 | DB_28105_de_CH.pdf | MD22 |  | Artikeldatenblatt de_CH
28105 | https://balsgmbh.sharefile.eu/public/share/web-sa061cd1ca1c04af89585ea262066c156 | DB_28105_fr_FR.pdf | MD22 |  | Fiche Technique fr_FR
28105 | https://balsgmbh.sharefile.eu/public/share/web-sa061cd1ca1c04af89585ea262066c156 | DB_28105_en_GB.pdf | MD22 |  | Data Sheet en_GB
28105 | https://balsgmbh.sharefile.eu/public/share/web-sa061cd1ca1c04af89585ea262066c156 | https://www.bals.com/reach_de.pdf | MD05 |  | others
28105 | https://balsgmbh.sharefile.eu/public/share/web-sa061cd1ca1c04af89585ea262066c156 | 60003214_BA_WD_AD_16_32A _Schraub_218.pdf | MD21 |  | others
31310 | https://balsgmbh.sharefile.eu/public/share/web-sa061cd1ca1c04af89585ea262066c156 | 31310_0_1200Wx1200H.png | MD01 |  | detail
31310 | https://balsgmbh.sharefile.eu/public/share/web-sa061cd1ca1c04af89585ea262066c156 | 03mb063a_13.jpg | MD12 |  | others
31310 | https://balsgmbh.sharefile.eu/public/share/web-sa061cd1ca1c04af89585ea262066c156 | DB_31310_de.pdf | MD22 |  | Artikeldatenblatt de
31310 | https://balsgmbh.sharefile.eu/public/share/web-sa061cd1ca1c04af89585ea262066c156 | 001_Materialkonformitaet_2004.pdf | MD49 |  | Declaration RoHS |  | 2026-04-22
31310 | https://balsgmbh.sharefile.eu/public/share/web-sa061cd1ca1c04af89585ea262066c156 | CE_Kupplungen_32A_97.pdf | MD52 |  | Declaration DOC CE (Declaration of conformity CE)
31310 | https://balsgmbh.sharefile.eu/public/share/web-sa061cd1ca1c04af89585ea262066c156 | 31310_0_300Wx300H.png | MD02 |  | normal
31310 | https://balsgmbh.sharefile.eu/public/share/web-sa061cd1ca1c04af89585ea262066c156 | 31310_0_96Wx96H.png | MD47
31310 | https://balsgmbh.sharefile.eu/public/share/web-sa061cd1ca1c04af89585ea262066c156 | https://catalogue.bals.com/de/extern/31310 | MD04
31310 | https://balsgmbh.sharefile.eu/public/share/web-sa061cd1ca1c04af89585ea262066c156 | Ausschreibungstext_31310_de.txt | MD63 |  | Ausschreibungstext de
31310 | https://balsgmbh.sharefile.eu/public/share/web-sa061cd1ca1c04af89585ea262066c156 | DB_31310_de_CH.pdf | MD22 |  | Artikeldatenblatt de_CH
31310 | https://balsgmbh.sharefile.eu/public/share/web-sa061cd1ca1c04af89585ea262066c156 | DB_31310_en_PL.pdf | MD22 |  | Data Sheet en_PL
31310 | https://balsgmbh.sharefile.eu/public/share/web-sa061cd1ca1c04af89585ea262066c156 | DB_31310_en_GB.pdf | MD22 |  | Data Sheet en_GB
31310 | https://balsgmbh.sharefile.eu/public/share/web-sa061cd1ca1c04af89585ea262066c156 | DB_31310_fr_FR.pdf | MD22 |  | Fiche Technique fr_FR
31310 | https://balsgmbh.sharefile.eu/public/share/web-sa061cd1ca1c04af89585ea262066c156 | 60003211_BA_St_Ku_16A_32A_QC_100.pdf | MD21 |  | others
31310 | https://balsgmbh.sharefile.eu/public/share/web-sa061cd1ca1c04af89585ea262066c156 | https://www.bals.com/youtube-videos/WNmPZ8zQ_uI.mp4 | MD45 |  | Product video
71116 | https://balsgmbh.sharefile.eu/public/share/web-sa061cd1ca1c04af89585ea262066c156 | 71116_0_1200Wx1200H.png | MD01 |  | detail
71116 | https://balsgmbh.sharefile.eu/public/share/web-sa061cd1ca1c04af89585ea262066c156 | 18mb106a_0.jpg | MD12 |  | others
71116 | https://balsgmbh.sharefile.eu/public/share/web-sa061cd1ca1c04af89585ea262066c156 | DB_71116_de.pdf | MD22 |  | Artikeldatenblatt de
71116 | https://balsgmbh.sharefile.eu/public/share/web-sa061cd1ca1c04af89585ea262066c156 | 001_Materialkonformitaet_2005.pdf | MD49 |  | Declaration RoHS |  | 2026-04-22
71116 | https://balsgmbh.sharefile.eu/public/share/web-sa061cd1ca1c04af89585ea262066c156 | CE_Schukosteckdose_16A_54.pdf | MD52 |  | Declaration DOC CE (Declaration of conformity CE)
71116 | https://balsgmbh.sharefile.eu/public/share/web-sa061cd1ca1c04af89585ea262066c156 | 71116_0_300Wx300H.png | MD02 |  | normal
71116 | https://balsgmbh.sharefile.eu/public/share/web-sa061cd1ca1c04af89585ea262066c156 | 71116_0_96Wx96H.png | MD47
71116 | https://balsgmbh.sharefile.eu/public/share/web-sa061cd1ca1c04af89585ea262066c156 | https://catalogue.bals.com/de/extern/71116 | MD04
71116 | https://balsgmbh.sharefile.eu/public/share/web-sa061cd1ca1c04af89585ea262066c156 | Ausschreibungstext_71116_de.txt | MD63 |  | Ausschreibungstext de
71116 | https://balsgmbh.sharefile.eu/public/share/web-sa061cd1ca1c04af89585ea262066c156 | DB_71116_fr_FR.pdf | MD22 |  | Fiche Technique fr_FR
71116 | https://balsgmbh.sharefile.eu/public/share/web-sa061cd1ca1c04af89585ea262066c156 | DB_71116_en_PL.pdf | MD22 |  | Data Sheet en_PL
71116 | https://balsgmbh.sharefile.eu/public/share/web-sa061cd1ca1c04af89585ea262066c156 | DB_71116_en_GB.pdf | MD22 |  | Data Sheet en_GB
71116 | https://balsgmbh.sharefile.eu/public/share/web-sa061cd1ca1c04af89585ea262066c156 | DB_71116_de_CH.pdf | MD22 |  | Artikeldatenblatt de_CH
71116 | https://balsgmbh.sharefile.eu/public/share/web-sa061cd1ca1c04af89585ea262066c156 | https://www.bals.com/youtube-videos/QVLVPgj1QI0.mp4 | MD45 |  | Product video
27223 | https://balsgmbh.sharefile.eu/public/share/web-sa061cd1ca1c04af89585ea262066c156 | 27223_0_1200Wx1200H.png | MD01 |  | detail
27223 | https://balsgmbh.sharefile.eu/public/share/web-sa061cd1ca1c04af89585ea262066c156 | 05mb021a_7.jpg | MD12 |  | others
27223 | https://balsgmbh.sharefile.eu/public/share/web-sa061cd1ca1c04af89585ea262066c156 | DB_27223_de.pdf | MD22 |  | Artikeldatenblatt de
27223 | https://balsgmbh.sharefile.eu/public/share/web-sa061cd1ca1c04af89585ea262066c156 | 001_Materialkonformitaet_2006.pdf | MD49 |  | Declaration RoHS |  | 2026-04-22
27223 | https://balsgmbh.sharefile.eu/public/share/web-sa061cd1ca1c04af89585ea262066c156 | CE_Geraetestecker_32A_94.pdf | MD52 |  | Declaration DOC CE (Declaration of conformity CE)
27223 | https://balsgmbh.sharefile.eu/public/share/web-sa061cd1ca1c04af89585ea262066c156 | 27223_0_300Wx300H.png | MD02 |  | normal
27223 | https://balsgmbh.sharefile.eu/public/share/web-sa061cd1ca1c04af89585ea262066c156 | 27223_0_96Wx96H.png | MD47
27223 | https://balsgmbh.sharefile.eu/public/share/web-sa061cd1ca1c04af89585ea262066c156 | https://catalogue.bals.com/de/extern/27223 | MD04
27223 | https://balsgmbh.sharefile.eu/public/share/web-sa061cd1ca1c04af89585ea262066c156 | Ausschreibungstext_27223_de.txt | MD63 |  | Ausschreibungstext de
27223 | https://balsgmbh.sharefile.eu/public/share/web-sa061cd1ca1c04af89585ea262066c156 | DB_27223_fr_FR.pdf | MD22 |  | Fiche Technique fr_FR
27223 | https://balsgmbh.sharefile.eu/public/share/web-sa061cd1ca1c04af89585ea262066c156 | DB_27223_de_CH.pdf | MD22 |  | Artikeldatenblatt de_CH
27223 | https://balsgmbh.sharefile.eu/public/share/web-sa061cd1ca1c04af89585ea262066c156 | DB_27223_en_GB.pdf | MD22 |  | Data Sheet en_GB
27223 | https://balsgmbh.sharefile.eu/public/share/web-sa061cd1ca1c04af89585ea262066c156 | DB_27223_en_PL.pdf | MD22 |  | Data Sheet en_PL
27223 | https://balsgmbh.sharefile.eu/public/share/web-sa061cd1ca1c04af89585ea262066c156 | https://www.bals.com/reach_de.pdf | MD05 |  | others
27223 | https://balsgmbh.sharefile.eu/public/share/web-sa061cd1ca1c04af89585ea262066c156 | 60003212_BA_Wd_Ad_16A_32A_QC_160.pdf | MD21 |  | others
27223 | https://balsgmbh.sharefile.eu/public/share/web-sa061cd1ca1c04af89585ea262066c156 | https://www.bals.com/youtube-videos/WNmPZ8zQ_uI.mp4 | MD45 |  | Product video
27244 | https://balsgmbh.sharefile.eu/public/share/web-sa061cd1ca1c04af89585ea262066c156 | 27244_0_1200Wx1200H.png | MD01 |  | detail
27244 | https://balsgmbh.sharefile.eu/public/share/web-sa061cd1ca1c04af89585ea262066c156 | 05mb022a_10.jpg | MD12 |  | others
27244 | https://balsgmbh.sharefile.eu/public/share/web-sa061cd1ca1c04af89585ea262066c156 | DB_27244_de.pdf | MD22 |  | Artikeldatenblatt de
27244 | https://balsgmbh.sharefile.eu/public/share/web-sa061cd1ca1c04af89585ea262066c156 | 001_Materialkonformitaet_2007.pdf | MD49 |  | Declaration RoHS |  | 2026-04-22
27244 | https://balsgmbh.sharefile.eu/public/share/web-sa061cd1ca1c04af89585ea262066c156 | CE_Geraetestecker_32A_95.pdf | MD52 |  | Declaration DOC CE (Declaration of conformity CE)
27244 | https://balsgmbh.sharefile.eu/public/share/web-sa061cd1ca1c04af89585ea262066c156 | 27244_0_300Wx300H.png | MD02 |  | normal
27244 | https://balsgmbh.sharefile.eu/public/share/web-sa061cd1ca1c04af89585ea262066c156 | 27244_0_96Wx96H.png | MD47
27244 | https://balsgmbh.sharefile.eu/public/share/web-sa061cd1ca1c04af89585ea262066c156 | https://catalogue.bals.com/de/extern/27244 | MD04
27244 | https://balsgmbh.sharefile.eu/public/share/web-sa061cd1ca1c04af89585ea262066c156 | Ausschreibungstext_27244_de.txt | MD63 |  | Ausschreibungstext de
27244 | https://balsgmbh.sharefile.eu/public/share/web-sa061cd1ca1c04af89585ea262066c156 | DB_27244_de_CH.pdf | MD22 |  | Artikeldatenblatt de_CH
27244 | https://balsgmbh.sharefile.eu/public/share/web-sa061cd1ca1c04af89585ea262066c156 | DB_27244_en_GB.pdf | MD22 |  | Data Sheet en_GB
27244 | https://balsgmbh.sharefile.eu/public/share/web-sa061cd1ca1c04af89585ea262066c156 | DB_27244_en_PL.pdf | MD22 |  | Data Sheet en_PL
27244 | https://balsgmbh.sharefile.eu/public/share/web-sa061cd1ca1c04af89585ea262066c156 | DB_27244_fr_FR.pdf | MD22 |  | Fiche Technique fr_FR
27244 | https://balsgmbh.sharefile.eu/public/share/web-sa061cd1ca1c04af89585ea262066c156 | https://www.bals.com/reach_de.pdf | MD05 |  | others
27244 | https://balsgmbh.sharefile.eu/public/share/web-sa061cd1ca1c04af89585ea262066c156 | 60003212_BA_Wd_Ad_16A_32A_QC_161.pdf | MD21 |  | others
27244 | https://balsgmbh.sharefile.eu/public/share/web-sa061cd1ca1c04af89585ea262066c156 | https://www.bals.com/youtube-videos/WNmPZ8zQ_uI.mp4 | MD45 |  | Product video
31534 | https://balsgmbh.sharefile.eu/public/share/web-sa061cd1ca1c04af89585ea262066c156 | 31534_0_1200Wx1200H.png | MD01 |  | detail
31534 | https://balsgmbh.sharefile.eu/public/share/web-sa061cd1ca1c04af89585ea262066c156 | 03mb062a_12.jpg | MD12 |  | others
31534 | https://balsgmbh.sharefile.eu/public/share/web-sa061cd1ca1c04af89585ea262066c156 | DB_31534_de.pdf | MD22 |  | Artikeldatenblatt de
31534 | https://balsgmbh.sharefile.eu/public/share/web-sa061cd1ca1c04af89585ea262066c156 | 001_Materialkonformitaet_2008.pdf | MD49 |  | Declaration RoHS |  | 2026-04-22
31534 | https://balsgmbh.sharefile.eu/public/share/web-sa061cd1ca1c04af89585ea262066c156 | CE_Kupplungen_16A_97.pdf | MD52 |  | Declaration DOC CE (Declaration of conformity CE)
31534 | https://balsgmbh.sharefile.eu/public/share/web-sa061cd1ca1c04af89585ea262066c156 | 31534_0_300Wx300H.png | MD02 |  | normal
31534 | https://balsgmbh.sharefile.eu/public/share/web-sa061cd1ca1c04af89585ea262066c156 | 31534_0_96Wx96H.png | MD47
31534 | https://balsgmbh.sharefile.eu/public/share/web-sa061cd1ca1c04af89585ea262066c156 | https://catalogue.bals.com/de/extern/31534 | MD04
31534 | https://balsgmbh.sharefile.eu/public/share/web-sa061cd1ca1c04af89585ea262066c156 | Ausschreibungstext_31534_de.txt | MD63 |  | Ausschreibungstext de
31534 | https://balsgmbh.sharefile.eu/public/share/web-sa061cd1ca1c04af89585ea262066c156 | DB_31534_de_CH.pdf | MD22 |  | Artikeldatenblatt de_CH
31534 | https://balsgmbh.sharefile.eu/public/share/web-sa061cd1ca1c04af89585ea262066c156 | DB_31534_fr_FR.pdf | MD22 |  | Fiche Technique fr_FR
31534 | https://balsgmbh.sharefile.eu/public/share/web-sa061cd1ca1c04af89585ea262066c156 | DB_31534_en_PL.pdf | MD22 |  | Data Sheet en_PL
31534 | https://balsgmbh.sharefile.eu/public/share/web-sa061cd1ca1c04af89585ea262066c156 | DB_31534_en_GB.pdf | MD22 |  | Data Sheet en_GB
31534 | https://balsgmbh.sharefile.eu/public/share/web-sa061cd1ca1c04af89585ea262066c156 | 60003211_BA_St_Ku_16A_32A_QC_101.pdf | MD21 |  | others
31534 | https://balsgmbh.sharefile.eu/public/share/web-sa061cd1ca1c04af89585ea262066c156 | https://www.bals.com/youtube-videos/WNmPZ8zQ_uI.mp4 | MD45 |  | Product video
27239 | https://balsgmbh.sharefile.eu/public/share/web-sa061cd1ca1c04af89585ea262066c156 | 27239_0_1200Wx1200H.png | MD01 |  | detail
27239 | https://balsgmbh.sharefile.eu/public/share/web-sa061cd1ca1c04af89585ea262066c156 | 05mb022a_11.jpg | MD12 |  | others
27239 | https://balsgmbh.sharefile.eu/public/share/web-sa061cd1ca1c04af89585ea262066c156 | DB_27239_de.pdf | MD22 |  | Artikeldatenblatt de
27239 | https://balsgmbh.sharefile.eu/public/share/web-sa061cd1ca1c04af89585ea262066c156 | 001_Materialkonformitaet_2009.pdf | MD49 |  | Declaration RoHS |  | 2026-04-22
27239 | https://balsgmbh.sharefile.eu/public/share/web-sa061cd1ca1c04af89585ea262066c156 | CE_Geraetestecker_32A_96.pdf | MD52 |  | Declaration DOC CE (Declaration of conformity CE)
27239 | https://balsgmbh.sharefile.eu/public/share/web-sa061cd1ca1c04af89585ea262066c156 | 27239_0_300Wx300H.png | MD02 |  | normal
27239 | https://balsgmbh.sharefile.eu/public/share/web-sa061cd1ca1c04af89585ea262066c156 | 27239_0_96Wx96H.png | MD47
27239 | https://balsgmbh.sharefile.eu/public/share/web-sa061cd1ca1c04af89585ea262066c156 | https://catalogue.bals.com/de/extern/27239 | MD04
27239 | https://balsgmbh.sharefile.eu/public/share/web-sa061cd1ca1c04af89585ea262066c156 | Ausschreibungstext_27239_de.txt | MD63 |  | Ausschreibungstext de
27239 | https://balsgmbh.sharefile.eu/public/share/web-sa061cd1ca1c04af89585ea262066c156 | DB_27239_en_PL.pdf | MD22 |  | Data Sheet en_PL
27239 | https://balsgmbh.sharefile.eu/public/share/web-sa061cd1ca1c04af89585ea262066c156 | DB_27239_fr_FR.pdf | MD22 |  | Fiche Technique fr_FR
27239 | https://balsgmbh.sharefile.eu/public/share/web-sa061cd1ca1c04af89585ea262066c156 | DB_27239_en_GB.pdf | MD22 |  | Data Sheet en_GB
27239 | https://balsgmbh.sharefile.eu/public/share/web-sa061cd1ca1c04af89585ea262066c156 | DB_27239_de_CH.pdf | MD22 |  | Artikeldatenblatt de_CH
27239 | https://balsgmbh.sharefile.eu/public/share/web-sa061cd1ca1c04af89585ea262066c156 | https://www.bals.com/reach_de.pdf | MD05 |  | others
27239 | https://balsgmbh.sharefile.eu/public/share/web-sa061cd1ca1c04af89585ea262066c156 | 60003212_BA_Wd_Ad_16A_32A_QC_162.pdf | MD21 |  | others
27239 | https://balsgmbh.sharefile.eu/public/share/web-sa061cd1ca1c04af89585ea262066c156 | https://www.bals.com/youtube-videos/WNmPZ8zQ_uI.mp4 | MD45 |  | Product video
31512 | https://balsgmbh.sharefile.eu/public/share/web-sa061cd1ca1c04af89585ea262066c156 | 31512_0_1200Wx1200H.png | MD01 |  | detail
31512 | https://balsgmbh.sharefile.eu/public/share/web-sa061cd1ca1c04af89585ea262066c156 | 03mb067a_0.jpg | MD12 |  | others
31512 | https://balsgmbh.sharefile.eu/public/share/web-sa061cd1ca1c04af89585ea262066c156 | DB_31512_de.pdf | MD22 |  | Artikeldatenblatt de
31512 | https://balsgmbh.sharefile.eu/public/share/web-sa061cd1ca1c04af89585ea262066c156 | 001_Materialkonformitaet_2010.pdf | MD49 |  | Declaration RoHS |  | 2026-04-22
31512 | https://balsgmbh.sharefile.eu/public/share/web-sa061cd1ca1c04af89585ea262066c156 | CE_Kupplungen_16A_98.pdf | MD52 |  | Declaration DOC CE (Declaration of conformity CE)
31512 | https://balsgmbh.sharefile.eu/public/share/web-sa061cd1ca1c04af89585ea262066c156 | 31512_0_300Wx300H.png | MD02 |  | normal
31512 | https://balsgmbh.sharefile.eu/public/share/web-sa061cd1ca1c04af89585ea262066c156 | 31512_0_96Wx96H.png | MD47
31512 | https://balsgmbh.sharefile.eu/public/share/web-sa061cd1ca1c04af89585ea262066c156 | https://catalogue.bals.com/de/extern/31512 | MD04
31512 | https://balsgmbh.sharefile.eu/public/share/web-sa061cd1ca1c04af89585ea262066c156 | Ausschreibungstext_31512_de.txt | MD63 |  | Ausschreibungstext de
31512 | https://balsgmbh.sharefile.eu/public/share/web-sa061cd1ca1c04af89585ea262066c156 | DB_31512_en_PL.pdf | MD22 |  | Data Sheet en_PL
31512 | https://balsgmbh.sharefile.eu/public/share/web-sa061cd1ca1c04af89585ea262066c156 | DB_31512_de_CH.pdf | MD22 |  | Artikeldatenblatt de_CH
31512 | https://balsgmbh.sharefile.eu/public/share/web-sa061cd1ca1c04af89585ea262066c156 | DB_31512_en_GB.pdf | MD22 |  | Data Sheet en_GB
31512 | https://balsgmbh.sharefile.eu/public/share/web-sa061cd1ca1c04af89585ea262066c156 | DB_31512_fr_FR.pdf | MD22 |  | Fiche Technique fr_FR
31512 | https://balsgmbh.sharefile.eu/public/share/web-sa061cd1ca1c04af89585ea262066c156 | https://www.bals.com/reach_de.pdf | MD05 |  | others
31512 | https://balsgmbh.sharefile.eu/public/share/web-sa061cd1ca1c04af89585ea262066c156 | 60003213_BA_St_Ku_16_32A_Schraub_16.pdf | MD21 |  | others
28015 | https://balsgmbh.sharefile.eu/public/share/web-sa061cd1ca1c04af89585ea262066c156 | 28015_0_1200Wx1200H.png | MD01 |  | detail
28015 | https://balsgmbh.sharefile.eu/public/share/web-sa061cd1ca1c04af89585ea262066c156 | 05mb085a_21.jpg | MD12 |  | others
28015 | https://balsgmbh.sharefile.eu/public/share/web-sa061cd1ca1c04af89585ea262066c156 | DB_28015_de.pdf | MD22 |  | Artikeldatenblatt de
28015 | https://balsgmbh.sharefile.eu/public/share/web-sa061cd1ca1c04af89585ea262066c156 | 001_Materialkonformitaet_2011.pdf | MD49 |  | Declaration RoHS |  | 2026-04-22
28015 | https://balsgmbh.sharefile.eu/public/share/web-sa061cd1ca1c04af89585ea262066c156 | CE_Geraetestecker_32A_97.pdf | MD52 |  | Declaration DOC CE (Declaration of conformity CE)
28015 | https://balsgmbh.sharefile.eu/public/share/web-sa061cd1ca1c04af89585ea262066c156 | 28015_0_300Wx300H.png | MD02 |  | normal
28015 | https://balsgmbh.sharefile.eu/public/share/web-sa061cd1ca1c04af89585ea262066c156 | 28015_0_96Wx96H.png | MD47
28015 | https://balsgmbh.sharefile.eu/public/share/web-sa061cd1ca1c04af89585ea262066c156 | https://catalogue.bals.com/de/extern/28015 | MD04
28015 | https://balsgmbh.sharefile.eu/public/share/web-sa061cd1ca1c04af89585ea262066c156 | Ausschreibungstext_28015_de.txt | MD63 |  | Ausschreibungstext de
28015 | https://balsgmbh.sharefile.eu/public/share/web-sa061cd1ca1c04af89585ea262066c156 | DB_28015_en_PL.pdf | MD22 |  | Data Sheet en_PL
28015 | https://balsgmbh.sharefile.eu/public/share/web-sa061cd1ca1c04af89585ea262066c156 | DB_28015_de_CH.pdf | MD22 |  | Artikeldatenblatt de_CH
28015 | https://balsgmbh.sharefile.eu/public/share/web-sa061cd1ca1c04af89585ea262066c156 | DB_28015_fr_FR.pdf | MD22 |  | Fiche Technique fr_FR
28015 | https://balsgmbh.sharefile.eu/public/share/web-sa061cd1ca1c04af89585ea262066c156 | DB_28015_en_GB.pdf | MD22 |  | Data Sheet en_GB
28015 | https://balsgmbh.sharefile.eu/public/share/web-sa061cd1ca1c04af89585ea262066c156 | https://www.bals.com/reach_de.pdf | MD05 |  | others
28015 | https://balsgmbh.sharefile.eu/public/share/web-sa061cd1ca1c04af89585ea262066c156 | 60003212_BA_Wd_Ad_16A_32A_QC_163.pdf | MD21 |  | others
28015 | https://balsgmbh.sharefile.eu/public/share/web-sa061cd1ca1c04af89585ea262066c156 | https://www.bals.com/youtube-videos/WNmPZ8zQ_uI.mp4 | MD45 |  | Product video
31677 | https://balsgmbh.sharefile.eu/public/share/web-sa061cd1ca1c04af89585ea262066c156 | 31677_0_1200Wx1200H.png | MD01 |  | detail
31677 | https://balsgmbh.sharefile.eu/public/share/web-sa061cd1ca1c04af89585ea262066c156 | 03mb062a_13.jpg | MD12 |  | others
31677 | https://balsgmbh.sharefile.eu/public/share/web-sa061cd1ca1c04af89585ea262066c156 | DB_31677_de.pdf | MD22 |  | Artikeldatenblatt de
31677 | https://balsgmbh.sharefile.eu/public/share/web-sa061cd1ca1c04af89585ea262066c156 | 001_Materialkonformitaet_2012.pdf | MD49 |  | Declaration RoHS |  | 2026-04-22
31677 | https://balsgmbh.sharefile.eu/public/share/web-sa061cd1ca1c04af89585ea262066c156 | CE_Kupplungen_16A_99.pdf | MD52 |  | Declaration DOC CE (Declaration of conformity CE)
31677 | https://balsgmbh.sharefile.eu/public/share/web-sa061cd1ca1c04af89585ea262066c156 | 31677_0_300Wx300H.png | MD02 |  | normal
31677 | https://balsgmbh.sharefile.eu/public/share/web-sa061cd1ca1c04af89585ea262066c156 | 31677_0_96Wx96H.png | MD47
31677 | https://balsgmbh.sharefile.eu/public/share/web-sa061cd1ca1c04af89585ea262066c156 | https://catalogue.bals.com/de/extern/31677 | MD04
31677 | https://balsgmbh.sharefile.eu/public/share/web-sa061cd1ca1c04af89585ea262066c156 | Ausschreibungstext_31677_de.txt | MD63 |  | Ausschreibungstext de
31677 | https://balsgmbh.sharefile.eu/public/share/web-sa061cd1ca1c04af89585ea262066c156 | DB_31677_fr_FR.pdf | MD22 |  | Fiche Technique fr_FR
31677 | https://balsgmbh.sharefile.eu/public/share/web-sa061cd1ca1c04af89585ea262066c156 | DB_31677_en_PL.pdf | MD22 |  | Data Sheet en_PL
31677 | https://balsgmbh.sharefile.eu/public/share/web-sa061cd1ca1c04af89585ea262066c156 | DB_31677_de_CH.pdf | MD22 |  | Artikeldatenblatt de_CH
31677 | https://balsgmbh.sharefile.eu/public/share/web-sa061cd1ca1c04af89585ea262066c156 | DB_31677_en_GB.pdf | MD22 |  | Data Sheet en_GB
31677 | https://balsgmbh.sharefile.eu/public/share/web-sa061cd1ca1c04af89585ea262066c156 | 60003211_BA_St_Ku_16A_32A_QC_102.pdf | MD21 |  | others
31677 | https://balsgmbh.sharefile.eu/public/share/web-sa061cd1ca1c04af89585ea262066c156 | https://www.bals.com/youtube-videos/WNmPZ8zQ_uI.mp4 | MD45 |  | Product video
58058 | https://balsgmbh.sharefile.eu/public/share/web-sa061cd1ca1c04af89585ea262066c156 | 58058_0_1200Wx1200H.png | MD01 |  | detail
58058 | https://balsgmbh.sharefile.eu/public/share/web-sa061cd1ca1c04af89585ea262066c156 | DB_58058_de.pdf | MD22 |  | Artikeldatenblatt de
58058 | https://balsgmbh.sharefile.eu/public/share/web-sa061cd1ca1c04af89585ea262066c156 | 001_Materialkonformitaet_2013.pdf | MD49 |  | Declaration RoHS |  | 2026-04-22
58058 | https://balsgmbh.sharefile.eu/public/share/web-sa061cd1ca1c04af89585ea262066c156 | 58058_0_300Wx300H.png | MD02 |  | normal
58058 | https://balsgmbh.sharefile.eu/public/share/web-sa061cd1ca1c04af89585ea262066c156 | 58058_0_96Wx96H.png | MD47
58058 | https://balsgmbh.sharefile.eu/public/share/web-sa061cd1ca1c04af89585ea262066c156 | https://catalogue.bals.com/de/extern/58058 | MD04
58058 | https://balsgmbh.sharefile.eu/public/share/web-sa061cd1ca1c04af89585ea262066c156 | Ausschreibungstext_58058_de.txt | MD63 |  | Ausschreibungstext de
58058 | https://balsgmbh.sharefile.eu/public/share/web-sa061cd1ca1c04af89585ea262066c156 | DB_58058_de_CH.pdf | MD22 |  | Artikeldatenblatt de_CH
58058 | https://balsgmbh.sharefile.eu/public/share/web-sa061cd1ca1c04af89585ea262066c156 | DB_58058_en_PL.pdf | MD22 |  | Data Sheet en_PL
58058 | https://balsgmbh.sharefile.eu/public/share/web-sa061cd1ca1c04af89585ea262066c156 | DB_58058_en_GB.pdf | MD22 |  | Data Sheet en_GB
58058 | https://balsgmbh.sharefile.eu/public/share/web-sa061cd1ca1c04af89585ea262066c156 | DB_58058_fr_FR.pdf | MD22 |  | Fiche Technique fr_FR
29150 | https://balsgmbh.sharefile.eu/public/share/web-sa061cd1ca1c04af89585ea262066c156 | 29150_0_1200Wx1200H.png | MD01 |  | detail
29150 | https://balsgmbh.sharefile.eu/public/share/web-sa061cd1ca1c04af89585ea262066c156 | 2MB246.jpeg | MD12 |  | others
29150 | https://balsgmbh.sharefile.eu/public/share/web-sa061cd1ca1c04af89585ea262066c156 | DB_29150_de.pdf | MD22 |  | Artikeldatenblatt de
29150 | https://balsgmbh.sharefile.eu/public/share/web-sa061cd1ca1c04af89585ea262066c156 | 001_Materialkonformitaet_2014.pdf | MD49 |  | Declaration RoHS |  | 2026-04-22
29150 | https://balsgmbh.sharefile.eu/public/share/web-sa061cd1ca1c04af89585ea262066c156 | 29150_0_300Wx300H.png | MD02 |  | normal
29150 | https://balsgmbh.sharefile.eu/public/share/web-sa061cd1ca1c04af89585ea262066c156 | 29150_0_96Wx96H.png | MD47
29150 | https://balsgmbh.sharefile.eu/public/share/web-sa061cd1ca1c04af89585ea262066c156 | https://catalogue.bals.com/de/extern/29150 | MD04
29150 | https://balsgmbh.sharefile.eu/public/share/web-sa061cd1ca1c04af89585ea262066c156 | Ausschreibungstext_29150_de.txt | MD63 |  | Ausschreibungstext de
29150 | https://balsgmbh.sharefile.eu/public/share/web-sa061cd1ca1c04af89585ea262066c156 | DB_29150_en_GB.pdf | MD22 |  | Data Sheet en_GB
29150 | https://balsgmbh.sharefile.eu/public/share/web-sa061cd1ca1c04af89585ea262066c156 | DB_29150_de_CH.pdf | MD22 |  | Artikeldatenblatt de_CH
29150 | https://balsgmbh.sharefile.eu/public/share/web-sa061cd1ca1c04af89585ea262066c156 | DB_29150_fr_FR.pdf | MD22 |  | Fiche Technique fr_FR
29150 | https://balsgmbh.sharefile.eu/public/share/web-sa061cd1ca1c04af89585ea262066c156 | DB_29150_en_PL.pdf | MD22 |  | Data Sheet en_PL
44082 | https://balsgmbh.sharefile.eu/public/share/web-sa061cd1ca1c04af89585ea262066c156 | 44082_0_1200Wx1200H.png | MD01 |  | detail
44082 | https://balsgmbh.sharefile.eu/public/share/web-sa061cd1ca1c04af89585ea262066c156 | mb04510E00.jpg | MD12 |  | others
44082 | https://balsgmbh.sharefile.eu/public/share/web-sa061cd1ca1c04af89585ea262066c156 | DB_44082_de.pdf | MD22 |  | Artikeldatenblatt de
44082 | https://balsgmbh.sharefile.eu/public/share/web-sa061cd1ca1c04af89585ea262066c156 | 001_Materialkonformitaet_2015.pdf | MD49 |  | Declaration RoHS |  | 2026-04-22
44082 | https://balsgmbh.sharefile.eu/public/share/web-sa061cd1ca1c04af89585ea262066c156 | 44082_0_300Wx300H.png | MD02 |  | normal
44082 | https://balsgmbh.sharefile.eu/public/share/web-sa061cd1ca1c04af89585ea262066c156 | 44082_0_96Wx96H.png | MD47
44082 | https://balsgmbh.sharefile.eu/public/share/web-sa061cd1ca1c04af89585ea262066c156 | https://catalogue.bals.com/de/extern/44082 | MD04
44082 | https://balsgmbh.sharefile.eu/public/share/web-sa061cd1ca1c04af89585ea262066c156 | Ausschreibungstext_44082_de.txt | MD63 |  | Ausschreibungstext de
44082 | https://balsgmbh.sharefile.eu/public/share/web-sa061cd1ca1c04af89585ea262066c156 | DB_44082_en_GB.pdf | MD22 |  | Data Sheet en_GB
44082 | https://balsgmbh.sharefile.eu/public/share/web-sa061cd1ca1c04af89585ea262066c156 | DB_44082_en_PL.pdf | MD22 |  | Data Sheet en_PL
44082 | https://balsgmbh.sharefile.eu/public/share/web-sa061cd1ca1c04af89585ea262066c156 | DB_44082_de_CH.pdf | MD22 |  | Artikeldatenblatt de_CH
44082 | https://balsgmbh.sharefile.eu/public/share/web-sa061cd1ca1c04af89585ea262066c156 | DB_44082_fr_FR.pdf | MD22 |  | Fiche Technique fr_FR
89060 | https://balsgmbh.sharefile.eu/public/share/web-sa061cd1ca1c04af89585ea262066c156 | 89060_0_1200Wx1200H.png | MD01 |  | detail
89060 | https://balsgmbh.sharefile.eu/public/share/web-sa061cd1ca1c04af89585ea262066c156 | 30mb206a_67.jpg | MD12 |  | others
89060 | https://balsgmbh.sharefile.eu/public/share/web-sa061cd1ca1c04af89585ea262066c156 | DB_89060_de.pdf | MD22 |  | Artikeldatenblatt de
89060 | https://balsgmbh.sharefile.eu/public/share/web-sa061cd1ca1c04af89585ea262066c156 | 001_Materialkonformitaet_2016.pdf | MD49 |  | Declaration RoHS |  | 2026-04-22
89060 | https://balsgmbh.sharefile.eu/public/share/web-sa061cd1ca1c04af89585ea262066c156 | CE_Variabox_L_IP44_71.pdf | MD52 |  | Declaration DOC CE (Declaration of conformity CE)
89060 | https://balsgmbh.sharefile.eu/public/share/web-sa061cd1ca1c04af89585ea262066c156 | 89060_0_300Wx300H.png | MD02 |  | normal
89060 | https://balsgmbh.sharefile.eu/public/share/web-sa061cd1ca1c04af89585ea262066c156 | 89060_0_96Wx96H.png | MD47
89060 | https://balsgmbh.sharefile.eu/public/share/web-sa061cd1ca1c04af89585ea262066c156 | https://catalogue.bals.com/de/extern/89060 | MD04
89060 | https://balsgmbh.sharefile.eu/public/share/web-sa061cd1ca1c04af89585ea262066c156 | Ausschreibungstext_89060_de.txt | MD63 |  | Ausschreibungstext de
89060 | https://balsgmbh.sharefile.eu/public/share/web-sa061cd1ca1c04af89585ea262066c156 | DB_89060_en_PL.pdf | MD22 |  | Data Sheet en_PL
89060 | https://balsgmbh.sharefile.eu/public/share/web-sa061cd1ca1c04af89585ea262066c156 | DB_89060_fr_FR.pdf | MD22 |  | Fiche Technique fr_FR
89060 | https://balsgmbh.sharefile.eu/public/share/web-sa061cd1ca1c04af89585ea262066c156 | DB_89060_de_CH.pdf | MD22 |  | Artikeldatenblatt de_CH
89060 | https://balsgmbh.sharefile.eu/public/share/web-sa061cd1ca1c04af89585ea262066c156 | DB_89060_en_GB.pdf | MD22 |  | Data Sheet en_GB
89060 | https://balsgmbh.sharefile.eu/public/share/web-sa061cd1ca1c04af89585ea262066c156 | https://www.bals.com/reach_de.pdf | MD05 |  | others
89060 | https://balsgmbh.sharefile.eu/public/share/web-sa061cd1ca1c04af89585ea262066c156 | 60003205_BA_Variabox_283.pdf | MD21 |  | others
89060 | https://balsgmbh.sharefile.eu/public/share/web-sa061cd1ca1c04af89585ea262066c156 | https://www.bals.com/youtube-videos/7GXA6ODV_Xk.mp4 | MD45 |  | Product video
31299 | https://balsgmbh.sharefile.eu/public/share/web-sa061cd1ca1c04af89585ea262066c156 | 31299_0_1200Wx1200H.png | MD01 |  | detail
31299 | https://balsgmbh.sharefile.eu/public/share/web-sa061cd1ca1c04af89585ea262066c156 | 03mb063a.jpg | MD12 |  | others
31299 | https://balsgmbh.sharefile.eu/public/share/web-sa061cd1ca1c04af89585ea262066c156 | DB_31299_de.pdf | MD22 |  | Artikeldatenblatt de
31299 | https://balsgmbh.sharefile.eu/public/share/web-sa061cd1ca1c04af89585ea262066c156 | 001_Materialkonformitaet_19.pdf | MD49 |  | Declaration RoHS |  | 2026-04-22
31299 | https://balsgmbh.sharefile.eu/public/share/web-sa061cd1ca1c04af89585ea262066c156 | CE_Kupplungen_16A_100.pdf | MD52 |  | Declaration DOC CE (Declaration of conformity CE)
31299 | https://balsgmbh.sharefile.eu/public/share/web-sa061cd1ca1c04af89585ea262066c156 | 31299_0_300Wx300H.png | MD02 |  | normal
31299 | https://balsgmbh.sharefile.eu/public/share/web-sa061cd1ca1c04af89585ea262066c156 | 31299_0_96Wx96H.png | MD47
31299 | https://balsgmbh.sharefile.eu/public/share/web-sa061cd1ca1c04af89585ea262066c156 | https://catalogue.bals.com/de/extern/31299 | MD04
31299 | https://balsgmbh.sharefile.eu/public/share/web-sa061cd1ca1c04af89585ea262066c156 | Ausschreibungstext_31299_de.txt | MD63 |  | Ausschreibungstext de
31299 | https://balsgmbh.sharefile.eu/public/share/web-sa061cd1ca1c04af89585ea262066c156 | DB_31299_en_GB.pdf | MD22 |  | Data Sheet en_GB
31299 | https://balsgmbh.sharefile.eu/public/share/web-sa061cd1ca1c04af89585ea262066c156 | DB_31299_fr_FR.pdf | MD22 |  | Fiche Technique fr_FR
31299 | https://balsgmbh.sharefile.eu/public/share/web-sa061cd1ca1c04af89585ea262066c156 | DB_31299_de_CH.pdf | MD22 |  | Artikeldatenblatt de_CH
31299 | https://balsgmbh.sharefile.eu/public/share/web-sa061cd1ca1c04af89585ea262066c156 | DB_31299_en_PL.pdf | MD22 |  | Data Sheet en_PL
31299 | https://balsgmbh.sharefile.eu/public/share/web-sa061cd1ca1c04af89585ea262066c156 | 60003211_BA_St_Ku_16A_32A_QC.pdf | MD21 |  | others
31299 | https://balsgmbh.sharefile.eu/public/share/web-sa061cd1ca1c04af89585ea262066c156 | https://www.bals.com/youtube-videos/WNmPZ8zQ_uI.mp4 | MD45 |  | Product video
31298 | https://balsgmbh.sharefile.eu/public/share/web-sa061cd1ca1c04af89585ea262066c156 | 31298_0_1200Wx1200H.png | MD01 |  | detail
31298 | https://balsgmbh.sharefile.eu/public/share/web-sa061cd1ca1c04af89585ea262066c156 | 03mb063a.jpg | MD12 |  | others
31298 | https://balsgmbh.sharefile.eu/public/share/web-sa061cd1ca1c04af89585ea262066c156 | DB_31298_de.pdf | MD22 |  | Artikeldatenblatt de
31298 | https://balsgmbh.sharefile.eu/public/share/web-sa061cd1ca1c04af89585ea262066c156 | 001_Materialkonformitaet_19.pdf | MD49 |  | Declaration RoHS |  | 2026-04-22
31298 | https://balsgmbh.sharefile.eu/public/share/web-sa061cd1ca1c04af89585ea262066c156 | CE_Kupplungen_16A_101.pdf | MD52 |  | Declaration DOC CE (Declaration of conformity CE)
31298 | https://balsgmbh.sharefile.eu/public/share/web-sa061cd1ca1c04af89585ea262066c156 | 31298_0_300Wx300H.png | MD02 |  | normal
31298 | https://balsgmbh.sharefile.eu/public/share/web-sa061cd1ca1c04af89585ea262066c156 | 31298_0_96Wx96H.png | MD47
31298 | https://balsgmbh.sharefile.eu/public/share/web-sa061cd1ca1c04af89585ea262066c156 | https://catalogue.bals.com/de/extern/31298 | MD04
31298 | https://balsgmbh.sharefile.eu/public/share/web-sa061cd1ca1c04af89585ea262066c156 | Ausschreibungstext_31298_de.txt | MD63 |  | Ausschreibungstext de
31298 | https://balsgmbh.sharefile.eu/public/share/web-sa061cd1ca1c04af89585ea262066c156 | DB_31298_fr_FR.pdf | MD22 |  | Fiche Technique fr_FR
31298 | https://balsgmbh.sharefile.eu/public/share/web-sa061cd1ca1c04af89585ea262066c156 | DB_31298_en_PL.pdf | MD22 |  | Data Sheet en_PL
31298 | https://balsgmbh.sharefile.eu/public/share/web-sa061cd1ca1c04af89585ea262066c156 | DB_31298_en_GB.pdf | MD22 |  | Data Sheet en_GB
31298 | https://balsgmbh.sharefile.eu/public/share/web-sa061cd1ca1c04af89585ea262066c156 | DB_31298_de_CH.pdf | MD22 |  | Artikeldatenblatt de_CH
31298 | https://balsgmbh.sharefile.eu/public/share/web-sa061cd1ca1c04af89585ea262066c156 | 60003211_BA_St_Ku_16A_32A_QC.pdf | MD21 |  | others
31298 | https://balsgmbh.sharefile.eu/public/share/web-sa061cd1ca1c04af89585ea262066c156 | https://www.bals.com/youtube-videos/WNmPZ8zQ_uI.mp4 | MD45 |  | Product video
27219 | https://balsgmbh.sharefile.eu/public/share/web-sa061cd1ca1c04af89585ea262066c156 | 27219_0_1200Wx1200H.png | MD01 |  | detail
27219 | https://balsgmbh.sharefile.eu/public/share/web-sa061cd1ca1c04af89585ea262066c156 | 05mb021a_8.jpg | MD12 |  | others
27219 | https://balsgmbh.sharefile.eu/public/share/web-sa061cd1ca1c04af89585ea262066c156 | DB_27219_de.pdf | MD22 |  | Artikeldatenblatt de
27219 | https://balsgmbh.sharefile.eu/public/share/web-sa061cd1ca1c04af89585ea262066c156 | 001_Materialkonformitaet_2017.pdf | MD49 |  | Declaration RoHS |  | 2026-04-22
27219 | https://balsgmbh.sharefile.eu/public/share/web-sa061cd1ca1c04af89585ea262066c156 | CE_Geraetestecker_32A_98.pdf | MD52 |  | Declaration DOC CE (Declaration of conformity CE)
27219 | https://balsgmbh.sharefile.eu/public/share/web-sa061cd1ca1c04af89585ea262066c156 | 27219_0_300Wx300H.png | MD02 |  | normal
27219 | https://balsgmbh.sharefile.eu/public/share/web-sa061cd1ca1c04af89585ea262066c156 | 27219_0_96Wx96H.png | MD47
27219 | https://balsgmbh.sharefile.eu/public/share/web-sa061cd1ca1c04af89585ea262066c156 | https://catalogue.bals.com/de/extern/27219 | MD04
27219 | https://balsgmbh.sharefile.eu/public/share/web-sa061cd1ca1c04af89585ea262066c156 | Ausschreibungstext_27219_de.txt | MD63 |  | Ausschreibungstext de
27219 | https://balsgmbh.sharefile.eu/public/share/web-sa061cd1ca1c04af89585ea262066c156 | DB_27219_de_CH.pdf | MD22 |  | Artikeldatenblatt de_CH
27219 | https://balsgmbh.sharefile.eu/public/share/web-sa061cd1ca1c04af89585ea262066c156 | DB_27219_en_PL.pdf | MD22 |  | Data Sheet en_PL
27219 | https://balsgmbh.sharefile.eu/public/share/web-sa061cd1ca1c04af89585ea262066c156 | DB_27219_fr_FR.pdf | MD22 |  | Fiche Technique fr_FR
27219 | https://balsgmbh.sharefile.eu/public/share/web-sa061cd1ca1c04af89585ea262066c156 | DB_27219_en_GB.pdf | MD22 |  | Data Sheet en_GB
27219 | https://balsgmbh.sharefile.eu/public/share/web-sa061cd1ca1c04af89585ea262066c156 | https://www.bals.com/reach_de.pdf | MD05 |  | others
27219 | https://balsgmbh.sharefile.eu/public/share/web-sa061cd1ca1c04af89585ea262066c156 | 60003212_BA_Wd_Ad_16A_32A_QC_164.pdf | MD21 |  | others
27219 | https://balsgmbh.sharefile.eu/public/share/web-sa061cd1ca1c04af89585ea262066c156 | https://www.bals.com/youtube-videos/WNmPZ8zQ_uI.mp4 | MD45 |  | Product video
28298 | https://balsgmbh.sharefile.eu/public/share/web-sa061cd1ca1c04af89585ea262066c156 | 28298_0_1200Wx1200H.png | MD01 |  | detail
28298 | https://balsgmbh.sharefile.eu/public/share/web-sa061cd1ca1c04af89585ea262066c156 | 05mb085a_22.jpg | MD12 |  | others
28298 | https://balsgmbh.sharefile.eu/public/share/web-sa061cd1ca1c04af89585ea262066c156 | DB_28298_de.pdf | MD22 |  | Artikeldatenblatt de
28298 | https://balsgmbh.sharefile.eu/public/share/web-sa061cd1ca1c04af89585ea262066c156 | 001_Materialkonformitaet_2018.pdf | MD49 |  | Declaration RoHS |  | 2026-04-22
28298 | https://balsgmbh.sharefile.eu/public/share/web-sa061cd1ca1c04af89585ea262066c156 | CE_Geraetestecker_32A_99.pdf | MD52 |  | Declaration DOC CE (Declaration of conformity CE)
28298 | https://balsgmbh.sharefile.eu/public/share/web-sa061cd1ca1c04af89585ea262066c156 | 28298_0_300Wx300H.png | MD02 |  | normal
28298 | https://balsgmbh.sharefile.eu/public/share/web-sa061cd1ca1c04af89585ea262066c156 | 28298_0_96Wx96H.png | MD47
28298 | https://balsgmbh.sharefile.eu/public/share/web-sa061cd1ca1c04af89585ea262066c156 | https://catalogue.bals.com/de/extern/28298 | MD04
28298 | https://balsgmbh.sharefile.eu/public/share/web-sa061cd1ca1c04af89585ea262066c156 | Ausschreibungstext_28298_de.txt | MD63 |  | Ausschreibungstext de
28298 | https://balsgmbh.sharefile.eu/public/share/web-sa061cd1ca1c04af89585ea262066c156 | DB_28298_en_PL.pdf | MD22 |  | Data Sheet en_PL
28298 | https://balsgmbh.sharefile.eu/public/share/web-sa061cd1ca1c04af89585ea262066c156 | DB_28298_fr_FR.pdf | MD22 |  | Fiche Technique fr_FR
28298 | https://balsgmbh.sharefile.eu/public/share/web-sa061cd1ca1c04af89585ea262066c156 | DB_28298_en_GB.pdf | MD22 |  | Data Sheet en_GB
28298 | https://balsgmbh.sharefile.eu/public/share/web-sa061cd1ca1c04af89585ea262066c156 | DB_28298_de_CH.pdf | MD22 |  | Artikeldatenblatt de_CH
28298 | https://balsgmbh.sharefile.eu/public/share/web-sa061cd1ca1c04af89585ea262066c156 | https://www.bals.com/reach_de.pdf | MD05 |  | others
28298 | https://balsgmbh.sharefile.eu/public/share/web-sa061cd1ca1c04af89585ea262066c156 | 60003212_BA_Wd_Ad_16A_32A_QC_165.pdf | MD21 |  | others
28298 | https://balsgmbh.sharefile.eu/public/share/web-sa061cd1ca1c04af89585ea262066c156 | https://www.bals.com/youtube-videos/WNmPZ8zQ_uI.mp4 | MD45 |  | Product video
89000 | https://balsgmbh.sharefile.eu/public/share/web-sa061cd1ca1c04af89585ea262066c156 | 89000_0_1200Wx1200H.png | MD01 |  | detail
89000 | https://balsgmbh.sharefile.eu/public/share/web-sa061cd1ca1c04af89585ea262066c156 | 30mb208a_14.jpg | MD12 |  | others
89000 | https://balsgmbh.sharefile.eu/public/share/web-sa061cd1ca1c04af89585ea262066c156 | DB_89000_de.pdf | MD22 |  | Artikeldatenblatt de
89000 | https://balsgmbh.sharefile.eu/public/share/web-sa061cd1ca1c04af89585ea262066c156 | 001_Materialkonformitaet_2019.pdf | MD49 |  | Declaration RoHS |  | 2026-04-22
89000 | https://balsgmbh.sharefile.eu/public/share/web-sa061cd1ca1c04af89585ea262066c156 | CE_Variabox_S_IP44_0.pdf | MD52 |  | Declaration DOC CE (Declaration of conformity CE)
89000 | https://balsgmbh.sharefile.eu/public/share/web-sa061cd1ca1c04af89585ea262066c156 | 89000_0_300Wx300H.png | MD02 |  | normal
89000 | https://balsgmbh.sharefile.eu/public/share/web-sa061cd1ca1c04af89585ea262066c156 | 89000_0_96Wx96H.png | MD47
89000 | https://balsgmbh.sharefile.eu/public/share/web-sa061cd1ca1c04af89585ea262066c156 | https://catalogue.bals.com/de/extern/89000 | MD04
89000 | https://balsgmbh.sharefile.eu/public/share/web-sa061cd1ca1c04af89585ea262066c156 | Ausschreibungstext_89000_de.txt | MD63 |  | Ausschreibungstext de
89000 | https://balsgmbh.sharefile.eu/public/share/web-sa061cd1ca1c04af89585ea262066c156 | DB_89000_en_GB.pdf | MD22 |  | Data Sheet en_GB
89000 | https://balsgmbh.sharefile.eu/public/share/web-sa061cd1ca1c04af89585ea262066c156 | DB_89000_de_CH.pdf | MD22 |  | Artikeldatenblatt de_CH
89000 | https://balsgmbh.sharefile.eu/public/share/web-sa061cd1ca1c04af89585ea262066c156 | DB_89000_fr_FR.pdf | MD22 |  | Fiche Technique fr_FR
89000 | https://balsgmbh.sharefile.eu/public/share/web-sa061cd1ca1c04af89585ea262066c156 | DB_89000_en_PL.pdf | MD22 |  | Data Sheet en_PL
89000 | https://balsgmbh.sharefile.eu/public/share/web-sa061cd1ca1c04af89585ea262066c156 | https://www.bals.com/reach_de.pdf | MD05 |  | others
89000 | https://balsgmbh.sharefile.eu/public/share/web-sa061cd1ca1c04af89585ea262066c156 | 60003205_BA_Variabox_284.pdf | MD21 |  | others
89000 | https://balsgmbh.sharefile.eu/public/share/web-sa061cd1ca1c04af89585ea262066c156 | https://www.bals.com/youtube-videos/7GXA6ODV_Xk.mp4 | MD45 |  | Product video
12559 | https://balsgmbh.sharefile.eu/public/share/web-sa061cd1ca1c04af89585ea262066c156 | 12559_0_1200Wx1200H.png | MD01 |  | detail
12559 | https://balsgmbh.sharefile.eu/public/share/web-sa061cd1ca1c04af89585ea262066c156 | 04mb114a.jpg | MD12 |  | others
12559 | https://balsgmbh.sharefile.eu/public/share/web-sa061cd1ca1c04af89585ea262066c156 | DB_12559_de.pdf | MD22 |  | Artikeldatenblatt de
12559 | https://balsgmbh.sharefile.eu/public/share/web-sa061cd1ca1c04af89585ea262066c156 | 001_Materialkonformitaet_2020.pdf | MD49 |  | Declaration RoHS |  | 2026-04-22
12559 | https://balsgmbh.sharefile.eu/public/share/web-sa061cd1ca1c04af89585ea262066c156 | CE_Steckdosen_32A_169.pdf | MD52 |  | Declaration DOC CE (Declaration of conformity CE)
12559 | https://balsgmbh.sharefile.eu/public/share/web-sa061cd1ca1c04af89585ea262066c156 | 12559_0_300Wx300H.png | MD02 |  | normal
12559 | https://balsgmbh.sharefile.eu/public/share/web-sa061cd1ca1c04af89585ea262066c156 | 12559_0_96Wx96H.png | MD47
12559 | https://balsgmbh.sharefile.eu/public/share/web-sa061cd1ca1c04af89585ea262066c156 | Ausschreibungstext_12559_de.txt | MD63 |  | Ausschreibungstext de
12559 | https://balsgmbh.sharefile.eu/public/share/web-sa061cd1ca1c04af89585ea262066c156 | DB_12559_de_CH.pdf | MD22 |  | Artikeldatenblatt de_CH
12559 | https://balsgmbh.sharefile.eu/public/share/web-sa061cd1ca1c04af89585ea262066c156 | DB_12559_en_PL.pdf | MD22 |  | Data Sheet en_PL
12559 | https://balsgmbh.sharefile.eu/public/share/web-sa061cd1ca1c04af89585ea262066c156 | DB_12559_en_GB.pdf | MD22 |  | Data Sheet en_GB
12559 | https://balsgmbh.sharefile.eu/public/share/web-sa061cd1ca1c04af89585ea262066c156 | DB_12559_fr_FR.pdf | MD22 |  | Fiche Technique fr_FR
12559 | https://balsgmbh.sharefile.eu/public/share/web-sa061cd1ca1c04af89585ea262066c156 | 60003212_BA_Wd_Ad_16A_32A_QC_166.pdf | MD21 |  | others
12559 | https://balsgmbh.sharefile.eu/public/share/web-sa061cd1ca1c04af89585ea262066c156 | https://www.bals.com/youtube-videos/WNmPZ8zQ_uI.mp4 | MD45 |  | Product video
12572 | https://balsgmbh.sharefile.eu/public/share/web-sa061cd1ca1c04af89585ea262066c156 | 12572_0_1200Wx1200H.png | MD01 |  | detail
12572 | https://balsgmbh.sharefile.eu/public/share/web-sa061cd1ca1c04af89585ea262066c156 | 04mb065a.jpg | MD12 |  | others
12572 | https://balsgmbh.sharefile.eu/public/share/web-sa061cd1ca1c04af89585ea262066c156 | DB_12572_de.pdf | MD22 |  | Artikeldatenblatt de
12572 | https://balsgmbh.sharefile.eu/public/share/web-sa061cd1ca1c04af89585ea262066c156 | 001_Materialkonformitaet_2021.pdf | MD49 |  | Declaration RoHS |  | 2026-04-22
12572 | https://balsgmbh.sharefile.eu/public/share/web-sa061cd1ca1c04af89585ea262066c156 | CE_Steckdosen_63A_85.pdf | MD52 |  | Declaration DOC CE (Declaration of conformity CE)
12572 | https://balsgmbh.sharefile.eu/public/share/web-sa061cd1ca1c04af89585ea262066c156 | 12572_0_300Wx300H.png | MD02 |  | normal
12572 | https://balsgmbh.sharefile.eu/public/share/web-sa061cd1ca1c04af89585ea262066c156 | 12572_0_96Wx96H.png | MD47
12572 | https://balsgmbh.sharefile.eu/public/share/web-sa061cd1ca1c04af89585ea262066c156 | https://catalogue.bals.com/de/extern/12572 | MD04
12572 | https://balsgmbh.sharefile.eu/public/share/web-sa061cd1ca1c04af89585ea262066c156 | Ausschreibungstext_12572_de.txt | MD63 |  | Ausschreibungstext de
12572 | https://balsgmbh.sharefile.eu/public/share/web-sa061cd1ca1c04af89585ea262066c156 | DB_12572_de_CH.pdf | MD22 |  | Artikeldatenblatt de_CH
12572 | https://balsgmbh.sharefile.eu/public/share/web-sa061cd1ca1c04af89585ea262066c156 | DB_12572_en_PL.pdf | MD22 |  | Data Sheet en_PL
12572 | https://balsgmbh.sharefile.eu/public/share/web-sa061cd1ca1c04af89585ea262066c156 | DB_12572_fr_FR.pdf | MD22 |  | Fiche Technique fr_FR
12572 | https://balsgmbh.sharefile.eu/public/share/web-sa061cd1ca1c04af89585ea262066c156 | DB_12572_en_GB.pdf | MD22 |  | Data Sheet en_GB
12572 | https://balsgmbh.sharefile.eu/public/share/web-sa061cd1ca1c04af89585ea262066c156 | https://www.bals.com/reach_de.pdf | MD05 |  | others
12572 | https://balsgmbh.sharefile.eu/public/share/web-sa061cd1ca1c04af89585ea262066c156 | 60003216_BA_Wd_Ad_63A_125A_Schraub_140.pdf | MD21 |  | others
89058 | https://balsgmbh.sharefile.eu/public/share/web-sa061cd1ca1c04af89585ea262066c156 | 89058_0_1200Wx1200H.png | MD01 |  | detail
89058 | https://balsgmbh.sharefile.eu/public/share/web-sa061cd1ca1c04af89585ea262066c156 | 30mb208a_15.jpg | MD12 |  | others
89058 | https://balsgmbh.sharefile.eu/public/share/web-sa061cd1ca1c04af89585ea262066c156 | DB_89058_de.pdf | MD22 |  | Artikeldatenblatt de
89058 | https://balsgmbh.sharefile.eu/public/share/web-sa061cd1ca1c04af89585ea262066c156 | 001_Materialkonformitaet_19.pdf | MD49 |  | Declaration RoHS |  | 2026-04-22
89058 | https://balsgmbh.sharefile.eu/public/share/web-sa061cd1ca1c04af89585ea262066c156 | CE_Variabox_S_IP44_0.pdf | MD52 |  | Declaration DOC CE (Declaration of conformity CE)
89058 | https://balsgmbh.sharefile.eu/public/share/web-sa061cd1ca1c04af89585ea262066c156 | 89058_0_300Wx300H.png | MD02 |  | normal
89058 | https://balsgmbh.sharefile.eu/public/share/web-sa061cd1ca1c04af89585ea262066c156 | 89058_0_96Wx96H.png | MD47
89058 | https://balsgmbh.sharefile.eu/public/share/web-sa061cd1ca1c04af89585ea262066c156 | https://catalogue.bals.com/de/extern/89058 | MD04
89058 | https://balsgmbh.sharefile.eu/public/share/web-sa061cd1ca1c04af89585ea262066c156 | Ausschreibungstext_89058_de.txt | MD63 |  | Ausschreibungstext de
89058 | https://balsgmbh.sharefile.eu/public/share/web-sa061cd1ca1c04af89585ea262066c156 | DB_89058_fr_FR.pdf | MD22 |  | Fiche Technique fr_FR
89058 | https://balsgmbh.sharefile.eu/public/share/web-sa061cd1ca1c04af89585ea262066c156 | DB_89058_en_PL.pdf | MD22 |  | Data Sheet en_PL
89058 | https://balsgmbh.sharefile.eu/public/share/web-sa061cd1ca1c04af89585ea262066c156 | DB_89058_de_CH.pdf | MD22 |  | Artikeldatenblatt de_CH
89058 | https://balsgmbh.sharefile.eu/public/share/web-sa061cd1ca1c04af89585ea262066c156 | DB_89058_en_GB.pdf | MD22 |  | Data Sheet en_GB
89058 | https://balsgmbh.sharefile.eu/public/share/web-sa061cd1ca1c04af89585ea262066c156 | https://www.bals.com/reach_de.pdf | MD05 |  | others
89058 | https://balsgmbh.sharefile.eu/public/share/web-sa061cd1ca1c04af89585ea262066c156 | 60003205_BA_Variabox_9.pdf | MD21 |  | others
85036 | https://balsgmbh.sharefile.eu/public/share/web-sa061cd1ca1c04af89585ea262066c156 | 85036_0_1200Wx1200H.png | MD01 |  | detail
85036 | https://balsgmbh.sharefile.eu/public/share/web-sa061cd1ca1c04af89585ea262066c156 | 30mb206a_68.jpg | MD12 |  | others
85036 | https://balsgmbh.sharefile.eu/public/share/web-sa061cd1ca1c04af89585ea262066c156 | DB_85036_de.pdf | MD22 |  | Artikeldatenblatt de
85036 | https://balsgmbh.sharefile.eu/public/share/web-sa061cd1ca1c04af89585ea262066c156 | 001_Materialkonformitaet_2022.pdf | MD49 |  | Declaration RoHS |  | 2026-04-22
85036 | https://balsgmbh.sharefile.eu/public/share/web-sa061cd1ca1c04af89585ea262066c156 | CE_Variabox_L_IP44_72.pdf | MD52 |  | Declaration DOC CE (Declaration of conformity CE)
85036 | https://balsgmbh.sharefile.eu/public/share/web-sa061cd1ca1c04af89585ea262066c156 | 85036_0_300Wx300H.png | MD02 |  | normal
85036 | https://balsgmbh.sharefile.eu/public/share/web-sa061cd1ca1c04af89585ea262066c156 | 85036_0_96Wx96H.png | MD47
85036 | https://balsgmbh.sharefile.eu/public/share/web-sa061cd1ca1c04af89585ea262066c156 | https://catalogue.bals.com/de/extern/85036 | MD04
85036 | https://balsgmbh.sharefile.eu/public/share/web-sa061cd1ca1c04af89585ea262066c156 | Ausschreibungstext_85036_de.txt | MD63 |  | Ausschreibungstext de
85036 | https://balsgmbh.sharefile.eu/public/share/web-sa061cd1ca1c04af89585ea262066c156 | DB_85036_de_CH.pdf | MD22 |  | Artikeldatenblatt de_CH
85036 | https://balsgmbh.sharefile.eu/public/share/web-sa061cd1ca1c04af89585ea262066c156 | DB_85036_en_PL.pdf | MD22 |  | Data Sheet en_PL
85036 | https://balsgmbh.sharefile.eu/public/share/web-sa061cd1ca1c04af89585ea262066c156 | DB_85036_en_GB.pdf | MD22 |  | Data Sheet en_GB
85036 | https://balsgmbh.sharefile.eu/public/share/web-sa061cd1ca1c04af89585ea262066c156 | DB_85036_fr_FR.pdf | MD22 |  | Fiche Technique fr_FR
85036 | https://balsgmbh.sharefile.eu/public/share/web-sa061cd1ca1c04af89585ea262066c156 | https://www.bals.com/reach_de.pdf | MD05 |  | others
85036 | https://balsgmbh.sharefile.eu/public/share/web-sa061cd1ca1c04af89585ea262066c156 | 60003205_BA_Variabox_285.pdf | MD21 |  | others
85036 | https://balsgmbh.sharefile.eu/public/share/web-sa061cd1ca1c04af89585ea262066c156 | https://www.bals.com/youtube-videos/7GXA6ODV_Xk.mp4 | MD45 |  | Product video
5321 | https://balsgmbh.sharefile.eu/public/share/web-sa061cd1ca1c04af89585ea262066c156 | 5321_0_1200Wx1200H.png | MD01 |  | detail
5321 | https://balsgmbh.sharefile.eu/public/share/web-sa061cd1ca1c04af89585ea262066c156 | 13mb007a_12.jpg | MD12 |  | others
5321 | https://balsgmbh.sharefile.eu/public/share/web-sa061cd1ca1c04af89585ea262066c156 | DB_5321_de.pdf | MD22 |  | Artikeldatenblatt de
5321 | https://balsgmbh.sharefile.eu/public/share/web-sa061cd1ca1c04af89585ea262066c156 | 001_Materialkonformitaet_2023.pdf | MD49 |  | Declaration RoHS |  | 2026-04-22
5321 | https://balsgmbh.sharefile.eu/public/share/web-sa061cd1ca1c04af89585ea262066c156 | CE_Vollgummi_tragbar_IP44_61.pdf | MD52 |  | Declaration DOC CE (Declaration of conformity CE)
5321 | https://balsgmbh.sharefile.eu/public/share/web-sa061cd1ca1c04af89585ea262066c156 | 5321_0_300Wx300H.png | MD02 |  | normal
5321 | https://balsgmbh.sharefile.eu/public/share/web-sa061cd1ca1c04af89585ea262066c156 | 5321_0_96Wx96H.png | MD47
5321 | https://balsgmbh.sharefile.eu/public/share/web-sa061cd1ca1c04af89585ea262066c156 | https://catalogue.bals.com/de/extern/5321 | MD04
5321 | https://balsgmbh.sharefile.eu/public/share/web-sa061cd1ca1c04af89585ea262066c156 | Ausschreibungstext_5321_de.txt | MD63 |  | Ausschreibungstext de
5321 | https://balsgmbh.sharefile.eu/public/share/web-sa061cd1ca1c04af89585ea262066c156 | DB_5321_en_GB.pdf | MD22 |  | Data Sheet en_GB
5321 | https://balsgmbh.sharefile.eu/public/share/web-sa061cd1ca1c04af89585ea262066c156 | DB_5321_fr_FR.pdf | MD22 |  | Fiche Technique fr_FR
5321 | https://balsgmbh.sharefile.eu/public/share/web-sa061cd1ca1c04af89585ea262066c156 | DB_5321_de_CH.pdf | MD22 |  | Artikeldatenblatt de_CH
5321 | https://balsgmbh.sharefile.eu/public/share/web-sa061cd1ca1c04af89585ea262066c156 | DB_5321_en_PL.pdf | MD22 |  | Data Sheet en_PL
5321 | https://balsgmbh.sharefile.eu/public/share/web-sa061cd1ca1c04af89585ea262066c156 | https://www.bals.com/reach_de.pdf | MD05 |  | others
5321 | https://balsgmbh.sharefile.eu/public/share/web-sa061cd1ca1c04af89585ea262066c156 | 60003206_BA_Mobile_Verteiler_97.pdf | MD21 |  | others
12818 | https://balsgmbh.sharefile.eu/public/share/web-sa061cd1ca1c04af89585ea262066c156 | 12818_0_1200Wx1200H.png | MD01 |  | detail
12818 | https://balsgmbh.sharefile.eu/public/share/web-sa061cd1ca1c04af89585ea262066c156 | 04mb114a_0.jpg | MD12 |  | others
12818 | https://balsgmbh.sharefile.eu/public/share/web-sa061cd1ca1c04af89585ea262066c156 | DB_12818_de.pdf | MD22 |  | Artikeldatenblatt de
12818 | https://balsgmbh.sharefile.eu/public/share/web-sa061cd1ca1c04af89585ea262066c156 | 001_Materialkonformitaet_2024.pdf | MD49 |  | Declaration RoHS |  | 2026-04-22
12818 | https://balsgmbh.sharefile.eu/public/share/web-sa061cd1ca1c04af89585ea262066c156 | CE_Steckdosen_32A_170.pdf | MD52 |  | Declaration DOC CE (Declaration of conformity CE)
12818 | https://balsgmbh.sharefile.eu/public/share/web-sa061cd1ca1c04af89585ea262066c156 | 12818_0_300Wx300H.png | MD02 |  | normal
12818 | https://balsgmbh.sharefile.eu/public/share/web-sa061cd1ca1c04af89585ea262066c156 | 12818_0_96Wx96H.png | MD47
12818 | https://balsgmbh.sharefile.eu/public/share/web-sa061cd1ca1c04af89585ea262066c156 | https://catalogue.bals.com/de/extern/12818 | MD04
12818 | https://balsgmbh.sharefile.eu/public/share/web-sa061cd1ca1c04af89585ea262066c156 | Ausschreibungstext_12818_de.txt | MD63 |  | Ausschreibungstext de
12818 | https://balsgmbh.sharefile.eu/public/share/web-sa061cd1ca1c04af89585ea262066c156 | DB_12818_de_CH.pdf | MD22 |  | Artikeldatenblatt de_CH
12818 | https://balsgmbh.sharefile.eu/public/share/web-sa061cd1ca1c04af89585ea262066c156 | DB_12818_en_PL.pdf | MD22 |  | Data Sheet en_PL
12818 | https://balsgmbh.sharefile.eu/public/share/web-sa061cd1ca1c04af89585ea262066c156 | DB_12818_fr_FR.pdf | MD22 |  | Fiche Technique fr_FR
12818 | https://balsgmbh.sharefile.eu/public/share/web-sa061cd1ca1c04af89585ea262066c156 | DB_12818_en_GB.pdf | MD22 |  | Data Sheet en_GB
12818 | https://balsgmbh.sharefile.eu/public/share/web-sa061cd1ca1c04af89585ea262066c156 | 60003212_BA_Wd_Ad_16A_32A_QC_167.pdf | MD21 |  | others
12818 | https://balsgmbh.sharefile.eu/public/share/web-sa061cd1ca1c04af89585ea262066c156 | https://www.bals.com/youtube-videos/WNmPZ8zQ_uI.mp4 | MD45 |  | Product video
12794 | https://balsgmbh.sharefile.eu/public/share/web-sa061cd1ca1c04af89585ea262066c156 | 12794_0_1200Wx1200H.png | MD01 |  | detail
12794 | https://balsgmbh.sharefile.eu/public/share/web-sa061cd1ca1c04af89585ea262066c156 | 04mb112a_0.jpg | MD12 |  | others
12794 | https://balsgmbh.sharefile.eu/public/share/web-sa061cd1ca1c04af89585ea262066c156 | DB_12794_de.pdf | MD22 |  | Artikeldatenblatt de
12794 | https://balsgmbh.sharefile.eu/public/share/web-sa061cd1ca1c04af89585ea262066c156 | 001_Materialkonformitaet_2025.pdf | MD49 |  | Declaration RoHS |  | 2026-04-22
12794 | https://balsgmbh.sharefile.eu/public/share/web-sa061cd1ca1c04af89585ea262066c156 | CE_Steckdosen_32A_171.pdf | MD52 |  | Declaration DOC CE (Declaration of conformity CE)
12794 | https://balsgmbh.sharefile.eu/public/share/web-sa061cd1ca1c04af89585ea262066c156 | 12794_0_300Wx300H.png | MD02 |  | normal
12794 | https://balsgmbh.sharefile.eu/public/share/web-sa061cd1ca1c04af89585ea262066c156 | 12794_0_96Wx96H.png | MD47
12794 | https://balsgmbh.sharefile.eu/public/share/web-sa061cd1ca1c04af89585ea262066c156 | https://catalogue.bals.com/de/extern/12794 | MD04
12794 | https://balsgmbh.sharefile.eu/public/share/web-sa061cd1ca1c04af89585ea262066c156 | Ausschreibungstext_12794_de.txt | MD63 |  | Ausschreibungstext de
12794 | https://balsgmbh.sharefile.eu/public/share/web-sa061cd1ca1c04af89585ea262066c156 | DB_12794_fr_FR.pdf | MD22 |  | Fiche Technique fr_FR
12794 | https://balsgmbh.sharefile.eu/public/share/web-sa061cd1ca1c04af89585ea262066c156 | DB_12794_en_GB.pdf | MD22 |  | Data Sheet en_GB
12794 | https://balsgmbh.sharefile.eu/public/share/web-sa061cd1ca1c04af89585ea262066c156 | DB_12794_de_CH.pdf | MD22 |  | Artikeldatenblatt de_CH
12794 | https://balsgmbh.sharefile.eu/public/share/web-sa061cd1ca1c04af89585ea262066c156 | DB_12794_en_PL.pdf | MD22 |  | Data Sheet en_PL
12794 | https://balsgmbh.sharefile.eu/public/share/web-sa061cd1ca1c04af89585ea262066c156 | 60003212_BA_Wd_Ad_16A_32A_QC_168.pdf | MD21 |  | others
12794 | https://balsgmbh.sharefile.eu/public/share/web-sa061cd1ca1c04af89585ea262066c156 | https://www.bals.com/youtube-videos/WNmPZ8zQ_uI.mp4 | MD45 |  | Product video
12565 | https://balsgmbh.sharefile.eu/public/share/web-sa061cd1ca1c04af89585ea262066c156 | 12565_0_1200Wx1200H.png | MD01 |  | detail
12565 | https://balsgmbh.sharefile.eu/public/share/web-sa061cd1ca1c04af89585ea262066c156 | 04mb064a.jpg | MD12 |  | others
12565 | https://balsgmbh.sharefile.eu/public/share/web-sa061cd1ca1c04af89585ea262066c156 | DB_12565_de.pdf | MD22 |  | Artikeldatenblatt de
12565 | https://balsgmbh.sharefile.eu/public/share/web-sa061cd1ca1c04af89585ea262066c156 | 001_Materialkonformitaet_2026.pdf | MD49 |  | Declaration RoHS |  | 2026-04-22
12565 | https://balsgmbh.sharefile.eu/public/share/web-sa061cd1ca1c04af89585ea262066c156 | CE_Steckdosen_63A_86.pdf | MD52 |  | Declaration DOC CE (Declaration of conformity CE)
12565 | https://balsgmbh.sharefile.eu/public/share/web-sa061cd1ca1c04af89585ea262066c156 | 12565_0_300Wx300H.png | MD02 |  | normal
12565 | https://balsgmbh.sharefile.eu/public/share/web-sa061cd1ca1c04af89585ea262066c156 | 12565_0_96Wx96H.png | MD47
12565 | https://balsgmbh.sharefile.eu/public/share/web-sa061cd1ca1c04af89585ea262066c156 | https://catalogue.bals.com/de/extern/12565 | MD04
12565 | https://balsgmbh.sharefile.eu/public/share/web-sa061cd1ca1c04af89585ea262066c156 | Ausschreibungstext_12565_de.txt | MD63 |  | Ausschreibungstext de
12565 | https://balsgmbh.sharefile.eu/public/share/web-sa061cd1ca1c04af89585ea262066c156 | DB_12565_en_PL.pdf | MD22 |  | Data Sheet en_PL
12565 | https://balsgmbh.sharefile.eu/public/share/web-sa061cd1ca1c04af89585ea262066c156 | DB_12565_de_CH.pdf | MD22 |  | Artikeldatenblatt de_CH
12565 | https://balsgmbh.sharefile.eu/public/share/web-sa061cd1ca1c04af89585ea262066c156 | DB_12565_en_GB.pdf | MD22 |  | Data Sheet en_GB
12565 | https://balsgmbh.sharefile.eu/public/share/web-sa061cd1ca1c04af89585ea262066c156 | DB_12565_fr_FR.pdf | MD22 |  | Fiche Technique fr_FR
12565 | https://balsgmbh.sharefile.eu/public/share/web-sa061cd1ca1c04af89585ea262066c156 | https://www.bals.com/reach_de.pdf | MD05 |  | others
12565 | https://balsgmbh.sharefile.eu/public/share/web-sa061cd1ca1c04af89585ea262066c156 | 60003216_BA_Wd_Ad_63A_125A_Schraub_141.pdf | MD21 |  | others
12563 | https://balsgmbh.sharefile.eu/public/share/web-sa061cd1ca1c04af89585ea262066c156 | 12563_0_1200Wx1200H.png | MD01 |  | detail
12563 | https://balsgmbh.sharefile.eu/public/share/web-sa061cd1ca1c04af89585ea262066c156 | 04mb064a_0.jpg | MD12 |  | others
12563 | https://balsgmbh.sharefile.eu/public/share/web-sa061cd1ca1c04af89585ea262066c156 | DB_12563_de.pdf | MD22 |  | Artikeldatenblatt de
12563 | https://balsgmbh.sharefile.eu/public/share/web-sa061cd1ca1c04af89585ea262066c156 | 001_Materialkonformitaet_2027.pdf | MD49 |  | Declaration RoHS |  | 2026-04-22
12563 | https://balsgmbh.sharefile.eu/public/share/web-sa061cd1ca1c04af89585ea262066c156 | CE_Steckdosen_63A_87.pdf | MD52 |  | Declaration DOC CE (Declaration of conformity CE)
12563 | https://balsgmbh.sharefile.eu/public/share/web-sa061cd1ca1c04af89585ea262066c156 | 12563_0_300Wx300H.png | MD02 |  | normal
12563 | https://balsgmbh.sharefile.eu/public/share/web-sa061cd1ca1c04af89585ea262066c156 | 12563_0_96Wx96H.png | MD47
12563 | https://balsgmbh.sharefile.eu/public/share/web-sa061cd1ca1c04af89585ea262066c156 | https://catalogue.bals.com/de/extern/12563 | MD04
12563 | https://balsgmbh.sharefile.eu/public/share/web-sa061cd1ca1c04af89585ea262066c156 | Ausschreibungstext_12563_de.txt | MD63 |  | Ausschreibungstext de
12563 | https://balsgmbh.sharefile.eu/public/share/web-sa061cd1ca1c04af89585ea262066c156 | DB_12563_fr_FR.pdf | MD22 |  | Fiche Technique fr_FR
12563 | https://balsgmbh.sharefile.eu/public/share/web-sa061cd1ca1c04af89585ea262066c156 | DB_12563_en_PL.pdf | MD22 |  | Data Sheet en_PL
12563 | https://balsgmbh.sharefile.eu/public/share/web-sa061cd1ca1c04af89585ea262066c156 | DB_12563_en_GB.pdf | MD22 |  | Data Sheet en_GB
12563 | https://balsgmbh.sharefile.eu/public/share/web-sa061cd1ca1c04af89585ea262066c156 | DB_12563_de_CH.pdf | MD22 |  | Artikeldatenblatt de_CH
12563 | https://balsgmbh.sharefile.eu/public/share/web-sa061cd1ca1c04af89585ea262066c156 | https://www.bals.com/reach_de.pdf | MD05 |  | others
12563 | https://balsgmbh.sharefile.eu/public/share/web-sa061cd1ca1c04af89585ea262066c156 | 60003216_BA_Wd_Ad_63A_125A_Schraub_142.pdf | MD21 |  | others
11928 | https://balsgmbh.sharefile.eu/public/share/web-sa061cd1ca1c04af89585ea262066c156 | 11928_0_1200Wx1200H.png | MD01 |  | detail
11928 | https://balsgmbh.sharefile.eu/public/share/web-sa061cd1ca1c04af89585ea262066c156 | 01mb007a_1.jpg | MD12 |  | others
11928 | https://balsgmbh.sharefile.eu/public/share/web-sa061cd1ca1c04af89585ea262066c156 | DB_11928_de.pdf | MD22 |  | Artikeldatenblatt de
11928 | https://balsgmbh.sharefile.eu/public/share/web-sa061cd1ca1c04af89585ea262066c156 | 001_Materialkonformitaet_2028.pdf | MD49 |  | Declaration RoHS |  | 2026-04-22
11928 | https://balsgmbh.sharefile.eu/public/share/web-sa061cd1ca1c04af89585ea262066c156 | CE_Steckdosen_16A_252.pdf | MD52 |  | Declaration DOC CE (Declaration of conformity CE)
11928 | https://balsgmbh.sharefile.eu/public/share/web-sa061cd1ca1c04af89585ea262066c156 | 11928_0_300Wx300H.png | MD02 |  | normal
11928 | https://balsgmbh.sharefile.eu/public/share/web-sa061cd1ca1c04af89585ea262066c156 | 11928_0_96Wx96H.png | MD47
11928 | https://balsgmbh.sharefile.eu/public/share/web-sa061cd1ca1c04af89585ea262066c156 | https://catalogue.bals.com/de/extern/11928 | MD04
11928 | https://balsgmbh.sharefile.eu/public/share/web-sa061cd1ca1c04af89585ea262066c156 | Ausschreibungstext_11928_de.txt | MD63 |  | Ausschreibungstext de
11928 | https://balsgmbh.sharefile.eu/public/share/web-sa061cd1ca1c04af89585ea262066c156 | DB_11928_en_PL.pdf | MD22 |  | Data Sheet en_PL
11928 | https://balsgmbh.sharefile.eu/public/share/web-sa061cd1ca1c04af89585ea262066c156 | DB_11928_en_GB.pdf | MD22 |  | Data Sheet en_GB
11928 | https://balsgmbh.sharefile.eu/public/share/web-sa061cd1ca1c04af89585ea262066c156 | DB_11928_fr_FR.pdf | MD22 |  | Fiche Technique fr_FR
11928 | https://balsgmbh.sharefile.eu/public/share/web-sa061cd1ca1c04af89585ea262066c156 | DB_11928_de_CH.pdf | MD22 |  | Artikeldatenblatt de_CH
11928 | https://balsgmbh.sharefile.eu/public/share/web-sa061cd1ca1c04af89585ea262066c156 | 60003212_BA_Wd_Ad_16A_32A_QC_169.pdf | MD21 |  | others
11928 | https://balsgmbh.sharefile.eu/public/share/web-sa061cd1ca1c04af89585ea262066c156 | https://www.bals.com/youtube-videos/WNmPZ8zQ_uI.mp4 | MD45 |  | Product video
12034 | https://balsgmbh.sharefile.eu/public/share/web-sa061cd1ca1c04af89585ea262066c156 | 12034_0_1200Wx1200H.png | MD01 |  | detail
12034 | https://balsgmbh.sharefile.eu/public/share/web-sa061cd1ca1c04af89585ea262066c156 | 04mb009c_0.jpg | MD12 |  | others
12034 | https://balsgmbh.sharefile.eu/public/share/web-sa061cd1ca1c04af89585ea262066c156 | DB_12034_de.pdf | MD22 |  | Artikeldatenblatt de
12034 | https://balsgmbh.sharefile.eu/public/share/web-sa061cd1ca1c04af89585ea262066c156 | 001_Materialkonformitaet_2029.pdf | MD49 |  | Declaration RoHS |  | 2026-04-22
12034 | https://balsgmbh.sharefile.eu/public/share/web-sa061cd1ca1c04af89585ea262066c156 | CE_Steckdosen_125A_18.pdf | MD52 |  | Declaration DOC CE (Declaration of conformity CE)
12034 | https://balsgmbh.sharefile.eu/public/share/web-sa061cd1ca1c04af89585ea262066c156 | 12034_0_300Wx300H.png | MD02 |  | normal
12034 | https://balsgmbh.sharefile.eu/public/share/web-sa061cd1ca1c04af89585ea262066c156 | 12034_0_96Wx96H.png | MD47
12034 | https://balsgmbh.sharefile.eu/public/share/web-sa061cd1ca1c04af89585ea262066c156 | https://catalogue.bals.com/de/extern/12034 | MD04
12034 | https://balsgmbh.sharefile.eu/public/share/web-sa061cd1ca1c04af89585ea262066c156 | Ausschreibungstext_12034_de.txt | MD63 |  | Ausschreibungstext de
12034 | https://balsgmbh.sharefile.eu/public/share/web-sa061cd1ca1c04af89585ea262066c156 | DB_12034_fr_FR.pdf | MD22 |  | Fiche Technique fr_FR
12034 | https://balsgmbh.sharefile.eu/public/share/web-sa061cd1ca1c04af89585ea262066c156 | DB_12034_en_PL.pdf | MD22 |  | Data Sheet en_PL
12034 | https://balsgmbh.sharefile.eu/public/share/web-sa061cd1ca1c04af89585ea262066c156 | DB_12034_de_CH.pdf | MD22 |  | Artikeldatenblatt de_CH
12034 | https://balsgmbh.sharefile.eu/public/share/web-sa061cd1ca1c04af89585ea262066c156 | DB_12034_en_GB.pdf | MD22 |  | Data Sheet en_GB
12034 | https://balsgmbh.sharefile.eu/public/share/web-sa061cd1ca1c04af89585ea262066c156 | https://www.bals.com/reach_de.pdf | MD05 |  | others
12034 | https://balsgmbh.sharefile.eu/public/share/web-sa061cd1ca1c04af89585ea262066c156 | 60003216_BA_Wd_Ad_63A_125A_Schraub_143.pdf | MD21 |  | others
11931 | https://balsgmbh.sharefile.eu/public/share/web-sa061cd1ca1c04af89585ea262066c156 | 11931_0_1200Wx1200H.png | MD01 |  | detail
11931 | https://balsgmbh.sharefile.eu/public/share/web-sa061cd1ca1c04af89585ea262066c156 | 01mb007a_0.jpg | MD12 |  | others
11931 | https://balsgmbh.sharefile.eu/public/share/web-sa061cd1ca1c04af89585ea262066c156 | DB_11931_de.pdf | MD22 |  | Artikeldatenblatt de
11931 | https://balsgmbh.sharefile.eu/public/share/web-sa061cd1ca1c04af89585ea262066c156 | 001_Materialkonformitaet_19.pdf | MD49 |  | Declaration RoHS |  | 2026-04-22
11931 | https://balsgmbh.sharefile.eu/public/share/web-sa061cd1ca1c04af89585ea262066c156 | CE_Steckdosen_16A_253.pdf | MD52 |  | Declaration DOC CE (Declaration of conformity CE)
11931 | https://balsgmbh.sharefile.eu/public/share/web-sa061cd1ca1c04af89585ea262066c156 | 11931_0_300Wx300H.png | MD02 |  | normal
11931 | https://balsgmbh.sharefile.eu/public/share/web-sa061cd1ca1c04af89585ea262066c156 | 11931_0_96Wx96H.png | MD47
11931 | https://balsgmbh.sharefile.eu/public/share/web-sa061cd1ca1c04af89585ea262066c156 | https://catalogue.bals.com/de/extern/11931 | MD04
11931 | https://balsgmbh.sharefile.eu/public/share/web-sa061cd1ca1c04af89585ea262066c156 | Ausschreibungstext_11931_de.txt | MD63 |  | Ausschreibungstext de
11931 | https://balsgmbh.sharefile.eu/public/share/web-sa061cd1ca1c04af89585ea262066c156 | DB_11931_en_PL.pdf | MD22 |  | Data Sheet en_PL
11931 | https://balsgmbh.sharefile.eu/public/share/web-sa061cd1ca1c04af89585ea262066c156 | DB_11931_en_GB.pdf | MD22 |  | Data Sheet en_GB
11931 | https://balsgmbh.sharefile.eu/public/share/web-sa061cd1ca1c04af89585ea262066c156 | DB_11931_de_CH.pdf | MD22 |  | Artikeldatenblatt de_CH
11931 | https://balsgmbh.sharefile.eu/public/share/web-sa061cd1ca1c04af89585ea262066c156 | DB_11931_fr_FR.pdf | MD22 |  | Fiche Technique fr_FR
11931 | https://balsgmbh.sharefile.eu/public/share/web-sa061cd1ca1c04af89585ea262066c156 | 60003212_BA_Wd_Ad_16A_32A_QC_9.pdf | MD21 |  | others
11931 | https://balsgmbh.sharefile.eu/public/share/web-sa061cd1ca1c04af89585ea262066c156 | https://www.bals.com/youtube-videos/WNmPZ8zQ_uI.mp4 | MD45 |  | Product video
8190 | https://balsgmbh.sharefile.eu/public/share/web-sa061cd1ca1c04af89585ea262066c156 | 8190_0_1200Wx1200H.png | MD01 |  | detail
8190 | https://balsgmbh.sharefile.eu/public/share/web-sa061cd1ca1c04af89585ea262066c156 | DB_8190_de.pdf | MD22 |  | Artikeldatenblatt de
8190 | https://balsgmbh.sharefile.eu/public/share/web-sa061cd1ca1c04af89585ea262066c156 | 001_Materialkonformitaet_2030.pdf | MD49 |  | Declaration RoHS |  | 2026-04-22
8190 | https://balsgmbh.sharefile.eu/public/share/web-sa061cd1ca1c04af89585ea262066c156 | CE_Verlaengerungsleitung.pdf | MD52 |  | Declaration DOC CE (Declaration of conformity CE)
8190 | https://balsgmbh.sharefile.eu/public/share/web-sa061cd1ca1c04af89585ea262066c156 | 8190_0_300Wx300H.png | MD02 |  | normal
8190 | https://balsgmbh.sharefile.eu/public/share/web-sa061cd1ca1c04af89585ea262066c156 | 8190_0_96Wx96H.png | MD47
8190 | https://balsgmbh.sharefile.eu/public/share/web-sa061cd1ca1c04af89585ea262066c156 | https://catalogue.bals.com/de/extern/8190 | MD04
8190 | https://balsgmbh.sharefile.eu/public/share/web-sa061cd1ca1c04af89585ea262066c156 | Ausschreibungstext_8190_de.txt | MD63 |  | Ausschreibungstext de
8190 | https://balsgmbh.sharefile.eu/public/share/web-sa061cd1ca1c04af89585ea262066c156 | DB_8190_en_GB.pdf | MD22 |  | Data Sheet en_GB
8190 | https://balsgmbh.sharefile.eu/public/share/web-sa061cd1ca1c04af89585ea262066c156 | DB_8190_fr_FR.pdf | MD22 |  | Fiche Technique fr_FR
8190 | https://balsgmbh.sharefile.eu/public/share/web-sa061cd1ca1c04af89585ea262066c156 | DB_8190_en_PL.pdf | MD22 |  | Data Sheet en_PL
8190 | https://balsgmbh.sharefile.eu/public/share/web-sa061cd1ca1c04af89585ea262066c156 | DB_8190_de_CH.pdf | MD22 |  | Artikeldatenblatt de_CH
8190 | https://balsgmbh.sharefile.eu/public/share/web-sa061cd1ca1c04af89585ea262066c156 | https://www.bals.com/reach_de.pdf | MD05 |  | others
8190 | https://balsgmbh.sharefile.eu/public/share/web-sa061cd1ca1c04af89585ea262066c156 | 600003852_BA_Verlaengerungsleitung.pdf | MD21 |  | others
11948 | https://balsgmbh.sharefile.eu/public/share/web-sa061cd1ca1c04af89585ea262066c156 | 11948_0_1200Wx1200H.png | MD01 |  | detail
11948 | https://balsgmbh.sharefile.eu/public/share/web-sa061cd1ca1c04af89585ea262066c156 | 01mb002a_26.jpg | MD12 |  | others
11948 | https://balsgmbh.sharefile.eu/public/share/web-sa061cd1ca1c04af89585ea262066c156 | DB_11948_de.pdf | MD22 |  | Artikeldatenblatt de
11948 | https://balsgmbh.sharefile.eu/public/share/web-sa061cd1ca1c04af89585ea262066c156 | 001_Materialkonformitaet_19.pdf | MD49 |  | Declaration RoHS |  | 2026-04-22
11948 | https://balsgmbh.sharefile.eu/public/share/web-sa061cd1ca1c04af89585ea262066c156 | CE_Steckdosen_32A_172.pdf | MD52 |  | Declaration DOC CE (Declaration of conformity CE)
11948 | https://balsgmbh.sharefile.eu/public/share/web-sa061cd1ca1c04af89585ea262066c156 | 11948_0_300Wx300H.png | MD02 |  | normal
11948 | https://balsgmbh.sharefile.eu/public/share/web-sa061cd1ca1c04af89585ea262066c156 | 11948_0_96Wx96H.png | MD47
11948 | https://balsgmbh.sharefile.eu/public/share/web-sa061cd1ca1c04af89585ea262066c156 | https://catalogue.bals.com/de/extern/11948 | MD04
11948 | https://balsgmbh.sharefile.eu/public/share/web-sa061cd1ca1c04af89585ea262066c156 | Ausschreibungstext_11948_de.txt | MD63 |  | Ausschreibungstext de
11948 | https://balsgmbh.sharefile.eu/public/share/web-sa061cd1ca1c04af89585ea262066c156 | DB_11948_en_PL.pdf | MD22 |  | Data Sheet en_PL
11948 | https://balsgmbh.sharefile.eu/public/share/web-sa061cd1ca1c04af89585ea262066c156 | DB_11948_fr_FR.pdf | MD22 |  | Fiche Technique fr_FR
11948 | https://balsgmbh.sharefile.eu/public/share/web-sa061cd1ca1c04af89585ea262066c156 | DB_11948_en_GB.pdf | MD22 |  | Data Sheet en_GB
11948 | https://balsgmbh.sharefile.eu/public/share/web-sa061cd1ca1c04af89585ea262066c156 | DB_11948_de_CH.pdf | MD22 |  | Artikeldatenblatt de_CH
11948 | https://balsgmbh.sharefile.eu/public/share/web-sa061cd1ca1c04af89585ea262066c156 | 60003212_BA_Wd_Ad_16A_32A_QC_9.pdf | MD21 |  | others
11948 | https://balsgmbh.sharefile.eu/public/share/web-sa061cd1ca1c04af89585ea262066c156 | https://www.bals.com/youtube-videos/WNmPZ8zQ_uI.mp4 | MD45 |  | Product video
11995 | https://balsgmbh.sharefile.eu/public/share/web-sa061cd1ca1c04af89585ea262066c156 | 11995_0_1200Wx1200H.png | MD01 |  | detail
11995 | https://balsgmbh.sharefile.eu/public/share/web-sa061cd1ca1c04af89585ea262066c156 | 01mb026a_0.jpg | MD12 |  | others
11995 | https://balsgmbh.sharefile.eu/public/share/web-sa061cd1ca1c04af89585ea262066c156 | DB_11995_de.pdf | MD22 |  | Artikeldatenblatt de
11995 | https://balsgmbh.sharefile.eu/public/share/web-sa061cd1ca1c04af89585ea262066c156 | 001_Materialkonformitaet_2031.pdf | MD49 |  | Declaration RoHS |  | 2026-04-22
11995 | https://balsgmbh.sharefile.eu/public/share/web-sa061cd1ca1c04af89585ea262066c156 | CE_Steckdosen_16A_254.pdf | MD52 |  | Declaration DOC CE (Declaration of conformity CE)
11995 | https://balsgmbh.sharefile.eu/public/share/web-sa061cd1ca1c04af89585ea262066c156 | 11995_0_300Wx300H.png | MD02 |  | normal
11995 | https://balsgmbh.sharefile.eu/public/share/web-sa061cd1ca1c04af89585ea262066c156 | 11995_0_96Wx96H.png | MD47
11995 | https://balsgmbh.sharefile.eu/public/share/web-sa061cd1ca1c04af89585ea262066c156 | https://catalogue.bals.com/de/extern/11995 | MD04
11995 | https://balsgmbh.sharefile.eu/public/share/web-sa061cd1ca1c04af89585ea262066c156 | Ausschreibungstext_11995_de.txt | MD63 |  | Ausschreibungstext de
11995 | https://balsgmbh.sharefile.eu/public/share/web-sa061cd1ca1c04af89585ea262066c156 | DB_11995_en_GB.pdf | MD22 |  | Data Sheet en_GB
11995 | https://balsgmbh.sharefile.eu/public/share/web-sa061cd1ca1c04af89585ea262066c156 | DB_11995_de_CH.pdf | MD22 |  | Artikeldatenblatt de_CH
11995 | https://balsgmbh.sharefile.eu/public/share/web-sa061cd1ca1c04af89585ea262066c156 | DB_11995_en_PL.pdf | MD22 |  | Data Sheet en_PL
11995 | https://balsgmbh.sharefile.eu/public/share/web-sa061cd1ca1c04af89585ea262066c156 | DB_11995_fr_FR.pdf | MD22 |  | Fiche Technique fr_FR
11995 | https://balsgmbh.sharefile.eu/public/share/web-sa061cd1ca1c04af89585ea262066c156 | https://www.bals.com/reach_de.pdf | MD05 |  | others
11995 | https://balsgmbh.sharefile.eu/public/share/web-sa061cd1ca1c04af89585ea262066c156 | 60003212_BA_Wd_Ad_16A_32A_QC_170.pdf | MD21 |  | others
11995 | https://balsgmbh.sharefile.eu/public/share/web-sa061cd1ca1c04af89585ea262066c156 | https://www.bals.com/youtube-videos/WNmPZ8zQ_uI.mp4 | MD45 |  | Product video
7492 | https://balsgmbh.sharefile.eu/public/share/web-sa061cd1ca1c04af89585ea262066c156 | 7492_0_1200Wx1200H.png | MD01 |  | detail
7492 | https://balsgmbh.sharefile.eu/public/share/web-sa061cd1ca1c04af89585ea262066c156 | 18mb120a.jpg | MD12 |  | others
7492 | https://balsgmbh.sharefile.eu/public/share/web-sa061cd1ca1c04af89585ea262066c156 | DB_7492_de.pdf | MD22 |  | Artikeldatenblatt de
7492 | https://balsgmbh.sharefile.eu/public/share/web-sa061cd1ca1c04af89585ea262066c156 | 001_Materialkonformitaet_19.pdf | MD49 |  | Declaration RoHS |  | 2026-04-22
7492 | https://balsgmbh.sharefile.eu/public/share/web-sa061cd1ca1c04af89585ea262066c156 | CE_Schukokupplung_16A_belg-franz.pdf | MD52 |  | Declaration DOC CE (Declaration of conformity CE)
7492 | https://balsgmbh.sharefile.eu/public/share/web-sa061cd1ca1c04af89585ea262066c156 | 7492_0_300Wx300H.png | MD02 |  | normal
7492 | https://balsgmbh.sharefile.eu/public/share/web-sa061cd1ca1c04af89585ea262066c156 | 7492_0_96Wx96H.png | MD47
7492 | https://balsgmbh.sharefile.eu/public/share/web-sa061cd1ca1c04af89585ea262066c156 | https://catalogue.bals.com/de/extern/7492 | MD04
7492 | https://balsgmbh.sharefile.eu/public/share/web-sa061cd1ca1c04af89585ea262066c156 | Ausschreibungstext_7492_de.txt | MD63 |  | Ausschreibungstext de
7492 | https://balsgmbh.sharefile.eu/public/share/web-sa061cd1ca1c04af89585ea262066c156 | DB_7492_fr_FR.pdf | MD22 |  | Fiche Technique fr_FR
7492 | https://balsgmbh.sharefile.eu/public/share/web-sa061cd1ca1c04af89585ea262066c156 | DB_7492_de_CH.pdf | MD22 |  | Artikeldatenblatt de_CH
7492 | https://balsgmbh.sharefile.eu/public/share/web-sa061cd1ca1c04af89585ea262066c156 | DB_7492_en_GB.pdf | MD22 |  | Data Sheet en_GB
7492 | https://balsgmbh.sharefile.eu/public/share/web-sa061cd1ca1c04af89585ea262066c156 | DB_7492_en_PL.pdf | MD22 |  | Data Sheet en_PL
7492 | https://balsgmbh.sharefile.eu/public/share/web-sa061cd1ca1c04af89585ea262066c156 | https://www.bals.com/reach_de.pdf | MD05 |  | others
7492 | https://balsgmbh.sharefile.eu/public/share/web-sa061cd1ca1c04af89585ea262066c156 | https://www.bals.com/youtube-videos/1a4aJA7nmAE.mp4 | MD45 |  | Product video
11945 | https://balsgmbh.sharefile.eu/public/share/web-sa061cd1ca1c04af89585ea262066c156 | 11945_0_1200Wx1200H.png | MD01 |  | detail
11945 | https://balsgmbh.sharefile.eu/public/share/web-sa061cd1ca1c04af89585ea262066c156 | 01mb002a_27.jpg | MD12 |  | others
11945 | https://balsgmbh.sharefile.eu/public/share/web-sa061cd1ca1c04af89585ea262066c156 | DB_11945_de.pdf | MD22 |  | Artikeldatenblatt de
11945 | https://balsgmbh.sharefile.eu/public/share/web-sa061cd1ca1c04af89585ea262066c156 | 001_Materialkonformitaet_19.pdf | MD49 |  | Declaration RoHS |  | 2026-04-22
11945 | https://balsgmbh.sharefile.eu/public/share/web-sa061cd1ca1c04af89585ea262066c156 | CE_Steckdosen_16A_255.pdf | MD52 |  | Declaration DOC CE (Declaration of conformity CE)
11945 | https://balsgmbh.sharefile.eu/public/share/web-sa061cd1ca1c04af89585ea262066c156 | 11945_0_300Wx300H.png | MD02 |  | normal
11945 | https://balsgmbh.sharefile.eu/public/share/web-sa061cd1ca1c04af89585ea262066c156 | 11945_0_96Wx96H.png | MD47
11945 | https://balsgmbh.sharefile.eu/public/share/web-sa061cd1ca1c04af89585ea262066c156 | https://catalogue.bals.com/de/extern/11945 | MD04
11945 | https://balsgmbh.sharefile.eu/public/share/web-sa061cd1ca1c04af89585ea262066c156 | Ausschreibungstext_11945_de.txt | MD63 |  | Ausschreibungstext de
11945 | https://balsgmbh.sharefile.eu/public/share/web-sa061cd1ca1c04af89585ea262066c156 | DB_11945_en_PL.pdf | MD22 |  | Data Sheet en_PL
11945 | https://balsgmbh.sharefile.eu/public/share/web-sa061cd1ca1c04af89585ea262066c156 | DB_11945_fr_FR.pdf | MD22 |  | Fiche Technique fr_FR
11945 | https://balsgmbh.sharefile.eu/public/share/web-sa061cd1ca1c04af89585ea262066c156 | DB_11945_de_CH.pdf | MD22 |  | Artikeldatenblatt de_CH
11945 | https://balsgmbh.sharefile.eu/public/share/web-sa061cd1ca1c04af89585ea262066c156 | DB_11945_en_GB.pdf | MD22 |  | Data Sheet en_GB
11945 | https://balsgmbh.sharefile.eu/public/share/web-sa061cd1ca1c04af89585ea262066c156 | 60003212_BA_Wd_Ad_16A_32A_QC_9.pdf | MD21 |  | others
11945 | https://balsgmbh.sharefile.eu/public/share/web-sa061cd1ca1c04af89585ea262066c156 | https://www.bals.com/youtube-videos/WNmPZ8zQ_uI.mp4 | MD45 |  | Product video
11910 | https://balsgmbh.sharefile.eu/public/share/web-sa061cd1ca1c04af89585ea262066c156 | 11910_0_1200Wx1200H.png | MD01 |  | detail
11910 | https://balsgmbh.sharefile.eu/public/share/web-sa061cd1ca1c04af89585ea262066c156 | 01mb019a_4.jpg | MD12 |  | others
11910 | https://balsgmbh.sharefile.eu/public/share/web-sa061cd1ca1c04af89585ea262066c156 | DB_11910_de.pdf | MD22 |  | Artikeldatenblatt de
11910 | https://balsgmbh.sharefile.eu/public/share/web-sa061cd1ca1c04af89585ea262066c156 | 001_Materialkonformitaet_2032.pdf | MD49 |  | Declaration RoHS |  | 2026-04-22
11910 | https://balsgmbh.sharefile.eu/public/share/web-sa061cd1ca1c04af89585ea262066c156 | CE_Steckdosen_16A_256.pdf | MD52 |  | Declaration DOC CE (Declaration of conformity CE)
11910 | https://balsgmbh.sharefile.eu/public/share/web-sa061cd1ca1c04af89585ea262066c156 | 11910_0_300Wx300H.png | MD02 |  | normal
11910 | https://balsgmbh.sharefile.eu/public/share/web-sa061cd1ca1c04af89585ea262066c156 | 11910_0_96Wx96H.png | MD47
11910 | https://balsgmbh.sharefile.eu/public/share/web-sa061cd1ca1c04af89585ea262066c156 | https://catalogue.bals.com/de/extern/11910 | MD04
11910 | https://balsgmbh.sharefile.eu/public/share/web-sa061cd1ca1c04af89585ea262066c156 | Ausschreibungstext_11910_de.txt | MD63 |  | Ausschreibungstext de
11910 | https://balsgmbh.sharefile.eu/public/share/web-sa061cd1ca1c04af89585ea262066c156 | DB_11910_en_PL.pdf | MD22 |  | Data Sheet en_PL
11910 | https://balsgmbh.sharefile.eu/public/share/web-sa061cd1ca1c04af89585ea262066c156 | DB_11910_en_GB.pdf | MD22 |  | Data Sheet en_GB
11910 | https://balsgmbh.sharefile.eu/public/share/web-sa061cd1ca1c04af89585ea262066c156 | DB_11910_de_CH.pdf | MD22 |  | Artikeldatenblatt de_CH
11910 | https://balsgmbh.sharefile.eu/public/share/web-sa061cd1ca1c04af89585ea262066c156 | DB_11910_fr_FR.pdf | MD22 |  | Fiche Technique fr_FR
11910 | https://balsgmbh.sharefile.eu/public/share/web-sa061cd1ca1c04af89585ea262066c156 | 60003212_BA_Wd_Ad_16A_32A_QC_171.pdf | MD21 |  | others
11910 | https://balsgmbh.sharefile.eu/public/share/web-sa061cd1ca1c04af89585ea262066c156 | https://www.bals.com/youtube-videos/WNmPZ8zQ_uI.mp4 | MD45 |  | Product video
11918 | https://balsgmbh.sharefile.eu/public/share/web-sa061cd1ca1c04af89585ea262066c156 | 11918_0_1200Wx1200H.png | MD01 |  | detail
11918 | https://balsgmbh.sharefile.eu/public/share/web-sa061cd1ca1c04af89585ea262066c156 | 01mb019a_5.jpg | MD12 |  | others
11918 | https://balsgmbh.sharefile.eu/public/share/web-sa061cd1ca1c04af89585ea262066c156 | DB_11918_de.pdf | MD22 |  | Artikeldatenblatt de
11918 | https://balsgmbh.sharefile.eu/public/share/web-sa061cd1ca1c04af89585ea262066c156 | 001_Materialkonformitaet_2033.pdf | MD49 |  | Declaration RoHS |  | 2026-04-22
11918 | https://balsgmbh.sharefile.eu/public/share/web-sa061cd1ca1c04af89585ea262066c156 | CE_Steckdosen_32A_173.pdf | MD52 |  | Declaration DOC CE (Declaration of conformity CE)
11918 | https://balsgmbh.sharefile.eu/public/share/web-sa061cd1ca1c04af89585ea262066c156 | 11918_0_300Wx300H.png | MD02 |  | normal
11918 | https://balsgmbh.sharefile.eu/public/share/web-sa061cd1ca1c04af89585ea262066c156 | 11918_0_96Wx96H.png | MD47
11918 | https://balsgmbh.sharefile.eu/public/share/web-sa061cd1ca1c04af89585ea262066c156 | https://catalogue.bals.com/de/extern/11918 | MD04
11918 | https://balsgmbh.sharefile.eu/public/share/web-sa061cd1ca1c04af89585ea262066c156 | Ausschreibungstext_11918_de.txt | MD63 |  | Ausschreibungstext de
11918 | https://balsgmbh.sharefile.eu/public/share/web-sa061cd1ca1c04af89585ea262066c156 | DB_11918_en_GB.pdf | MD22 |  | Data Sheet en_GB
11918 | https://balsgmbh.sharefile.eu/public/share/web-sa061cd1ca1c04af89585ea262066c156 | DB_11918_de_CH.pdf | MD22 |  | Artikeldatenblatt de_CH
11918 | https://balsgmbh.sharefile.eu/public/share/web-sa061cd1ca1c04af89585ea262066c156 | DB_11918_fr_FR.pdf | MD22 |  | Fiche Technique fr_FR
11918 | https://balsgmbh.sharefile.eu/public/share/web-sa061cd1ca1c04af89585ea262066c156 | DB_11918_en_PL.pdf | MD22 |  | Data Sheet en_PL
11918 | https://balsgmbh.sharefile.eu/public/share/web-sa061cd1ca1c04af89585ea262066c156 | 60003212_BA_Wd_Ad_16A_32A_QC_172.pdf | MD21 |  | others
11918 | https://balsgmbh.sharefile.eu/public/share/web-sa061cd1ca1c04af89585ea262066c156 | https://www.bals.com/youtube-videos/WNmPZ8zQ_uI.mp4 | MD45 |  | Product video
89040 | https://balsgmbh.sharefile.eu/public/share/web-sa061cd1ca1c04af89585ea262066c156 | 89040_0_1200Wx1200H.png | MD01 |  | detail
89040 | https://balsgmbh.sharefile.eu/public/share/web-sa061cd1ca1c04af89585ea262066c156 | 30mb207a_83.jpg | MD12 |  | others
89040 | https://balsgmbh.sharefile.eu/public/share/web-sa061cd1ca1c04af89585ea262066c156 | DB_89040_de.pdf | MD22 |  | Artikeldatenblatt de
89040 | https://balsgmbh.sharefile.eu/public/share/web-sa061cd1ca1c04af89585ea262066c156 | 001_Materialkonformitaet_2034.pdf | MD49 |  | Declaration RoHS |  | 2026-04-22
89040 | https://balsgmbh.sharefile.eu/public/share/web-sa061cd1ca1c04af89585ea262066c156 | CE_Variabox_M_IP44_72.pdf | MD52 |  | Declaration DOC CE (Declaration of conformity CE)
89040 | https://balsgmbh.sharefile.eu/public/share/web-sa061cd1ca1c04af89585ea262066c156 | 89040_0_300Wx300H.png | MD02 |  | normal
89040 | https://balsgmbh.sharefile.eu/public/share/web-sa061cd1ca1c04af89585ea262066c156 | 89040_0_96Wx96H.png | MD47
89040 | https://balsgmbh.sharefile.eu/public/share/web-sa061cd1ca1c04af89585ea262066c156 | https://catalogue.bals.com/de/extern/89040 | MD04
89040 | https://balsgmbh.sharefile.eu/public/share/web-sa061cd1ca1c04af89585ea262066c156 | Ausschreibungstext_89040_de.txt | MD63 |  | Ausschreibungstext de
89040 | https://balsgmbh.sharefile.eu/public/share/web-sa061cd1ca1c04af89585ea262066c156 | DB_89040_en_PL.pdf | MD22 |  | Data Sheet en_PL
89040 | https://balsgmbh.sharefile.eu/public/share/web-sa061cd1ca1c04af89585ea262066c156 | DB_89040_en_GB.pdf | MD22 |  | Data Sheet en_GB
89040 | https://balsgmbh.sharefile.eu/public/share/web-sa061cd1ca1c04af89585ea262066c156 | DB_89040_de_CH.pdf | MD22 |  | Artikeldatenblatt de_CH
89040 | https://balsgmbh.sharefile.eu/public/share/web-sa061cd1ca1c04af89585ea262066c156 | DB_89040_fr_FR.pdf | MD22 |  | Fiche Technique fr_FR
89040 | https://balsgmbh.sharefile.eu/public/share/web-sa061cd1ca1c04af89585ea262066c156 | https://www.bals.com/reach_de.pdf | MD05 |  | others
89040 | https://balsgmbh.sharefile.eu/public/share/web-sa061cd1ca1c04af89585ea262066c156 | 60003205_BA_Variabox_286.pdf | MD21 |  | others
89040 | https://balsgmbh.sharefile.eu/public/share/web-sa061cd1ca1c04af89585ea262066c156 | https://www.bals.com/youtube-videos/7GXA6ODV_Xk.mp4 | MD45 |  | Product video
11968 | https://balsgmbh.sharefile.eu/public/share/web-sa061cd1ca1c04af89585ea262066c156 | 11968_0_1200Wx1200H.png | MD01 |  | detail
11968 | https://balsgmbh.sharefile.eu/public/share/web-sa061cd1ca1c04af89585ea262066c156 | 01mb002a_28.jpg | MD12 |  | others
11968 | https://balsgmbh.sharefile.eu/public/share/web-sa061cd1ca1c04af89585ea262066c156 | DB_11968_de.pdf | MD22 |  | Artikeldatenblatt de
11968 | https://balsgmbh.sharefile.eu/public/share/web-sa061cd1ca1c04af89585ea262066c156 | 001_Materialkonformitaet_19.pdf | MD49 |  | Declaration RoHS |  | 2026-04-22
11968 | https://balsgmbh.sharefile.eu/public/share/web-sa061cd1ca1c04af89585ea262066c156 | CE_Steckdosen_16A_257.pdf | MD52 |  | Declaration DOC CE (Declaration of conformity CE)
11968 | https://balsgmbh.sharefile.eu/public/share/web-sa061cd1ca1c04af89585ea262066c156 | 11968_0_300Wx300H.png | MD02 |  | normal
11968 | https://balsgmbh.sharefile.eu/public/share/web-sa061cd1ca1c04af89585ea262066c156 | 11968_0_96Wx96H.png | MD47
11968 | https://balsgmbh.sharefile.eu/public/share/web-sa061cd1ca1c04af89585ea262066c156 | https://catalogue.bals.com/de/extern/11968 | MD04
11968 | https://balsgmbh.sharefile.eu/public/share/web-sa061cd1ca1c04af89585ea262066c156 | Ausschreibungstext_11968_de.txt | MD63 |  | Ausschreibungstext de
11968 | https://balsgmbh.sharefile.eu/public/share/web-sa061cd1ca1c04af89585ea262066c156 | DB_11968_en_PL.pdf | MD22 |  | Data Sheet en_PL
11968 | https://balsgmbh.sharefile.eu/public/share/web-sa061cd1ca1c04af89585ea262066c156 | DB_11968_de_CH.pdf | MD22 |  | Artikeldatenblatt de_CH
11968 | https://balsgmbh.sharefile.eu/public/share/web-sa061cd1ca1c04af89585ea262066c156 | DB_11968_en_GB.pdf | MD22 |  | Data Sheet en_GB
11968 | https://balsgmbh.sharefile.eu/public/share/web-sa061cd1ca1c04af89585ea262066c156 | DB_11968_fr_FR.pdf | MD22 |  | Fiche Technique fr_FR
11968 | https://balsgmbh.sharefile.eu/public/share/web-sa061cd1ca1c04af89585ea262066c156 | 60003212_BA_Wd_Ad_16A_32A_QC_9.pdf | MD21 |  | others
11968 | https://balsgmbh.sharefile.eu/public/share/web-sa061cd1ca1c04af89585ea262066c156 | https://www.bals.com/youtube-videos/WNmPZ8zQ_uI.mp4 | MD45 |  | Product video
12076 | https://balsgmbh.sharefile.eu/public/share/web-sa061cd1ca1c04af89585ea262066c156 | 12076_0_1200Wx1200H.png | MD01 |  | detail
12076 | https://balsgmbh.sharefile.eu/public/share/web-sa061cd1ca1c04af89585ea262066c156 | 04mb026a_2.jpg | MD12 |  | others
12076 | https://balsgmbh.sharefile.eu/public/share/web-sa061cd1ca1c04af89585ea262066c156 | DB_12076_de.pdf | MD22 |  | Artikeldatenblatt de
12076 | https://balsgmbh.sharefile.eu/public/share/web-sa061cd1ca1c04af89585ea262066c156 | 001_Materialkonformitaet_2035.pdf | MD49 |  | Declaration RoHS |  | 2026-04-22
12076 | https://balsgmbh.sharefile.eu/public/share/web-sa061cd1ca1c04af89585ea262066c156 | CE_Steckdosen_16A_258.pdf | MD52 |  | Declaration DOC CE (Declaration of conformity CE)
12076 | https://balsgmbh.sharefile.eu/public/share/web-sa061cd1ca1c04af89585ea262066c156 | 12076_0_300Wx300H.png | MD02 |  | normal
12076 | https://balsgmbh.sharefile.eu/public/share/web-sa061cd1ca1c04af89585ea262066c156 | 12076_0_96Wx96H.png | MD47
12076 | https://balsgmbh.sharefile.eu/public/share/web-sa061cd1ca1c04af89585ea262066c156 | https://catalogue.bals.com/de/extern/12076 | MD04
12076 | https://balsgmbh.sharefile.eu/public/share/web-sa061cd1ca1c04af89585ea262066c156 | Ausschreibungstext_12076_de.txt | MD63 |  | Ausschreibungstext de
12076 | https://balsgmbh.sharefile.eu/public/share/web-sa061cd1ca1c04af89585ea262066c156 | DB_12076_de_CH.pdf | MD22 |  | Artikeldatenblatt de_CH
12076 | https://balsgmbh.sharefile.eu/public/share/web-sa061cd1ca1c04af89585ea262066c156 | DB_12076_en_PL.pdf | MD22 |  | Data Sheet en_PL
12076 | https://balsgmbh.sharefile.eu/public/share/web-sa061cd1ca1c04af89585ea262066c156 | DB_12076_en_GB.pdf | MD22 |  | Data Sheet en_GB
12076 | https://balsgmbh.sharefile.eu/public/share/web-sa061cd1ca1c04af89585ea262066c156 | DB_12076_fr_FR.pdf | MD22 |  | Fiche Technique fr_FR
12076 | https://balsgmbh.sharefile.eu/public/share/web-sa061cd1ca1c04af89585ea262066c156 | https://www.bals.com/reach_de.pdf | MD05 |  | others
12076 | https://balsgmbh.sharefile.eu/public/share/web-sa061cd1ca1c04af89585ea262066c156 | 60003214_BA_WD_AD_16_32A _Schraub_219.pdf | MD21 |  | others
11926 | https://balsgmbh.sharefile.eu/public/share/web-sa061cd1ca1c04af89585ea262066c156 | 11926_0_1200Wx1200H.png | MD01 |  | detail
11926 | https://balsgmbh.sharefile.eu/public/share/web-sa061cd1ca1c04af89585ea262066c156 | 01mb019a_6.jpg | MD12 |  | others
11926 | https://balsgmbh.sharefile.eu/public/share/web-sa061cd1ca1c04af89585ea262066c156 | DB_11926_de.pdf | MD22 |  | Artikeldatenblatt de
11926 | https://balsgmbh.sharefile.eu/public/share/web-sa061cd1ca1c04af89585ea262066c156 | 001_Materialkonformitaet_2036.pdf | MD49 |  | Declaration RoHS |  | 2026-04-22
11926 | https://balsgmbh.sharefile.eu/public/share/web-sa061cd1ca1c04af89585ea262066c156 | CE_Steckdosen_32A_174.pdf | MD52 |  | Declaration DOC CE (Declaration of conformity CE)
11926 | https://balsgmbh.sharefile.eu/public/share/web-sa061cd1ca1c04af89585ea262066c156 | 11926_0_300Wx300H.png | MD02 |  | normal
11926 | https://balsgmbh.sharefile.eu/public/share/web-sa061cd1ca1c04af89585ea262066c156 | 11926_0_96Wx96H.png | MD47
11926 | https://balsgmbh.sharefile.eu/public/share/web-sa061cd1ca1c04af89585ea262066c156 | Ausschreibungstext_11926_de.txt | MD63 |  | Ausschreibungstext de
11926 | https://balsgmbh.sharefile.eu/public/share/web-sa061cd1ca1c04af89585ea262066c156 | DB_11926_fr_FR.pdf | MD22 |  | Fiche Technique fr_FR
11926 | https://balsgmbh.sharefile.eu/public/share/web-sa061cd1ca1c04af89585ea262066c156 | DB_11926_de_CH.pdf | MD22 |  | Artikeldatenblatt de_CH
11926 | https://balsgmbh.sharefile.eu/public/share/web-sa061cd1ca1c04af89585ea262066c156 | DB_11926_en_PL.pdf | MD22 |  | Data Sheet en_PL
11926 | https://balsgmbh.sharefile.eu/public/share/web-sa061cd1ca1c04af89585ea262066c156 | DB_11926_en_GB.pdf | MD22 |  | Data Sheet en_GB
11926 | https://balsgmbh.sharefile.eu/public/share/web-sa061cd1ca1c04af89585ea262066c156 | 60003233_BA_Wandverteiler_allgemein_206.pdf | MD21 |  | others
11926 | https://balsgmbh.sharefile.eu/public/share/web-sa061cd1ca1c04af89585ea262066c156 | https://www.bals.com/youtube-videos/WNmPZ8zQ_uI.mp4 | MD45 |  | Product video
12139 | https://balsgmbh.sharefile.eu/public/share/web-sa061cd1ca1c04af89585ea262066c156 | 12139_0_1200Wx1200H.png | MD01 |  | detail
12139 | https://balsgmbh.sharefile.eu/public/share/web-sa061cd1ca1c04af89585ea262066c156 | 04mb192a.jpg | MD12 |  | others
12139 | https://balsgmbh.sharefile.eu/public/share/web-sa061cd1ca1c04af89585ea262066c156 | DB_12139_de.pdf | MD22 |  | Artikeldatenblatt de
12139 | https://balsgmbh.sharefile.eu/public/share/web-sa061cd1ca1c04af89585ea262066c156 | 001_Materialkonformitaet_2037.pdf | MD49 |  | Declaration RoHS |  | 2026-04-22
12139 | https://balsgmbh.sharefile.eu/public/share/web-sa061cd1ca1c04af89585ea262066c156 | CE_Steckdosen_125A_19.pdf | MD52 |  | Declaration DOC CE (Declaration of conformity CE)
12139 | https://balsgmbh.sharefile.eu/public/share/web-sa061cd1ca1c04af89585ea262066c156 | 12139_0_300Wx300H.png | MD02 |  | normal
12139 | https://balsgmbh.sharefile.eu/public/share/web-sa061cd1ca1c04af89585ea262066c156 | 12139_0_96Wx96H.png | MD47
12139 | https://balsgmbh.sharefile.eu/public/share/web-sa061cd1ca1c04af89585ea262066c156 | https://catalogue.bals.com/de/extern/12139 | MD04
12139 | https://balsgmbh.sharefile.eu/public/share/web-sa061cd1ca1c04af89585ea262066c156 | Ausschreibungstext_12139_de.txt | MD63 |  | Ausschreibungstext de
12139 | https://balsgmbh.sharefile.eu/public/share/web-sa061cd1ca1c04af89585ea262066c156 | DB_12139_en_PL.pdf | MD22 |  | Data Sheet en_PL
12139 | https://balsgmbh.sharefile.eu/public/share/web-sa061cd1ca1c04af89585ea262066c156 | DB_12139_en_GB.pdf | MD22 |  | Data Sheet en_GB
12139 | https://balsgmbh.sharefile.eu/public/share/web-sa061cd1ca1c04af89585ea262066c156 | DB_12139_fr_FR.pdf | MD22 |  | Fiche Technique fr_FR
12139 | https://balsgmbh.sharefile.eu/public/share/web-sa061cd1ca1c04af89585ea262066c156 | DB_12139_de_CH.pdf | MD22 |  | Artikeldatenblatt de_CH
12139 | https://balsgmbh.sharefile.eu/public/share/web-sa061cd1ca1c04af89585ea262066c156 | https://www.bals.com/reach_de.pdf | MD05 |  | others
12139 | https://balsgmbh.sharefile.eu/public/share/web-sa061cd1ca1c04af89585ea262066c156 | 60003216_BA_Wd_Ad_63A_125A_Schraub_144.pdf | MD21 |  | others
27245 | https://balsgmbh.sharefile.eu/public/share/web-sa061cd1ca1c04af89585ea262066c156 | 27245_0_1200Wx1200H.png | MD01 |  | detail
27245 | https://balsgmbh.sharefile.eu/public/share/web-sa061cd1ca1c04af89585ea262066c156 | 05mb022a_12.jpg | MD12 |  | others
27245 | https://balsgmbh.sharefile.eu/public/share/web-sa061cd1ca1c04af89585ea262066c156 | DB_27245_de.pdf | MD22 |  | Artikeldatenblatt de
27245 | https://balsgmbh.sharefile.eu/public/share/web-sa061cd1ca1c04af89585ea262066c156 | 001_Materialkonformitaet_2038.pdf | MD49 |  | Declaration RoHS |  | 2026-04-22
27245 | https://balsgmbh.sharefile.eu/public/share/web-sa061cd1ca1c04af89585ea262066c156 | CE_Geraetestecker_32A_100.pdf | MD52 |  | Declaration DOC CE (Declaration of conformity CE)
27245 | https://balsgmbh.sharefile.eu/public/share/web-sa061cd1ca1c04af89585ea262066c156 | 27245_0_300Wx300H.png | MD02 |  | normal
27245 | https://balsgmbh.sharefile.eu/public/share/web-sa061cd1ca1c04af89585ea262066c156 | 27245_0_96Wx96H.png | MD47
27245 | https://balsgmbh.sharefile.eu/public/share/web-sa061cd1ca1c04af89585ea262066c156 | https://catalogue.bals.com/de/extern/27245 | MD04
27245 | https://balsgmbh.sharefile.eu/public/share/web-sa061cd1ca1c04af89585ea262066c156 | Ausschreibungstext_27245_de.txt | MD63 |  | Ausschreibungstext de
27245 | https://balsgmbh.sharefile.eu/public/share/web-sa061cd1ca1c04af89585ea262066c156 | DB_27245_en_PL.pdf | MD22 |  | Data Sheet en_PL
27245 | https://balsgmbh.sharefile.eu/public/share/web-sa061cd1ca1c04af89585ea262066c156 | DB_27245_de_CH.pdf | MD22 |  | Artikeldatenblatt de_CH
27245 | https://balsgmbh.sharefile.eu/public/share/web-sa061cd1ca1c04af89585ea262066c156 | DB_27245_en_GB.pdf | MD22 |  | Data Sheet en_GB
27245 | https://balsgmbh.sharefile.eu/public/share/web-sa061cd1ca1c04af89585ea262066c156 | DB_27245_fr_FR.pdf | MD22 |  | Fiche Technique fr_FR
27245 | https://balsgmbh.sharefile.eu/public/share/web-sa061cd1ca1c04af89585ea262066c156 | https://www.bals.com/reach_de.pdf | MD05 |  | others
27245 | https://balsgmbh.sharefile.eu/public/share/web-sa061cd1ca1c04af89585ea262066c156 | 60003212_BA_Wd_Ad_16A_32A_QC_173.pdf | MD21 |  | others
27245 | https://balsgmbh.sharefile.eu/public/share/web-sa061cd1ca1c04af89585ea262066c156 | https://www.bals.com/youtube-videos/WNmPZ8zQ_uI.mp4 | MD45 |  | Product video
11998 | https://balsgmbh.sharefile.eu/public/share/web-sa061cd1ca1c04af89585ea262066c156 | 11998_0_1200Wx1200H.png | MD01 |  | detail
11998 | https://balsgmbh.sharefile.eu/public/share/web-sa061cd1ca1c04af89585ea262066c156 | 01mb027a_4.jpg | MD12 |  | others
11998 | https://balsgmbh.sharefile.eu/public/share/web-sa061cd1ca1c04af89585ea262066c156 | DB_11998_de.pdf | MD22 |  | Artikeldatenblatt de
11998 | https://balsgmbh.sharefile.eu/public/share/web-sa061cd1ca1c04af89585ea262066c156 | 001_Materialkonformitaet_2039.pdf | MD49 |  | Declaration RoHS |  | 2026-04-22
11998 | https://balsgmbh.sharefile.eu/public/share/web-sa061cd1ca1c04af89585ea262066c156 | CE_Steckdosen_32A_175.pdf | MD52 |  | Declaration DOC CE (Declaration of conformity CE)
11998 | https://balsgmbh.sharefile.eu/public/share/web-sa061cd1ca1c04af89585ea262066c156 | 11998_0_300Wx300H.png | MD02 |  | normal
11998 | https://balsgmbh.sharefile.eu/public/share/web-sa061cd1ca1c04af89585ea262066c156 | 11998_0_96Wx96H.png | MD47
11998 | https://balsgmbh.sharefile.eu/public/share/web-sa061cd1ca1c04af89585ea262066c156 | https://catalogue.bals.com/de/extern/11998 | MD04
11998 | https://balsgmbh.sharefile.eu/public/share/web-sa061cd1ca1c04af89585ea262066c156 | Ausschreibungstext_11998_de.txt | MD63 |  | Ausschreibungstext de
11998 | https://balsgmbh.sharefile.eu/public/share/web-sa061cd1ca1c04af89585ea262066c156 | DB_11998_de_CH.pdf | MD22 |  | Artikeldatenblatt de_CH
11998 | https://balsgmbh.sharefile.eu/public/share/web-sa061cd1ca1c04af89585ea262066c156 | DB_11998_en_GB.pdf | MD22 |  | Data Sheet en_GB
11998 | https://balsgmbh.sharefile.eu/public/share/web-sa061cd1ca1c04af89585ea262066c156 | DB_11998_en_PL.pdf | MD22 |  | Data Sheet en_PL
11998 | https://balsgmbh.sharefile.eu/public/share/web-sa061cd1ca1c04af89585ea262066c156 | DB_11998_fr_FR.pdf | MD22 |  | Fiche Technique fr_FR
11998 | https://balsgmbh.sharefile.eu/public/share/web-sa061cd1ca1c04af89585ea262066c156 | 60003212_BA_Wd_Ad_16A_32A_QC_174.pdf | MD21 |  | others
11998 | https://balsgmbh.sharefile.eu/public/share/web-sa061cd1ca1c04af89585ea262066c156 | https://www.bals.com/youtube-videos/WNmPZ8zQ_uI.mp4 | MD45 |  | Product video
31305 | https://balsgmbh.sharefile.eu/public/share/web-sa061cd1ca1c04af89585ea262066c156 | 31305_0_1200Wx1200H.png | MD01 |  | detail
31305 | https://balsgmbh.sharefile.eu/public/share/web-sa061cd1ca1c04af89585ea262066c156 | 03mb063a_14.jpg | MD12 |  | others
31305 | https://balsgmbh.sharefile.eu/public/share/web-sa061cd1ca1c04af89585ea262066c156 | DB_31305_de.pdf | MD22 |  | Artikeldatenblatt de
31305 | https://balsgmbh.sharefile.eu/public/share/web-sa061cd1ca1c04af89585ea262066c156 | 001_Materialkonformitaet_2040.pdf | MD49 |  | Declaration RoHS |  | 2026-04-22
31305 | https://balsgmbh.sharefile.eu/public/share/web-sa061cd1ca1c04af89585ea262066c156 | CE_Kupplungen_16A_102.pdf | MD52 |  | Declaration DOC CE (Declaration of conformity CE)
31305 | https://balsgmbh.sharefile.eu/public/share/web-sa061cd1ca1c04af89585ea262066c156 | 31305_0_300Wx300H.png | MD02 |  | normal
31305 | https://balsgmbh.sharefile.eu/public/share/web-sa061cd1ca1c04af89585ea262066c156 | 31305_0_96Wx96H.png | MD47
31305 | https://balsgmbh.sharefile.eu/public/share/web-sa061cd1ca1c04af89585ea262066c156 | https://catalogue.bals.com/de/extern/31305 | MD04
31305 | https://balsgmbh.sharefile.eu/public/share/web-sa061cd1ca1c04af89585ea262066c156 | Ausschreibungstext_31305_de.txt | MD63 |  | Ausschreibungstext de
31305 | https://balsgmbh.sharefile.eu/public/share/web-sa061cd1ca1c04af89585ea262066c156 | DB_31305_en_GB.pdf | MD22 |  | Data Sheet en_GB
31305 | https://balsgmbh.sharefile.eu/public/share/web-sa061cd1ca1c04af89585ea262066c156 | DB_31305_fr_FR.pdf | MD22 |  | Fiche Technique fr_FR
31305 | https://balsgmbh.sharefile.eu/public/share/web-sa061cd1ca1c04af89585ea262066c156 | DB_31305_en_PL.pdf | MD22 |  | Data Sheet en_PL
31305 | https://balsgmbh.sharefile.eu/public/share/web-sa061cd1ca1c04af89585ea262066c156 | DB_31305_de_CH.pdf | MD22 |  | Artikeldatenblatt de_CH
31305 | https://balsgmbh.sharefile.eu/public/share/web-sa061cd1ca1c04af89585ea262066c156 | 60003211_BA_St_Ku_16A_32A_QC_103.pdf | MD21 |  | others
31305 | https://balsgmbh.sharefile.eu/public/share/web-sa061cd1ca1c04af89585ea262066c156 | https://www.bals.com/youtube-videos/WNmPZ8zQ_uI.mp4 | MD45 |  | Product video
12001 | https://balsgmbh.sharefile.eu/public/share/web-sa061cd1ca1c04af89585ea262066c156 | 12001_0_1200Wx1200H.png | MD01 |  | detail
12001 | https://balsgmbh.sharefile.eu/public/share/web-sa061cd1ca1c04af89585ea262066c156 | 04mb009a_8.jpg | MD12 |  | others
12001 | https://balsgmbh.sharefile.eu/public/share/web-sa061cd1ca1c04af89585ea262066c156 | DB_12001_de.pdf | MD22 |  | Artikeldatenblatt de
12001 | https://balsgmbh.sharefile.eu/public/share/web-sa061cd1ca1c04af89585ea262066c156 | 001_Materialkonformitaet_2041.pdf | MD49 |  | Declaration RoHS |  | 2026-04-22
12001 | https://balsgmbh.sharefile.eu/public/share/web-sa061cd1ca1c04af89585ea262066c156 | CE_Steckdosen_63A_88.pdf | MD52 |  | Declaration DOC CE (Declaration of conformity CE)
12001 | https://balsgmbh.sharefile.eu/public/share/web-sa061cd1ca1c04af89585ea262066c156 | 12001_0_300Wx300H.png | MD02 |  | normal
12001 | https://balsgmbh.sharefile.eu/public/share/web-sa061cd1ca1c04af89585ea262066c156 | 12001_0_96Wx96H.png | MD47
12001 | https://balsgmbh.sharefile.eu/public/share/web-sa061cd1ca1c04af89585ea262066c156 | https://catalogue.bals.com/de/extern/12001 | MD04
12001 | https://balsgmbh.sharefile.eu/public/share/web-sa061cd1ca1c04af89585ea262066c156 | Ausschreibungstext_12001_de.txt | MD63 |  | Ausschreibungstext de
12001 | https://balsgmbh.sharefile.eu/public/share/web-sa061cd1ca1c04af89585ea262066c156 | DB_12001_fr_FR.pdf | MD22 |  | Fiche Technique fr_FR
12001 | https://balsgmbh.sharefile.eu/public/share/web-sa061cd1ca1c04af89585ea262066c156 | DB_12001_en_PL.pdf | MD22 |  | Data Sheet en_PL
12001 | https://balsgmbh.sharefile.eu/public/share/web-sa061cd1ca1c04af89585ea262066c156 | DB_12001_en_GB.pdf | MD22 |  | Data Sheet en_GB
12001 | https://balsgmbh.sharefile.eu/public/share/web-sa061cd1ca1c04af89585ea262066c156 | DB_12001_de_CH.pdf | MD22 |  | Artikeldatenblatt de_CH
12001 | https://balsgmbh.sharefile.eu/public/share/web-sa061cd1ca1c04af89585ea262066c156 | https://www.bals.com/reach_de.pdf | MD05 |  | others
12001 | https://balsgmbh.sharefile.eu/public/share/web-sa061cd1ca1c04af89585ea262066c156 | 60003216_BA_Wd_Ad_63A_125A_Schraub_145.pdf | MD21 |  | others
12025 | https://balsgmbh.sharefile.eu/public/share/web-sa061cd1ca1c04af89585ea262066c156 | 12025_0_1200Wx1200H.png | MD01 |  | detail
12025 | https://balsgmbh.sharefile.eu/public/share/web-sa061cd1ca1c04af89585ea262066c156 | 04mb192a_0.jpg | MD12 |  | others
12025 | https://balsgmbh.sharefile.eu/public/share/web-sa061cd1ca1c04af89585ea262066c156 | DB_12025_de.pdf | MD22 |  | Artikeldatenblatt de
12025 | https://balsgmbh.sharefile.eu/public/share/web-sa061cd1ca1c04af89585ea262066c156 | 001_Materialkonformitaet_2042.pdf | MD49 |  | Declaration RoHS |  | 2026-04-22
12025 | https://balsgmbh.sharefile.eu/public/share/web-sa061cd1ca1c04af89585ea262066c156 | CE_Steckdosen_125A_20.pdf | MD52 |  | Declaration DOC CE (Declaration of conformity CE)
12025 | https://balsgmbh.sharefile.eu/public/share/web-sa061cd1ca1c04af89585ea262066c156 | 12025_0_300Wx300H.png | MD02 |  | normal
12025 | https://balsgmbh.sharefile.eu/public/share/web-sa061cd1ca1c04af89585ea262066c156 | 12025_0_96Wx96H.png | MD47
12025 | https://balsgmbh.sharefile.eu/public/share/web-sa061cd1ca1c04af89585ea262066c156 | https://catalogue.bals.com/de/extern/12025 | MD04
12025 | https://balsgmbh.sharefile.eu/public/share/web-sa061cd1ca1c04af89585ea262066c156 | Ausschreibungstext_12025_de.txt | MD63 |  | Ausschreibungstext de
12025 | https://balsgmbh.sharefile.eu/public/share/web-sa061cd1ca1c04af89585ea262066c156 | DB_12025_en_PL.pdf | MD22 |  | Data Sheet en_PL
12025 | https://balsgmbh.sharefile.eu/public/share/web-sa061cd1ca1c04af89585ea262066c156 | DB_12025_en_GB.pdf | MD22 |  | Data Sheet en_GB
12025 | https://balsgmbh.sharefile.eu/public/share/web-sa061cd1ca1c04af89585ea262066c156 | DB_12025_de_CH.pdf | MD22 |  | Artikeldatenblatt de_CH
12025 | https://balsgmbh.sharefile.eu/public/share/web-sa061cd1ca1c04af89585ea262066c156 | DB_12025_fr_FR.pdf | MD22 |  | Fiche Technique fr_FR
12025 | https://balsgmbh.sharefile.eu/public/share/web-sa061cd1ca1c04af89585ea262066c156 | https://www.bals.com/reach_de.pdf | MD05 |  | others
12025 | https://balsgmbh.sharefile.eu/public/share/web-sa061cd1ca1c04af89585ea262066c156 | 60003216_BA_Wd_Ad_63A_125A_Schraub_146.pdf | MD21 |  | others
11542 | https://balsgmbh.sharefile.eu/public/share/web-sa061cd1ca1c04af89585ea262066c156 | 11542_0_1200Wx1200H.png | MD01 |  | detail
11542 | https://balsgmbh.sharefile.eu/public/share/web-sa061cd1ca1c04af89585ea262066c156 | 01mb125a_0.jpg | MD12 |  | others
11542 | https://balsgmbh.sharefile.eu/public/share/web-sa061cd1ca1c04af89585ea262066c156 | DB_11542_de.pdf | MD22 |  | Artikeldatenblatt de
11542 | https://balsgmbh.sharefile.eu/public/share/web-sa061cd1ca1c04af89585ea262066c156 | 001_Materialkonformitaet_2043.pdf | MD49 |  | Declaration RoHS |  | 2026-04-22
11542 | https://balsgmbh.sharefile.eu/public/share/web-sa061cd1ca1c04af89585ea262066c156 | CE_Steckdosen_16A_259.pdf | MD52 |  | Declaration DOC CE (Declaration of conformity CE)
11542 | https://balsgmbh.sharefile.eu/public/share/web-sa061cd1ca1c04af89585ea262066c156 | 11542_0_300Wx300H.png | MD02 |  | normal
11542 | https://balsgmbh.sharefile.eu/public/share/web-sa061cd1ca1c04af89585ea262066c156 | 11542_0_96Wx96H.png | MD47
11542 | https://balsgmbh.sharefile.eu/public/share/web-sa061cd1ca1c04af89585ea262066c156 | https://catalogue.bals.com/de/extern/11542 | MD04
11542 | https://balsgmbh.sharefile.eu/public/share/web-sa061cd1ca1c04af89585ea262066c156 | Ausschreibungstext_11542_de.txt | MD63 |  | Ausschreibungstext de
11542 | https://balsgmbh.sharefile.eu/public/share/web-sa061cd1ca1c04af89585ea262066c156 | DB_11542_fr_FR.pdf | MD22 |  | Fiche Technique fr_FR
11542 | https://balsgmbh.sharefile.eu/public/share/web-sa061cd1ca1c04af89585ea262066c156 | DB_11542_en_GB.pdf | MD22 |  | Data Sheet en_GB
11542 | https://balsgmbh.sharefile.eu/public/share/web-sa061cd1ca1c04af89585ea262066c156 | DB_11542_en_PL.pdf | MD22 |  | Data Sheet en_PL
11542 | https://balsgmbh.sharefile.eu/public/share/web-sa061cd1ca1c04af89585ea262066c156 | DB_11542_de_CH.pdf | MD22 |  | Artikeldatenblatt de_CH
11542 | https://balsgmbh.sharefile.eu/public/share/web-sa061cd1ca1c04af89585ea262066c156 | https://www.bals.com/reach_de.pdf | MD05 |  | others
11542 | https://balsgmbh.sharefile.eu/public/share/web-sa061cd1ca1c04af89585ea262066c156 | 60003214_BA_WD_AD_16_32A _Schraub_220.pdf | MD21 |  | others
12500 | https://balsgmbh.sharefile.eu/public/share/web-sa061cd1ca1c04af89585ea262066c156 | 12500_0_1200Wx1200H.png | MD01 |  | detail
12500 | https://balsgmbh.sharefile.eu/public/share/web-sa061cd1ca1c04af89585ea262066c156 | 04mb026a_3.jpg | MD12 |  | others
12500 | https://balsgmbh.sharefile.eu/public/share/web-sa061cd1ca1c04af89585ea262066c156 | DB_12500_de.pdf | MD22 |  | Artikeldatenblatt de
12500 | https://balsgmbh.sharefile.eu/public/share/web-sa061cd1ca1c04af89585ea262066c156 | 001_Materialkonformitaet_2044.pdf | MD49 |  | Declaration RoHS |  | 2026-04-22
12500 | https://balsgmbh.sharefile.eu/public/share/web-sa061cd1ca1c04af89585ea262066c156 | CE_Steckdosen_16A_260.pdf | MD52 |  | Declaration DOC CE (Declaration of conformity CE)
12500 | https://balsgmbh.sharefile.eu/public/share/web-sa061cd1ca1c04af89585ea262066c156 | 12500_0_300Wx300H.png | MD02 |  | normal
12500 | https://balsgmbh.sharefile.eu/public/share/web-sa061cd1ca1c04af89585ea262066c156 | 12500_0_96Wx96H.png | MD47
12500 | https://balsgmbh.sharefile.eu/public/share/web-sa061cd1ca1c04af89585ea262066c156 | https://catalogue.bals.com/de/extern/12500 | MD04
12500 | https://balsgmbh.sharefile.eu/public/share/web-sa061cd1ca1c04af89585ea262066c156 | Ausschreibungstext_12500_de.txt | MD63 |  | Ausschreibungstext de
12500 | https://balsgmbh.sharefile.eu/public/share/web-sa061cd1ca1c04af89585ea262066c156 | DB_12500_de_CH.pdf | MD22 |  | Artikeldatenblatt de_CH
12500 | https://balsgmbh.sharefile.eu/public/share/web-sa061cd1ca1c04af89585ea262066c156 | DB_12500_fr_FR.pdf | MD22 |  | Fiche Technique fr_FR
12500 | https://balsgmbh.sharefile.eu/public/share/web-sa061cd1ca1c04af89585ea262066c156 | DB_12500_en_PL.pdf | MD22 |  | Data Sheet en_PL
12500 | https://balsgmbh.sharefile.eu/public/share/web-sa061cd1ca1c04af89585ea262066c156 | DB_12500_en_GB.pdf | MD22 |  | Data Sheet en_GB
12500 | https://balsgmbh.sharefile.eu/public/share/web-sa061cd1ca1c04af89585ea262066c156 | https://www.bals.com/reach_de.pdf | MD05 |  | others
12500 | https://balsgmbh.sharefile.eu/public/share/web-sa061cd1ca1c04af89585ea262066c156 | 60003214_BA_WD_AD_16_32A _Schraub_221.pdf | MD21 |  | others
12614 | https://balsgmbh.sharefile.eu/public/share/web-sa061cd1ca1c04af89585ea262066c156 | 12614_0_1200Wx1200H.png | MD01 |  | detail
12614 | https://balsgmbh.sharefile.eu/public/share/web-sa061cd1ca1c04af89585ea262066c156 | 04mb022a_2.jpg | MD12 |  | others
12614 | https://balsgmbh.sharefile.eu/public/share/web-sa061cd1ca1c04af89585ea262066c156 | DB_12614_de.pdf | MD22 |  | Artikeldatenblatt de
12614 | https://balsgmbh.sharefile.eu/public/share/web-sa061cd1ca1c04af89585ea262066c156 | 001_Materialkonformitaet_2045.pdf | MD49 |  | Declaration RoHS |  | 2026-04-22
12614 | https://balsgmbh.sharefile.eu/public/share/web-sa061cd1ca1c04af89585ea262066c156 | CE_Steckdosen_32A_176.pdf | MD52 |  | Declaration DOC CE (Declaration of conformity CE)
12614 | https://balsgmbh.sharefile.eu/public/share/web-sa061cd1ca1c04af89585ea262066c156 | 12614_0_300Wx300H.png | MD02 |  | normal
12614 | https://balsgmbh.sharefile.eu/public/share/web-sa061cd1ca1c04af89585ea262066c156 | 12614_0_96Wx96H.png | MD47
12614 | https://balsgmbh.sharefile.eu/public/share/web-sa061cd1ca1c04af89585ea262066c156 | https://catalogue.bals.com/de/extern/12614 | MD04
12614 | https://balsgmbh.sharefile.eu/public/share/web-sa061cd1ca1c04af89585ea262066c156 | Ausschreibungstext_12614_de.txt | MD63 |  | Ausschreibungstext de
12614 | https://balsgmbh.sharefile.eu/public/share/web-sa061cd1ca1c04af89585ea262066c156 | DB_12614_en_GB.pdf | MD22 |  | Data Sheet en_GB
12614 | https://balsgmbh.sharefile.eu/public/share/web-sa061cd1ca1c04af89585ea262066c156 | DB_12614_fr_FR.pdf | MD22 |  | Fiche Technique fr_FR
12614 | https://balsgmbh.sharefile.eu/public/share/web-sa061cd1ca1c04af89585ea262066c156 | DB_12614_en_PL.pdf | MD22 |  | Data Sheet en_PL
12614 | https://balsgmbh.sharefile.eu/public/share/web-sa061cd1ca1c04af89585ea262066c156 | DB_12614_de_CH.pdf | MD22 |  | Artikeldatenblatt de_CH
12614 | https://balsgmbh.sharefile.eu/public/share/web-sa061cd1ca1c04af89585ea262066c156 | https://www.bals.com/reach_de.pdf | MD05 |  | others
12614 | https://balsgmbh.sharefile.eu/public/share/web-sa061cd1ca1c04af89585ea262066c156 | 60003214_BA_WD_AD_16_32A _Schraub_222.pdf | MD21 |  | others
12264 | https://balsgmbh.sharefile.eu/public/share/web-sa061cd1ca1c04af89585ea262066c156 | 12264_0_1200Wx1200H.png | MD01 |  | detail
12264 | https://balsgmbh.sharefile.eu/public/share/web-sa061cd1ca1c04af89585ea262066c156 | 04mb123a_1.jpg | MD12 |  | others
12264 | https://balsgmbh.sharefile.eu/public/share/web-sa061cd1ca1c04af89585ea262066c156 | DB_12264_de.pdf | MD22 |  | Artikeldatenblatt de
12264 | https://balsgmbh.sharefile.eu/public/share/web-sa061cd1ca1c04af89585ea262066c156 | 001_Materialkonformitaet_2046.pdf | MD49 |  | Declaration RoHS |  | 2026-04-22
12264 | https://balsgmbh.sharefile.eu/public/share/web-sa061cd1ca1c04af89585ea262066c156 | CE_Steckdosen_125A_21.pdf | MD52 |  | Declaration DOC CE (Declaration of conformity CE)
12264 | https://balsgmbh.sharefile.eu/public/share/web-sa061cd1ca1c04af89585ea262066c156 | 12264_0_300Wx300H.png | MD02 |  | normal
12264 | https://balsgmbh.sharefile.eu/public/share/web-sa061cd1ca1c04af89585ea262066c156 | 12264_0_96Wx96H.png | MD47
12264 | https://balsgmbh.sharefile.eu/public/share/web-sa061cd1ca1c04af89585ea262066c156 | https://catalogue.bals.com/de/extern/12264 | MD04
12264 | https://balsgmbh.sharefile.eu/public/share/web-sa061cd1ca1c04af89585ea262066c156 | Ausschreibungstext_12264_de.txt | MD63 |  | Ausschreibungstext de
12264 | https://balsgmbh.sharefile.eu/public/share/web-sa061cd1ca1c04af89585ea262066c156 | DB_12264_fr_FR.pdf | MD22 |  | Fiche Technique fr_FR
12264 | https://balsgmbh.sharefile.eu/public/share/web-sa061cd1ca1c04af89585ea262066c156 | DB_12264_en_PL.pdf | MD22 |  | Data Sheet en_PL
12264 | https://balsgmbh.sharefile.eu/public/share/web-sa061cd1ca1c04af89585ea262066c156 | DB_12264_en_GB.pdf | MD22 |  | Data Sheet en_GB
12264 | https://balsgmbh.sharefile.eu/public/share/web-sa061cd1ca1c04af89585ea262066c156 | DB_12264_de_CH.pdf | MD22 |  | Artikeldatenblatt de_CH
12264 | https://balsgmbh.sharefile.eu/public/share/web-sa061cd1ca1c04af89585ea262066c156 | https://www.bals.com/reach_de.pdf | MD05 |  | others
12264 | https://balsgmbh.sharefile.eu/public/share/web-sa061cd1ca1c04af89585ea262066c156 | 60003216_BA_Wd_Ad_63A_125A_Schraub_147.pdf | MD21 |  | others
12171 | https://balsgmbh.sharefile.eu/public/share/web-sa061cd1ca1c04af89585ea262066c156 | 12171_0_1200Wx1200H.png | MD01 |  | detail
12171 | https://balsgmbh.sharefile.eu/public/share/web-sa061cd1ca1c04af89585ea262066c156 | 04mb009a_9.jpg | MD12 |  | others
12171 | https://balsgmbh.sharefile.eu/public/share/web-sa061cd1ca1c04af89585ea262066c156 | DB_12171_de.pdf | MD22 |  | Artikeldatenblatt de
12171 | https://balsgmbh.sharefile.eu/public/share/web-sa061cd1ca1c04af89585ea262066c156 | 001_Materialkonformitaet_2047.pdf | MD49 |  | Declaration RoHS |  | 2026-04-22
12171 | https://balsgmbh.sharefile.eu/public/share/web-sa061cd1ca1c04af89585ea262066c156 | CE_Steckdosen_63A_89.pdf | MD52 |  | Declaration DOC CE (Declaration of conformity CE)
12171 | https://balsgmbh.sharefile.eu/public/share/web-sa061cd1ca1c04af89585ea262066c156 | 12171_0_300Wx300H.png | MD02 |  | normal
12171 | https://balsgmbh.sharefile.eu/public/share/web-sa061cd1ca1c04af89585ea262066c156 | 12171_0_96Wx96H.png | MD47
12171 | https://balsgmbh.sharefile.eu/public/share/web-sa061cd1ca1c04af89585ea262066c156 | https://catalogue.bals.com/de/extern/12171 | MD04
12171 | https://balsgmbh.sharefile.eu/public/share/web-sa061cd1ca1c04af89585ea262066c156 | Ausschreibungstext_12171_de.txt | MD63 |  | Ausschreibungstext de
12171 | https://balsgmbh.sharefile.eu/public/share/web-sa061cd1ca1c04af89585ea262066c156 | DB_12171_fr_FR.pdf | MD22 |  | Fiche Technique fr_FR
12171 | https://balsgmbh.sharefile.eu/public/share/web-sa061cd1ca1c04af89585ea262066c156 | DB_12171_en_PL.pdf | MD22 |  | Data Sheet en_PL
12171 | https://balsgmbh.sharefile.eu/public/share/web-sa061cd1ca1c04af89585ea262066c156 | DB_12171_en_GB.pdf | MD22 |  | Data Sheet en_GB
12171 | https://balsgmbh.sharefile.eu/public/share/web-sa061cd1ca1c04af89585ea262066c156 | DB_12171_de_CH.pdf | MD22 |  | Artikeldatenblatt de_CH
12171 | https://balsgmbh.sharefile.eu/public/share/web-sa061cd1ca1c04af89585ea262066c156 | https://www.bals.com/reach_de.pdf | MD05 |  | others
12171 | https://balsgmbh.sharefile.eu/public/share/web-sa061cd1ca1c04af89585ea262066c156 | 60003216_BA_Wd_Ad_63A_125A_Schraub_148.pdf | MD21 |  | others
12369 | https://balsgmbh.sharefile.eu/public/share/web-sa061cd1ca1c04af89585ea262066c156 | 12369_0_1200Wx1200H.png | MD01 |  | detail
12369 | https://balsgmbh.sharefile.eu/public/share/web-sa061cd1ca1c04af89585ea262066c156 | 04mb026a_4.jpg | MD12 |  | others
12369 | https://balsgmbh.sharefile.eu/public/share/web-sa061cd1ca1c04af89585ea262066c156 | DB_12369_de.pdf | MD22 |  | Artikeldatenblatt de
12369 | https://balsgmbh.sharefile.eu/public/share/web-sa061cd1ca1c04af89585ea262066c156 | 001_Materialkonformitaet_2048.pdf | MD49 |  | Declaration RoHS |  | 2026-04-22
12369 | https://balsgmbh.sharefile.eu/public/share/web-sa061cd1ca1c04af89585ea262066c156 | CE_Steckdosen_32A_177.pdf | MD52 |  | Declaration DOC CE (Declaration of conformity CE)
12369 | https://balsgmbh.sharefile.eu/public/share/web-sa061cd1ca1c04af89585ea262066c156 | 12369_0_300Wx300H.png | MD02 |  | normal
12369 | https://balsgmbh.sharefile.eu/public/share/web-sa061cd1ca1c04af89585ea262066c156 | 12369_0_96Wx96H.png | MD47
12369 | https://balsgmbh.sharefile.eu/public/share/web-sa061cd1ca1c04af89585ea262066c156 | Ausschreibungstext_12369_de.txt | MD63 |  | Ausschreibungstext de
12369 | https://balsgmbh.sharefile.eu/public/share/web-sa061cd1ca1c04af89585ea262066c156 | DB_12369_fr_FR.pdf | MD22 |  | Fiche Technique fr_FR
12369 | https://balsgmbh.sharefile.eu/public/share/web-sa061cd1ca1c04af89585ea262066c156 | DB_12369_de_CH.pdf | MD22 |  | Artikeldatenblatt de_CH
12369 | https://balsgmbh.sharefile.eu/public/share/web-sa061cd1ca1c04af89585ea262066c156 | DB_12369_en_GB.pdf | MD22 |  | Data Sheet en_GB
12369 | https://balsgmbh.sharefile.eu/public/share/web-sa061cd1ca1c04af89585ea262066c156 | DB_12369_en_PL.pdf | MD22 |  | Data Sheet en_PL
12369 | https://balsgmbh.sharefile.eu/public/share/web-sa061cd1ca1c04af89585ea262066c156 | https://www.bals.com/reach_de.pdf | MD05 |  | others
12369 | https://balsgmbh.sharefile.eu/public/share/web-sa061cd1ca1c04af89585ea262066c156 | 60003214_BA_WD_AD_16_32A _Schraub_223.pdf | MD21 |  | others
12573 | https://balsgmbh.sharefile.eu/public/share/web-sa061cd1ca1c04af89585ea262066c156 | 12573_0_1200Wx1200H.png | MD01 |  | detail
12573 | https://balsgmbh.sharefile.eu/public/share/web-sa061cd1ca1c04af89585ea262066c156 | 04mb065a_0.jpg | MD12 |  | others
12573 | https://balsgmbh.sharefile.eu/public/share/web-sa061cd1ca1c04af89585ea262066c156 | DB_12573_de.pdf | MD22 |  | Artikeldatenblatt de
12573 | https://balsgmbh.sharefile.eu/public/share/web-sa061cd1ca1c04af89585ea262066c156 | 001_Materialkonformitaet_2049.pdf | MD49 |  | Declaration RoHS |  | 2026-04-22
12573 | https://balsgmbh.sharefile.eu/public/share/web-sa061cd1ca1c04af89585ea262066c156 | CE_Steckdosen_63A_90.pdf | MD52 |  | Declaration DOC CE (Declaration of conformity CE)
12573 | https://balsgmbh.sharefile.eu/public/share/web-sa061cd1ca1c04af89585ea262066c156 | 12573_0_300Wx300H.png | MD02 |  | normal
12573 | https://balsgmbh.sharefile.eu/public/share/web-sa061cd1ca1c04af89585ea262066c156 | 12573_0_96Wx96H.png | MD47
12573 | https://balsgmbh.sharefile.eu/public/share/web-sa061cd1ca1c04af89585ea262066c156 | https://catalogue.bals.com/de/extern/12573 | MD04
12573 | https://balsgmbh.sharefile.eu/public/share/web-sa061cd1ca1c04af89585ea262066c156 | Ausschreibungstext_12573_de.txt | MD63 |  | Ausschreibungstext de
12573 | https://balsgmbh.sharefile.eu/public/share/web-sa061cd1ca1c04af89585ea262066c156 | DB_12573_de_CH.pdf | MD22 |  | Artikeldatenblatt de_CH
12573 | https://balsgmbh.sharefile.eu/public/share/web-sa061cd1ca1c04af89585ea262066c156 | DB_12573_en_GB.pdf | MD22 |  | Data Sheet en_GB
12573 | https://balsgmbh.sharefile.eu/public/share/web-sa061cd1ca1c04af89585ea262066c156 | DB_12573_fr_FR.pdf | MD22 |  | Fiche Technique fr_FR
12573 | https://balsgmbh.sharefile.eu/public/share/web-sa061cd1ca1c04af89585ea262066c156 | DB_12573_en_PL.pdf | MD22 |  | Data Sheet en_PL
12573 | https://balsgmbh.sharefile.eu/public/share/web-sa061cd1ca1c04af89585ea262066c156 | https://www.bals.com/reach_de.pdf | MD05 |  | others
12573 | https://balsgmbh.sharefile.eu/public/share/web-sa061cd1ca1c04af89585ea262066c156 | 60003216_BA_Wd_Ad_63A_125A_Schraub_149.pdf | MD21 |  | others
12650 | https://balsgmbh.sharefile.eu/public/share/web-sa061cd1ca1c04af89585ea262066c156 | 12650_0_1200Wx1200H.png | MD01 |  | detail
12650 | https://balsgmbh.sharefile.eu/public/share/web-sa061cd1ca1c04af89585ea262066c156 | 04mb078a_0.jpg | MD12 |  | others
12650 | https://balsgmbh.sharefile.eu/public/share/web-sa061cd1ca1c04af89585ea262066c156 | DB_12650_de.pdf | MD22 |  | Artikeldatenblatt de
12650 | https://balsgmbh.sharefile.eu/public/share/web-sa061cd1ca1c04af89585ea262066c156 | 001_Materialkonformitaet_2050.pdf | MD49 |  | Declaration RoHS |  | 2026-04-22
12650 | https://balsgmbh.sharefile.eu/public/share/web-sa061cd1ca1c04af89585ea262066c156 | CE_Steckdosen_16A_261.pdf | MD52 |  | Declaration DOC CE (Declaration of conformity CE)
12650 | https://balsgmbh.sharefile.eu/public/share/web-sa061cd1ca1c04af89585ea262066c156 | 12650_0_300Wx300H.png | MD02 |  | normal
12650 | https://balsgmbh.sharefile.eu/public/share/web-sa061cd1ca1c04af89585ea262066c156 | 12650_0_96Wx96H.png | MD47
12650 | https://balsgmbh.sharefile.eu/public/share/web-sa061cd1ca1c04af89585ea262066c156 | https://catalogue.bals.com/de/extern/12650 | MD04
12650 | https://balsgmbh.sharefile.eu/public/share/web-sa061cd1ca1c04af89585ea262066c156 | Ausschreibungstext_12650_de.txt | MD63 |  | Ausschreibungstext de
12650 | https://balsgmbh.sharefile.eu/public/share/web-sa061cd1ca1c04af89585ea262066c156 | DB_12650_en_GB.pdf | MD22 |  | Data Sheet en_GB
12650 | https://balsgmbh.sharefile.eu/public/share/web-sa061cd1ca1c04af89585ea262066c156 | DB_12650_en_PL.pdf | MD22 |  | Data Sheet en_PL
12650 | https://balsgmbh.sharefile.eu/public/share/web-sa061cd1ca1c04af89585ea262066c156 | DB_12650_fr_FR.pdf | MD22 |  | Fiche Technique fr_FR
12650 | https://balsgmbh.sharefile.eu/public/share/web-sa061cd1ca1c04af89585ea262066c156 | DB_12650_de_CH.pdf | MD22 |  | Artikeldatenblatt de_CH
12650 | https://balsgmbh.sharefile.eu/public/share/web-sa061cd1ca1c04af89585ea262066c156 | 60003212_BA_Wd_Ad_16A_32A_QC_175.pdf | MD21 |  | others
12650 | https://balsgmbh.sharefile.eu/public/share/web-sa061cd1ca1c04af89585ea262066c156 | https://www.bals.com/youtube-videos/WNmPZ8zQ_uI.mp4 | MD45 |  | Product video
11566 | https://balsgmbh.sharefile.eu/public/share/web-sa061cd1ca1c04af89585ea262066c156 | 11566_0_1200Wx1200H.png | MD01 |  | detail
11566 | https://balsgmbh.sharefile.eu/public/share/web-sa061cd1ca1c04af89585ea262066c156 | 01mb008a_7.jpg | MD12 |  | others
11566 | https://balsgmbh.sharefile.eu/public/share/web-sa061cd1ca1c04af89585ea262066c156 | DB_11566_de.pdf | MD22 |  | Artikeldatenblatt de
11566 | https://balsgmbh.sharefile.eu/public/share/web-sa061cd1ca1c04af89585ea262066c156 | 001_Materialkonformitaet_2051.pdf | MD49 |  | Declaration RoHS |  | 2026-04-22
11566 | https://balsgmbh.sharefile.eu/public/share/web-sa061cd1ca1c04af89585ea262066c156 | CE_Steckdosen_16A_262.pdf | MD52 |  | Declaration DOC CE (Declaration of conformity CE)
11566 | https://balsgmbh.sharefile.eu/public/share/web-sa061cd1ca1c04af89585ea262066c156 | 11566_0_300Wx300H.png | MD02 |  | normal
11566 | https://balsgmbh.sharefile.eu/public/share/web-sa061cd1ca1c04af89585ea262066c156 | 11566_0_96Wx96H.png | MD47
11566 | https://balsgmbh.sharefile.eu/public/share/web-sa061cd1ca1c04af89585ea262066c156 | https://catalogue.bals.com/de/extern/11566 | MD04
11566 | https://balsgmbh.sharefile.eu/public/share/web-sa061cd1ca1c04af89585ea262066c156 | Ausschreibungstext_11566_de.txt | MD63 |  | Ausschreibungstext de
11566 | https://balsgmbh.sharefile.eu/public/share/web-sa061cd1ca1c04af89585ea262066c156 | DB_11566_en_GB.pdf | MD22 |  | Data Sheet en_GB
11566 | https://balsgmbh.sharefile.eu/public/share/web-sa061cd1ca1c04af89585ea262066c156 | DB_11566_de_CH.pdf | MD22 |  | Artikeldatenblatt de_CH
11566 | https://balsgmbh.sharefile.eu/public/share/web-sa061cd1ca1c04af89585ea262066c156 | DB_11566_en_PL.pdf | MD22 |  | Data Sheet en_PL
11566 | https://balsgmbh.sharefile.eu/public/share/web-sa061cd1ca1c04af89585ea262066c156 | DB_11566_fr_FR.pdf | MD22 |  | Fiche Technique fr_FR
11566 | https://balsgmbh.sharefile.eu/public/share/web-sa061cd1ca1c04af89585ea262066c156 | 60003212_BA_Wd_Ad_16A_32A_QC_176.pdf | MD21 |  | others
11566 | https://balsgmbh.sharefile.eu/public/share/web-sa061cd1ca1c04af89585ea262066c156 | https://www.bals.com/youtube-videos/WNmPZ8zQ_uI.mp4 | MD45 |  | Product video
89006 | https://balsgmbh.sharefile.eu/public/share/web-sa061cd1ca1c04af89585ea262066c156 | 89006_0_1200Wx1200H.png | MD01 |  | detail
89006 | https://balsgmbh.sharefile.eu/public/share/web-sa061cd1ca1c04af89585ea262066c156 | 30mb208a_16.jpg | MD12 |  | others
89006 | https://balsgmbh.sharefile.eu/public/share/web-sa061cd1ca1c04af89585ea262066c156 | DB_89006_de.pdf | MD22 |  | Artikeldatenblatt de
89006 | https://balsgmbh.sharefile.eu/public/share/web-sa061cd1ca1c04af89585ea262066c156 | 001_Materialkonformitaet_2052.pdf | MD49 |  | Declaration RoHS |  | 2026-04-22
89006 | https://balsgmbh.sharefile.eu/public/share/web-sa061cd1ca1c04af89585ea262066c156 | CE_Variabox_S_IP44_7.pdf | MD52 |  | Declaration DOC CE (Declaration of conformity CE)
89006 | https://balsgmbh.sharefile.eu/public/share/web-sa061cd1ca1c04af89585ea262066c156 | 89006_0_300Wx300H.png | MD02 |  | normal
89006 | https://balsgmbh.sharefile.eu/public/share/web-sa061cd1ca1c04af89585ea262066c156 | 89006_0_96Wx96H.png | MD47
89006 | https://balsgmbh.sharefile.eu/public/share/web-sa061cd1ca1c04af89585ea262066c156 | https://catalogue.bals.com/de/extern/89006 | MD04
89006 | https://balsgmbh.sharefile.eu/public/share/web-sa061cd1ca1c04af89585ea262066c156 | Ausschreibungstext_89006_de.txt | MD63 |  | Ausschreibungstext de
89006 | https://balsgmbh.sharefile.eu/public/share/web-sa061cd1ca1c04af89585ea262066c156 | DB_89006_en_GB.pdf | MD22 |  | Data Sheet en_GB
89006 | https://balsgmbh.sharefile.eu/public/share/web-sa061cd1ca1c04af89585ea262066c156 | DB_89006_en_PL.pdf | MD22 |  | Data Sheet en_PL
89006 | https://balsgmbh.sharefile.eu/public/share/web-sa061cd1ca1c04af89585ea262066c156 | DB_89006_de_CH.pdf | MD22 |  | Artikeldatenblatt de_CH
89006 | https://balsgmbh.sharefile.eu/public/share/web-sa061cd1ca1c04af89585ea262066c156 | DB_89006_fr_FR.pdf | MD22 |  | Fiche Technique fr_FR
89006 | https://balsgmbh.sharefile.eu/public/share/web-sa061cd1ca1c04af89585ea262066c156 | https://www.bals.com/reach_de.pdf | MD05 |  | others
89006 | https://balsgmbh.sharefile.eu/public/share/web-sa061cd1ca1c04af89585ea262066c156 | 60003205_BA_Variabox_287.pdf | MD21 |  | others
89006 | https://balsgmbh.sharefile.eu/public/share/web-sa061cd1ca1c04af89585ea262066c156 | https://www.bals.com/youtube-videos/7GXA6ODV_Xk.mp4 | MD45 |  | Product video
12392 | https://balsgmbh.sharefile.eu/public/share/web-sa061cd1ca1c04af89585ea262066c156 | 12392_0_1200Wx1200H.png | MD01 |  | detail
12392 | https://balsgmbh.sharefile.eu/public/share/web-sa061cd1ca1c04af89585ea262066c156 | 04mb391a.jpg | MD12 |  | others
12392 | https://balsgmbh.sharefile.eu/public/share/web-sa061cd1ca1c04af89585ea262066c156 | DB_12392_de.pdf | MD22 |  | Artikeldatenblatt de
12392 | https://balsgmbh.sharefile.eu/public/share/web-sa061cd1ca1c04af89585ea262066c156 | 001_Materialkonformitaet_2053.pdf | MD49 |  | Declaration RoHS |  | 2026-04-22
12392 | https://balsgmbh.sharefile.eu/public/share/web-sa061cd1ca1c04af89585ea262066c156 | CE_Steckdosen_32A_178.pdf | MD52 |  | Declaration DOC CE (Declaration of conformity CE)
12392 | https://balsgmbh.sharefile.eu/public/share/web-sa061cd1ca1c04af89585ea262066c156 | 12392_0_300Wx300H.png | MD02 |  | normal
12392 | https://balsgmbh.sharefile.eu/public/share/web-sa061cd1ca1c04af89585ea262066c156 | 12392_0_96Wx96H.png | MD47
12392 | https://balsgmbh.sharefile.eu/public/share/web-sa061cd1ca1c04af89585ea262066c156 | https://catalogue.bals.com/de/extern/12392 | MD04
12392 | https://balsgmbh.sharefile.eu/public/share/web-sa061cd1ca1c04af89585ea262066c156 | Ausschreibungstext_12392_de.txt | MD63 |  | Ausschreibungstext de
12392 | https://balsgmbh.sharefile.eu/public/share/web-sa061cd1ca1c04af89585ea262066c156 | DB_12392_en_GB.pdf | MD22 |  | Data Sheet en_GB
12392 | https://balsgmbh.sharefile.eu/public/share/web-sa061cd1ca1c04af89585ea262066c156 | DB_12392_fr_FR.pdf | MD22 |  | Fiche Technique fr_FR
12392 | https://balsgmbh.sharefile.eu/public/share/web-sa061cd1ca1c04af89585ea262066c156 | DB_12392_de_CH.pdf | MD22 |  | Artikeldatenblatt de_CH
12392 | https://balsgmbh.sharefile.eu/public/share/web-sa061cd1ca1c04af89585ea262066c156 | DB_12392_en_PL.pdf | MD22 |  | Data Sheet en_PL
12392 | https://balsgmbh.sharefile.eu/public/share/web-sa061cd1ca1c04af89585ea262066c156 | https://www.bals.com/reach_de.pdf | MD05 |  | others
12392 | https://balsgmbh.sharefile.eu/public/share/web-sa061cd1ca1c04af89585ea262066c156 | 60003214_BA_WD_AD_16_32A _Schraub_224.pdf | MD21 |  | others
12651 | https://balsgmbh.sharefile.eu/public/share/web-sa061cd1ca1c04af89585ea262066c156 | 12651_0_1200Wx1200H.png | MD01 |  | detail
12651 | https://balsgmbh.sharefile.eu/public/share/web-sa061cd1ca1c04af89585ea262066c156 | 04mb078a_1.jpg | MD12 |  | others
12651 | https://balsgmbh.sharefile.eu/public/share/web-sa061cd1ca1c04af89585ea262066c156 | DB_12651_de.pdf | MD22 |  | Artikeldatenblatt de
12651 | https://balsgmbh.sharefile.eu/public/share/web-sa061cd1ca1c04af89585ea262066c156 | 001_Materialkonformitaet_2054.pdf | MD49 |  | Declaration RoHS |  | 2026-04-22
12651 | https://balsgmbh.sharefile.eu/public/share/web-sa061cd1ca1c04af89585ea262066c156 | CE_Steckdosen_32A_179.pdf | MD52 |  | Declaration DOC CE (Declaration of conformity CE)
12651 | https://balsgmbh.sharefile.eu/public/share/web-sa061cd1ca1c04af89585ea262066c156 | 12651_0_300Wx300H.png | MD02 |  | normal
12651 | https://balsgmbh.sharefile.eu/public/share/web-sa061cd1ca1c04af89585ea262066c156 | 12651_0_96Wx96H.png | MD47
12651 | https://balsgmbh.sharefile.eu/public/share/web-sa061cd1ca1c04af89585ea262066c156 | https://catalogue.bals.com/de/extern/12651 | MD04
12651 | https://balsgmbh.sharefile.eu/public/share/web-sa061cd1ca1c04af89585ea262066c156 | Ausschreibungstext_12651_de.txt | MD63 |  | Ausschreibungstext de
12651 | https://balsgmbh.sharefile.eu/public/share/web-sa061cd1ca1c04af89585ea262066c156 | DB_12651_en_GB.pdf | MD22 |  | Data Sheet en_GB
12651 | https://balsgmbh.sharefile.eu/public/share/web-sa061cd1ca1c04af89585ea262066c156 | DB_12651_fr_FR.pdf | MD22 |  | Fiche Technique fr_FR
12651 | https://balsgmbh.sharefile.eu/public/share/web-sa061cd1ca1c04af89585ea262066c156 | DB_12651_de_CH.pdf | MD22 |  | Artikeldatenblatt de_CH
12651 | https://balsgmbh.sharefile.eu/public/share/web-sa061cd1ca1c04af89585ea262066c156 | DB_12651_en_PL.pdf | MD22 |  | Data Sheet en_PL
12651 | https://balsgmbh.sharefile.eu/public/share/web-sa061cd1ca1c04af89585ea262066c156 | 60003212_BA_Wd_Ad_16A_32A_QC_177.pdf | MD21 |  | others
12651 | https://balsgmbh.sharefile.eu/public/share/web-sa061cd1ca1c04af89585ea262066c156 | https://www.bals.com/youtube-videos/WNmPZ8zQ_uI.mp4 | MD45 |  | Product video
89055 | https://balsgmbh.sharefile.eu/public/share/web-sa061cd1ca1c04af89585ea262066c156 | 89055_0_1200Wx1200H.png | MD01 |  | detail
89055 | https://balsgmbh.sharefile.eu/public/share/web-sa061cd1ca1c04af89585ea262066c156 | 30mb207a_84.jpg | MD12 |  | others
89055 | https://balsgmbh.sharefile.eu/public/share/web-sa061cd1ca1c04af89585ea262066c156 | DB_89055_de.pdf | MD22 |  | Artikeldatenblatt de
89055 | https://balsgmbh.sharefile.eu/public/share/web-sa061cd1ca1c04af89585ea262066c156 | 001_Materialkonformitaet_2055.pdf | MD49 |  | Declaration RoHS |  | 2026-04-22
89055 | https://balsgmbh.sharefile.eu/public/share/web-sa061cd1ca1c04af89585ea262066c156 | CE_Variabox_M_IP44_73.pdf | MD52 |  | Declaration DOC CE (Declaration of conformity CE)
89055 | https://balsgmbh.sharefile.eu/public/share/web-sa061cd1ca1c04af89585ea262066c156 | 89055_0_300Wx300H.png | MD02 |  | normal
89055 | https://balsgmbh.sharefile.eu/public/share/web-sa061cd1ca1c04af89585ea262066c156 | 89055_0_96Wx96H.png | MD47
89055 | https://balsgmbh.sharefile.eu/public/share/web-sa061cd1ca1c04af89585ea262066c156 | https://catalogue.bals.com/de/extern/89055 | MD04
89055 | https://balsgmbh.sharefile.eu/public/share/web-sa061cd1ca1c04af89585ea262066c156 | Ausschreibungstext_89055_de.txt | MD63 |  | Ausschreibungstext de
89055 | https://balsgmbh.sharefile.eu/public/share/web-sa061cd1ca1c04af89585ea262066c156 | DB_89055_fr_FR.pdf | MD22 |  | Fiche Technique fr_FR
89055 | https://balsgmbh.sharefile.eu/public/share/web-sa061cd1ca1c04af89585ea262066c156 | DB_89055_de_CH.pdf | MD22 |  | Artikeldatenblatt de_CH
89055 | https://balsgmbh.sharefile.eu/public/share/web-sa061cd1ca1c04af89585ea262066c156 | DB_89055_en_GB.pdf | MD22 |  | Data Sheet en_GB
89055 | https://balsgmbh.sharefile.eu/public/share/web-sa061cd1ca1c04af89585ea262066c156 | DB_89055_en_PL.pdf | MD22 |  | Data Sheet en_PL
89055 | https://balsgmbh.sharefile.eu/public/share/web-sa061cd1ca1c04af89585ea262066c156 | https://www.bals.com/reach_de.pdf | MD05 |  | others
89055 | https://balsgmbh.sharefile.eu/public/share/web-sa061cd1ca1c04af89585ea262066c156 | 60003205_BA_Variabox_288.pdf | MD21 |  | others
89055 | https://balsgmbh.sharefile.eu/public/share/web-sa061cd1ca1c04af89585ea262066c156 | https://www.bals.com/youtube-videos/7GXA6ODV_Xk.mp4 | MD45 |  | Product video
89024 | https://balsgmbh.sharefile.eu/public/share/web-sa061cd1ca1c04af89585ea262066c156 | 89024_0_1200Wx1200H.png | MD01 |  | detail
89024 | https://balsgmbh.sharefile.eu/public/share/web-sa061cd1ca1c04af89585ea262066c156 | 30mb207a_85.jpg | MD12 |  | others
89024 | https://balsgmbh.sharefile.eu/public/share/web-sa061cd1ca1c04af89585ea262066c156 | DB_89024_de.pdf | MD22 |  | Artikeldatenblatt de
89024 | https://balsgmbh.sharefile.eu/public/share/web-sa061cd1ca1c04af89585ea262066c156 | 001_Materialkonformitaet_2056.pdf | MD49 |  | Declaration RoHS |  | 2026-04-22
89024 | https://balsgmbh.sharefile.eu/public/share/web-sa061cd1ca1c04af89585ea262066c156 | CE_Variabox_M_IP44_74.pdf | MD52 |  | Declaration DOC CE (Declaration of conformity CE)
89024 | https://balsgmbh.sharefile.eu/public/share/web-sa061cd1ca1c04af89585ea262066c156 | 89024_0_300Wx300H.png | MD02 |  | normal
89024 | https://balsgmbh.sharefile.eu/public/share/web-sa061cd1ca1c04af89585ea262066c156 | 89024_0_96Wx96H.png | MD47
89024 | https://balsgmbh.sharefile.eu/public/share/web-sa061cd1ca1c04af89585ea262066c156 | https://catalogue.bals.com/de/extern/89024 | MD04
89024 | https://balsgmbh.sharefile.eu/public/share/web-sa061cd1ca1c04af89585ea262066c156 | Ausschreibungstext_89024_de.txt | MD63 |  | Ausschreibungstext de
89024 | https://balsgmbh.sharefile.eu/public/share/web-sa061cd1ca1c04af89585ea262066c156 | DB_89024_de_CH.pdf | MD22 |  | Artikeldatenblatt de_CH
89024 | https://balsgmbh.sharefile.eu/public/share/web-sa061cd1ca1c04af89585ea262066c156 | DB_89024_en_GB.pdf | MD22 |  | Data Sheet en_GB
89024 | https://balsgmbh.sharefile.eu/public/share/web-sa061cd1ca1c04af89585ea262066c156 | DB_89024_en_PL.pdf | MD22 |  | Data Sheet en_PL
89024 | https://balsgmbh.sharefile.eu/public/share/web-sa061cd1ca1c04af89585ea262066c156 | DB_89024_fr_FR.pdf | MD22 |  | Fiche Technique fr_FR
89024 | https://balsgmbh.sharefile.eu/public/share/web-sa061cd1ca1c04af89585ea262066c156 | https://www.bals.com/reach_de.pdf | MD05 |  | others
89024 | https://balsgmbh.sharefile.eu/public/share/web-sa061cd1ca1c04af89585ea262066c156 | 60003205_BA_Variabox_289.pdf | MD21 |  | others
89024 | https://balsgmbh.sharefile.eu/public/share/web-sa061cd1ca1c04af89585ea262066c156 | https://www.bals.com/youtube-videos/7GXA6ODV_Xk.mp4 | MD45 |  | Product video
12717 | https://balsgmbh.sharefile.eu/public/share/web-sa061cd1ca1c04af89585ea262066c156 | 12717_0_1200Wx1200H.png | MD01 |  | detail
12717 | https://balsgmbh.sharefile.eu/public/share/web-sa061cd1ca1c04af89585ea262066c156 | 04mb022a_3.jpg | MD12 |  | others
12717 | https://balsgmbh.sharefile.eu/public/share/web-sa061cd1ca1c04af89585ea262066c156 | DB_12717_de.pdf | MD22 |  | Artikeldatenblatt de
12717 | https://balsgmbh.sharefile.eu/public/share/web-sa061cd1ca1c04af89585ea262066c156 | 001_Materialkonformitaet_2057.pdf | MD49 |  | Declaration RoHS |  | 2026-04-22
12717 | https://balsgmbh.sharefile.eu/public/share/web-sa061cd1ca1c04af89585ea262066c156 | CE_Steckdosen_16A_263.pdf | MD52 |  | Declaration DOC CE (Declaration of conformity CE)
12717 | https://balsgmbh.sharefile.eu/public/share/web-sa061cd1ca1c04af89585ea262066c156 | 12717_0_300Wx300H.png | MD02 |  | normal
12717 | https://balsgmbh.sharefile.eu/public/share/web-sa061cd1ca1c04af89585ea262066c156 | 12717_0_96Wx96H.png | MD47
12717 | https://balsgmbh.sharefile.eu/public/share/web-sa061cd1ca1c04af89585ea262066c156 | Ausschreibungstext_12717_de.txt | MD63 |  | Ausschreibungstext de
12717 | https://balsgmbh.sharefile.eu/public/share/web-sa061cd1ca1c04af89585ea262066c156 | DB_12717_en_GB.pdf | MD22 |  | Data Sheet en_GB
12717 | https://balsgmbh.sharefile.eu/public/share/web-sa061cd1ca1c04af89585ea262066c156 | DB_12717_de_CH.pdf | MD22 |  | Artikeldatenblatt de_CH
12717 | https://balsgmbh.sharefile.eu/public/share/web-sa061cd1ca1c04af89585ea262066c156 | DB_12717_en_PL.pdf | MD22 |  | Data Sheet en_PL
12717 | https://balsgmbh.sharefile.eu/public/share/web-sa061cd1ca1c04af89585ea262066c156 | DB_12717_fr_FR.pdf | MD22 |  | Fiche Technique fr_FR
12717 | https://balsgmbh.sharefile.eu/public/share/web-sa061cd1ca1c04af89585ea262066c156 | https://www.bals.com/reach_de.pdf | MD05 |  | others
12717 | https://balsgmbh.sharefile.eu/public/share/web-sa061cd1ca1c04af89585ea262066c156 | 60003214_BA_WD_AD_16_32A _Schraub_225.pdf | MD21 |  | others
12160 | https://balsgmbh.sharefile.eu/public/share/web-sa061cd1ca1c04af89585ea262066c156 | 12160_0_1200Wx1200H.png | MD01 |  | detail
12160 | https://balsgmbh.sharefile.eu/public/share/web-sa061cd1ca1c04af89585ea262066c156 | 04mb009a_10.jpg | MD12 |  | others
12160 | https://balsgmbh.sharefile.eu/public/share/web-sa061cd1ca1c04af89585ea262066c156 | DB_12160_de.pdf | MD22 |  | Artikeldatenblatt de
12160 | https://balsgmbh.sharefile.eu/public/share/web-sa061cd1ca1c04af89585ea262066c156 | 001_Materialkonformitaet_2058.pdf | MD49 |  | Declaration RoHS |  | 2026-04-22
12160 | https://balsgmbh.sharefile.eu/public/share/web-sa061cd1ca1c04af89585ea262066c156 | CE_Steckdosen_63A_91.pdf | MD52 |  | Declaration DOC CE (Declaration of conformity CE)
12160 | https://balsgmbh.sharefile.eu/public/share/web-sa061cd1ca1c04af89585ea262066c156 | 12160_0_300Wx300H.png | MD02 |  | normal
12160 | https://balsgmbh.sharefile.eu/public/share/web-sa061cd1ca1c04af89585ea262066c156 | 12160_0_96Wx96H.png | MD47
12160 | https://balsgmbh.sharefile.eu/public/share/web-sa061cd1ca1c04af89585ea262066c156 | https://catalogue.bals.com/de/extern/12160 | MD04
12160 | https://balsgmbh.sharefile.eu/public/share/web-sa061cd1ca1c04af89585ea262066c156 | Ausschreibungstext_12160_de.txt | MD63 |  | Ausschreibungstext de
12160 | https://balsgmbh.sharefile.eu/public/share/web-sa061cd1ca1c04af89585ea262066c156 | DB_12160_de_CH.pdf | MD22 |  | Artikeldatenblatt de_CH
12160 | https://balsgmbh.sharefile.eu/public/share/web-sa061cd1ca1c04af89585ea262066c156 | DB_12160_fr_FR.pdf | MD22 |  | Fiche Technique fr_FR
12160 | https://balsgmbh.sharefile.eu/public/share/web-sa061cd1ca1c04af89585ea262066c156 | DB_12160_en_PL.pdf | MD22 |  | Data Sheet en_PL
12160 | https://balsgmbh.sharefile.eu/public/share/web-sa061cd1ca1c04af89585ea262066c156 | DB_12160_en_GB.pdf | MD22 |  | Data Sheet en_GB
12160 | https://balsgmbh.sharefile.eu/public/share/web-sa061cd1ca1c04af89585ea262066c156 | https://www.bals.com/reach_de.pdf | MD05 |  | others
12160 | https://balsgmbh.sharefile.eu/public/share/web-sa061cd1ca1c04af89585ea262066c156 | 60003216_BA_Wd_Ad_63A_125A_Schraub_150.pdf | MD21 |  | others
12360 | https://balsgmbh.sharefile.eu/public/share/web-sa061cd1ca1c04af89585ea262066c156 | 12360_0_1200Wx1200H.png | MD01 |  | detail
12360 | https://balsgmbh.sharefile.eu/public/share/web-sa061cd1ca1c04af89585ea262066c156 | 04mb273a.jpg | MD12 |  | others
12360 | https://balsgmbh.sharefile.eu/public/share/web-sa061cd1ca1c04af89585ea262066c156 | DB_12360_de.pdf | MD22 |  | Artikeldatenblatt de
12360 | https://balsgmbh.sharefile.eu/public/share/web-sa061cd1ca1c04af89585ea262066c156 | 001_Materialkonformitaet_2059.pdf | MD49 |  | Declaration RoHS |  | 2026-04-22
12360 | https://balsgmbh.sharefile.eu/public/share/web-sa061cd1ca1c04af89585ea262066c156 | CE_Steckdosen_63A_92.pdf | MD52 |  | Declaration DOC CE (Declaration of conformity CE)
12360 | https://balsgmbh.sharefile.eu/public/share/web-sa061cd1ca1c04af89585ea262066c156 | 12360_0_300Wx300H.png | MD02 |  | normal
12360 | https://balsgmbh.sharefile.eu/public/share/web-sa061cd1ca1c04af89585ea262066c156 | 12360_0_96Wx96H.png | MD47
12360 | https://balsgmbh.sharefile.eu/public/share/web-sa061cd1ca1c04af89585ea262066c156 | https://catalogue.bals.com/de/extern/12360 | MD04
12360 | https://balsgmbh.sharefile.eu/public/share/web-sa061cd1ca1c04af89585ea262066c156 | Ausschreibungstext_12360_de.txt | MD63 |  | Ausschreibungstext de
12360 | https://balsgmbh.sharefile.eu/public/share/web-sa061cd1ca1c04af89585ea262066c156 | DB_12360_en_GB.pdf | MD22 |  | Data Sheet en_GB
12360 | https://balsgmbh.sharefile.eu/public/share/web-sa061cd1ca1c04af89585ea262066c156 | DB_12360_en_PL.pdf | MD22 |  | Data Sheet en_PL
12360 | https://balsgmbh.sharefile.eu/public/share/web-sa061cd1ca1c04af89585ea262066c156 | DB_12360_de_CH.pdf | MD22 |  | Artikeldatenblatt de_CH
12360 | https://balsgmbh.sharefile.eu/public/share/web-sa061cd1ca1c04af89585ea262066c156 | DB_12360_fr_FR.pdf | MD22 |  | Fiche Technique fr_FR
12360 | https://balsgmbh.sharefile.eu/public/share/web-sa061cd1ca1c04af89585ea262066c156 | https://www.bals.com/reach_de.pdf | MD05 |  | others
12360 | https://balsgmbh.sharefile.eu/public/share/web-sa061cd1ca1c04af89585ea262066c156 | 60003216_BA_Wd_Ad_63A_125A_Schraub_151.pdf | MD21 |  | others
4534 | https://balsgmbh.sharefile.eu/public/share/web-sa061cd1ca1c04af89585ea262066c156 | 4534_0_1200Wx1200H.png | MD01 |  | detail
4534 | https://balsgmbh.sharefile.eu/public/share/web-sa061cd1ca1c04af89585ea262066c156 | 16mb044a_19.jpg | MD12 |  | others
4534 | https://balsgmbh.sharefile.eu/public/share/web-sa061cd1ca1c04af89585ea262066c156 | DB_4534_de.pdf | MD22 |  | Artikeldatenblatt de
4534 | https://balsgmbh.sharefile.eu/public/share/web-sa061cd1ca1c04af89585ea262066c156 | 001_Materialkonformitaet_2060.pdf | MD49 |  | Declaration RoHS |  | 2026-04-22
4534 | https://balsgmbh.sharefile.eu/public/share/web-sa061cd1ca1c04af89585ea262066c156 | CE_Kupplungen_32A_98.pdf | MD52 |  | Declaration DOC CE (Declaration of conformity CE)
4534 | https://balsgmbh.sharefile.eu/public/share/web-sa061cd1ca1c04af89585ea262066c156 | 4534_0_300Wx300H.png | MD02 |  | normal
4534 | https://balsgmbh.sharefile.eu/public/share/web-sa061cd1ca1c04af89585ea262066c156 | 4534_0_96Wx96H.png | MD47
4534 | https://balsgmbh.sharefile.eu/public/share/web-sa061cd1ca1c04af89585ea262066c156 | https://catalogue.bals.com/de/extern/4534 | MD04
4534 | https://balsgmbh.sharefile.eu/public/share/web-sa061cd1ca1c04af89585ea262066c156 | Ausschreibungstext_4534_de.txt | MD63 |  | Ausschreibungstext de
4534 | https://balsgmbh.sharefile.eu/public/share/web-sa061cd1ca1c04af89585ea262066c156 | DB_4534_en_GB.pdf | MD22 |  | Data Sheet en_GB
4534 | https://balsgmbh.sharefile.eu/public/share/web-sa061cd1ca1c04af89585ea262066c156 | DB_4534_en_PL.pdf | MD22 |  | Data Sheet en_PL
4534 | https://balsgmbh.sharefile.eu/public/share/web-sa061cd1ca1c04af89585ea262066c156 | DB_4534_de_CH.pdf | MD22 |  | Artikeldatenblatt de_CH
4534 | https://balsgmbh.sharefile.eu/public/share/web-sa061cd1ca1c04af89585ea262066c156 | DB_4534_fr_FR.pdf | MD22 |  | Fiche Technique fr_FR
4534 | https://balsgmbh.sharefile.eu/public/share/web-sa061cd1ca1c04af89585ea262066c156 | https://www.bals.com/reach_de.pdf | MD05 |  | others
4534 | https://balsgmbh.sharefile.eu/public/share/web-sa061cd1ca1c04af89585ea262066c156 | 60003220_BA_Kleinspannung_ST_KU_38.pdf | MD21 |  | others
13014 | https://balsgmbh.sharefile.eu/public/share/web-sa061cd1ca1c04af89585ea262066c156 | 13014_0_1200Wx1200H.png | MD01 |  | detail
13014 | https://balsgmbh.sharefile.eu/public/share/web-sa061cd1ca1c04af89585ea262066c156 | 04mb004a_8.jpg | MD12 |  | others
13014 | https://balsgmbh.sharefile.eu/public/share/web-sa061cd1ca1c04af89585ea262066c156 | DB_13014_de.pdf | MD22 |  | Artikeldatenblatt de
13014 | https://balsgmbh.sharefile.eu/public/share/web-sa061cd1ca1c04af89585ea262066c156 | 001_Materialkonformitaet_2061.pdf | MD49 |  | Declaration RoHS |  | 2026-04-22
13014 | https://balsgmbh.sharefile.eu/public/share/web-sa061cd1ca1c04af89585ea262066c156 | CE_Steckdosen_32A_180.pdf | MD52 |  | Declaration DOC CE (Declaration of conformity CE)
13014 | https://balsgmbh.sharefile.eu/public/share/web-sa061cd1ca1c04af89585ea262066c156 | 13014_0_300Wx300H.png | MD02 |  | normal
13014 | https://balsgmbh.sharefile.eu/public/share/web-sa061cd1ca1c04af89585ea262066c156 | 13014_0_96Wx96H.png | MD47
13014 | https://balsgmbh.sharefile.eu/public/share/web-sa061cd1ca1c04af89585ea262066c156 | https://catalogue.bals.com/de/extern/13014 | MD04
13014 | https://balsgmbh.sharefile.eu/public/share/web-sa061cd1ca1c04af89585ea262066c156 | Ausschreibungstext_13014_de.txt | MD63 |  | Ausschreibungstext de
13014 | https://balsgmbh.sharefile.eu/public/share/web-sa061cd1ca1c04af89585ea262066c156 | DB_13014_en_GB.pdf | MD22 |  | Data Sheet en_GB
13014 | https://balsgmbh.sharefile.eu/public/share/web-sa061cd1ca1c04af89585ea262066c156 | DB_13014_en_PL.pdf | MD22 |  | Data Sheet en_PL
13014 | https://balsgmbh.sharefile.eu/public/share/web-sa061cd1ca1c04af89585ea262066c156 | DB_13014_de_CH.pdf | MD22 |  | Artikeldatenblatt de_CH
13014 | https://balsgmbh.sharefile.eu/public/share/web-sa061cd1ca1c04af89585ea262066c156 | DB_13014_fr_FR.pdf | MD22 |  | Fiche Technique fr_FR
13014 | https://balsgmbh.sharefile.eu/public/share/web-sa061cd1ca1c04af89585ea262066c156 | https://www.bals.com/reach_de.pdf | MD05 |  | others
13014 | https://balsgmbh.sharefile.eu/public/share/web-sa061cd1ca1c04af89585ea262066c156 | 60003214_BA_WD_AD_16_32A _Schraub_226.pdf | MD21 |  | others
13027 | https://balsgmbh.sharefile.eu/public/share/web-sa061cd1ca1c04af89585ea262066c156 | 13027_0_1200Wx1200H.png | MD01 |  | detail
13027 | https://balsgmbh.sharefile.eu/public/share/web-sa061cd1ca1c04af89585ea262066c156 | 04mb005a_16.jpg | MD12 |  | others
13027 | https://balsgmbh.sharefile.eu/public/share/web-sa061cd1ca1c04af89585ea262066c156 | DB_13027_de.pdf | MD22 |  | Artikeldatenblatt de
13027 | https://balsgmbh.sharefile.eu/public/share/web-sa061cd1ca1c04af89585ea262066c156 | 001_Materialkonformitaet_2062.pdf | MD49 |  | Declaration RoHS |  | 2026-04-22
13027 | https://balsgmbh.sharefile.eu/public/share/web-sa061cd1ca1c04af89585ea262066c156 | CE_Steckdosen_32A_181.pdf | MD52 |  | Declaration DOC CE (Declaration of conformity CE)
13027 | https://balsgmbh.sharefile.eu/public/share/web-sa061cd1ca1c04af89585ea262066c156 | 13027_0_300Wx300H.png | MD02 |  | normal
13027 | https://balsgmbh.sharefile.eu/public/share/web-sa061cd1ca1c04af89585ea262066c156 | 13027_0_96Wx96H.png | MD47
13027 | https://balsgmbh.sharefile.eu/public/share/web-sa061cd1ca1c04af89585ea262066c156 | https://catalogue.bals.com/de/extern/13027 | MD04
13027 | https://balsgmbh.sharefile.eu/public/share/web-sa061cd1ca1c04af89585ea262066c156 | Ausschreibungstext_13027_de.txt | MD63 |  | Ausschreibungstext de
13027 | https://balsgmbh.sharefile.eu/public/share/web-sa061cd1ca1c04af89585ea262066c156 | DB_13027_fr_FR.pdf | MD22 |  | Fiche Technique fr_FR
13027 | https://balsgmbh.sharefile.eu/public/share/web-sa061cd1ca1c04af89585ea262066c156 | DB_13027_en_PL.pdf | MD22 |  | Data Sheet en_PL
13027 | https://balsgmbh.sharefile.eu/public/share/web-sa061cd1ca1c04af89585ea262066c156 | DB_13027_en_GB.pdf | MD22 |  | Data Sheet en_GB
13027 | https://balsgmbh.sharefile.eu/public/share/web-sa061cd1ca1c04af89585ea262066c156 | DB_13027_de_CH.pdf | MD22 |  | Artikeldatenblatt de_CH
13027 | https://balsgmbh.sharefile.eu/public/share/web-sa061cd1ca1c04af89585ea262066c156 | https://www.bals.com/reach_de.pdf | MD05 |  | others
13027 | https://balsgmbh.sharefile.eu/public/share/web-sa061cd1ca1c04af89585ea262066c156 | 60003214_BA_WD_AD_16_32A _Schraub_227.pdf | MD21 |  | others
13064 | https://balsgmbh.sharefile.eu/public/share/web-sa061cd1ca1c04af89585ea262066c156 | 13064_0_1200Wx1200H.png | MD01 |  | detail
13064 | https://balsgmbh.sharefile.eu/public/share/web-sa061cd1ca1c04af89585ea262066c156 | 04mb125a_2.jpg | MD12 |  | others
13064 | https://balsgmbh.sharefile.eu/public/share/web-sa061cd1ca1c04af89585ea262066c156 | DB_13064_de.pdf | MD22 |  | Artikeldatenblatt de
13064 | https://balsgmbh.sharefile.eu/public/share/web-sa061cd1ca1c04af89585ea262066c156 | 001_Materialkonformitaet_2063.pdf | MD49 |  | Declaration RoHS |  | 2026-04-22
13064 | https://balsgmbh.sharefile.eu/public/share/web-sa061cd1ca1c04af89585ea262066c156 | CE_Steckdosen_16A_264.pdf | MD52 |  | Declaration DOC CE (Declaration of conformity CE)
13064 | https://balsgmbh.sharefile.eu/public/share/web-sa061cd1ca1c04af89585ea262066c156 | 13064_0_300Wx300H.png | MD02 |  | normal
13064 | https://balsgmbh.sharefile.eu/public/share/web-sa061cd1ca1c04af89585ea262066c156 | 13064_0_96Wx96H.png | MD47
13064 | https://balsgmbh.sharefile.eu/public/share/web-sa061cd1ca1c04af89585ea262066c156 | https://catalogue.bals.com/de/extern/13064 | MD04
13064 | https://balsgmbh.sharefile.eu/public/share/web-sa061cd1ca1c04af89585ea262066c156 | Ausschreibungstext_13064_de.txt | MD63 |  | Ausschreibungstext de
13064 | https://balsgmbh.sharefile.eu/public/share/web-sa061cd1ca1c04af89585ea262066c156 | DB_13064_fr_FR.pdf | MD22 |  | Fiche Technique fr_FR
13064 | https://balsgmbh.sharefile.eu/public/share/web-sa061cd1ca1c04af89585ea262066c156 | DB_13064_en_PL.pdf | MD22 |  | Data Sheet en_PL
13064 | https://balsgmbh.sharefile.eu/public/share/web-sa061cd1ca1c04af89585ea262066c156 | DB_13064_de_CH.pdf | MD22 |  | Artikeldatenblatt de_CH
13064 | https://balsgmbh.sharefile.eu/public/share/web-sa061cd1ca1c04af89585ea262066c156 | DB_13064_en_GB.pdf | MD22 |  | Data Sheet en_GB
13064 | https://balsgmbh.sharefile.eu/public/share/web-sa061cd1ca1c04af89585ea262066c156 | 60003212_BA_Wd_Ad_16A_32A_QC_178.pdf | MD21 |  | others
13064 | https://balsgmbh.sharefile.eu/public/share/web-sa061cd1ca1c04af89585ea262066c156 | https://www.bals.com/youtube-videos/WNmPZ8zQ_uI.mp4 | MD45 |  | Product video
13048 | https://balsgmbh.sharefile.eu/public/share/web-sa061cd1ca1c04af89585ea262066c156 | 13048_0_1200Wx1200H.png | MD01 |  | detail
13048 | https://balsgmbh.sharefile.eu/public/share/web-sa061cd1ca1c04af89585ea262066c156 | 04mb014a_0.jpg | MD12 |  | others
13048 | https://balsgmbh.sharefile.eu/public/share/web-sa061cd1ca1c04af89585ea262066c156 | DB_13048_de.pdf | MD22 |  | Artikeldatenblatt de
13048 | https://balsgmbh.sharefile.eu/public/share/web-sa061cd1ca1c04af89585ea262066c156 | 001_Materialkonformitaet_2064.pdf | MD49 |  | Declaration RoHS |  | 2026-04-22
13048 | https://balsgmbh.sharefile.eu/public/share/web-sa061cd1ca1c04af89585ea262066c156 | CE_Steckdosen_16A_265.pdf | MD52 |  | Declaration DOC CE (Declaration of conformity CE)
13048 | https://balsgmbh.sharefile.eu/public/share/web-sa061cd1ca1c04af89585ea262066c156 | 13048_0_300Wx300H.png | MD02 |  | normal
13048 | https://balsgmbh.sharefile.eu/public/share/web-sa061cd1ca1c04af89585ea262066c156 | 13048_0_96Wx96H.png | MD47
13048 | https://balsgmbh.sharefile.eu/public/share/web-sa061cd1ca1c04af89585ea262066c156 | https://catalogue.bals.com/de/extern/13048 | MD04
13048 | https://balsgmbh.sharefile.eu/public/share/web-sa061cd1ca1c04af89585ea262066c156 | Ausschreibungstext_13048_de.txt | MD63 |  | Ausschreibungstext de
13048 | https://balsgmbh.sharefile.eu/public/share/web-sa061cd1ca1c04af89585ea262066c156 | DB_13048_en_PL.pdf | MD22 |  | Data Sheet en_PL
13048 | https://balsgmbh.sharefile.eu/public/share/web-sa061cd1ca1c04af89585ea262066c156 | DB_13048_de_CH.pdf | MD22 |  | Artikeldatenblatt de_CH
13048 | https://balsgmbh.sharefile.eu/public/share/web-sa061cd1ca1c04af89585ea262066c156 | DB_13048_en_GB.pdf | MD22 |  | Data Sheet en_GB
13048 | https://balsgmbh.sharefile.eu/public/share/web-sa061cd1ca1c04af89585ea262066c156 | DB_13048_fr_FR.pdf | MD22 |  | Fiche Technique fr_FR
13048 | https://balsgmbh.sharefile.eu/public/share/web-sa061cd1ca1c04af89585ea262066c156 | https://www.bals.com/reach_de.pdf | MD05 |  | others
13048 | https://balsgmbh.sharefile.eu/public/share/web-sa061cd1ca1c04af89585ea262066c156 | 60003214_BA_WD_AD_16_32A _Schraub_228.pdf | MD21 |  | others
11320 | https://balsgmbh.sharefile.eu/public/share/web-sa061cd1ca1c04af89585ea262066c156 | 11320_0_1200Wx1200H.png | MD01 |  | detail
11320 | https://balsgmbh.sharefile.eu/public/share/web-sa061cd1ca1c04af89585ea262066c156 | 01mb013a_26.jpg | MD12 |  | others
11320 | https://balsgmbh.sharefile.eu/public/share/web-sa061cd1ca1c04af89585ea262066c156 | DB_11320_de.pdf | MD22 |  | Artikeldatenblatt de
11320 | https://balsgmbh.sharefile.eu/public/share/web-sa061cd1ca1c04af89585ea262066c156 | 001_Materialkonformitaet_2065.pdf | MD49 |  | Declaration RoHS |  | 2026-04-22
11320 | https://balsgmbh.sharefile.eu/public/share/web-sa061cd1ca1c04af89585ea262066c156 | CE_Steckdosen_16A_266.pdf | MD52 |  | Declaration DOC CE (Declaration of conformity CE)
11320 | https://balsgmbh.sharefile.eu/public/share/web-sa061cd1ca1c04af89585ea262066c156 | 11320_0_300Wx300H.png | MD02 |  | normal
11320 | https://balsgmbh.sharefile.eu/public/share/web-sa061cd1ca1c04af89585ea262066c156 | 11320_0_96Wx96H.png | MD47
11320 | https://balsgmbh.sharefile.eu/public/share/web-sa061cd1ca1c04af89585ea262066c156 | https://catalogue.bals.com/de/extern/11320 | MD04
11320 | https://balsgmbh.sharefile.eu/public/share/web-sa061cd1ca1c04af89585ea262066c156 | Ausschreibungstext_11320_de.txt | MD63 |  | Ausschreibungstext de
11320 | https://balsgmbh.sharefile.eu/public/share/web-sa061cd1ca1c04af89585ea262066c156 | DB_11320_en_PL.pdf | MD22 |  | Data Sheet en_PL
11320 | https://balsgmbh.sharefile.eu/public/share/web-sa061cd1ca1c04af89585ea262066c156 | DB_11320_de_CH.pdf | MD22 |  | Artikeldatenblatt de_CH
11320 | https://balsgmbh.sharefile.eu/public/share/web-sa061cd1ca1c04af89585ea262066c156 | DB_11320_fr_FR.pdf | MD22 |  | Fiche Technique fr_FR
11320 | https://balsgmbh.sharefile.eu/public/share/web-sa061cd1ca1c04af89585ea262066c156 | DB_11320_en_GB.pdf | MD22 |  | Data Sheet en_GB
11320 | https://balsgmbh.sharefile.eu/public/share/web-sa061cd1ca1c04af89585ea262066c156 | https://www.bals.com/reach_de.pdf | MD05 |  | others
11320 | https://balsgmbh.sharefile.eu/public/share/web-sa061cd1ca1c04af89585ea262066c156 | 60003214_BA_WD_AD_16_32A _Schraub_229.pdf | MD21 |  | others
13328 | https://balsgmbh.sharefile.eu/public/share/web-sa061cd1ca1c04af89585ea262066c156 | 13328_0_1200Wx1200H.png | MD01 |  | detail
13328 | https://balsgmbh.sharefile.eu/public/share/web-sa061cd1ca1c04af89585ea262066c156 | 04mb389a_0.jpg | MD12 |  | others
13328 | https://balsgmbh.sharefile.eu/public/share/web-sa061cd1ca1c04af89585ea262066c156 | DB_13328_de.pdf | MD22 |  | Artikeldatenblatt de
13328 | https://balsgmbh.sharefile.eu/public/share/web-sa061cd1ca1c04af89585ea262066c156 | 001_Materialkonformitaet_2066.pdf | MD49 |  | Declaration RoHS |  | 2026-04-22
13328 | https://balsgmbh.sharefile.eu/public/share/web-sa061cd1ca1c04af89585ea262066c156 | CE_Steckdosen_32A_182.pdf | MD52 |  | Declaration DOC CE (Declaration of conformity CE)
13328 | https://balsgmbh.sharefile.eu/public/share/web-sa061cd1ca1c04af89585ea262066c156 | 13328_0_300Wx300H.png | MD02 |  | normal
13328 | https://balsgmbh.sharefile.eu/public/share/web-sa061cd1ca1c04af89585ea262066c156 | 13328_0_96Wx96H.png | MD47
13328 | https://balsgmbh.sharefile.eu/public/share/web-sa061cd1ca1c04af89585ea262066c156 | https://catalogue.bals.com/de/extern/13328 | MD04
13328 | https://balsgmbh.sharefile.eu/public/share/web-sa061cd1ca1c04af89585ea262066c156 | Ausschreibungstext_13328_de.txt | MD63 |  | Ausschreibungstext de
13328 | https://balsgmbh.sharefile.eu/public/share/web-sa061cd1ca1c04af89585ea262066c156 | DB_13328_en_GB.pdf | MD22 |  | Data Sheet en_GB
13328 | https://balsgmbh.sharefile.eu/public/share/web-sa061cd1ca1c04af89585ea262066c156 | DB_13328_de_CH.pdf | MD22 |  | Artikeldatenblatt de_CH
13328 | https://balsgmbh.sharefile.eu/public/share/web-sa061cd1ca1c04af89585ea262066c156 | DB_13328_fr_FR.pdf | MD22 |  | Fiche Technique fr_FR
13328 | https://balsgmbh.sharefile.eu/public/share/web-sa061cd1ca1c04af89585ea262066c156 | DB_13328_en_PL.pdf | MD22 |  | Data Sheet en_PL
13328 | https://balsgmbh.sharefile.eu/public/share/web-sa061cd1ca1c04af89585ea262066c156 | https://www.bals.com/reach_de.pdf | MD05 |  | others
13328 | https://balsgmbh.sharefile.eu/public/share/web-sa061cd1ca1c04af89585ea262066c156 | 60003214_BA_WD_AD_16_32A _Schraub_230.pdf | MD21 |  | others
13326 | https://balsgmbh.sharefile.eu/public/share/web-sa061cd1ca1c04af89585ea262066c156 | 13326_0_1200Wx1200H.png | MD01 |  | detail
13326 | https://balsgmbh.sharefile.eu/public/share/web-sa061cd1ca1c04af89585ea262066c156 | 04mb389a_1.jpg | MD12 |  | others
13326 | https://balsgmbh.sharefile.eu/public/share/web-sa061cd1ca1c04af89585ea262066c156 | DB_13326_de.pdf | MD22 |  | Artikeldatenblatt de
13326 | https://balsgmbh.sharefile.eu/public/share/web-sa061cd1ca1c04af89585ea262066c156 | 001_Materialkonformitaet_2067.pdf | MD49 |  | Declaration RoHS |  | 2026-04-22
13326 | https://balsgmbh.sharefile.eu/public/share/web-sa061cd1ca1c04af89585ea262066c156 | CE_Steckdosen_16A_267.pdf | MD52 |  | Declaration DOC CE (Declaration of conformity CE)
13326 | https://balsgmbh.sharefile.eu/public/share/web-sa061cd1ca1c04af89585ea262066c156 | 13326_0_300Wx300H.png | MD02 |  | normal
13326 | https://balsgmbh.sharefile.eu/public/share/web-sa061cd1ca1c04af89585ea262066c156 | 13326_0_96Wx96H.png | MD47
13326 | https://balsgmbh.sharefile.eu/public/share/web-sa061cd1ca1c04af89585ea262066c156 | https://catalogue.bals.com/de/extern/13326 | MD04
13326 | https://balsgmbh.sharefile.eu/public/share/web-sa061cd1ca1c04af89585ea262066c156 | Ausschreibungstext_13326_de.txt | MD63 |  | Ausschreibungstext de
13326 | https://balsgmbh.sharefile.eu/public/share/web-sa061cd1ca1c04af89585ea262066c156 | DB_13326_fr_FR.pdf | MD22 |  | Fiche Technique fr_FR
13326 | https://balsgmbh.sharefile.eu/public/share/web-sa061cd1ca1c04af89585ea262066c156 | DB_13326_en_GB.pdf | MD22 |  | Data Sheet en_GB
13326 | https://balsgmbh.sharefile.eu/public/share/web-sa061cd1ca1c04af89585ea262066c156 | DB_13326_en_PL.pdf | MD22 |  | Data Sheet en_PL
13326 | https://balsgmbh.sharefile.eu/public/share/web-sa061cd1ca1c04af89585ea262066c156 | DB_13326_de_CH.pdf | MD22 |  | Artikeldatenblatt de_CH
13326 | https://balsgmbh.sharefile.eu/public/share/web-sa061cd1ca1c04af89585ea262066c156 | https://www.bals.com/reach_de.pdf | MD05 |  | others
13326 | https://balsgmbh.sharefile.eu/public/share/web-sa061cd1ca1c04af89585ea262066c156 | 60003214_BA_WD_AD_16_32A _Schraub_231.pdf | MD21 |  | others
13334 | https://balsgmbh.sharefile.eu/public/share/web-sa061cd1ca1c04af89585ea262066c156 | 13334_0_1200Wx1200H.png | MD01 |  | detail
13334 | https://balsgmbh.sharefile.eu/public/share/web-sa061cd1ca1c04af89585ea262066c156 | 04mb263a_2.jpg | MD12 |  | others
13334 | https://balsgmbh.sharefile.eu/public/share/web-sa061cd1ca1c04af89585ea262066c156 | DB_13334_de.pdf | MD22 |  | Artikeldatenblatt de
13334 | https://balsgmbh.sharefile.eu/public/share/web-sa061cd1ca1c04af89585ea262066c156 | 001_Materialkonformitaet_2068.pdf | MD49 |  | Declaration RoHS |  | 2026-04-22
13334 | https://balsgmbh.sharefile.eu/public/share/web-sa061cd1ca1c04af89585ea262066c156 | CE_Steckdosen_16A_268.pdf | MD52 |  | Declaration DOC CE (Declaration of conformity CE)
13334 | https://balsgmbh.sharefile.eu/public/share/web-sa061cd1ca1c04af89585ea262066c156 | 13334_0_300Wx300H.png | MD02 |  | normal
13334 | https://balsgmbh.sharefile.eu/public/share/web-sa061cd1ca1c04af89585ea262066c156 | 13334_0_96Wx96H.png | MD47
13334 | https://balsgmbh.sharefile.eu/public/share/web-sa061cd1ca1c04af89585ea262066c156 | https://catalogue.bals.com/de/extern/13334 | MD04
13334 | https://balsgmbh.sharefile.eu/public/share/web-sa061cd1ca1c04af89585ea262066c156 | Ausschreibungstext_13334_de.txt | MD63 |  | Ausschreibungstext de
13334 | https://balsgmbh.sharefile.eu/public/share/web-sa061cd1ca1c04af89585ea262066c156 | DB_13334_de_CH.pdf | MD22 |  | Artikeldatenblatt de_CH
13334 | https://balsgmbh.sharefile.eu/public/share/web-sa061cd1ca1c04af89585ea262066c156 | DB_13334_fr_FR.pdf | MD22 |  | Fiche Technique fr_FR
13334 | https://balsgmbh.sharefile.eu/public/share/web-sa061cd1ca1c04af89585ea262066c156 | DB_13334_en_PL.pdf | MD22 |  | Data Sheet en_PL
13334 | https://balsgmbh.sharefile.eu/public/share/web-sa061cd1ca1c04af89585ea262066c156 | DB_13334_en_GB.pdf | MD22 |  | Data Sheet en_GB
13334 | https://balsgmbh.sharefile.eu/public/share/web-sa061cd1ca1c04af89585ea262066c156 | 60003212_BA_Wd_Ad_16A_32A_QC_179.pdf | MD21 |  | others
13334 | https://balsgmbh.sharefile.eu/public/share/web-sa061cd1ca1c04af89585ea262066c156 | https://www.bals.com/youtube-videos/WNmPZ8zQ_uI.mp4 | MD45 |  | Product video
13332 | https://balsgmbh.sharefile.eu/public/share/web-sa061cd1ca1c04af89585ea262066c156 | 13332_0_1200Wx1200H.png | MD01 |  | detail
13332 | https://balsgmbh.sharefile.eu/public/share/web-sa061cd1ca1c04af89585ea262066c156 | 04mb390a_0.jpg | MD12 |  | others
13332 | https://balsgmbh.sharefile.eu/public/share/web-sa061cd1ca1c04af89585ea262066c156 | DB_13332_de.pdf | MD22 |  | Artikeldatenblatt de
13332 | https://balsgmbh.sharefile.eu/public/share/web-sa061cd1ca1c04af89585ea262066c156 | 001_Materialkonformitaet_2069.pdf | MD49 |  | Declaration RoHS |  | 2026-04-22
13332 | https://balsgmbh.sharefile.eu/public/share/web-sa061cd1ca1c04af89585ea262066c156 | CE_Steckdosen_32A_183.pdf | MD52 |  | Declaration DOC CE (Declaration of conformity CE)
13332 | https://balsgmbh.sharefile.eu/public/share/web-sa061cd1ca1c04af89585ea262066c156 | 13332_0_300Wx300H.png | MD02 |  | normal
13332 | https://balsgmbh.sharefile.eu/public/share/web-sa061cd1ca1c04af89585ea262066c156 | 13332_0_96Wx96H.png | MD47
13332 | https://balsgmbh.sharefile.eu/public/share/web-sa061cd1ca1c04af89585ea262066c156 | https://catalogue.bals.com/de/extern/13332 | MD04
13332 | https://balsgmbh.sharefile.eu/public/share/web-sa061cd1ca1c04af89585ea262066c156 | Ausschreibungstext_13332_de.txt | MD63 |  | Ausschreibungstext de
13332 | https://balsgmbh.sharefile.eu/public/share/web-sa061cd1ca1c04af89585ea262066c156 | DB_13332_de_CH.pdf | MD22 |  | Artikeldatenblatt de_CH
13332 | https://balsgmbh.sharefile.eu/public/share/web-sa061cd1ca1c04af89585ea262066c156 | DB_13332_en_PL.pdf | MD22 |  | Data Sheet en_PL
13332 | https://balsgmbh.sharefile.eu/public/share/web-sa061cd1ca1c04af89585ea262066c156 | DB_13332_en_GB.pdf | MD22 |  | Data Sheet en_GB
13332 | https://balsgmbh.sharefile.eu/public/share/web-sa061cd1ca1c04af89585ea262066c156 | DB_13332_fr_FR.pdf | MD22 |  | Fiche Technique fr_FR
13332 | https://balsgmbh.sharefile.eu/public/share/web-sa061cd1ca1c04af89585ea262066c156 | https://www.bals.com/reach_de.pdf | MD05 |  | others
13332 | https://balsgmbh.sharefile.eu/public/share/web-sa061cd1ca1c04af89585ea262066c156 | 60003214_BA_WD_AD_16_32A _Schraub_232.pdf | MD21 |  | others
13216 | https://balsgmbh.sharefile.eu/public/share/web-sa061cd1ca1c04af89585ea262066c156 | 13216_0_1200Wx1200H.png | MD01 |  | detail
13216 | https://balsgmbh.sharefile.eu/public/share/web-sa061cd1ca1c04af89585ea262066c156 | 04mb004a.jpg | MD12 |  | others
13216 | https://balsgmbh.sharefile.eu/public/share/web-sa061cd1ca1c04af89585ea262066c156 | DB_13216_de.pdf | MD22 |  | Artikeldatenblatt de
13216 | https://balsgmbh.sharefile.eu/public/share/web-sa061cd1ca1c04af89585ea262066c156 | 001_Materialkonformitaet_19.pdf | MD49 |  | Declaration RoHS |  | 2026-04-22
13216 | https://balsgmbh.sharefile.eu/public/share/web-sa061cd1ca1c04af89585ea262066c156 | CE_Steckdosen_16A_269.pdf | MD52 |  | Declaration DOC CE (Declaration of conformity CE)
13216 | https://balsgmbh.sharefile.eu/public/share/web-sa061cd1ca1c04af89585ea262066c156 | 13216_0_300Wx300H.png | MD02 |  | normal
13216 | https://balsgmbh.sharefile.eu/public/share/web-sa061cd1ca1c04af89585ea262066c156 | 13216_0_96Wx96H.png | MD47
13216 | https://balsgmbh.sharefile.eu/public/share/web-sa061cd1ca1c04af89585ea262066c156 | Ausschreibungstext_13216_de.txt | MD63 |  | Ausschreibungstext de
13216 | https://balsgmbh.sharefile.eu/public/share/web-sa061cd1ca1c04af89585ea262066c156 | DB_13216_de_CH.pdf | MD22 |  | Artikeldatenblatt de_CH
13216 | https://balsgmbh.sharefile.eu/public/share/web-sa061cd1ca1c04af89585ea262066c156 | DB_13216_en_PL.pdf | MD22 |  | Data Sheet en_PL
13216 | https://balsgmbh.sharefile.eu/public/share/web-sa061cd1ca1c04af89585ea262066c156 | DB_13216_en_GB.pdf | MD22 |  | Data Sheet en_GB
13216 | https://balsgmbh.sharefile.eu/public/share/web-sa061cd1ca1c04af89585ea262066c156 | DB_13216_fr_FR.pdf | MD22 |  | Fiche Technique fr_FR
13216 | https://balsgmbh.sharefile.eu/public/share/web-sa061cd1ca1c04af89585ea262066c156 | https://www.bals.com/reach_de.pdf | MD05 |  | others
13216 | https://balsgmbh.sharefile.eu/public/share/web-sa061cd1ca1c04af89585ea262066c156 | 60003214_BA_WD_AD_16_32A _Schraub_1.pdf | MD21 |  | others
13065 | https://balsgmbh.sharefile.eu/public/share/web-sa061cd1ca1c04af89585ea262066c156 | 13065_0_1200Wx1200H.png | MD01 |  | detail
13065 | https://balsgmbh.sharefile.eu/public/share/web-sa061cd1ca1c04af89585ea262066c156 | 04mb125a_3.jpg | MD12 |  | others
13065 | https://balsgmbh.sharefile.eu/public/share/web-sa061cd1ca1c04af89585ea262066c156 | DB_13065_de.pdf | MD22 |  | Artikeldatenblatt de
13065 | https://balsgmbh.sharefile.eu/public/share/web-sa061cd1ca1c04af89585ea262066c156 | 001_Materialkonformitaet_2070.pdf | MD49 |  | Declaration RoHS |  | 2026-04-22
13065 | https://balsgmbh.sharefile.eu/public/share/web-sa061cd1ca1c04af89585ea262066c156 | CE_Steckdosen_16A_270.pdf | MD52 |  | Declaration DOC CE (Declaration of conformity CE)
13065 | https://balsgmbh.sharefile.eu/public/share/web-sa061cd1ca1c04af89585ea262066c156 | 13065_0_300Wx300H.png | MD02 |  | normal
13065 | https://balsgmbh.sharefile.eu/public/share/web-sa061cd1ca1c04af89585ea262066c156 | 13065_0_96Wx96H.png | MD47
13065 | https://balsgmbh.sharefile.eu/public/share/web-sa061cd1ca1c04af89585ea262066c156 | https://catalogue.bals.com/de/extern/13065 | MD04
13065 | https://balsgmbh.sharefile.eu/public/share/web-sa061cd1ca1c04af89585ea262066c156 | Ausschreibungstext_13065_de.txt | MD63 |  | Ausschreibungstext de
13065 | https://balsgmbh.sharefile.eu/public/share/web-sa061cd1ca1c04af89585ea262066c156 | DB_13065_en_GB.pdf | MD22 |  | Data Sheet en_GB
13065 | https://balsgmbh.sharefile.eu/public/share/web-sa061cd1ca1c04af89585ea262066c156 | DB_13065_de_CH.pdf | MD22 |  | Artikeldatenblatt de_CH
13065 | https://balsgmbh.sharefile.eu/public/share/web-sa061cd1ca1c04af89585ea262066c156 | DB_13065_en_PL.pdf | MD22 |  | Data Sheet en_PL
13065 | https://balsgmbh.sharefile.eu/public/share/web-sa061cd1ca1c04af89585ea262066c156 | DB_13065_fr_FR.pdf | MD22 |  | Fiche Technique fr_FR
13065 | https://balsgmbh.sharefile.eu/public/share/web-sa061cd1ca1c04af89585ea262066c156 | 60003212_BA_Wd_Ad_16A_32A_QC_180.pdf | MD21 |  | others
13065 | https://balsgmbh.sharefile.eu/public/share/web-sa061cd1ca1c04af89585ea262066c156 | https://www.bals.com/youtube-videos/WNmPZ8zQ_uI.mp4 | MD45 |  | Product video
13033 | https://balsgmbh.sharefile.eu/public/share/web-sa061cd1ca1c04af89585ea262066c156 | 13033_0_1200Wx1200H.png | MD01 |  | detail
13033 | https://balsgmbh.sharefile.eu/public/share/web-sa061cd1ca1c04af89585ea262066c156 | 04mb004a.jpg | MD12 |  | others
13033 | https://balsgmbh.sharefile.eu/public/share/web-sa061cd1ca1c04af89585ea262066c156 | DB_13033_de.pdf | MD22 |  | Artikeldatenblatt de
13033 | https://balsgmbh.sharefile.eu/public/share/web-sa061cd1ca1c04af89585ea262066c156 | 001_Materialkonformitaet_19.pdf | MD49 |  | Declaration RoHS |  | 2026-04-22
13033 | https://balsgmbh.sharefile.eu/public/share/web-sa061cd1ca1c04af89585ea262066c156 | CE_Steckdosen_16A_271.pdf | MD52 |  | Declaration DOC CE (Declaration of conformity CE)
13033 | https://balsgmbh.sharefile.eu/public/share/web-sa061cd1ca1c04af89585ea262066c156 | 13033_0_300Wx300H.png | MD02 |  | normal
13033 | https://balsgmbh.sharefile.eu/public/share/web-sa061cd1ca1c04af89585ea262066c156 | 13033_0_96Wx96H.png | MD47
13033 | https://balsgmbh.sharefile.eu/public/share/web-sa061cd1ca1c04af89585ea262066c156 | Ausschreibungstext_13033_de.txt | MD63 |  | Ausschreibungstext de
13033 | https://balsgmbh.sharefile.eu/public/share/web-sa061cd1ca1c04af89585ea262066c156 | DB_13033_fr_FR.pdf | MD22 |  | Fiche Technique fr_FR
13033 | https://balsgmbh.sharefile.eu/public/share/web-sa061cd1ca1c04af89585ea262066c156 | DB_13033_en_GB.pdf | MD22 |  | Data Sheet en_GB
13033 | https://balsgmbh.sharefile.eu/public/share/web-sa061cd1ca1c04af89585ea262066c156 | DB_13033_de_CH.pdf | MD22 |  | Artikeldatenblatt de_CH
13033 | https://balsgmbh.sharefile.eu/public/share/web-sa061cd1ca1c04af89585ea262066c156 | DB_13033_en_PL.pdf | MD22 |  | Data Sheet en_PL
13033 | https://balsgmbh.sharefile.eu/public/share/web-sa061cd1ca1c04af89585ea262066c156 | https://www.bals.com/reach_de.pdf | MD05 |  | others
13033 | https://balsgmbh.sharefile.eu/public/share/web-sa061cd1ca1c04af89585ea262066c156 | 60003214_BA_WD_AD_16_32A _Schraub_1.pdf | MD21 |  | others
8328 | https://balsgmbh.sharefile.eu/public/share/web-sa061cd1ca1c04af89585ea262066c156 | 8328_0_1200Wx1200H.png | MD01 |  | detail
8328 | https://balsgmbh.sharefile.eu/public/share/web-sa061cd1ca1c04af89585ea262066c156 | 3MB54.jpeg | MD12 |  | others
8328 | https://balsgmbh.sharefile.eu/public/share/web-sa061cd1ca1c04af89585ea262066c156 | DB_8328_de.pdf | MD22 |  | Artikeldatenblatt de
8328 | https://balsgmbh.sharefile.eu/public/share/web-sa061cd1ca1c04af89585ea262066c156 | 001_Materialkonformitaet_2071.pdf | MD49 |  | Declaration RoHS |  | 2026-04-22
8328 | https://balsgmbh.sharefile.eu/public/share/web-sa061cd1ca1c04af89585ea262066c156 | 8328_0_300Wx300H.png | MD02 |  | normal
8328 | https://balsgmbh.sharefile.eu/public/share/web-sa061cd1ca1c04af89585ea262066c156 | 8328_0_96Wx96H.png | MD47
8328 | https://balsgmbh.sharefile.eu/public/share/web-sa061cd1ca1c04af89585ea262066c156 | https://catalogue.bals.com/de/extern/8328 | MD04
8328 | https://balsgmbh.sharefile.eu/public/share/web-sa061cd1ca1c04af89585ea262066c156 | Ausschreibungstext_8328_de.txt | MD63 |  | Ausschreibungstext de
8328 | https://balsgmbh.sharefile.eu/public/share/web-sa061cd1ca1c04af89585ea262066c156 | DB_8328_fr_FR.pdf | MD22 |  | Fiche Technique fr_FR
8328 | https://balsgmbh.sharefile.eu/public/share/web-sa061cd1ca1c04af89585ea262066c156 | DB_8328_de_CH.pdf | MD22 |  | Artikeldatenblatt de_CH
8328 | https://balsgmbh.sharefile.eu/public/share/web-sa061cd1ca1c04af89585ea262066c156 | DB_8328_en_GB.pdf | MD22 |  | Data Sheet en_GB
8328 | https://balsgmbh.sharefile.eu/public/share/web-sa061cd1ca1c04af89585ea262066c156 | DB_8328_en_PL.pdf | MD22 |  | Data Sheet en_PL
8330 | https://balsgmbh.sharefile.eu/public/share/web-sa061cd1ca1c04af89585ea262066c156 | 8330_0_1200Wx1200H.png | MD01 |  | detail
8330 | https://balsgmbh.sharefile.eu/public/share/web-sa061cd1ca1c04af89585ea262066c156 | 3MB54.jpeg | MD12 |  | others
8330 | https://balsgmbh.sharefile.eu/public/share/web-sa061cd1ca1c04af89585ea262066c156 | DB_8330_de.pdf | MD22 |  | Artikeldatenblatt de
8330 | https://balsgmbh.sharefile.eu/public/share/web-sa061cd1ca1c04af89585ea262066c156 | 001_Materialkonformitaet_2072.pdf | MD49 |  | Declaration RoHS |  | 2026-04-22
8330 | https://balsgmbh.sharefile.eu/public/share/web-sa061cd1ca1c04af89585ea262066c156 | 8330_0_300Wx300H.png | MD02 |  | normal
8330 | https://balsgmbh.sharefile.eu/public/share/web-sa061cd1ca1c04af89585ea262066c156 | 8330_0_96Wx96H.png | MD47
8330 | https://balsgmbh.sharefile.eu/public/share/web-sa061cd1ca1c04af89585ea262066c156 | https://catalogue.bals.com/de/extern/8330 | MD04
8330 | https://balsgmbh.sharefile.eu/public/share/web-sa061cd1ca1c04af89585ea262066c156 | Ausschreibungstext_8330_de.txt | MD63 |  | Ausschreibungstext de
8330 | https://balsgmbh.sharefile.eu/public/share/web-sa061cd1ca1c04af89585ea262066c156 | DB_8330_de_CH.pdf | MD22 |  | Artikeldatenblatt de_CH
8330 | https://balsgmbh.sharefile.eu/public/share/web-sa061cd1ca1c04af89585ea262066c156 | DB_8330_en_PL.pdf | MD22 |  | Data Sheet en_PL
8330 | https://balsgmbh.sharefile.eu/public/share/web-sa061cd1ca1c04af89585ea262066c156 | DB_8330_fr_FR.pdf | MD22 |  | Fiche Technique fr_FR
8330 | https://balsgmbh.sharefile.eu/public/share/web-sa061cd1ca1c04af89585ea262066c156 | DB_8330_en_GB.pdf | MD22 |  | Data Sheet en_GB
11017 | https://balsgmbh.sharefile.eu/public/share/web-sa061cd1ca1c04af89585ea262066c156 | 11017_0_1200Wx1200H.png | MD01 |  | detail
11017 | https://balsgmbh.sharefile.eu/public/share/web-sa061cd1ca1c04af89585ea262066c156 | 01mb003a_11.jpg | MD12 |  | others
11017 | https://balsgmbh.sharefile.eu/public/share/web-sa061cd1ca1c04af89585ea262066c156 | DB_11017_de.pdf | MD22 |  | Artikeldatenblatt de
11017 | https://balsgmbh.sharefile.eu/public/share/web-sa061cd1ca1c04af89585ea262066c156 | 001_Materialkonformitaet_2073.pdf | MD49 |  | Declaration RoHS |  | 2026-04-22
11017 | https://balsgmbh.sharefile.eu/public/share/web-sa061cd1ca1c04af89585ea262066c156 | CE_Steckdosen_63A_93.pdf | MD52 |  | Declaration DOC CE (Declaration of conformity CE)
11017 | https://balsgmbh.sharefile.eu/public/share/web-sa061cd1ca1c04af89585ea262066c156 | 11017_0_300Wx300H.png | MD02 |  | normal
11017 | https://balsgmbh.sharefile.eu/public/share/web-sa061cd1ca1c04af89585ea262066c156 | 11017_0_96Wx96H.png | MD47
11017 | https://balsgmbh.sharefile.eu/public/share/web-sa061cd1ca1c04af89585ea262066c156 | https://catalogue.bals.com/de/extern/11017 | MD04
11017 | https://balsgmbh.sharefile.eu/public/share/web-sa061cd1ca1c04af89585ea262066c156 | Ausschreibungstext_11017_de.txt | MD63 |  | Ausschreibungstext de
11017 | https://balsgmbh.sharefile.eu/public/share/web-sa061cd1ca1c04af89585ea262066c156 | DB_11017_en_PL.pdf | MD22 |  | Data Sheet en_PL
11017 | https://balsgmbh.sharefile.eu/public/share/web-sa061cd1ca1c04af89585ea262066c156 | DB_11017_en_GB.pdf | MD22 |  | Data Sheet en_GB
11017 | https://balsgmbh.sharefile.eu/public/share/web-sa061cd1ca1c04af89585ea262066c156 | DB_11017_de_CH.pdf | MD22 |  | Artikeldatenblatt de_CH
11017 | https://balsgmbh.sharefile.eu/public/share/web-sa061cd1ca1c04af89585ea262066c156 | DB_11017_fr_FR.pdf | MD22 |  | Fiche Technique fr_FR
11017 | https://balsgmbh.sharefile.eu/public/share/web-sa061cd1ca1c04af89585ea262066c156 | https://www.bals.com/reach_de.pdf | MD05 |  | others
11017 | https://balsgmbh.sharefile.eu/public/share/web-sa061cd1ca1c04af89585ea262066c156 | 60003216_BA_Wd_Ad_63A_125A_Schraub_152.pdf | MD21 |  | others
7722 | https://balsgmbh.sharefile.eu/public/share/web-sa061cd1ca1c04af89585ea262066c156 | 7722_0_1200Wx1200H.png | MD01 |  | detail
7722 | https://balsgmbh.sharefile.eu/public/share/web-sa061cd1ca1c04af89585ea262066c156 | 18MB137.jpeg | MD12 |  | others
7722 | https://balsgmbh.sharefile.eu/public/share/web-sa061cd1ca1c04af89585ea262066c156 | DB_7722_de.pdf | MD22 |  | Artikeldatenblatt de
7722 | https://balsgmbh.sharefile.eu/public/share/web-sa061cd1ca1c04af89585ea262066c156 | 7722_0_300Wx300H.png | MD02 |  | normal
7722 | https://balsgmbh.sharefile.eu/public/share/web-sa061cd1ca1c04af89585ea262066c156 | 7722_0_96Wx96H.png | MD47
7722 | https://balsgmbh.sharefile.eu/public/share/web-sa061cd1ca1c04af89585ea262066c156 | Ausschreibungstext_7722_de.txt | MD63 |  | Ausschreibungstext de
7722 | https://balsgmbh.sharefile.eu/public/share/web-sa061cd1ca1c04af89585ea262066c156 | DB_7722_en_GB.pdf | MD22 |  | Data Sheet en_GB
7722 | https://balsgmbh.sharefile.eu/public/share/web-sa061cd1ca1c04af89585ea262066c156 | DB_7722_en_PL.pdf | MD22 |  | Data Sheet en_PL
7722 | https://balsgmbh.sharefile.eu/public/share/web-sa061cd1ca1c04af89585ea262066c156 | DB_7722_fr_FR.pdf | MD22 |  | Fiche Technique fr_FR
7722 | https://balsgmbh.sharefile.eu/public/share/web-sa061cd1ca1c04af89585ea262066c156 | DB_7722_de_CH.pdf | MD22 |  | Artikeldatenblatt de_CH
7722 | https://balsgmbh.sharefile.eu/public/share/web-sa061cd1ca1c04af89585ea262066c156 | 001_Materialkonformitaet.pdf | MD49 |  | Declaration RoHS |  | 2026-04-22
13009 | https://balsgmbh.sharefile.eu/public/share/web-sa061cd1ca1c04af89585ea262066c156 | 13009_0_1200Wx1200H.png | MD01 |  | detail
13009 | https://balsgmbh.sharefile.eu/public/share/web-sa061cd1ca1c04af89585ea262066c156 | 04mb004a_9.jpg | MD12 |  | others
13009 | https://balsgmbh.sharefile.eu/public/share/web-sa061cd1ca1c04af89585ea262066c156 | DB_13009_de.pdf | MD22 |  | Artikeldatenblatt de
13009 | https://balsgmbh.sharefile.eu/public/share/web-sa061cd1ca1c04af89585ea262066c156 | 001_Materialkonformitaet_2074.pdf | MD49 |  | Declaration RoHS |  | 2026-04-22
13009 | https://balsgmbh.sharefile.eu/public/share/web-sa061cd1ca1c04af89585ea262066c156 | CE_Steckdosen_32A_184.pdf | MD52 |  | Declaration DOC CE (Declaration of conformity CE)
13009 | https://balsgmbh.sharefile.eu/public/share/web-sa061cd1ca1c04af89585ea262066c156 | 13009_0_300Wx300H.png | MD02 |  | normal
13009 | https://balsgmbh.sharefile.eu/public/share/web-sa061cd1ca1c04af89585ea262066c156 | 13009_0_96Wx96H.png | MD47
13009 | https://balsgmbh.sharefile.eu/public/share/web-sa061cd1ca1c04af89585ea262066c156 | https://catalogue.bals.com/de/extern/13009 | MD04
13009 | https://balsgmbh.sharefile.eu/public/share/web-sa061cd1ca1c04af89585ea262066c156 | Ausschreibungstext_13009_de.txt | MD63 |  | Ausschreibungstext de
13009 | https://balsgmbh.sharefile.eu/public/share/web-sa061cd1ca1c04af89585ea262066c156 | DB_13009_en_GB.pdf | MD22 |  | Data Sheet en_GB
13009 | https://balsgmbh.sharefile.eu/public/share/web-sa061cd1ca1c04af89585ea262066c156 | DB_13009_en_PL.pdf | MD22 |  | Data Sheet en_PL
13009 | https://balsgmbh.sharefile.eu/public/share/web-sa061cd1ca1c04af89585ea262066c156 | DB_13009_fr_FR.pdf | MD22 |  | Fiche Technique fr_FR
13009 | https://balsgmbh.sharefile.eu/public/share/web-sa061cd1ca1c04af89585ea262066c156 | DB_13009_de_CH.pdf | MD22 |  | Artikeldatenblatt de_CH
13009 | https://balsgmbh.sharefile.eu/public/share/web-sa061cd1ca1c04af89585ea262066c156 | https://www.bals.com/reach_de.pdf | MD05 |  | others
13009 | https://balsgmbh.sharefile.eu/public/share/web-sa061cd1ca1c04af89585ea262066c156 | 60003214_BA_WD_AD_16_32A _Schraub_233.pdf | MD21 |  | others
13051 | https://balsgmbh.sharefile.eu/public/share/web-sa061cd1ca1c04af89585ea262066c156 | 13051_0_1200Wx1200H.png | MD01 |  | detail
13051 | https://balsgmbh.sharefile.eu/public/share/web-sa061cd1ca1c04af89585ea262066c156 | 04mb008a_10.jpg | MD12 |  | others
13051 | https://balsgmbh.sharefile.eu/public/share/web-sa061cd1ca1c04af89585ea262066c156 | DB_13051_de.pdf | MD22 |  | Artikeldatenblatt de
13051 | https://balsgmbh.sharefile.eu/public/share/web-sa061cd1ca1c04af89585ea262066c156 | 001_Materialkonformitaet_2075.pdf | MD49 |  | Declaration RoHS |  | 2026-04-22
13051 | https://balsgmbh.sharefile.eu/public/share/web-sa061cd1ca1c04af89585ea262066c156 | CE_Steckdosen_63A_94.pdf | MD52 |  | Declaration DOC CE (Declaration of conformity CE)
13051 | https://balsgmbh.sharefile.eu/public/share/web-sa061cd1ca1c04af89585ea262066c156 | 13051_0_300Wx300H.png | MD02 |  | normal
13051 | https://balsgmbh.sharefile.eu/public/share/web-sa061cd1ca1c04af89585ea262066c156 | 13051_0_96Wx96H.png | MD47
13051 | https://balsgmbh.sharefile.eu/public/share/web-sa061cd1ca1c04af89585ea262066c156 | https://catalogue.bals.com/de/extern/13051 | MD04
13051 | https://balsgmbh.sharefile.eu/public/share/web-sa061cd1ca1c04af89585ea262066c156 | Ausschreibungstext_13051_de.txt | MD63 |  | Ausschreibungstext de
13051 | https://balsgmbh.sharefile.eu/public/share/web-sa061cd1ca1c04af89585ea262066c156 | DB_13051_en_GB.pdf | MD22 |  | Data Sheet en_GB
13051 | https://balsgmbh.sharefile.eu/public/share/web-sa061cd1ca1c04af89585ea262066c156 | DB_13051_de_CH.pdf | MD22 |  | Artikeldatenblatt de_CH
13051 | https://balsgmbh.sharefile.eu/public/share/web-sa061cd1ca1c04af89585ea262066c156 | DB_13051_en_PL.pdf | MD22 |  | Data Sheet en_PL
13051 | https://balsgmbh.sharefile.eu/public/share/web-sa061cd1ca1c04af89585ea262066c156 | DB_13051_fr_FR.pdf | MD22 |  | Fiche Technique fr_FR
13051 | https://balsgmbh.sharefile.eu/public/share/web-sa061cd1ca1c04af89585ea262066c156 | https://www.bals.com/reach_de.pdf | MD05 |  | others
13051 | https://balsgmbh.sharefile.eu/public/share/web-sa061cd1ca1c04af89585ea262066c156 | 60003216_BA_Wd_Ad_63A_125A_Schraub_153.pdf | MD21 |  | others
8311 | https://balsgmbh.sharefile.eu/public/share/web-sa061cd1ca1c04af89585ea262066c156 | 8311_0_1200Wx1200H.png | MD01 |  | detail
8311 | https://balsgmbh.sharefile.eu/public/share/web-sa061cd1ca1c04af89585ea262066c156 | DB_8311_de.pdf | MD22 |  | Artikeldatenblatt de
8311 | https://balsgmbh.sharefile.eu/public/share/web-sa061cd1ca1c04af89585ea262066c156 | 001_Materialkonformitaet_2076.pdf | MD49 |  | Declaration RoHS |  | 2026-04-22
8311 | https://balsgmbh.sharefile.eu/public/share/web-sa061cd1ca1c04af89585ea262066c156 | 8311_0_300Wx300H.png | MD02 |  | normal
8311 | https://balsgmbh.sharefile.eu/public/share/web-sa061cd1ca1c04af89585ea262066c156 | 8311_0_96Wx96H.png | MD47
8311 | https://balsgmbh.sharefile.eu/public/share/web-sa061cd1ca1c04af89585ea262066c156 | https://catalogue.bals.com/de/extern/8311 | MD04
8311 | https://balsgmbh.sharefile.eu/public/share/web-sa061cd1ca1c04af89585ea262066c156 | Ausschreibungstext_8311_de.txt | MD63 |  | Ausschreibungstext de
8311 | https://balsgmbh.sharefile.eu/public/share/web-sa061cd1ca1c04af89585ea262066c156 | DB_8311_en_PL.pdf | MD22 |  | Data Sheet en_PL
8311 | https://balsgmbh.sharefile.eu/public/share/web-sa061cd1ca1c04af89585ea262066c156 | DB_8311_de_CH.pdf | MD22 |  | Artikeldatenblatt de_CH
8311 | https://balsgmbh.sharefile.eu/public/share/web-sa061cd1ca1c04af89585ea262066c156 | DB_8311_fr_FR.pdf | MD22 |  | Fiche Technique fr_FR
8311 | https://balsgmbh.sharefile.eu/public/share/web-sa061cd1ca1c04af89585ea262066c156 | DB_8311_en_GB.pdf | MD22 |  | Data Sheet en_GB
8338 | https://balsgmbh.sharefile.eu/public/share/web-sa061cd1ca1c04af89585ea262066c156 | 8338_0_1200Wx1200H.png | MD01 |  | detail
8338 | https://balsgmbh.sharefile.eu/public/share/web-sa061cd1ca1c04af89585ea262066c156 | 02mb016a_10.jpg | MD12 |  | others
8338 | https://balsgmbh.sharefile.eu/public/share/web-sa061cd1ca1c04af89585ea262066c156 | DB_8338_de.pdf | MD22 |  | Artikeldatenblatt de
8338 | https://balsgmbh.sharefile.eu/public/share/web-sa061cd1ca1c04af89585ea262066c156 | 001_Materialkonformitaet_2077.pdf | MD49 |  | Declaration RoHS |  | 2026-04-22
8338 | https://balsgmbh.sharefile.eu/public/share/web-sa061cd1ca1c04af89585ea262066c156 | 8338_0_300Wx300H.png | MD02 |  | normal
8338 | https://balsgmbh.sharefile.eu/public/share/web-sa061cd1ca1c04af89585ea262066c156 | 8338_0_96Wx96H.png | MD47
8338 | https://balsgmbh.sharefile.eu/public/share/web-sa061cd1ca1c04af89585ea262066c156 | https://catalogue.bals.com/de/extern/8338 | MD04
8338 | https://balsgmbh.sharefile.eu/public/share/web-sa061cd1ca1c04af89585ea262066c156 | Ausschreibungstext_8338_de.txt | MD63 |  | Ausschreibungstext de
8338 | https://balsgmbh.sharefile.eu/public/share/web-sa061cd1ca1c04af89585ea262066c156 | DB_8338_de_CH.pdf | MD22 |  | Artikeldatenblatt de_CH
8338 | https://balsgmbh.sharefile.eu/public/share/web-sa061cd1ca1c04af89585ea262066c156 | DB_8338_fr_FR.pdf | MD22 |  | Fiche Technique fr_FR
8338 | https://balsgmbh.sharefile.eu/public/share/web-sa061cd1ca1c04af89585ea262066c156 | DB_8338_en_GB.pdf | MD22 |  | Data Sheet en_GB
8338 | https://balsgmbh.sharefile.eu/public/share/web-sa061cd1ca1c04af89585ea262066c156 | DB_8338_en_PL.pdf | MD22 |  | Data Sheet en_PL
11264 | https://balsgmbh.sharefile.eu/public/share/web-sa061cd1ca1c04af89585ea262066c156 | 11264_0_1200Wx1200H.png | MD01 |  | detail
11264 | https://balsgmbh.sharefile.eu/public/share/web-sa061cd1ca1c04af89585ea262066c156 | 01mb013a_27.jpg | MD12 |  | others
11264 | https://balsgmbh.sharefile.eu/public/share/web-sa061cd1ca1c04af89585ea262066c156 | DB_11264_de.pdf | MD22 |  | Artikeldatenblatt de
11264 | https://balsgmbh.sharefile.eu/public/share/web-sa061cd1ca1c04af89585ea262066c156 | 001_Materialkonformitaet_2078.pdf | MD49 |  | Declaration RoHS |  | 2026-04-22
11264 | https://balsgmbh.sharefile.eu/public/share/web-sa061cd1ca1c04af89585ea262066c156 | CE_Steckdosen_32A_185.pdf | MD52 |  | Declaration DOC CE (Declaration of conformity CE)
11264 | https://balsgmbh.sharefile.eu/public/share/web-sa061cd1ca1c04af89585ea262066c156 | 11264_0_300Wx300H.png | MD02 |  | normal
11264 | https://balsgmbh.sharefile.eu/public/share/web-sa061cd1ca1c04af89585ea262066c156 | 11264_0_96Wx96H.png | MD47
11264 | https://balsgmbh.sharefile.eu/public/share/web-sa061cd1ca1c04af89585ea262066c156 | https://catalogue.bals.com/de/extern/11264 | MD04
11264 | https://balsgmbh.sharefile.eu/public/share/web-sa061cd1ca1c04af89585ea262066c156 | Ausschreibungstext_11264_de.txt | MD63 |  | Ausschreibungstext de
11264 | https://balsgmbh.sharefile.eu/public/share/web-sa061cd1ca1c04af89585ea262066c156 | DB_11264_en_GB.pdf | MD22 |  | Data Sheet en_GB
11264 | https://balsgmbh.sharefile.eu/public/share/web-sa061cd1ca1c04af89585ea262066c156 | DB_11264_en_PL.pdf | MD22 |  | Data Sheet en_PL
11264 | https://balsgmbh.sharefile.eu/public/share/web-sa061cd1ca1c04af89585ea262066c156 | DB_11264_de_CH.pdf | MD22 |  | Artikeldatenblatt de_CH
11264 | https://balsgmbh.sharefile.eu/public/share/web-sa061cd1ca1c04af89585ea262066c156 | DB_11264_fr_FR.pdf | MD22 |  | Fiche Technique fr_FR
11264 | https://balsgmbh.sharefile.eu/public/share/web-sa061cd1ca1c04af89585ea262066c156 | https://www.bals.com/reach_de.pdf | MD05 |  | others
11264 | https://balsgmbh.sharefile.eu/public/share/web-sa061cd1ca1c04af89585ea262066c156 | 60003214_BA_WD_AD_16_32A _Schraub_234.pdf | MD21 |  | others
11038 | https://balsgmbh.sharefile.eu/public/share/web-sa061cd1ca1c04af89585ea262066c156 | 11038_0_1200Wx1200H.png | MD01 |  | detail
11038 | https://balsgmbh.sharefile.eu/public/share/web-sa061cd1ca1c04af89585ea262066c156 | 01mb031a_0.jpg | MD12 |  | others
11038 | https://balsgmbh.sharefile.eu/public/share/web-sa061cd1ca1c04af89585ea262066c156 | DB_11038_de.pdf | MD22 |  | Artikeldatenblatt de
11038 | https://balsgmbh.sharefile.eu/public/share/web-sa061cd1ca1c04af89585ea262066c156 | 001_Materialkonformitaet_19.pdf | MD49 |  | Declaration RoHS |  | 2026-04-22
11038 | https://balsgmbh.sharefile.eu/public/share/web-sa061cd1ca1c04af89585ea262066c156 | CE_Steckdosen_63A_95.pdf | MD52 |  | Declaration DOC CE (Declaration of conformity CE)
11038 | https://balsgmbh.sharefile.eu/public/share/web-sa061cd1ca1c04af89585ea262066c156 | 11038_0_300Wx300H.png | MD02 |  | normal
11038 | https://balsgmbh.sharefile.eu/public/share/web-sa061cd1ca1c04af89585ea262066c156 | 11038_0_96Wx96H.png | MD47
11038 | https://balsgmbh.sharefile.eu/public/share/web-sa061cd1ca1c04af89585ea262066c156 | https://catalogue.bals.com/de/extern/11038 | MD04
11038 | https://balsgmbh.sharefile.eu/public/share/web-sa061cd1ca1c04af89585ea262066c156 | Ausschreibungstext_11038_de.txt | MD63 |  | Ausschreibungstext de
11038 | https://balsgmbh.sharefile.eu/public/share/web-sa061cd1ca1c04af89585ea262066c156 | DB_11038_de_CH.pdf | MD22 |  | Artikeldatenblatt de_CH
11038 | https://balsgmbh.sharefile.eu/public/share/web-sa061cd1ca1c04af89585ea262066c156 | DB_11038_fr_FR.pdf | MD22 |  | Fiche Technique fr_FR
11038 | https://balsgmbh.sharefile.eu/public/share/web-sa061cd1ca1c04af89585ea262066c156 | DB_11038_en_GB.pdf | MD22 |  | Data Sheet en_GB
11038 | https://balsgmbh.sharefile.eu/public/share/web-sa061cd1ca1c04af89585ea262066c156 | DB_11038_en_PL.pdf | MD22 |  | Data Sheet en_PL
11038 | https://balsgmbh.sharefile.eu/public/share/web-sa061cd1ca1c04af89585ea262066c156 | https://www.bals.com/reach_de.pdf | MD05 |  | others
11038 | https://balsgmbh.sharefile.eu/public/share/web-sa061cd1ca1c04af89585ea262066c156 | 60003216_BA_Wd_Ad_63A_125A_Schraub_40.pdf | MD21 |  | others
11219 | https://balsgmbh.sharefile.eu/public/share/web-sa061cd1ca1c04af89585ea262066c156 | 11219_0_1200Wx1200H.png | MD01 |  | detail
11219 | https://balsgmbh.sharefile.eu/public/share/web-sa061cd1ca1c04af89585ea262066c156 | 01mb002a_29.jpg | MD12 |  | others
11219 | https://balsgmbh.sharefile.eu/public/share/web-sa061cd1ca1c04af89585ea262066c156 | DB_11219_de.pdf | MD22 |  | Artikeldatenblatt de
11219 | https://balsgmbh.sharefile.eu/public/share/web-sa061cd1ca1c04af89585ea262066c156 | 001_Materialkonformitaet_19.pdf | MD49 |  | Declaration RoHS |  | 2026-04-22
11219 | https://balsgmbh.sharefile.eu/public/share/web-sa061cd1ca1c04af89585ea262066c156 | CE_Steckdosen_16A_272.pdf | MD52 |  | Declaration DOC CE (Declaration of conformity CE)
11219 | https://balsgmbh.sharefile.eu/public/share/web-sa061cd1ca1c04af89585ea262066c156 | 11219_0_300Wx300H.png | MD02 |  | normal
11219 | https://balsgmbh.sharefile.eu/public/share/web-sa061cd1ca1c04af89585ea262066c156 | 11219_0_96Wx96H.png | MD47
11219 | https://balsgmbh.sharefile.eu/public/share/web-sa061cd1ca1c04af89585ea262066c156 | https://catalogue.bals.com/de/extern/11219 | MD04
11219 | https://balsgmbh.sharefile.eu/public/share/web-sa061cd1ca1c04af89585ea262066c156 | Ausschreibungstext_11219_de.txt | MD63 |  | Ausschreibungstext de
11219 | https://balsgmbh.sharefile.eu/public/share/web-sa061cd1ca1c04af89585ea262066c156 | DB_11219_en_GB.pdf | MD22 |  | Data Sheet en_GB
11219 | https://balsgmbh.sharefile.eu/public/share/web-sa061cd1ca1c04af89585ea262066c156 | DB_11219_en_PL.pdf | MD22 |  | Data Sheet en_PL
11219 | https://balsgmbh.sharefile.eu/public/share/web-sa061cd1ca1c04af89585ea262066c156 | DB_11219_fr_FR.pdf | MD22 |  | Fiche Technique fr_FR
11219 | https://balsgmbh.sharefile.eu/public/share/web-sa061cd1ca1c04af89585ea262066c156 | DB_11219_de_CH.pdf | MD22 |  | Artikeldatenblatt de_CH
11219 | https://balsgmbh.sharefile.eu/public/share/web-sa061cd1ca1c04af89585ea262066c156 | https://www.bals.com/reach_de.pdf | MD05 |  | others
11219 | https://balsgmbh.sharefile.eu/public/share/web-sa061cd1ca1c04af89585ea262066c156 | 60003214_BA_WD_AD_16_32A _Schraub_1.pdf | MD21 |  | others
11221 | https://balsgmbh.sharefile.eu/public/share/web-sa061cd1ca1c04af89585ea262066c156 | 11221_0_1200Wx1200H.png | MD01 |  | detail
11221 | https://balsgmbh.sharefile.eu/public/share/web-sa061cd1ca1c04af89585ea262066c156 | 01mb004a_10.jpg | MD12 |  | others
11221 | https://balsgmbh.sharefile.eu/public/share/web-sa061cd1ca1c04af89585ea262066c156 | DB_11221_de.pdf | MD22 |  | Artikeldatenblatt de
11221 | https://balsgmbh.sharefile.eu/public/share/web-sa061cd1ca1c04af89585ea262066c156 | 001_Materialkonformitaet_19.pdf | MD49 |  | Declaration RoHS |  | 2026-04-22
11221 | https://balsgmbh.sharefile.eu/public/share/web-sa061cd1ca1c04af89585ea262066c156 | CE_Steckdosen_63A_96.pdf | MD52 |  | Declaration DOC CE (Declaration of conformity CE)
11221 | https://balsgmbh.sharefile.eu/public/share/web-sa061cd1ca1c04af89585ea262066c156 | 11221_0_300Wx300H.png | MD02 |  | normal
11221 | https://balsgmbh.sharefile.eu/public/share/web-sa061cd1ca1c04af89585ea262066c156 | 11221_0_96Wx96H.png | MD47
11221 | https://balsgmbh.sharefile.eu/public/share/web-sa061cd1ca1c04af89585ea262066c156 | https://catalogue.bals.com/de/extern/11221 | MD04
11221 | https://balsgmbh.sharefile.eu/public/share/web-sa061cd1ca1c04af89585ea262066c156 | Ausschreibungstext_11221_de.txt | MD63 |  | Ausschreibungstext de
11221 | https://balsgmbh.sharefile.eu/public/share/web-sa061cd1ca1c04af89585ea262066c156 | DB_11221_en_GB.pdf | MD22 |  | Data Sheet en_GB
11221 | https://balsgmbh.sharefile.eu/public/share/web-sa061cd1ca1c04af89585ea262066c156 | DB_11221_de_CH.pdf | MD22 |  | Artikeldatenblatt de_CH
11221 | https://balsgmbh.sharefile.eu/public/share/web-sa061cd1ca1c04af89585ea262066c156 | DB_11221_en_PL.pdf | MD22 |  | Data Sheet en_PL
11221 | https://balsgmbh.sharefile.eu/public/share/web-sa061cd1ca1c04af89585ea262066c156 | DB_11221_fr_FR.pdf | MD22 |  | Fiche Technique fr_FR
11221 | https://balsgmbh.sharefile.eu/public/share/web-sa061cd1ca1c04af89585ea262066c156 | https://www.bals.com/reach_de.pdf | MD05 |  | others
11221 | https://balsgmbh.sharefile.eu/public/share/web-sa061cd1ca1c04af89585ea262066c156 | 60003216_BA_Wd_Ad_63A_125A_Schraub_40.pdf | MD21 |  | others
11208 | https://balsgmbh.sharefile.eu/public/share/web-sa061cd1ca1c04af89585ea262066c156 | 11208_0_1200Wx1200H.png | MD01 |  | detail
11208 | https://balsgmbh.sharefile.eu/public/share/web-sa061cd1ca1c04af89585ea262066c156 | 01mb004a_10.jpg | MD12 |  | others
11208 | https://balsgmbh.sharefile.eu/public/share/web-sa061cd1ca1c04af89585ea262066c156 | DB_11208_de.pdf | MD22 |  | Artikeldatenblatt de
11208 | https://balsgmbh.sharefile.eu/public/share/web-sa061cd1ca1c04af89585ea262066c156 | 001_Materialkonformitaet_19.pdf | MD49 |  | Declaration RoHS |  | 2026-04-22
11208 | https://balsgmbh.sharefile.eu/public/share/web-sa061cd1ca1c04af89585ea262066c156 | CE_Steckdosen_63A_97.pdf | MD52 |  | Declaration DOC CE (Declaration of conformity CE)
11208 | https://balsgmbh.sharefile.eu/public/share/web-sa061cd1ca1c04af89585ea262066c156 | 11208_0_300Wx300H.png | MD02 |  | normal
11208 | https://balsgmbh.sharefile.eu/public/share/web-sa061cd1ca1c04af89585ea262066c156 | 11208_0_96Wx96H.png | MD47
11208 | https://balsgmbh.sharefile.eu/public/share/web-sa061cd1ca1c04af89585ea262066c156 | https://catalogue.bals.com/de/extern/11208 | MD04
11208 | https://balsgmbh.sharefile.eu/public/share/web-sa061cd1ca1c04af89585ea262066c156 | Ausschreibungstext_11208_de.txt | MD63 |  | Ausschreibungstext de
11208 | https://balsgmbh.sharefile.eu/public/share/web-sa061cd1ca1c04af89585ea262066c156 | DB_11208_fr_FR.pdf | MD22 |  | Fiche Technique fr_FR
11208 | https://balsgmbh.sharefile.eu/public/share/web-sa061cd1ca1c04af89585ea262066c156 | DB_11208_en_PL.pdf | MD22 |  | Data Sheet en_PL
11208 | https://balsgmbh.sharefile.eu/public/share/web-sa061cd1ca1c04af89585ea262066c156 | DB_11208_en_GB.pdf | MD22 |  | Data Sheet en_GB
11208 | https://balsgmbh.sharefile.eu/public/share/web-sa061cd1ca1c04af89585ea262066c156 | DB_11208_de_CH.pdf | MD22 |  | Artikeldatenblatt de_CH
11208 | https://balsgmbh.sharefile.eu/public/share/web-sa061cd1ca1c04af89585ea262066c156 | https://www.bals.com/reach_de.pdf | MD05 |  | others
11208 | https://balsgmbh.sharefile.eu/public/share/web-sa061cd1ca1c04af89585ea262066c156 | 60003216_BA_Wd_Ad_63A_125A_Schraub_40.pdf | MD21 |  | others
8191 | https://balsgmbh.sharefile.eu/public/share/web-sa061cd1ca1c04af89585ea262066c156 | 8191_0_1200Wx1200H.png | MD01 |  | detail
8191 | https://balsgmbh.sharefile.eu/public/share/web-sa061cd1ca1c04af89585ea262066c156 | DB_8191_de.pdf | MD22 |  | Artikeldatenblatt de
8191 | https://balsgmbh.sharefile.eu/public/share/web-sa061cd1ca1c04af89585ea262066c156 | 001_Materialkonformitaet_2079.pdf | MD49 |  | Declaration RoHS |  | 2026-04-22
8191 | https://balsgmbh.sharefile.eu/public/share/web-sa061cd1ca1c04af89585ea262066c156 | CE_Verlaengerungsleitung.pdf | MD52 |  | Declaration DOC CE (Declaration of conformity CE)
8191 | https://balsgmbh.sharefile.eu/public/share/web-sa061cd1ca1c04af89585ea262066c156 | 8191_0_300Wx300H.png | MD02 |  | normal
8191 | https://balsgmbh.sharefile.eu/public/share/web-sa061cd1ca1c04af89585ea262066c156 | 8191_0_96Wx96H.png | MD47
8191 | https://balsgmbh.sharefile.eu/public/share/web-sa061cd1ca1c04af89585ea262066c156 | Ausschreibungstext_8191_de.txt | MD63 |  | Ausschreibungstext de
8191 | https://balsgmbh.sharefile.eu/public/share/web-sa061cd1ca1c04af89585ea262066c156 | DB_8191_fr_FR.pdf | MD22 |  | Fiche Technique fr_FR
8191 | https://balsgmbh.sharefile.eu/public/share/web-sa061cd1ca1c04af89585ea262066c156 | DB_8191_en_GB.pdf | MD22 |  | Data Sheet en_GB
8191 | https://balsgmbh.sharefile.eu/public/share/web-sa061cd1ca1c04af89585ea262066c156 | DB_8191_en_PL.pdf | MD22 |  | Data Sheet en_PL
8191 | https://balsgmbh.sharefile.eu/public/share/web-sa061cd1ca1c04af89585ea262066c156 | DB_8191_de_CH.pdf | MD22 |  | Artikeldatenblatt de_CH
8191 | https://balsgmbh.sharefile.eu/public/share/web-sa061cd1ca1c04af89585ea262066c156 | https://www.bals.com/reach_de.pdf | MD05 |  | others
8191 | https://balsgmbh.sharefile.eu/public/share/web-sa061cd1ca1c04af89585ea262066c156 | 600003852_BA_Verlaengerungsleitung.pdf | MD21 |  | others
8333 | https://balsgmbh.sharefile.eu/public/share/web-sa061cd1ca1c04af89585ea262066c156 | 8333_0_1200Wx1200H.png | MD01 |  | detail
8333 | https://balsgmbh.sharefile.eu/public/share/web-sa061cd1ca1c04af89585ea262066c156 | 3MB54.jpeg | MD12 |  | others
8333 | https://balsgmbh.sharefile.eu/public/share/web-sa061cd1ca1c04af89585ea262066c156 | DB_8333_de.pdf | MD22 |  | Artikeldatenblatt de
8333 | https://balsgmbh.sharefile.eu/public/share/web-sa061cd1ca1c04af89585ea262066c156 | 001_Materialkonformitaet_2080.pdf | MD49 |  | Declaration RoHS |  | 2026-04-22
8333 | https://balsgmbh.sharefile.eu/public/share/web-sa061cd1ca1c04af89585ea262066c156 | 8333_0_300Wx300H.png | MD02 |  | normal
8333 | https://balsgmbh.sharefile.eu/public/share/web-sa061cd1ca1c04af89585ea262066c156 | 8333_0_96Wx96H.png | MD47
8333 | https://balsgmbh.sharefile.eu/public/share/web-sa061cd1ca1c04af89585ea262066c156 | https://catalogue.bals.com/de/extern/8333 | MD04
8333 | https://balsgmbh.sharefile.eu/public/share/web-sa061cd1ca1c04af89585ea262066c156 | Ausschreibungstext_8333_de.txt | MD63 |  | Ausschreibungstext de
8333 | https://balsgmbh.sharefile.eu/public/share/web-sa061cd1ca1c04af89585ea262066c156 | DB_8333_en_GB.pdf | MD22 |  | Data Sheet en_GB
8333 | https://balsgmbh.sharefile.eu/public/share/web-sa061cd1ca1c04af89585ea262066c156 | DB_8333_fr_FR.pdf | MD22 |  | Fiche Technique fr_FR
8333 | https://balsgmbh.sharefile.eu/public/share/web-sa061cd1ca1c04af89585ea262066c156 | DB_8333_en_PL.pdf | MD22 |  | Data Sheet en_PL
8333 | https://balsgmbh.sharefile.eu/public/share/web-sa061cd1ca1c04af89585ea262066c156 | DB_8333_de_CH.pdf | MD22 |  | Artikeldatenblatt de_CH
8333 | https://balsgmbh.sharefile.eu/public/share/web-sa061cd1ca1c04af89585ea262066c156 | https://www.bals.com/reach_de.pdf | MD05 |  | others
4619 | https://balsgmbh.sharefile.eu/public/share/web-sa061cd1ca1c04af89585ea262066c156 | 4619_0_1200Wx1200H.png | MD01 |  | detail
4619 | https://balsgmbh.sharefile.eu/public/share/web-sa061cd1ca1c04af89585ea262066c156 | 16mb015a_8.jpg | MD12 |  | others
4619 | https://balsgmbh.sharefile.eu/public/share/web-sa061cd1ca1c04af89585ea262066c156 | DB_4619_de.pdf | MD22 |  | Artikeldatenblatt de
4619 | https://balsgmbh.sharefile.eu/public/share/web-sa061cd1ca1c04af89585ea262066c156 | 001_Materialkonformitaet_2081.pdf | MD49 |  | Declaration RoHS |  | 2026-04-22
4619 | https://balsgmbh.sharefile.eu/public/share/web-sa061cd1ca1c04af89585ea262066c156 | CE_Geraetestecker_32A_101.pdf | MD52 |  | Declaration DOC CE (Declaration of conformity CE)
4619 | https://balsgmbh.sharefile.eu/public/share/web-sa061cd1ca1c04af89585ea262066c156 | 4619_0_300Wx300H.png | MD02 |  | normal
4619 | https://balsgmbh.sharefile.eu/public/share/web-sa061cd1ca1c04af89585ea262066c156 | 4619_0_96Wx96H.png | MD47
4619 | https://balsgmbh.sharefile.eu/public/share/web-sa061cd1ca1c04af89585ea262066c156 | https://catalogue.bals.com/de/extern/4619 | MD04
4619 | https://balsgmbh.sharefile.eu/public/share/web-sa061cd1ca1c04af89585ea262066c156 | Ausschreibungstext_4619_de.txt | MD63 |  | Ausschreibungstext de
4619 | https://balsgmbh.sharefile.eu/public/share/web-sa061cd1ca1c04af89585ea262066c156 | DB_4619_en_PL.pdf | MD22 |  | Data Sheet en_PL
4619 | https://balsgmbh.sharefile.eu/public/share/web-sa061cd1ca1c04af89585ea262066c156 | DB_4619_de_CH.pdf | MD22 |  | Artikeldatenblatt de_CH
4619 | https://balsgmbh.sharefile.eu/public/share/web-sa061cd1ca1c04af89585ea262066c156 | DB_4619_fr_FR.pdf | MD22 |  | Fiche Technique fr_FR
4619 | https://balsgmbh.sharefile.eu/public/share/web-sa061cd1ca1c04af89585ea262066c156 | DB_4619_en_GB.pdf | MD22 |  | Data Sheet en_GB
4619 | https://balsgmbh.sharefile.eu/public/share/web-sa061cd1ca1c04af89585ea262066c156 | https://www.bals.com/reach_de.pdf | MD05 |  | others
4619 | https://balsgmbh.sharefile.eu/public/share/web-sa061cd1ca1c04af89585ea262066c156 | 60003221_BA_Kleinspannung_Dosen_117.pdf | MD21 |  | others
11014 | https://balsgmbh.sharefile.eu/public/share/web-sa061cd1ca1c04af89585ea262066c156 | 11014_0_1200Wx1200H.png | MD01 |  | detail
11014 | https://balsgmbh.sharefile.eu/public/share/web-sa061cd1ca1c04af89585ea262066c156 | 01mb031a_1.jpg | MD12 |  | others
11014 | https://balsgmbh.sharefile.eu/public/share/web-sa061cd1ca1c04af89585ea262066c156 | DB_11014_de.pdf | MD22 |  | Artikeldatenblatt de
11014 | https://balsgmbh.sharefile.eu/public/share/web-sa061cd1ca1c04af89585ea262066c156 | 001_Materialkonformitaet_2082.pdf | MD49 |  | Declaration RoHS |  | 2026-04-22
11014 | https://balsgmbh.sharefile.eu/public/share/web-sa061cd1ca1c04af89585ea262066c156 | CE_Steckdosen_63A_98.pdf | MD52 |  | Declaration DOC CE (Declaration of conformity CE)
11014 | https://balsgmbh.sharefile.eu/public/share/web-sa061cd1ca1c04af89585ea262066c156 | 11014_0_300Wx300H.png | MD02 |  | normal
11014 | https://balsgmbh.sharefile.eu/public/share/web-sa061cd1ca1c04af89585ea262066c156 | 11014_0_96Wx96H.png | MD47
11014 | https://balsgmbh.sharefile.eu/public/share/web-sa061cd1ca1c04af89585ea262066c156 | https://catalogue.bals.com/de/extern/11014 | MD04
11014 | https://balsgmbh.sharefile.eu/public/share/web-sa061cd1ca1c04af89585ea262066c156 | Ausschreibungstext_11014_de.txt | MD63 |  | Ausschreibungstext de
11014 | https://balsgmbh.sharefile.eu/public/share/web-sa061cd1ca1c04af89585ea262066c156 | DB_11014_en_GB.pdf | MD22 |  | Data Sheet en_GB
11014 | https://balsgmbh.sharefile.eu/public/share/web-sa061cd1ca1c04af89585ea262066c156 | DB_11014_fr_FR.pdf | MD22 |  | Fiche Technique fr_FR
11014 | https://balsgmbh.sharefile.eu/public/share/web-sa061cd1ca1c04af89585ea262066c156 | DB_11014_en_PL.pdf | MD22 |  | Data Sheet en_PL
11014 | https://balsgmbh.sharefile.eu/public/share/web-sa061cd1ca1c04af89585ea262066c156 | DB_11014_de_CH.pdf | MD22 |  | Artikeldatenblatt de_CH
11014 | https://balsgmbh.sharefile.eu/public/share/web-sa061cd1ca1c04af89585ea262066c156 | https://www.bals.com/reach_de.pdf | MD05 |  | others
11014 | https://balsgmbh.sharefile.eu/public/share/web-sa061cd1ca1c04af89585ea262066c156 | 60003216_BA_Wd_Ad_63A_125A_Schraub_154.pdf | MD21 |  | others
8192 | https://balsgmbh.sharefile.eu/public/share/web-sa061cd1ca1c04af89585ea262066c156 | 8192_0_1200Wx1200H.png | MD01 |  | detail
8192 | https://balsgmbh.sharefile.eu/public/share/web-sa061cd1ca1c04af89585ea262066c156 | DB_8192_de.pdf | MD22 |  | Artikeldatenblatt de
8192 | https://balsgmbh.sharefile.eu/public/share/web-sa061cd1ca1c04af89585ea262066c156 | 001_Materialkonformitaet_2083.pdf | MD49 |  | Declaration RoHS |  | 2026-04-22
8192 | https://balsgmbh.sharefile.eu/public/share/web-sa061cd1ca1c04af89585ea262066c156 | CE_Verlaengerungsleitung.pdf | MD52 |  | Declaration DOC CE (Declaration of conformity CE)
8192 | https://balsgmbh.sharefile.eu/public/share/web-sa061cd1ca1c04af89585ea262066c156 | 8192_0_300Wx300H.png | MD02 |  | normal
8192 | https://balsgmbh.sharefile.eu/public/share/web-sa061cd1ca1c04af89585ea262066c156 | 8192_0_96Wx96H.png | MD47
8192 | https://balsgmbh.sharefile.eu/public/share/web-sa061cd1ca1c04af89585ea262066c156 | Ausschreibungstext_8192_de.txt | MD63 |  | Ausschreibungstext de
8192 | https://balsgmbh.sharefile.eu/public/share/web-sa061cd1ca1c04af89585ea262066c156 | DB_8192_en_GB.pdf | MD22 |  | Data Sheet en_GB
8192 | https://balsgmbh.sharefile.eu/public/share/web-sa061cd1ca1c04af89585ea262066c156 | DB_8192_de_CH.pdf | MD22 |  | Artikeldatenblatt de_CH
8192 | https://balsgmbh.sharefile.eu/public/share/web-sa061cd1ca1c04af89585ea262066c156 | DB_8192_en_PL.pdf | MD22 |  | Data Sheet en_PL
8192 | https://balsgmbh.sharefile.eu/public/share/web-sa061cd1ca1c04af89585ea262066c156 | DB_8192_fr_FR.pdf | MD22 |  | Fiche Technique fr_FR
8192 | https://balsgmbh.sharefile.eu/public/share/web-sa061cd1ca1c04af89585ea262066c156 | https://www.bals.com/reach_de.pdf | MD05 |  | others
8192 | https://balsgmbh.sharefile.eu/public/share/web-sa061cd1ca1c04af89585ea262066c156 | 600003852_BA_Verlaengerungsleitung.pdf | MD21 |  | others
13026 | https://balsgmbh.sharefile.eu/public/share/web-sa061cd1ca1c04af89585ea262066c156 | 13026_0_1200Wx1200H.png | MD01 |  | detail
13026 | https://balsgmbh.sharefile.eu/public/share/web-sa061cd1ca1c04af89585ea262066c156 | 04mb005a_17.jpg | MD12 |  | others
13026 | https://balsgmbh.sharefile.eu/public/share/web-sa061cd1ca1c04af89585ea262066c156 | DB_13026_de.pdf | MD22 |  | Artikeldatenblatt de
13026 | https://balsgmbh.sharefile.eu/public/share/web-sa061cd1ca1c04af89585ea262066c156 | 001_Materialkonformitaet_2084.pdf | MD49 |  | Declaration RoHS |  | 2026-04-22
13026 | https://balsgmbh.sharefile.eu/public/share/web-sa061cd1ca1c04af89585ea262066c156 | CE_Steckdosen_32A_186.pdf | MD52 |  | Declaration DOC CE (Declaration of conformity CE)
13026 | https://balsgmbh.sharefile.eu/public/share/web-sa061cd1ca1c04af89585ea262066c156 | 13026_0_300Wx300H.png | MD02 |  | normal
13026 | https://balsgmbh.sharefile.eu/public/share/web-sa061cd1ca1c04af89585ea262066c156 | 13026_0_96Wx96H.png | MD47
13026 | https://balsgmbh.sharefile.eu/public/share/web-sa061cd1ca1c04af89585ea262066c156 | https://catalogue.bals.com/de/extern/13026 | MD04
13026 | https://balsgmbh.sharefile.eu/public/share/web-sa061cd1ca1c04af89585ea262066c156 | Ausschreibungstext_13026_de.txt | MD63 |  | Ausschreibungstext de
13026 | https://balsgmbh.sharefile.eu/public/share/web-sa061cd1ca1c04af89585ea262066c156 | DB_13026_de_CH.pdf | MD22 |  | Artikeldatenblatt de_CH
13026 | https://balsgmbh.sharefile.eu/public/share/web-sa061cd1ca1c04af89585ea262066c156 | DB_13026_en_PL.pdf | MD22 |  | Data Sheet en_PL
13026 | https://balsgmbh.sharefile.eu/public/share/web-sa061cd1ca1c04af89585ea262066c156 | DB_13026_fr_FR.pdf | MD22 |  | Fiche Technique fr_FR
13026 | https://balsgmbh.sharefile.eu/public/share/web-sa061cd1ca1c04af89585ea262066c156 | DB_13026_en_GB.pdf | MD22 |  | Data Sheet en_GB
13026 | https://balsgmbh.sharefile.eu/public/share/web-sa061cd1ca1c04af89585ea262066c156 | https://www.bals.com/reach_de.pdf | MD05 |  | others
13026 | https://balsgmbh.sharefile.eu/public/share/web-sa061cd1ca1c04af89585ea262066c156 | 60003214_BA_WD_AD_16_32A _Schraub_235.pdf | MD21 |  | others
13011 | https://balsgmbh.sharefile.eu/public/share/web-sa061cd1ca1c04af89585ea262066c156 | 13011_0_1200Wx1200H.png | MD01 |  | detail
13011 | https://balsgmbh.sharefile.eu/public/share/web-sa061cd1ca1c04af89585ea262066c156 | 04mb004a_10.jpg | MD12 |  | others
13011 | https://balsgmbh.sharefile.eu/public/share/web-sa061cd1ca1c04af89585ea262066c156 | DB_13011_de.pdf | MD22 |  | Artikeldatenblatt de
13011 | https://balsgmbh.sharefile.eu/public/share/web-sa061cd1ca1c04af89585ea262066c156 | 001_Materialkonformitaet_2085.pdf | MD49 |  | Declaration RoHS |  | 2026-04-22
13011 | https://balsgmbh.sharefile.eu/public/share/web-sa061cd1ca1c04af89585ea262066c156 | CE_Steckdosen_32A_187.pdf | MD52 |  | Declaration DOC CE (Declaration of conformity CE)
13011 | https://balsgmbh.sharefile.eu/public/share/web-sa061cd1ca1c04af89585ea262066c156 | 13011_0_300Wx300H.png | MD02 |  | normal
13011 | https://balsgmbh.sharefile.eu/public/share/web-sa061cd1ca1c04af89585ea262066c156 | 13011_0_96Wx96H.png | MD47
13011 | https://balsgmbh.sharefile.eu/public/share/web-sa061cd1ca1c04af89585ea262066c156 | https://catalogue.bals.com/de/extern/13011 | MD04
13011 | https://balsgmbh.sharefile.eu/public/share/web-sa061cd1ca1c04af89585ea262066c156 | Ausschreibungstext_13011_de.txt | MD63 |  | Ausschreibungstext de
13011 | https://balsgmbh.sharefile.eu/public/share/web-sa061cd1ca1c04af89585ea262066c156 | DB_13011_fr_FR.pdf | MD22 |  | Fiche Technique fr_FR
13011 | https://balsgmbh.sharefile.eu/public/share/web-sa061cd1ca1c04af89585ea262066c156 | DB_13011_en_GB.pdf | MD22 |  | Data Sheet en_GB
13011 | https://balsgmbh.sharefile.eu/public/share/web-sa061cd1ca1c04af89585ea262066c156 | DB_13011_de_CH.pdf | MD22 |  | Artikeldatenblatt de_CH
13011 | https://balsgmbh.sharefile.eu/public/share/web-sa061cd1ca1c04af89585ea262066c156 | DB_13011_en_PL.pdf | MD22 |  | Data Sheet en_PL
13011 | https://balsgmbh.sharefile.eu/public/share/web-sa061cd1ca1c04af89585ea262066c156 | https://www.bals.com/reach_de.pdf | MD05 |  | others
13011 | https://balsgmbh.sharefile.eu/public/share/web-sa061cd1ca1c04af89585ea262066c156 | 60003214_BA_WD_AD_16_32A _Schraub_236.pdf | MD21 |  | others
7723 | https://balsgmbh.sharefile.eu/public/share/web-sa061cd1ca1c04af89585ea262066c156 | 7723_0_1200Wx1200H.png | MD01 |  | detail
7723 | https://balsgmbh.sharefile.eu/public/share/web-sa061cd1ca1c04af89585ea262066c156 | 18MB137.jpeg | MD12 |  | others
7723 | https://balsgmbh.sharefile.eu/public/share/web-sa061cd1ca1c04af89585ea262066c156 | DB_7723_de.pdf | MD22 |  | Artikeldatenblatt de
7723 | https://balsgmbh.sharefile.eu/public/share/web-sa061cd1ca1c04af89585ea262066c156 | 7723_0_300Wx300H.png | MD02 |  | normal
7723 | https://balsgmbh.sharefile.eu/public/share/web-sa061cd1ca1c04af89585ea262066c156 | 7723_0_96Wx96H.png | MD47
7723 | https://balsgmbh.sharefile.eu/public/share/web-sa061cd1ca1c04af89585ea262066c156 | Ausschreibungstext_7723_de.txt | MD63 |  | Ausschreibungstext de
7723 | https://balsgmbh.sharefile.eu/public/share/web-sa061cd1ca1c04af89585ea262066c156 | DB_7723_fr_FR.pdf | MD22 |  | Fiche Technique fr_FR
7723 | https://balsgmbh.sharefile.eu/public/share/web-sa061cd1ca1c04af89585ea262066c156 | DB_7723_en_PL.pdf | MD22 |  | Data Sheet en_PL
7723 | https://balsgmbh.sharefile.eu/public/share/web-sa061cd1ca1c04af89585ea262066c156 | DB_7723_en_GB.pdf | MD22 |  | Data Sheet en_GB
7723 | https://balsgmbh.sharefile.eu/public/share/web-sa061cd1ca1c04af89585ea262066c156 | DB_7723_de_CH.pdf | MD22 |  | Artikeldatenblatt de_CH
7723 | https://balsgmbh.sharefile.eu/public/share/web-sa061cd1ca1c04af89585ea262066c156 | 001_Materialkonformitaet.pdf | MD49 |  | Declaration RoHS |  | 2026-04-22
7489 | https://balsgmbh.sharefile.eu/public/share/web-sa061cd1ca1c04af89585ea262066c156 | 7489_0_1200Wx1200H.png | MD01 |  | detail
7489 | https://balsgmbh.sharefile.eu/public/share/web-sa061cd1ca1c04af89585ea262066c156 | 18mb120a.jpg | MD12 |  | others
7489 | https://balsgmbh.sharefile.eu/public/share/web-sa061cd1ca1c04af89585ea262066c156 | DB_7489_de.pdf | MD22 |  | Artikeldatenblatt de
7489 | https://balsgmbh.sharefile.eu/public/share/web-sa061cd1ca1c04af89585ea262066c156 | 001_Materialkonformitaet_19.pdf | MD49 |  | Declaration RoHS |  | 2026-04-22
7489 | https://balsgmbh.sharefile.eu/public/share/web-sa061cd1ca1c04af89585ea262066c156 | CE_Schukokupplung_16A_8.pdf | MD52 |  | Declaration DOC CE (Declaration of conformity CE)
7489 | https://balsgmbh.sharefile.eu/public/share/web-sa061cd1ca1c04af89585ea262066c156 | 7489_0_300Wx300H.png | MD02 |  | normal
7489 | https://balsgmbh.sharefile.eu/public/share/web-sa061cd1ca1c04af89585ea262066c156 | 7489_0_96Wx96H.png | MD47
7489 | https://balsgmbh.sharefile.eu/public/share/web-sa061cd1ca1c04af89585ea262066c156 | https://catalogue.bals.com/de/extern/7489 | MD04
7489 | https://balsgmbh.sharefile.eu/public/share/web-sa061cd1ca1c04af89585ea262066c156 | Ausschreibungstext_7489_de.txt | MD63 |  | Ausschreibungstext de
7489 | https://balsgmbh.sharefile.eu/public/share/web-sa061cd1ca1c04af89585ea262066c156 | DB_7489_de_CH.pdf | MD22 |  | Artikeldatenblatt de_CH
7489 | https://balsgmbh.sharefile.eu/public/share/web-sa061cd1ca1c04af89585ea262066c156 | DB_7489_fr_FR.pdf | MD22 |  | Fiche Technique fr_FR
7489 | https://balsgmbh.sharefile.eu/public/share/web-sa061cd1ca1c04af89585ea262066c156 | DB_7489_en_GB.pdf | MD22 |  | Data Sheet en_GB
7489 | https://balsgmbh.sharefile.eu/public/share/web-sa061cd1ca1c04af89585ea262066c156 | DB_7489_en_PL.pdf | MD22 |  | Data Sheet en_PL
7489 | https://balsgmbh.sharefile.eu/public/share/web-sa061cd1ca1c04af89585ea262066c156 | https://www.bals.com/reach_de.pdf | MD05 |  | others
7489 | https://balsgmbh.sharefile.eu/public/share/web-sa061cd1ca1c04af89585ea262066c156 | https://www.bals.com/youtube-videos/1a4aJA7nmAE.mp4 | MD45 |  | Product video
13007 | https://balsgmbh.sharefile.eu/public/share/web-sa061cd1ca1c04af89585ea262066c156 | 13007_0_1200Wx1200H.png | MD01 |  | detail
13007 | https://balsgmbh.sharefile.eu/public/share/web-sa061cd1ca1c04af89585ea262066c156 | 04mb004a_11.jpg | MD12 |  | others
13007 | https://balsgmbh.sharefile.eu/public/share/web-sa061cd1ca1c04af89585ea262066c156 | DB_13007_de.pdf | MD22 |  | Artikeldatenblatt de
13007 | https://balsgmbh.sharefile.eu/public/share/web-sa061cd1ca1c04af89585ea262066c156 | 001_Materialkonformitaet_2086.pdf | MD49 |  | Declaration RoHS |  | 2026-04-22
13007 | https://balsgmbh.sharefile.eu/public/share/web-sa061cd1ca1c04af89585ea262066c156 | CE_Steckdosen_32A_188.pdf | MD52 |  | Declaration DOC CE (Declaration of conformity CE)
13007 | https://balsgmbh.sharefile.eu/public/share/web-sa061cd1ca1c04af89585ea262066c156 | 13007_0_300Wx300H.png | MD02 |  | normal
13007 | https://balsgmbh.sharefile.eu/public/share/web-sa061cd1ca1c04af89585ea262066c156 | 13007_0_96Wx96H.png | MD47
13007 | https://balsgmbh.sharefile.eu/public/share/web-sa061cd1ca1c04af89585ea262066c156 | https://catalogue.bals.com/de/extern/13007 | MD04
13007 | https://balsgmbh.sharefile.eu/public/share/web-sa061cd1ca1c04af89585ea262066c156 | Ausschreibungstext_13007_de.txt | MD63 |  | Ausschreibungstext de
13007 | https://balsgmbh.sharefile.eu/public/share/web-sa061cd1ca1c04af89585ea262066c156 | DB_13007_en_GB.pdf | MD22 |  | Data Sheet en_GB
13007 | https://balsgmbh.sharefile.eu/public/share/web-sa061cd1ca1c04af89585ea262066c156 | DB_13007_en_PL.pdf | MD22 |  | Data Sheet en_PL
13007 | https://balsgmbh.sharefile.eu/public/share/web-sa061cd1ca1c04af89585ea262066c156 | DB_13007_de_CH.pdf | MD22 |  | Artikeldatenblatt de_CH
13007 | https://balsgmbh.sharefile.eu/public/share/web-sa061cd1ca1c04af89585ea262066c156 | DB_13007_fr_FR.pdf | MD22 |  | Fiche Technique fr_FR
13007 | https://balsgmbh.sharefile.eu/public/share/web-sa061cd1ca1c04af89585ea262066c156 | https://www.bals.com/reach_de.pdf | MD05 |  | others
13007 | https://balsgmbh.sharefile.eu/public/share/web-sa061cd1ca1c04af89585ea262066c156 | 60003214_BA_WD_AD_16_32A _Schraub_237.pdf | MD21 |  | others
7493 | https://balsgmbh.sharefile.eu/public/share/web-sa061cd1ca1c04af89585ea262066c156 | 7493_0_1200Wx1200H.png | MD01 |  | detail
7493 | https://balsgmbh.sharefile.eu/public/share/web-sa061cd1ca1c04af89585ea262066c156 | 18mb120a.jpg | MD12 |  | others
7493 | https://balsgmbh.sharefile.eu/public/share/web-sa061cd1ca1c04af89585ea262066c156 | DB_7493_de.pdf | MD22 |  | Artikeldatenblatt de
7493 | https://balsgmbh.sharefile.eu/public/share/web-sa061cd1ca1c04af89585ea262066c156 | 001_Materialkonformitaet_19.pdf | MD49 |  | Declaration RoHS |  | 2026-04-22
7493 | https://balsgmbh.sharefile.eu/public/share/web-sa061cd1ca1c04af89585ea262066c156 | CE_Schukokupplung_16A_belg-franz.pdf | MD52 |  | Declaration DOC CE (Declaration of conformity CE)
7493 | https://balsgmbh.sharefile.eu/public/share/web-sa061cd1ca1c04af89585ea262066c156 | 7493_0_300Wx300H.png | MD02 |  | normal
7493 | https://balsgmbh.sharefile.eu/public/share/web-sa061cd1ca1c04af89585ea262066c156 | 7493_0_96Wx96H.png | MD47
7493 | https://balsgmbh.sharefile.eu/public/share/web-sa061cd1ca1c04af89585ea262066c156 | https://catalogue.bals.com/de/extern/7493 | MD04
7493 | https://balsgmbh.sharefile.eu/public/share/web-sa061cd1ca1c04af89585ea262066c156 | Ausschreibungstext_7493_de.txt | MD63 |  | Ausschreibungstext de
7493 | https://balsgmbh.sharefile.eu/public/share/web-sa061cd1ca1c04af89585ea262066c156 | DB_7493_en_GB.pdf | MD22 |  | Data Sheet en_GB
7493 | https://balsgmbh.sharefile.eu/public/share/web-sa061cd1ca1c04af89585ea262066c156 | DB_7493_fr_FR.pdf | MD22 |  | Fiche Technique fr_FR
7493 | https://balsgmbh.sharefile.eu/public/share/web-sa061cd1ca1c04af89585ea262066c156 | DB_7493_en_PL.pdf | MD22 |  | Data Sheet en_PL
7493 | https://balsgmbh.sharefile.eu/public/share/web-sa061cd1ca1c04af89585ea262066c156 | DB_7493_de_CH.pdf | MD22 |  | Artikeldatenblatt de_CH
7493 | https://balsgmbh.sharefile.eu/public/share/web-sa061cd1ca1c04af89585ea262066c156 | https://www.bals.com/reach_de.pdf | MD05 |  | others
7493 | https://balsgmbh.sharefile.eu/public/share/web-sa061cd1ca1c04af89585ea262066c156 | https://www.bals.com/youtube-videos/1a4aJA7nmAE.mp4 | MD45 |  | Product video
8156 | https://balsgmbh.sharefile.eu/public/share/web-sa061cd1ca1c04af89585ea262066c156 | 8156_0_1200Wx1200H.png | MD01 |  | detail
8156 | https://balsgmbh.sharefile.eu/public/share/web-sa061cd1ca1c04af89585ea262066c156 | DB_8156_de.pdf | MD22 |  | Artikeldatenblatt de
8156 | https://balsgmbh.sharefile.eu/public/share/web-sa061cd1ca1c04af89585ea262066c156 | 001_Materialkonformitaet_2087.pdf | MD49 |  | Declaration RoHS |  | 2026-04-22
8156 | https://balsgmbh.sharefile.eu/public/share/web-sa061cd1ca1c04af89585ea262066c156 | CE_Verlaengerungsleitung.pdf | MD52 |  | Declaration DOC CE (Declaration of conformity CE)
8156 | https://balsgmbh.sharefile.eu/public/share/web-sa061cd1ca1c04af89585ea262066c156 | 8156_0_300Wx300H.png | MD02 |  | normal
8156 | https://balsgmbh.sharefile.eu/public/share/web-sa061cd1ca1c04af89585ea262066c156 | 8156_0_96Wx96H.png | MD47
8156 | https://balsgmbh.sharefile.eu/public/share/web-sa061cd1ca1c04af89585ea262066c156 | Ausschreibungstext_8156_de.txt | MD63 |  | Ausschreibungstext de
8156 | https://balsgmbh.sharefile.eu/public/share/web-sa061cd1ca1c04af89585ea262066c156 | DB_8156_en_PL.pdf | MD22 |  | Data Sheet en_PL
8156 | https://balsgmbh.sharefile.eu/public/share/web-sa061cd1ca1c04af89585ea262066c156 | DB_8156_de_CH.pdf | MD22 |  | Artikeldatenblatt de_CH
8156 | https://balsgmbh.sharefile.eu/public/share/web-sa061cd1ca1c04af89585ea262066c156 | DB_8156_fr_FR.pdf | MD22 |  | Fiche Technique fr_FR
8156 | https://balsgmbh.sharefile.eu/public/share/web-sa061cd1ca1c04af89585ea262066c156 | DB_8156_en_GB.pdf | MD22 |  | Data Sheet en_GB
8156 | https://balsgmbh.sharefile.eu/public/share/web-sa061cd1ca1c04af89585ea262066c156 | https://www.bals.com/reach_de.pdf | MD05 |  | others
8156 | https://balsgmbh.sharefile.eu/public/share/web-sa061cd1ca1c04af89585ea262066c156 | 600003852_BA_Verlaengerungsleitung.pdf | MD21 |  | others
13066 | https://balsgmbh.sharefile.eu/public/share/web-sa061cd1ca1c04af89585ea262066c156 | 13066_0_1200Wx1200H.png | MD01 |  | detail
13066 | https://balsgmbh.sharefile.eu/public/share/web-sa061cd1ca1c04af89585ea262066c156 | 04mb125a_4.jpg | MD12 |  | others
13066 | https://balsgmbh.sharefile.eu/public/share/web-sa061cd1ca1c04af89585ea262066c156 | DB_13066_de.pdf | MD22 |  | Artikeldatenblatt de
13066 | https://balsgmbh.sharefile.eu/public/share/web-sa061cd1ca1c04af89585ea262066c156 | 001_Materialkonformitaet_2088.pdf | MD49 |  | Declaration RoHS |  | 2026-04-22
13066 | https://balsgmbh.sharefile.eu/public/share/web-sa061cd1ca1c04af89585ea262066c156 | CE_Steckdosen_32A_189.pdf | MD52 |  | Declaration DOC CE (Declaration of conformity CE)
13066 | https://balsgmbh.sharefile.eu/public/share/web-sa061cd1ca1c04af89585ea262066c156 | 13066_0_300Wx300H.png | MD02 |  | normal
13066 | https://balsgmbh.sharefile.eu/public/share/web-sa061cd1ca1c04af89585ea262066c156 | 13066_0_96Wx96H.png | MD47
13066 | https://balsgmbh.sharefile.eu/public/share/web-sa061cd1ca1c04af89585ea262066c156 | https://catalogue.bals.com/de/extern/13066 | MD04
13066 | https://balsgmbh.sharefile.eu/public/share/web-sa061cd1ca1c04af89585ea262066c156 | Ausschreibungstext_13066_de.txt | MD63 |  | Ausschreibungstext de
13066 | https://balsgmbh.sharefile.eu/public/share/web-sa061cd1ca1c04af89585ea262066c156 | DB_13066_en_GB.pdf | MD22 |  | Data Sheet en_GB
13066 | https://balsgmbh.sharefile.eu/public/share/web-sa061cd1ca1c04af89585ea262066c156 | DB_13066_de_CH.pdf | MD22 |  | Artikeldatenblatt de_CH
13066 | https://balsgmbh.sharefile.eu/public/share/web-sa061cd1ca1c04af89585ea262066c156 | DB_13066_fr_FR.pdf | MD22 |  | Fiche Technique fr_FR
13066 | https://balsgmbh.sharefile.eu/public/share/web-sa061cd1ca1c04af89585ea262066c156 | DB_13066_en_PL.pdf | MD22 |  | Data Sheet en_PL
13066 | https://balsgmbh.sharefile.eu/public/share/web-sa061cd1ca1c04af89585ea262066c156 | 60003212_BA_Wd_Ad_16A_32A_QC_181.pdf | MD21 |  | others
13066 | https://balsgmbh.sharefile.eu/public/share/web-sa061cd1ca1c04af89585ea262066c156 | https://www.bals.com/youtube-videos/WNmPZ8zQ_uI.mp4 | MD45 |  | Product video
8316 | https://balsgmbh.sharefile.eu/public/share/web-sa061cd1ca1c04af89585ea262066c156 | 8316_0_1200Wx1200H.png | MD01 |  | detail
8316 | https://balsgmbh.sharefile.eu/public/share/web-sa061cd1ca1c04af89585ea262066c156 | DB_8316_de.pdf | MD22 |  | Artikeldatenblatt de
8316 | https://balsgmbh.sharefile.eu/public/share/web-sa061cd1ca1c04af89585ea262066c156 | 001_Materialkonformitaet_19.pdf | MD49 |  | Declaration RoHS |  | 2026-04-22
8316 | https://balsgmbh.sharefile.eu/public/share/web-sa061cd1ca1c04af89585ea262066c156 | 8316_0_300Wx300H.png | MD02 |  | normal
8316 | https://balsgmbh.sharefile.eu/public/share/web-sa061cd1ca1c04af89585ea262066c156 | 8316_0_96Wx96H.png | MD47
8316 | https://balsgmbh.sharefile.eu/public/share/web-sa061cd1ca1c04af89585ea262066c156 | https://catalogue.bals.com/de/extern/8316 | MD04
8316 | https://balsgmbh.sharefile.eu/public/share/web-sa061cd1ca1c04af89585ea262066c156 | Ausschreibungstext_8316_de.txt | MD63 |  | Ausschreibungstext de
8316 | https://balsgmbh.sharefile.eu/public/share/web-sa061cd1ca1c04af89585ea262066c156 | DB_8316_de_CH.pdf | MD22 |  | Artikeldatenblatt de_CH
8316 | https://balsgmbh.sharefile.eu/public/share/web-sa061cd1ca1c04af89585ea262066c156 | DB_8316_en_PL.pdf | MD22 |  | Data Sheet en_PL
8316 | https://balsgmbh.sharefile.eu/public/share/web-sa061cd1ca1c04af89585ea262066c156 | DB_8316_fr_FR.pdf | MD22 |  | Fiche Technique fr_FR
8316 | https://balsgmbh.sharefile.eu/public/share/web-sa061cd1ca1c04af89585ea262066c156 | DB_8316_en_GB.pdf | MD22 |  | Data Sheet en_GB
7488 | https://balsgmbh.sharefile.eu/public/share/web-sa061cd1ca1c04af89585ea262066c156 | 7488_0_1200Wx1200H.png | MD01 |  | detail
7488 | https://balsgmbh.sharefile.eu/public/share/web-sa061cd1ca1c04af89585ea262066c156 | 18mb120a.jpg | MD12 |  | others
7488 | https://balsgmbh.sharefile.eu/public/share/web-sa061cd1ca1c04af89585ea262066c156 | DB_7488_de.pdf | MD22 |  | Artikeldatenblatt de
7488 | https://balsgmbh.sharefile.eu/public/share/web-sa061cd1ca1c04af89585ea262066c156 | 001_Materialkonformitaet_19.pdf | MD49 |  | Declaration RoHS |  | 2026-04-22
7488 | https://balsgmbh.sharefile.eu/public/share/web-sa061cd1ca1c04af89585ea262066c156 | CE_Schukokupplung_16A_9.pdf | MD52 |  | Declaration DOC CE (Declaration of conformity CE)
7488 | https://balsgmbh.sharefile.eu/public/share/web-sa061cd1ca1c04af89585ea262066c156 | 7488_0_300Wx300H.png | MD02 |  | normal
7488 | https://balsgmbh.sharefile.eu/public/share/web-sa061cd1ca1c04af89585ea262066c156 | 7488_0_96Wx96H.png | MD47
7488 | https://balsgmbh.sharefile.eu/public/share/web-sa061cd1ca1c04af89585ea262066c156 | https://catalogue.bals.com/de/extern/7488 | MD04
7488 | https://balsgmbh.sharefile.eu/public/share/web-sa061cd1ca1c04af89585ea262066c156 | Ausschreibungstext_7488_de.txt | MD63 |  | Ausschreibungstext de
7488 | https://balsgmbh.sharefile.eu/public/share/web-sa061cd1ca1c04af89585ea262066c156 | DB_7488_en_PL.pdf | MD22 |  | Data Sheet en_PL
7488 | https://balsgmbh.sharefile.eu/public/share/web-sa061cd1ca1c04af89585ea262066c156 | DB_7488_en_GB.pdf | MD22 |  | Data Sheet en_GB
7488 | https://balsgmbh.sharefile.eu/public/share/web-sa061cd1ca1c04af89585ea262066c156 | DB_7488_de_CH.pdf | MD22 |  | Artikeldatenblatt de_CH
7488 | https://balsgmbh.sharefile.eu/public/share/web-sa061cd1ca1c04af89585ea262066c156 | DB_7488_fr_FR.pdf | MD22 |  | Fiche Technique fr_FR
7488 | https://balsgmbh.sharefile.eu/public/share/web-sa061cd1ca1c04af89585ea262066c156 | https://www.bals.com/reach_de.pdf | MD05 |  | others
7488 | https://balsgmbh.sharefile.eu/public/share/web-sa061cd1ca1c04af89585ea262066c156 | https://www.bals.com/youtube-videos/1a4aJA7nmAE.mp4 | MD45 |  | Product video
13024 | https://balsgmbh.sharefile.eu/public/share/web-sa061cd1ca1c04af89585ea262066c156 | 13024_0_1200Wx1200H.png | MD01 |  | detail
13024 | https://balsgmbh.sharefile.eu/public/share/web-sa061cd1ca1c04af89585ea262066c156 | 04mb005a_18.jpg | MD12 |  | others
13024 | https://balsgmbh.sharefile.eu/public/share/web-sa061cd1ca1c04af89585ea262066c156 | DB_13024_de.pdf | MD22 |  | Artikeldatenblatt de
13024 | https://balsgmbh.sharefile.eu/public/share/web-sa061cd1ca1c04af89585ea262066c156 | 001_Materialkonformitaet_2089.pdf | MD49 |  | Declaration RoHS |  | 2026-04-22
13024 | https://balsgmbh.sharefile.eu/public/share/web-sa061cd1ca1c04af89585ea262066c156 | CE_Steckdosen_32A_190.pdf | MD52 |  | Declaration DOC CE (Declaration of conformity CE)
13024 | https://balsgmbh.sharefile.eu/public/share/web-sa061cd1ca1c04af89585ea262066c156 | 13024_0_300Wx300H.png | MD02 |  | normal
13024 | https://balsgmbh.sharefile.eu/public/share/web-sa061cd1ca1c04af89585ea262066c156 | 13024_0_96Wx96H.png | MD47
13024 | https://balsgmbh.sharefile.eu/public/share/web-sa061cd1ca1c04af89585ea262066c156 | https://catalogue.bals.com/de/extern/13024 | MD04
13024 | https://balsgmbh.sharefile.eu/public/share/web-sa061cd1ca1c04af89585ea262066c156 | Ausschreibungstext_13024_de.txt | MD63 |  | Ausschreibungstext de
13024 | https://balsgmbh.sharefile.eu/public/share/web-sa061cd1ca1c04af89585ea262066c156 | DB_13024_fr_FR.pdf | MD22 |  | Fiche Technique fr_FR
13024 | https://balsgmbh.sharefile.eu/public/share/web-sa061cd1ca1c04af89585ea262066c156 | DB_13024_en_PL.pdf | MD22 |  | Data Sheet en_PL
13024 | https://balsgmbh.sharefile.eu/public/share/web-sa061cd1ca1c04af89585ea262066c156 | DB_13024_en_GB.pdf | MD22 |  | Data Sheet en_GB
13024 | https://balsgmbh.sharefile.eu/public/share/web-sa061cd1ca1c04af89585ea262066c156 | DB_13024_de_CH.pdf | MD22 |  | Artikeldatenblatt de_CH
13024 | https://balsgmbh.sharefile.eu/public/share/web-sa061cd1ca1c04af89585ea262066c156 | https://www.bals.com/reach_de.pdf | MD05 |  | others
13024 | https://balsgmbh.sharefile.eu/public/share/web-sa061cd1ca1c04af89585ea262066c156 | 60003214_BA_WD_AD_16_32A _Schraub_238.pdf | MD21 |  | others
13050 | https://balsgmbh.sharefile.eu/public/share/web-sa061cd1ca1c04af89585ea262066c156 | 13050_0_1200Wx1200H.png | MD01 |  | detail
13050 | https://balsgmbh.sharefile.eu/public/share/web-sa061cd1ca1c04af89585ea262066c156 | 04mb004a_12.jpg | MD12 |  | others
13050 | https://balsgmbh.sharefile.eu/public/share/web-sa061cd1ca1c04af89585ea262066c156 | DB_13050_de.pdf | MD22 |  | Artikeldatenblatt de
13050 | https://balsgmbh.sharefile.eu/public/share/web-sa061cd1ca1c04af89585ea262066c156 | 001_Materialkonformitaet_2090.pdf | MD49 |  | Declaration RoHS |  | 2026-04-22
13050 | https://balsgmbh.sharefile.eu/public/share/web-sa061cd1ca1c04af89585ea262066c156 | CE_Steckdosen_32A_191.pdf | MD52 |  | Declaration DOC CE (Declaration of conformity CE)
13050 | https://balsgmbh.sharefile.eu/public/share/web-sa061cd1ca1c04af89585ea262066c156 | 13050_0_300Wx300H.png | MD02 |  | normal
13050 | https://balsgmbh.sharefile.eu/public/share/web-sa061cd1ca1c04af89585ea262066c156 | 13050_0_96Wx96H.png | MD47
13050 | https://balsgmbh.sharefile.eu/public/share/web-sa061cd1ca1c04af89585ea262066c156 | Ausschreibungstext_13050_de.txt | MD63 |  | Ausschreibungstext de
13050 | https://balsgmbh.sharefile.eu/public/share/web-sa061cd1ca1c04af89585ea262066c156 | DB_13050_fr_FR.pdf | MD22 |  | Fiche Technique fr_FR
13050 | https://balsgmbh.sharefile.eu/public/share/web-sa061cd1ca1c04af89585ea262066c156 | DB_13050_en_PL.pdf | MD22 |  | Data Sheet en_PL
13050 | https://balsgmbh.sharefile.eu/public/share/web-sa061cd1ca1c04af89585ea262066c156 | DB_13050_en_GB.pdf | MD22 |  | Data Sheet en_GB
13050 | https://balsgmbh.sharefile.eu/public/share/web-sa061cd1ca1c04af89585ea262066c156 | DB_13050_de_CH.pdf | MD22 |  | Artikeldatenblatt de_CH
13050 | https://balsgmbh.sharefile.eu/public/share/web-sa061cd1ca1c04af89585ea262066c156 | https://www.bals.com/reach_de.pdf | MD05 |  | others
13050 | https://balsgmbh.sharefile.eu/public/share/web-sa061cd1ca1c04af89585ea262066c156 | 60003214_BA_WD_AD_16_32A _Schraub_239.pdf | MD21 |  | others
8312 | https://balsgmbh.sharefile.eu/public/share/web-sa061cd1ca1c04af89585ea262066c156 | 8312_0_1200Wx1200H.png | MD01 |  | detail
8312 | https://balsgmbh.sharefile.eu/public/share/web-sa061cd1ca1c04af89585ea262066c156 | DB_8312_de.pdf | MD22 |  | Artikeldatenblatt de
8312 | https://balsgmbh.sharefile.eu/public/share/web-sa061cd1ca1c04af89585ea262066c156 | 001_Materialkonformitaet_2091.pdf | MD49 |  | Declaration RoHS |  | 2026-04-22
8312 | https://balsgmbh.sharefile.eu/public/share/web-sa061cd1ca1c04af89585ea262066c156 | 8312_0_300Wx300H.png | MD02 |  | normal
8312 | https://balsgmbh.sharefile.eu/public/share/web-sa061cd1ca1c04af89585ea262066c156 | 8312_0_96Wx96H.png | MD47
8312 | https://balsgmbh.sharefile.eu/public/share/web-sa061cd1ca1c04af89585ea262066c156 | https://catalogue.bals.com/de/extern/8312 | MD04
8312 | https://balsgmbh.sharefile.eu/public/share/web-sa061cd1ca1c04af89585ea262066c156 | Ausschreibungstext_8312_de.txt | MD63 |  | Ausschreibungstext de
8312 | https://balsgmbh.sharefile.eu/public/share/web-sa061cd1ca1c04af89585ea262066c156 | DB_8312_de_CH.pdf | MD22 |  | Artikeldatenblatt de_CH
8312 | https://balsgmbh.sharefile.eu/public/share/web-sa061cd1ca1c04af89585ea262066c156 | DB_8312_fr_FR.pdf | MD22 |  | Fiche Technique fr_FR
8312 | https://balsgmbh.sharefile.eu/public/share/web-sa061cd1ca1c04af89585ea262066c156 | DB_8312_en_GB.pdf | MD22 |  | Data Sheet en_GB
8312 | https://balsgmbh.sharefile.eu/public/share/web-sa061cd1ca1c04af89585ea262066c156 | DB_8312_en_PL.pdf | MD22 |  | Data Sheet en_PL
8314 | https://balsgmbh.sharefile.eu/public/share/web-sa061cd1ca1c04af89585ea262066c156 | 8314_0_1200Wx1200H.png | MD01 |  | detail
8314 | https://balsgmbh.sharefile.eu/public/share/web-sa061cd1ca1c04af89585ea262066c156 | DB_8314_de.pdf | MD22 |  | Artikeldatenblatt de
8314 | https://balsgmbh.sharefile.eu/public/share/web-sa061cd1ca1c04af89585ea262066c156 | 001_Materialkonformitaet_19.pdf | MD49 |  | Declaration RoHS |  | 2026-04-22
8314 | https://balsgmbh.sharefile.eu/public/share/web-sa061cd1ca1c04af89585ea262066c156 | 8314_0_300Wx300H.png | MD02 |  | normal
8314 | https://balsgmbh.sharefile.eu/public/share/web-sa061cd1ca1c04af89585ea262066c156 | 8314_0_96Wx96H.png | MD47
8314 | https://balsgmbh.sharefile.eu/public/share/web-sa061cd1ca1c04af89585ea262066c156 | https://catalogue.bals.com/de/extern/8314 | MD04
8314 | https://balsgmbh.sharefile.eu/public/share/web-sa061cd1ca1c04af89585ea262066c156 | Ausschreibungstext_8314_de.txt | MD63 |  | Ausschreibungstext de
8314 | https://balsgmbh.sharefile.eu/public/share/web-sa061cd1ca1c04af89585ea262066c156 | DB_8314_en_PL.pdf | MD22 |  | Data Sheet en_PL
8314 | https://balsgmbh.sharefile.eu/public/share/web-sa061cd1ca1c04af89585ea262066c156 | DB_8314_fr_FR.pdf | MD22 |  | Fiche Technique fr_FR
8314 | https://balsgmbh.sharefile.eu/public/share/web-sa061cd1ca1c04af89585ea262066c156 | DB_8314_en_GB.pdf | MD22 |  | Data Sheet en_GB
8314 | https://balsgmbh.sharefile.eu/public/share/web-sa061cd1ca1c04af89585ea262066c156 | DB_8314_de_CH.pdf | MD22 |  | Artikeldatenblatt de_CH
8158 | https://balsgmbh.sharefile.eu/public/share/web-sa061cd1ca1c04af89585ea262066c156 | 8158_0_1200Wx1200H.png | MD01 |  | detail
8158 | https://balsgmbh.sharefile.eu/public/share/web-sa061cd1ca1c04af89585ea262066c156 | DB_8158_de.pdf | MD22 |  | Artikeldatenblatt de
8158 | https://balsgmbh.sharefile.eu/public/share/web-sa061cd1ca1c04af89585ea262066c156 | 001_Materialkonformitaet_2092.pdf | MD49 |  | Declaration RoHS |  | 2026-04-22
8158 | https://balsgmbh.sharefile.eu/public/share/web-sa061cd1ca1c04af89585ea262066c156 | CE_Verlaengerungsleitung.pdf | MD52 |  | Declaration DOC CE (Declaration of conformity CE)
8158 | https://balsgmbh.sharefile.eu/public/share/web-sa061cd1ca1c04af89585ea262066c156 | 8158_0_300Wx300H.png | MD02 |  | normal
8158 | https://balsgmbh.sharefile.eu/public/share/web-sa061cd1ca1c04af89585ea262066c156 | 8158_0_96Wx96H.png | MD47
8158 | https://balsgmbh.sharefile.eu/public/share/web-sa061cd1ca1c04af89585ea262066c156 | Ausschreibungstext_8158_de.txt | MD63 |  | Ausschreibungstext de
8158 | https://balsgmbh.sharefile.eu/public/share/web-sa061cd1ca1c04af89585ea262066c156 | DB_8158_de_CH.pdf | MD22 |  | Artikeldatenblatt de_CH
8158 | https://balsgmbh.sharefile.eu/public/share/web-sa061cd1ca1c04af89585ea262066c156 | DB_8158_en_PL.pdf | MD22 |  | Data Sheet en_PL
8158 | https://balsgmbh.sharefile.eu/public/share/web-sa061cd1ca1c04af89585ea262066c156 | DB_8158_en_GB.pdf | MD22 |  | Data Sheet en_GB
8158 | https://balsgmbh.sharefile.eu/public/share/web-sa061cd1ca1c04af89585ea262066c156 | DB_8158_fr_FR.pdf | MD22 |  | Fiche Technique fr_FR
8158 | https://balsgmbh.sharefile.eu/public/share/web-sa061cd1ca1c04af89585ea262066c156 | https://www.bals.com/reach_de.pdf | MD05 |  | others
8158 | https://balsgmbh.sharefile.eu/public/share/web-sa061cd1ca1c04af89585ea262066c156 | 600003852_BA_Verlaengerungsleitung.pdf | MD21 |  | others
11025 | https://balsgmbh.sharefile.eu/public/share/web-sa061cd1ca1c04af89585ea262066c156 | 11025_0_1200Wx1200H.png | MD01 |  | detail
11025 | https://balsgmbh.sharefile.eu/public/share/web-sa061cd1ca1c04af89585ea262066c156 | 01mb013a_7.jpg | MD12 |  | others
11025 | https://balsgmbh.sharefile.eu/public/share/web-sa061cd1ca1c04af89585ea262066c156 | DB_11025_de.pdf | MD22 |  | Artikeldatenblatt de
11025 | https://balsgmbh.sharefile.eu/public/share/web-sa061cd1ca1c04af89585ea262066c156 | 001_Materialkonformitaet_19.pdf | MD49 |  | Declaration RoHS |  | 2026-04-22
11025 | https://balsgmbh.sharefile.eu/public/share/web-sa061cd1ca1c04af89585ea262066c156 | CE_Steckdosen_32A_192.pdf | MD52 |  | Declaration DOC CE (Declaration of conformity CE)
11025 | https://balsgmbh.sharefile.eu/public/share/web-sa061cd1ca1c04af89585ea262066c156 | 11025_0_300Wx300H.png | MD02 |  | normal
11025 | https://balsgmbh.sharefile.eu/public/share/web-sa061cd1ca1c04af89585ea262066c156 | 11025_0_96Wx96H.png | MD47
11025 | https://balsgmbh.sharefile.eu/public/share/web-sa061cd1ca1c04af89585ea262066c156 | https://catalogue.bals.com/de/extern/11025 | MD04
11025 | https://balsgmbh.sharefile.eu/public/share/web-sa061cd1ca1c04af89585ea262066c156 | Ausschreibungstext_11025_de.txt | MD63 |  | Ausschreibungstext de
11025 | https://balsgmbh.sharefile.eu/public/share/web-sa061cd1ca1c04af89585ea262066c156 | DB_11025_en_PL.pdf | MD22 |  | Data Sheet en_PL
11025 | https://balsgmbh.sharefile.eu/public/share/web-sa061cd1ca1c04af89585ea262066c156 | DB_11025_fr_FR.pdf | MD22 |  | Fiche Technique fr_FR
11025 | https://balsgmbh.sharefile.eu/public/share/web-sa061cd1ca1c04af89585ea262066c156 | DB_11025_en_GB.pdf | MD22 |  | Data Sheet en_GB
11025 | https://balsgmbh.sharefile.eu/public/share/web-sa061cd1ca1c04af89585ea262066c156 | DB_11025_de_CH.pdf | MD22 |  | Artikeldatenblatt de_CH
11025 | https://balsgmbh.sharefile.eu/public/share/web-sa061cd1ca1c04af89585ea262066c156 | https://www.bals.com/reach_de.pdf | MD05 |  | others
11025 | https://balsgmbh.sharefile.eu/public/share/web-sa061cd1ca1c04af89585ea262066c156 | 60003214_BA_WD_AD_16_32A _Schraub_1.pdf | MD21 |  | others
8318 | https://balsgmbh.sharefile.eu/public/share/web-sa061cd1ca1c04af89585ea262066c156 | 8318_0_1200Wx1200H.png | MD01 |  | detail
8318 | https://balsgmbh.sharefile.eu/public/share/web-sa061cd1ca1c04af89585ea262066c156 | DB_8318_de.pdf | MD22 |  | Artikeldatenblatt de
8318 | https://balsgmbh.sharefile.eu/public/share/web-sa061cd1ca1c04af89585ea262066c156 | 001_Materialkonformitaet_19.pdf | MD49 |  | Declaration RoHS |  | 2026-04-22
8318 | https://balsgmbh.sharefile.eu/public/share/web-sa061cd1ca1c04af89585ea262066c156 | 8318_0_300Wx300H.png | MD02 |  | normal
8318 | https://balsgmbh.sharefile.eu/public/share/web-sa061cd1ca1c04af89585ea262066c156 | 8318_0_96Wx96H.png | MD47
8318 | https://balsgmbh.sharefile.eu/public/share/web-sa061cd1ca1c04af89585ea262066c156 | https://catalogue.bals.com/de/extern/8318 | MD04
8318 | https://balsgmbh.sharefile.eu/public/share/web-sa061cd1ca1c04af89585ea262066c156 | Ausschreibungstext_8318_de.txt | MD63 |  | Ausschreibungstext de
8318 | https://balsgmbh.sharefile.eu/public/share/web-sa061cd1ca1c04af89585ea262066c156 | DB_8318_en_PL.pdf | MD22 |  | Data Sheet en_PL
8318 | https://balsgmbh.sharefile.eu/public/share/web-sa061cd1ca1c04af89585ea262066c156 | DB_8318_en_GB.pdf | MD22 |  | Data Sheet en_GB
8318 | https://balsgmbh.sharefile.eu/public/share/web-sa061cd1ca1c04af89585ea262066c156 | DB_8318_de_CH.pdf | MD22 |  | Artikeldatenblatt de_CH
8318 | https://balsgmbh.sharefile.eu/public/share/web-sa061cd1ca1c04af89585ea262066c156 | DB_8318_fr_FR.pdf | MD22 |  | Fiche Technique fr_FR
7455 | https://balsgmbh.sharefile.eu/public/share/web-sa061cd1ca1c04af89585ea262066c156 | 7455_0_1200Wx1200H.png | MD01 |  | detail
7455 | https://balsgmbh.sharefile.eu/public/share/web-sa061cd1ca1c04af89585ea262066c156 | 18mb026a_3.jpg | MD12 |  | others
7455 | https://balsgmbh.sharefile.eu/public/share/web-sa061cd1ca1c04af89585ea262066c156 | DB_7455_de.pdf | MD22 |  | Artikeldatenblatt de
7455 | https://balsgmbh.sharefile.eu/public/share/web-sa061cd1ca1c04af89585ea262066c156 | 001_Materialkonformitaet_2093.pdf | MD49 |  | Declaration RoHS |  | 2026-04-22
7455 | https://balsgmbh.sharefile.eu/public/share/web-sa061cd1ca1c04af89585ea262066c156 | CE_Schukokupplung_16A_belg-franz.pdf | MD52 |  | Declaration DOC CE (Declaration of conformity CE)
7455 | https://balsgmbh.sharefile.eu/public/share/web-sa061cd1ca1c04af89585ea262066c156 | 7455_0_300Wx300H.png | MD02 |  | normal
7455 | https://balsgmbh.sharefile.eu/public/share/web-sa061cd1ca1c04af89585ea262066c156 | 7455_0_96Wx96H.png | MD47
7455 | https://balsgmbh.sharefile.eu/public/share/web-sa061cd1ca1c04af89585ea262066c156 | https://catalogue.bals.com/de/extern/7455 | MD04
7455 | https://balsgmbh.sharefile.eu/public/share/web-sa061cd1ca1c04af89585ea262066c156 | Ausschreibungstext_7455_de.txt | MD63 |  | Ausschreibungstext de
7455 | https://balsgmbh.sharefile.eu/public/share/web-sa061cd1ca1c04af89585ea262066c156 | DB_7455_en_PL.pdf | MD22 |  | Data Sheet en_PL
7455 | https://balsgmbh.sharefile.eu/public/share/web-sa061cd1ca1c04af89585ea262066c156 | DB_7455_en_GB.pdf | MD22 |  | Data Sheet en_GB
7455 | https://balsgmbh.sharefile.eu/public/share/web-sa061cd1ca1c04af89585ea262066c156 | DB_7455_de_CH.pdf | MD22 |  | Artikeldatenblatt de_CH
7455 | https://balsgmbh.sharefile.eu/public/share/web-sa061cd1ca1c04af89585ea262066c156 | DB_7455_fr_FR.pdf | MD22 |  | Fiche Technique fr_FR
11444 | https://balsgmbh.sharefile.eu/public/share/web-sa061cd1ca1c04af89585ea262066c156 | 11444_0_1200Wx1200H.png | MD01 |  | detail
11444 | https://balsgmbh.sharefile.eu/public/share/web-sa061cd1ca1c04af89585ea262066c156 | 01mb020a_3.jpg | MD12 |  | others
11444 | https://balsgmbh.sharefile.eu/public/share/web-sa061cd1ca1c04af89585ea262066c156 | DB_11444_de.pdf | MD22 |  | Artikeldatenblatt de
11444 | https://balsgmbh.sharefile.eu/public/share/web-sa061cd1ca1c04af89585ea262066c156 | 001_Materialkonformitaet_2094.pdf | MD49 |  | Declaration RoHS |  | 2026-04-22
11444 | https://balsgmbh.sharefile.eu/public/share/web-sa061cd1ca1c04af89585ea262066c156 | CE_Steckdosen_125A_22.pdf | MD52 |  | Declaration DOC CE (Declaration of conformity CE)
11444 | https://balsgmbh.sharefile.eu/public/share/web-sa061cd1ca1c04af89585ea262066c156 | 11444_0_300Wx300H.png | MD02 |  | normal
11444 | https://balsgmbh.sharefile.eu/public/share/web-sa061cd1ca1c04af89585ea262066c156 | 11444_0_96Wx96H.png | MD47
11444 | https://balsgmbh.sharefile.eu/public/share/web-sa061cd1ca1c04af89585ea262066c156 | https://catalogue.bals.com/de/extern/11444 | MD04
11444 | https://balsgmbh.sharefile.eu/public/share/web-sa061cd1ca1c04af89585ea262066c156 | Ausschreibungstext_11444_de.txt | MD63 |  | Ausschreibungstext de
11444 | https://balsgmbh.sharefile.eu/public/share/web-sa061cd1ca1c04af89585ea262066c156 | DB_11444_en_GB.pdf | MD22 |  | Data Sheet en_GB
11444 | https://balsgmbh.sharefile.eu/public/share/web-sa061cd1ca1c04af89585ea262066c156 | DB_11444_de_CH.pdf | MD22 |  | Artikeldatenblatt de_CH
11444 | https://balsgmbh.sharefile.eu/public/share/web-sa061cd1ca1c04af89585ea262066c156 | DB_11444_fr_FR.pdf | MD22 |  | Fiche Technique fr_FR
11444 | https://balsgmbh.sharefile.eu/public/share/web-sa061cd1ca1c04af89585ea262066c156 | DB_11444_en_PL.pdf | MD22 |  | Data Sheet en_PL
11444 | https://balsgmbh.sharefile.eu/public/share/web-sa061cd1ca1c04af89585ea262066c156 | https://www.bals.com/reach_de.pdf | MD05 |  | others
11444 | https://balsgmbh.sharefile.eu/public/share/web-sa061cd1ca1c04af89585ea262066c156 | 60003216_BA_Wd_Ad_63A_125A_Schraub_155.pdf | MD21 |  | others
11481 | https://balsgmbh.sharefile.eu/public/share/web-sa061cd1ca1c04af89585ea262066c156 | 11481_0_1200Wx1200H.png | MD01 |  | detail
11481 | https://balsgmbh.sharefile.eu/public/share/web-sa061cd1ca1c04af89585ea262066c156 | 01mb124a.jpg | MD12 |  | others
11481 | https://balsgmbh.sharefile.eu/public/share/web-sa061cd1ca1c04af89585ea262066c156 | DB_11481_de.pdf | MD22 |  | Artikeldatenblatt de
11481 | https://balsgmbh.sharefile.eu/public/share/web-sa061cd1ca1c04af89585ea262066c156 | 001_Materialkonformitaet_2095.pdf | MD49 |  | Declaration RoHS |  | 2026-04-22
11481 | https://balsgmbh.sharefile.eu/public/share/web-sa061cd1ca1c04af89585ea262066c156 | CE_Steckdosen_16A_273.pdf | MD52 |  | Declaration DOC CE (Declaration of conformity CE)
11481 | https://balsgmbh.sharefile.eu/public/share/web-sa061cd1ca1c04af89585ea262066c156 | 11481_0_300Wx300H.png | MD02 |  | normal
11481 | https://balsgmbh.sharefile.eu/public/share/web-sa061cd1ca1c04af89585ea262066c156 | 11481_0_96Wx96H.png | MD47
11481 | https://balsgmbh.sharefile.eu/public/share/web-sa061cd1ca1c04af89585ea262066c156 | https://catalogue.bals.com/de/extern/11481 | MD04
11481 | https://balsgmbh.sharefile.eu/public/share/web-sa061cd1ca1c04af89585ea262066c156 | Ausschreibungstext_11481_de.txt | MD63 |  | Ausschreibungstext de
11481 | https://balsgmbh.sharefile.eu/public/share/web-sa061cd1ca1c04af89585ea262066c156 | DB_11481_en_GB.pdf | MD22 |  | Data Sheet en_GB
11481 | https://balsgmbh.sharefile.eu/public/share/web-sa061cd1ca1c04af89585ea262066c156 | DB_11481_en_PL.pdf | MD22 |  | Data Sheet en_PL
11481 | https://balsgmbh.sharefile.eu/public/share/web-sa061cd1ca1c04af89585ea262066c156 | DB_11481_de_CH.pdf | MD22 |  | Artikeldatenblatt de_CH
11481 | https://balsgmbh.sharefile.eu/public/share/web-sa061cd1ca1c04af89585ea262066c156 | DB_11481_fr_FR.pdf | MD22 |  | Fiche Technique fr_FR
11481 | https://balsgmbh.sharefile.eu/public/share/web-sa061cd1ca1c04af89585ea262066c156 | https://www.bals.com/reach_de.pdf | MD05 |  | others
11481 | https://balsgmbh.sharefile.eu/public/share/web-sa061cd1ca1c04af89585ea262066c156 | 60003214_BA_WD_AD_16_32A _Schraub_240.pdf | MD21 |  | others
13341 | https://balsgmbh.sharefile.eu/public/share/web-sa061cd1ca1c04af89585ea262066c156 | 13341_0_1200Wx1200H.png | MD01 |  | detail
13341 | https://balsgmbh.sharefile.eu/public/share/web-sa061cd1ca1c04af89585ea262066c156 | 04mb008a_11.jpg | MD12 |  | others
13341 | https://balsgmbh.sharefile.eu/public/share/web-sa061cd1ca1c04af89585ea262066c156 | DB_13341_de.pdf | MD22 |  | Artikeldatenblatt de
13341 | https://balsgmbh.sharefile.eu/public/share/web-sa061cd1ca1c04af89585ea262066c156 | 001_Materialkonformitaet_2096.pdf | MD49 |  | Declaration RoHS |  | 2026-04-22
13341 | https://balsgmbh.sharefile.eu/public/share/web-sa061cd1ca1c04af89585ea262066c156 | CE_Steckdosen_63A_99.pdf | MD52 |  | Declaration DOC CE (Declaration of conformity CE)
13341 | https://balsgmbh.sharefile.eu/public/share/web-sa061cd1ca1c04af89585ea262066c156 | 13341_0_300Wx300H.png | MD02 |  | normal
13341 | https://balsgmbh.sharefile.eu/public/share/web-sa061cd1ca1c04af89585ea262066c156 | 13341_0_96Wx96H.png | MD47
13341 | https://balsgmbh.sharefile.eu/public/share/web-sa061cd1ca1c04af89585ea262066c156 | https://catalogue.bals.com/de/extern/13341 | MD04
13341 | https://balsgmbh.sharefile.eu/public/share/web-sa061cd1ca1c04af89585ea262066c156 | Ausschreibungstext_13341_de.txt | MD63 |  | Ausschreibungstext de
13341 | https://balsgmbh.sharefile.eu/public/share/web-sa061cd1ca1c04af89585ea262066c156 | DB_13341_en_GB.pdf | MD22 |  | Data Sheet en_GB
13341 | https://balsgmbh.sharefile.eu/public/share/web-sa061cd1ca1c04af89585ea262066c156 | DB_13341_de_CH.pdf | MD22 |  | Artikeldatenblatt de_CH
13341 | https://balsgmbh.sharefile.eu/public/share/web-sa061cd1ca1c04af89585ea262066c156 | DB_13341_en_PL.pdf | MD22 |  | Data Sheet en_PL
13341 | https://balsgmbh.sharefile.eu/public/share/web-sa061cd1ca1c04af89585ea262066c156 | DB_13341_fr_FR.pdf | MD22 |  | Fiche Technique fr_FR
13341 | https://balsgmbh.sharefile.eu/public/share/web-sa061cd1ca1c04af89585ea262066c156 | https://www.bals.com/reach_de.pdf | MD05 |  | others
13341 | https://balsgmbh.sharefile.eu/public/share/web-sa061cd1ca1c04af89585ea262066c156 | 60003216_BA_Wd_Ad_63A_125A_Schraub_156.pdf | MD21 |  | others
12846 | https://balsgmbh.sharefile.eu/public/share/web-sa061cd1ca1c04af89585ea262066c156 | 12846_0_1200Wx1200H.png | MD01 |  | detail
12846 | https://balsgmbh.sharefile.eu/public/share/web-sa061cd1ca1c04af89585ea262066c156 | 04mb115a_3.jpg | MD12 |  | others
12846 | https://balsgmbh.sharefile.eu/public/share/web-sa061cd1ca1c04af89585ea262066c156 | DB_12846_de.pdf | MD22 |  | Artikeldatenblatt de
12846 | https://balsgmbh.sharefile.eu/public/share/web-sa061cd1ca1c04af89585ea262066c156 | 001_Materialkonformitaet_2097.pdf | MD49 |  | Declaration RoHS |  | 2026-04-22
12846 | https://balsgmbh.sharefile.eu/public/share/web-sa061cd1ca1c04af89585ea262066c156 | CE_Steckdosen_32A_193.pdf | MD52 |  | Declaration DOC CE (Declaration of conformity CE)
12846 | https://balsgmbh.sharefile.eu/public/share/web-sa061cd1ca1c04af89585ea262066c156 | 12846_0_300Wx300H.png | MD02 |  | normal
12846 | https://balsgmbh.sharefile.eu/public/share/web-sa061cd1ca1c04af89585ea262066c156 | 12846_0_96Wx96H.png | MD47
12846 | https://balsgmbh.sharefile.eu/public/share/web-sa061cd1ca1c04af89585ea262066c156 | https://catalogue.bals.com/de/extern/12846 | MD04
12846 | https://balsgmbh.sharefile.eu/public/share/web-sa061cd1ca1c04af89585ea262066c156 | Ausschreibungstext_12846_de.txt | MD63 |  | Ausschreibungstext de
12846 | https://balsgmbh.sharefile.eu/public/share/web-sa061cd1ca1c04af89585ea262066c156 | DB_12846_en_GB.pdf | MD22 |  | Data Sheet en_GB
12846 | https://balsgmbh.sharefile.eu/public/share/web-sa061cd1ca1c04af89585ea262066c156 | DB_12846_de_CH.pdf | MD22 |  | Artikeldatenblatt de_CH
12846 | https://balsgmbh.sharefile.eu/public/share/web-sa061cd1ca1c04af89585ea262066c156 | DB_12846_en_PL.pdf | MD22 |  | Data Sheet en_PL
12846 | https://balsgmbh.sharefile.eu/public/share/web-sa061cd1ca1c04af89585ea262066c156 | DB_12846_fr_FR.pdf | MD22 |  | Fiche Technique fr_FR
12846 | https://balsgmbh.sharefile.eu/public/share/web-sa061cd1ca1c04af89585ea262066c156 | 60003212_BA_Wd_Ad_16A_32A_QC_182.pdf | MD21 |  | others
12846 | https://balsgmbh.sharefile.eu/public/share/web-sa061cd1ca1c04af89585ea262066c156 | https://www.bals.com/youtube-videos/WNmPZ8zQ_uI.mp4 | MD45 |  | Product video
13010 | https://balsgmbh.sharefile.eu/public/share/web-sa061cd1ca1c04af89585ea262066c156 | 13010_0_1200Wx1200H.png | MD01 |  | detail
13010 | https://balsgmbh.sharefile.eu/public/share/web-sa061cd1ca1c04af89585ea262066c156 | 04mb004a_13.jpg | MD12 |  | others
13010 | https://balsgmbh.sharefile.eu/public/share/web-sa061cd1ca1c04af89585ea262066c156 | DB_13010_de.pdf | MD22 |  | Artikeldatenblatt de
13010 | https://balsgmbh.sharefile.eu/public/share/web-sa061cd1ca1c04af89585ea262066c156 | 001_Materialkonformitaet_2098.pdf | MD49 |  | Declaration RoHS |  | 2026-04-22
13010 | https://balsgmbh.sharefile.eu/public/share/web-sa061cd1ca1c04af89585ea262066c156 | CE_Steckdosen_32A_194.pdf | MD52 |  | Declaration DOC CE (Declaration of conformity CE)
13010 | https://balsgmbh.sharefile.eu/public/share/web-sa061cd1ca1c04af89585ea262066c156 | 13010_0_300Wx300H.png | MD02 |  | normal
13010 | https://balsgmbh.sharefile.eu/public/share/web-sa061cd1ca1c04af89585ea262066c156 | 13010_0_96Wx96H.png | MD47
13010 | https://balsgmbh.sharefile.eu/public/share/web-sa061cd1ca1c04af89585ea262066c156 | https://catalogue.bals.com/de/extern/13010 | MD04
13010 | https://balsgmbh.sharefile.eu/public/share/web-sa061cd1ca1c04af89585ea262066c156 | Ausschreibungstext_13010_de.txt | MD63 |  | Ausschreibungstext de
13010 | https://balsgmbh.sharefile.eu/public/share/web-sa061cd1ca1c04af89585ea262066c156 | DB_13010_de_CH.pdf | MD22 |  | Artikeldatenblatt de_CH
13010 | https://balsgmbh.sharefile.eu/public/share/web-sa061cd1ca1c04af89585ea262066c156 | DB_13010_en_GB.pdf | MD22 |  | Data Sheet en_GB
13010 | https://balsgmbh.sharefile.eu/public/share/web-sa061cd1ca1c04af89585ea262066c156 | DB_13010_fr_FR.pdf | MD22 |  | Fiche Technique fr_FR
13010 | https://balsgmbh.sharefile.eu/public/share/web-sa061cd1ca1c04af89585ea262066c156 | DB_13010_en_PL.pdf | MD22 |  | Data Sheet en_PL
13010 | https://balsgmbh.sharefile.eu/public/share/web-sa061cd1ca1c04af89585ea262066c156 | https://www.bals.com/reach_de.pdf | MD05 |  | others
13010 | https://balsgmbh.sharefile.eu/public/share/web-sa061cd1ca1c04af89585ea262066c156 | 60003214_BA_WD_AD_16_32A _Schraub_241.pdf | MD21 |  | others
12848 | https://balsgmbh.sharefile.eu/public/share/web-sa061cd1ca1c04af89585ea262066c156 | 12848_0_1200Wx1200H.png | MD01 |  | detail
12848 | https://balsgmbh.sharefile.eu/public/share/web-sa061cd1ca1c04af89585ea262066c156 | 04mb115a_4.jpg | MD12 |  | others
12848 | https://balsgmbh.sharefile.eu/public/share/web-sa061cd1ca1c04af89585ea262066c156 | DB_12848_de.pdf | MD22 |  | Artikeldatenblatt de
12848 | https://balsgmbh.sharefile.eu/public/share/web-sa061cd1ca1c04af89585ea262066c156 | 001_Materialkonformitaet_2099.pdf | MD49 |  | Declaration RoHS |  | 2026-04-22
12848 | https://balsgmbh.sharefile.eu/public/share/web-sa061cd1ca1c04af89585ea262066c156 | CE_Steckdosen_32A_195.pdf | MD52 |  | Declaration DOC CE (Declaration of conformity CE)
12848 | https://balsgmbh.sharefile.eu/public/share/web-sa061cd1ca1c04af89585ea262066c156 | 12848_0_300Wx300H.png | MD02 |  | normal
12848 | https://balsgmbh.sharefile.eu/public/share/web-sa061cd1ca1c04af89585ea262066c156 | 12848_0_96Wx96H.png | MD47
12848 | https://balsgmbh.sharefile.eu/public/share/web-sa061cd1ca1c04af89585ea262066c156 | https://catalogue.bals.com/de/extern/12848 | MD04
12848 | https://balsgmbh.sharefile.eu/public/share/web-sa061cd1ca1c04af89585ea262066c156 | Ausschreibungstext_12848_de.txt | MD63 |  | Ausschreibungstext de
12848 | https://balsgmbh.sharefile.eu/public/share/web-sa061cd1ca1c04af89585ea262066c156 | DB_12848_fr_FR.pdf | MD22 |  | Fiche Technique fr_FR
12848 | https://balsgmbh.sharefile.eu/public/share/web-sa061cd1ca1c04af89585ea262066c156 | DB_12848_de_CH.pdf | MD22 |  | Artikeldatenblatt de_CH
12848 | https://balsgmbh.sharefile.eu/public/share/web-sa061cd1ca1c04af89585ea262066c156 | DB_12848_en_PL.pdf | MD22 |  | Data Sheet en_PL
12848 | https://balsgmbh.sharefile.eu/public/share/web-sa061cd1ca1c04af89585ea262066c156 | DB_12848_en_GB.pdf | MD22 |  | Data Sheet en_GB
12848 | https://balsgmbh.sharefile.eu/public/share/web-sa061cd1ca1c04af89585ea262066c156 | 60003212_BA_Wd_Ad_16A_32A_QC_183.pdf | MD21 |  | others
12848 | https://balsgmbh.sharefile.eu/public/share/web-sa061cd1ca1c04af89585ea262066c156 | https://www.bals.com/youtube-videos/WNmPZ8zQ_uI.mp4 | MD45 |  | Product video
12952 | https://balsgmbh.sharefile.eu/public/share/web-sa061cd1ca1c04af89585ea262066c156 | 12952_0_1200Wx1200H.png | MD01 |  | detail
12952 | https://balsgmbh.sharefile.eu/public/share/web-sa061cd1ca1c04af89585ea262066c156 | 04mb026a_5.jpg | MD12 |  | others
12952 | https://balsgmbh.sharefile.eu/public/share/web-sa061cd1ca1c04af89585ea262066c156 | DB_12952_de.pdf | MD22 |  | Artikeldatenblatt de
12952 | https://balsgmbh.sharefile.eu/public/share/web-sa061cd1ca1c04af89585ea262066c156 | 001_Materialkonformitaet_2100.pdf | MD49 |  | Declaration RoHS |  | 2026-04-22
12952 | https://balsgmbh.sharefile.eu/public/share/web-sa061cd1ca1c04af89585ea262066c156 | CE_Steckdosen_16A_274.pdf | MD52 |  | Declaration DOC CE (Declaration of conformity CE)
12952 | https://balsgmbh.sharefile.eu/public/share/web-sa061cd1ca1c04af89585ea262066c156 | 12952_0_300Wx300H.png | MD02 |  | normal
12952 | https://balsgmbh.sharefile.eu/public/share/web-sa061cd1ca1c04af89585ea262066c156 | 12952_0_96Wx96H.png | MD47
12952 | https://balsgmbh.sharefile.eu/public/share/web-sa061cd1ca1c04af89585ea262066c156 | Ausschreibungstext_12952_de.txt | MD63 |  | Ausschreibungstext de
12952 | https://balsgmbh.sharefile.eu/public/share/web-sa061cd1ca1c04af89585ea262066c156 | DB_12952_de_CH.pdf | MD22 |  | Artikeldatenblatt de_CH
12952 | https://balsgmbh.sharefile.eu/public/share/web-sa061cd1ca1c04af89585ea262066c156 | DB_12952_fr_FR.pdf | MD22 |  | Fiche Technique fr_FR
12952 | https://balsgmbh.sharefile.eu/public/share/web-sa061cd1ca1c04af89585ea262066c156 | DB_12952_en_GB.pdf | MD22 |  | Data Sheet en_GB
12952 | https://balsgmbh.sharefile.eu/public/share/web-sa061cd1ca1c04af89585ea262066c156 | DB_12952_en_PL.pdf | MD22 |  | Data Sheet en_PL
12952 | https://balsgmbh.sharefile.eu/public/share/web-sa061cd1ca1c04af89585ea262066c156 | https://www.bals.com/reach_de.pdf | MD05 |  | others
12952 | https://balsgmbh.sharefile.eu/public/share/web-sa061cd1ca1c04af89585ea262066c156 | 60003214_BA_WD_AD_16_32A _Schraub_242.pdf | MD21 |  | others
12861 | https://balsgmbh.sharefile.eu/public/share/web-sa061cd1ca1c04af89585ea262066c156 | 12861_0_1200Wx1200H.png | MD01 |  | detail
12861 | https://balsgmbh.sharefile.eu/public/share/web-sa061cd1ca1c04af89585ea262066c156 | 04mb264a_10.jpg | MD12 |  | others
12861 | https://balsgmbh.sharefile.eu/public/share/web-sa061cd1ca1c04af89585ea262066c156 | DB_12861_de.pdf | MD22 |  | Artikeldatenblatt de
12861 | https://balsgmbh.sharefile.eu/public/share/web-sa061cd1ca1c04af89585ea262066c156 | 001_Materialkonformitaet_2101.pdf | MD49 |  | Declaration RoHS |  | 2026-04-22
12861 | https://balsgmbh.sharefile.eu/public/share/web-sa061cd1ca1c04af89585ea262066c156 | CE_Steckdosen_16A_275.pdf | MD52 |  | Declaration DOC CE (Declaration of conformity CE)
12861 | https://balsgmbh.sharefile.eu/public/share/web-sa061cd1ca1c04af89585ea262066c156 | 12861_0_300Wx300H.png | MD02 |  | normal
12861 | https://balsgmbh.sharefile.eu/public/share/web-sa061cd1ca1c04af89585ea262066c156 | 12861_0_96Wx96H.png | MD47
12861 | https://balsgmbh.sharefile.eu/public/share/web-sa061cd1ca1c04af89585ea262066c156 | https://catalogue.bals.com/de/extern/12861 | MD04
12861 | https://balsgmbh.sharefile.eu/public/share/web-sa061cd1ca1c04af89585ea262066c156 | Ausschreibungstext_12861_de.txt | MD63 |  | Ausschreibungstext de
12861 | https://balsgmbh.sharefile.eu/public/share/web-sa061cd1ca1c04af89585ea262066c156 | DB_12861_de_CH.pdf | MD22 |  | Artikeldatenblatt de_CH
12861 | https://balsgmbh.sharefile.eu/public/share/web-sa061cd1ca1c04af89585ea262066c156 | DB_12861_en_GB.pdf | MD22 |  | Data Sheet en_GB
12861 | https://balsgmbh.sharefile.eu/public/share/web-sa061cd1ca1c04af89585ea262066c156 | DB_12861_en_PL.pdf | MD22 |  | Data Sheet en_PL
12861 | https://balsgmbh.sharefile.eu/public/share/web-sa061cd1ca1c04af89585ea262066c156 | DB_12861_fr_FR.pdf | MD22 |  | Fiche Technique fr_FR
12861 | https://balsgmbh.sharefile.eu/public/share/web-sa061cd1ca1c04af89585ea262066c156 | 60003212_BA_Wd_Ad_16A_32A_QC_184.pdf | MD21 |  | others
12861 | https://balsgmbh.sharefile.eu/public/share/web-sa061cd1ca1c04af89585ea262066c156 | https://www.bals.com/youtube-videos/WNmPZ8zQ_uI.mp4 | MD45 |  | Product video
12865 | https://balsgmbh.sharefile.eu/public/share/web-sa061cd1ca1c04af89585ea262066c156 | 12865_0_1200Wx1200H.png | MD01 |  | detail
12865 | https://balsgmbh.sharefile.eu/public/share/web-sa061cd1ca1c04af89585ea262066c156 | 04mb264a_11.jpg | MD12 |  | others
12865 | https://balsgmbh.sharefile.eu/public/share/web-sa061cd1ca1c04af89585ea262066c156 | DB_12865_de.pdf | MD22 |  | Artikeldatenblatt de
12865 | https://balsgmbh.sharefile.eu/public/share/web-sa061cd1ca1c04af89585ea262066c156 | 001_Materialkonformitaet_2102.pdf | MD49 |  | Declaration RoHS |  | 2026-04-22
12865 | https://balsgmbh.sharefile.eu/public/share/web-sa061cd1ca1c04af89585ea262066c156 | CE_Steckdosen_16A_276.pdf | MD52 |  | Declaration DOC CE (Declaration of conformity CE)
12865 | https://balsgmbh.sharefile.eu/public/share/web-sa061cd1ca1c04af89585ea262066c156 | 12865_0_300Wx300H.png | MD02 |  | normal
12865 | https://balsgmbh.sharefile.eu/public/share/web-sa061cd1ca1c04af89585ea262066c156 | 12865_0_96Wx96H.png | MD47
12865 | https://balsgmbh.sharefile.eu/public/share/web-sa061cd1ca1c04af89585ea262066c156 | https://catalogue.bals.com/de/extern/12865 | MD04
12865 | https://balsgmbh.sharefile.eu/public/share/web-sa061cd1ca1c04af89585ea262066c156 | Ausschreibungstext_12865_de.txt | MD63 |  | Ausschreibungstext de
12865 | https://balsgmbh.sharefile.eu/public/share/web-sa061cd1ca1c04af89585ea262066c156 | DB_12865_de_CH.pdf | MD22 |  | Artikeldatenblatt de_CH
12865 | https://balsgmbh.sharefile.eu/public/share/web-sa061cd1ca1c04af89585ea262066c156 | DB_12865_en_PL.pdf | MD22 |  | Data Sheet en_PL
12865 | https://balsgmbh.sharefile.eu/public/share/web-sa061cd1ca1c04af89585ea262066c156 | DB_12865_fr_FR.pdf | MD22 |  | Fiche Technique fr_FR
12865 | https://balsgmbh.sharefile.eu/public/share/web-sa061cd1ca1c04af89585ea262066c156 | DB_12865_en_GB.pdf | MD22 |  | Data Sheet en_GB
12865 | https://balsgmbh.sharefile.eu/public/share/web-sa061cd1ca1c04af89585ea262066c156 | 60003212_BA_Wd_Ad_16A_32A_QC_185.pdf | MD21 |  | others
12865 | https://balsgmbh.sharefile.eu/public/share/web-sa061cd1ca1c04af89585ea262066c156 | https://www.bals.com/youtube-videos/WNmPZ8zQ_uI.mp4 | MD45 |  | Product video
12870 | https://balsgmbh.sharefile.eu/public/share/web-sa061cd1ca1c04af89585ea262066c156 | 12870_0_1200Wx1200H.png | MD01 |  | detail
12870 | https://balsgmbh.sharefile.eu/public/share/web-sa061cd1ca1c04af89585ea262066c156 | 04mb264a_12.jpg | MD12 |  | others
12870 | https://balsgmbh.sharefile.eu/public/share/web-sa061cd1ca1c04af89585ea262066c156 | DB_12870_de.pdf | MD22 |  | Artikeldatenblatt de
12870 | https://balsgmbh.sharefile.eu/public/share/web-sa061cd1ca1c04af89585ea262066c156 | 001_Materialkonformitaet_2103.pdf | MD49 |  | Declaration RoHS |  | 2026-04-22
12870 | https://balsgmbh.sharefile.eu/public/share/web-sa061cd1ca1c04af89585ea262066c156 | CE_Steckdosen_32A_196.pdf | MD52 |  | Declaration DOC CE (Declaration of conformity CE)
12870 | https://balsgmbh.sharefile.eu/public/share/web-sa061cd1ca1c04af89585ea262066c156 | 12870_0_300Wx300H.png | MD02 |  | normal
12870 | https://balsgmbh.sharefile.eu/public/share/web-sa061cd1ca1c04af89585ea262066c156 | 12870_0_96Wx96H.png | MD47
12870 | https://balsgmbh.sharefile.eu/public/share/web-sa061cd1ca1c04af89585ea262066c156 | https://catalogue.bals.com/de/extern/12870 | MD04
12870 | https://balsgmbh.sharefile.eu/public/share/web-sa061cd1ca1c04af89585ea262066c156 | Ausschreibungstext_12870_de.txt | MD63 |  | Ausschreibungstext de
12870 | https://balsgmbh.sharefile.eu/public/share/web-sa061cd1ca1c04af89585ea262066c156 | DB_12870_de_CH.pdf | MD22 |  | Artikeldatenblatt de_CH
12870 | https://balsgmbh.sharefile.eu/public/share/web-sa061cd1ca1c04af89585ea262066c156 | DB_12870_fr_FR.pdf | MD22 |  | Fiche Technique fr_FR
12870 | https://balsgmbh.sharefile.eu/public/share/web-sa061cd1ca1c04af89585ea262066c156 | DB_12870_en_PL.pdf | MD22 |  | Data Sheet en_PL
12870 | https://balsgmbh.sharefile.eu/public/share/web-sa061cd1ca1c04af89585ea262066c156 | DB_12870_en_GB.pdf | MD22 |  | Data Sheet en_GB
12870 | https://balsgmbh.sharefile.eu/public/share/web-sa061cd1ca1c04af89585ea262066c156 | 60003212_BA_Wd_Ad_16A_32A_QC_186.pdf | MD21 |  | others
12870 | https://balsgmbh.sharefile.eu/public/share/web-sa061cd1ca1c04af89585ea262066c156 | https://www.bals.com/youtube-videos/WNmPZ8zQ_uI.mp4 | MD45 |  | Product video
12871 | https://balsgmbh.sharefile.eu/public/share/web-sa061cd1ca1c04af89585ea262066c156 | 12871_0_1200Wx1200H.png | MD01 |  | detail
12871 | https://balsgmbh.sharefile.eu/public/share/web-sa061cd1ca1c04af89585ea262066c156 | 04mb264a_13.jpg | MD12 |  | others
12871 | https://balsgmbh.sharefile.eu/public/share/web-sa061cd1ca1c04af89585ea262066c156 | DB_12871_de.pdf | MD22 |  | Artikeldatenblatt de
12871 | https://balsgmbh.sharefile.eu/public/share/web-sa061cd1ca1c04af89585ea262066c156 | 001_Materialkonformitaet_2104.pdf | MD49 |  | Declaration RoHS |  | 2026-04-22
12871 | https://balsgmbh.sharefile.eu/public/share/web-sa061cd1ca1c04af89585ea262066c156 | CE_Steckdosen_32A_197.pdf | MD52 |  | Declaration DOC CE (Declaration of conformity CE)
12871 | https://balsgmbh.sharefile.eu/public/share/web-sa061cd1ca1c04af89585ea262066c156 | 12871_0_300Wx300H.png | MD02 |  | normal
12871 | https://balsgmbh.sharefile.eu/public/share/web-sa061cd1ca1c04af89585ea262066c156 | 12871_0_96Wx96H.png | MD47
12871 | https://balsgmbh.sharefile.eu/public/share/web-sa061cd1ca1c04af89585ea262066c156 | https://catalogue.bals.com/de/extern/12871 | MD04
12871 | https://balsgmbh.sharefile.eu/public/share/web-sa061cd1ca1c04af89585ea262066c156 | Ausschreibungstext_12871_de.txt | MD63 |  | Ausschreibungstext de
12871 | https://balsgmbh.sharefile.eu/public/share/web-sa061cd1ca1c04af89585ea262066c156 | DB_12871_en_GB.pdf | MD22 |  | Data Sheet en_GB
12871 | https://balsgmbh.sharefile.eu/public/share/web-sa061cd1ca1c04af89585ea262066c156 | DB_12871_en_PL.pdf | MD22 |  | Data Sheet en_PL
12871 | https://balsgmbh.sharefile.eu/public/share/web-sa061cd1ca1c04af89585ea262066c156 | DB_12871_de_CH.pdf | MD22 |  | Artikeldatenblatt de_CH
12871 | https://balsgmbh.sharefile.eu/public/share/web-sa061cd1ca1c04af89585ea262066c156 | DB_12871_fr_FR.pdf | MD22 |  | Fiche Technique fr_FR
12871 | https://balsgmbh.sharefile.eu/public/share/web-sa061cd1ca1c04af89585ea262066c156 | 60003212_BA_Wd_Ad_16A_32A_QC_187.pdf | MD21 |  | others
12871 | https://balsgmbh.sharefile.eu/public/share/web-sa061cd1ca1c04af89585ea262066c156 | https://www.bals.com/youtube-videos/WNmPZ8zQ_uI.mp4 | MD45 |  | Product video
12919 | https://balsgmbh.sharefile.eu/public/share/web-sa061cd1ca1c04af89585ea262066c156 | 12919_0_1200Wx1200H.png | MD01 |  | detail
12919 | https://balsgmbh.sharefile.eu/public/share/web-sa061cd1ca1c04af89585ea262066c156 | 04mb115a_5.jpg | MD12 |  | others
12919 | https://balsgmbh.sharefile.eu/public/share/web-sa061cd1ca1c04af89585ea262066c156 | DB_12919_de.pdf | MD22 |  | Artikeldatenblatt de
12919 | https://balsgmbh.sharefile.eu/public/share/web-sa061cd1ca1c04af89585ea262066c156 | 001_Materialkonformitaet_2105.pdf | MD49 |  | Declaration RoHS |  | 2026-04-22
12919 | https://balsgmbh.sharefile.eu/public/share/web-sa061cd1ca1c04af89585ea262066c156 | CE_Steckdosen_16A_277.pdf | MD52 |  | Declaration DOC CE (Declaration of conformity CE)
12919 | https://balsgmbh.sharefile.eu/public/share/web-sa061cd1ca1c04af89585ea262066c156 | 12919_0_300Wx300H.png | MD02 |  | normal
12919 | https://balsgmbh.sharefile.eu/public/share/web-sa061cd1ca1c04af89585ea262066c156 | 12919_0_96Wx96H.png | MD47
12919 | https://balsgmbh.sharefile.eu/public/share/web-sa061cd1ca1c04af89585ea262066c156 | https://catalogue.bals.com/de/extern/12919 | MD04
12919 | https://balsgmbh.sharefile.eu/public/share/web-sa061cd1ca1c04af89585ea262066c156 | Ausschreibungstext_12919_de.txt | MD63 |  | Ausschreibungstext de
12919 | https://balsgmbh.sharefile.eu/public/share/web-sa061cd1ca1c04af89585ea262066c156 | DB_12919_en_GB.pdf | MD22 |  | Data Sheet en_GB
12919 | https://balsgmbh.sharefile.eu/public/share/web-sa061cd1ca1c04af89585ea262066c156 | DB_12919_fr_FR.pdf | MD22 |  | Fiche Technique fr_FR
12919 | https://balsgmbh.sharefile.eu/public/share/web-sa061cd1ca1c04af89585ea262066c156 | DB_12919_en_PL.pdf | MD22 |  | Data Sheet en_PL
12919 | https://balsgmbh.sharefile.eu/public/share/web-sa061cd1ca1c04af89585ea262066c156 | DB_12919_de_CH.pdf | MD22 |  | Artikeldatenblatt de_CH
12919 | https://balsgmbh.sharefile.eu/public/share/web-sa061cd1ca1c04af89585ea262066c156 | 60003212_BA_Wd_Ad_16A_32A_QC_188.pdf | MD21 |  | others
12919 | https://balsgmbh.sharefile.eu/public/share/web-sa061cd1ca1c04af89585ea262066c156 | https://www.bals.com/youtube-videos/WNmPZ8zQ_uI.mp4 | MD45 |  | Product video
12930 | https://balsgmbh.sharefile.eu/public/share/web-sa061cd1ca1c04af89585ea262066c156 | 12930_0_1200Wx1200H.png | MD01 |  | detail
12930 | https://balsgmbh.sharefile.eu/public/share/web-sa061cd1ca1c04af89585ea262066c156 | 04mb114a_1.jpg | MD12 |  | others
12930 | https://balsgmbh.sharefile.eu/public/share/web-sa061cd1ca1c04af89585ea262066c156 | DB_12930_de.pdf | MD22 |  | Artikeldatenblatt de
12930 | https://balsgmbh.sharefile.eu/public/share/web-sa061cd1ca1c04af89585ea262066c156 | 001_Materialkonformitaet_2106.pdf | MD49 |  | Declaration RoHS |  | 2026-04-22
12930 | https://balsgmbh.sharefile.eu/public/share/web-sa061cd1ca1c04af89585ea262066c156 | CE_Steckdosen_16A_278.pdf | MD52 |  | Declaration DOC CE (Declaration of conformity CE)
12930 | https://balsgmbh.sharefile.eu/public/share/web-sa061cd1ca1c04af89585ea262066c156 | 12930_0_300Wx300H.png | MD02 |  | normal
12930 | https://balsgmbh.sharefile.eu/public/share/web-sa061cd1ca1c04af89585ea262066c156 | 12930_0_96Wx96H.png | MD47
12930 | https://balsgmbh.sharefile.eu/public/share/web-sa061cd1ca1c04af89585ea262066c156 | https://catalogue.bals.com/de/extern/12930 | MD04
12930 | https://balsgmbh.sharefile.eu/public/share/web-sa061cd1ca1c04af89585ea262066c156 | Ausschreibungstext_12930_de.txt | MD63 |  | Ausschreibungstext de
12930 | https://balsgmbh.sharefile.eu/public/share/web-sa061cd1ca1c04af89585ea262066c156 | DB_12930_en_GB.pdf | MD22 |  | Data Sheet en_GB
12930 | https://balsgmbh.sharefile.eu/public/share/web-sa061cd1ca1c04af89585ea262066c156 | DB_12930_de_CH.pdf | MD22 |  | Artikeldatenblatt de_CH
12930 | https://balsgmbh.sharefile.eu/public/share/web-sa061cd1ca1c04af89585ea262066c156 | DB_12930_fr_FR.pdf | MD22 |  | Fiche Technique fr_FR
12930 | https://balsgmbh.sharefile.eu/public/share/web-sa061cd1ca1c04af89585ea262066c156 | DB_12930_en_PL.pdf | MD22 |  | Data Sheet en_PL
12930 | https://balsgmbh.sharefile.eu/public/share/web-sa061cd1ca1c04af89585ea262066c156 | 60003212_BA_Wd_Ad_16A_32A_QC_189.pdf | MD21 |  | others
12930 | https://balsgmbh.sharefile.eu/public/share/web-sa061cd1ca1c04af89585ea262066c156 | https://www.bals.com/youtube-videos/WNmPZ8zQ_uI.mp4 | MD45 |  | Product video
12926 | https://balsgmbh.sharefile.eu/public/share/web-sa061cd1ca1c04af89585ea262066c156 | 12926_0_1200Wx1200H.png | MD01 |  | detail
12926 | https://balsgmbh.sharefile.eu/public/share/web-sa061cd1ca1c04af89585ea262066c156 | 04mb115a_6.jpg | MD12 |  | others
12926 | https://balsgmbh.sharefile.eu/public/share/web-sa061cd1ca1c04af89585ea262066c156 | DB_12926_de.pdf | MD22 |  | Artikeldatenblatt de
12926 | https://balsgmbh.sharefile.eu/public/share/web-sa061cd1ca1c04af89585ea262066c156 | 001_Materialkonformitaet_2107.pdf | MD49 |  | Declaration RoHS |  | 2026-04-22
12926 | https://balsgmbh.sharefile.eu/public/share/web-sa061cd1ca1c04af89585ea262066c156 | CE_Steckdosen_32A_198.pdf | MD52 |  | Declaration DOC CE (Declaration of conformity CE)
12926 | https://balsgmbh.sharefile.eu/public/share/web-sa061cd1ca1c04af89585ea262066c156 | 12926_0_300Wx300H.png | MD02 |  | normal
12926 | https://balsgmbh.sharefile.eu/public/share/web-sa061cd1ca1c04af89585ea262066c156 | 12926_0_96Wx96H.png | MD47
12926 | https://balsgmbh.sharefile.eu/public/share/web-sa061cd1ca1c04af89585ea262066c156 | https://catalogue.bals.com/de/extern/12926 | MD04
12926 | https://balsgmbh.sharefile.eu/public/share/web-sa061cd1ca1c04af89585ea262066c156 | Ausschreibungstext_12926_de.txt | MD63 |  | Ausschreibungstext de
12926 | https://balsgmbh.sharefile.eu/public/share/web-sa061cd1ca1c04af89585ea262066c156 | DB_12926_de_CH.pdf | MD22 |  | Artikeldatenblatt de_CH
12926 | https://balsgmbh.sharefile.eu/public/share/web-sa061cd1ca1c04af89585ea262066c156 | DB_12926_fr_FR.pdf | MD22 |  | Fiche Technique fr_FR
12926 | https://balsgmbh.sharefile.eu/public/share/web-sa061cd1ca1c04af89585ea262066c156 | DB_12926_en_GB.pdf | MD22 |  | Data Sheet en_GB
12926 | https://balsgmbh.sharefile.eu/public/share/web-sa061cd1ca1c04af89585ea262066c156 | DB_12926_en_PL.pdf | MD22 |  | Data Sheet en_PL
12926 | https://balsgmbh.sharefile.eu/public/share/web-sa061cd1ca1c04af89585ea262066c156 | 60003212_BA_Wd_Ad_16A_32A_QC_190.pdf | MD21 |  | others
12926 | https://balsgmbh.sharefile.eu/public/share/web-sa061cd1ca1c04af89585ea262066c156 | https://www.bals.com/youtube-videos/WNmPZ8zQ_uI.mp4 | MD45 |  | Product video
12867 | https://balsgmbh.sharefile.eu/public/share/web-sa061cd1ca1c04af89585ea262066c156 | 12867_0_1200Wx1200H.png | MD01 |  | detail
12867 | https://balsgmbh.sharefile.eu/public/share/web-sa061cd1ca1c04af89585ea262066c156 | 04mb264a_14.jpg | MD12 |  | others
12867 | https://balsgmbh.sharefile.eu/public/share/web-sa061cd1ca1c04af89585ea262066c156 | DB_12867_de.pdf | MD22 |  | Artikeldatenblatt de
12867 | https://balsgmbh.sharefile.eu/public/share/web-sa061cd1ca1c04af89585ea262066c156 | 001_Materialkonformitaet_2108.pdf | MD49 |  | Declaration RoHS |  | 2026-04-22
12867 | https://balsgmbh.sharefile.eu/public/share/web-sa061cd1ca1c04af89585ea262066c156 | CE_Steckdosen_32A_199.pdf | MD52 |  | Declaration DOC CE (Declaration of conformity CE)
12867 | https://balsgmbh.sharefile.eu/public/share/web-sa061cd1ca1c04af89585ea262066c156 | 12867_0_300Wx300H.png | MD02 |  | normal
12867 | https://balsgmbh.sharefile.eu/public/share/web-sa061cd1ca1c04af89585ea262066c156 | 12867_0_96Wx96H.png | MD47
12867 | https://balsgmbh.sharefile.eu/public/share/web-sa061cd1ca1c04af89585ea262066c156 | https://catalogue.bals.com/de/extern/12867 | MD04
12867 | https://balsgmbh.sharefile.eu/public/share/web-sa061cd1ca1c04af89585ea262066c156 | Ausschreibungstext_12867_de.txt | MD63 |  | Ausschreibungstext de
12867 | https://balsgmbh.sharefile.eu/public/share/web-sa061cd1ca1c04af89585ea262066c156 | DB_12867_en_GB.pdf | MD22 |  | Data Sheet en_GB
12867 | https://balsgmbh.sharefile.eu/public/share/web-sa061cd1ca1c04af89585ea262066c156 | DB_12867_de_CH.pdf | MD22 |  | Artikeldatenblatt de_CH
12867 | https://balsgmbh.sharefile.eu/public/share/web-sa061cd1ca1c04af89585ea262066c156 | DB_12867_en_PL.pdf | MD22 |  | Data Sheet en_PL
12867 | https://balsgmbh.sharefile.eu/public/share/web-sa061cd1ca1c04af89585ea262066c156 | DB_12867_fr_FR.pdf | MD22 |  | Fiche Technique fr_FR
12867 | https://balsgmbh.sharefile.eu/public/share/web-sa061cd1ca1c04af89585ea262066c156 | 60003212_BA_Wd_Ad_16A_32A_QC_191.pdf | MD21 |  | others
12867 | https://balsgmbh.sharefile.eu/public/share/web-sa061cd1ca1c04af89585ea262066c156 | https://www.bals.com/youtube-videos/WNmPZ8zQ_uI.mp4 | MD45 |  | Product video
12855 | https://balsgmbh.sharefile.eu/public/share/web-sa061cd1ca1c04af89585ea262066c156 | 12855_0_1200Wx1200H.png | MD01 |  | detail
12855 | https://balsgmbh.sharefile.eu/public/share/web-sa061cd1ca1c04af89585ea262066c156 | 04mb115a_7.jpg | MD12 |  | others
12855 | https://balsgmbh.sharefile.eu/public/share/web-sa061cd1ca1c04af89585ea262066c156 | DB_12855_de.pdf | MD22 |  | Artikeldatenblatt de
12855 | https://balsgmbh.sharefile.eu/public/share/web-sa061cd1ca1c04af89585ea262066c156 | 001_Materialkonformitaet_2109.pdf | MD49 |  | Declaration RoHS |  | 2026-04-22
12855 | https://balsgmbh.sharefile.eu/public/share/web-sa061cd1ca1c04af89585ea262066c156 | CE_Steckdosen_32A_200.pdf | MD52 |  | Declaration DOC CE (Declaration of conformity CE)
12855 | https://balsgmbh.sharefile.eu/public/share/web-sa061cd1ca1c04af89585ea262066c156 | 12855_0_300Wx300H.png | MD02 |  | normal
12855 | https://balsgmbh.sharefile.eu/public/share/web-sa061cd1ca1c04af89585ea262066c156 | 12855_0_96Wx96H.png | MD47
12855 | https://balsgmbh.sharefile.eu/public/share/web-sa061cd1ca1c04af89585ea262066c156 | https://catalogue.bals.com/de/extern/12855 | MD04
12855 | https://balsgmbh.sharefile.eu/public/share/web-sa061cd1ca1c04af89585ea262066c156 | Ausschreibungstext_12855_de.txt | MD63 |  | Ausschreibungstext de
12855 | https://balsgmbh.sharefile.eu/public/share/web-sa061cd1ca1c04af89585ea262066c156 | DB_12855_de_CH.pdf | MD22 |  | Artikeldatenblatt de_CH
12855 | https://balsgmbh.sharefile.eu/public/share/web-sa061cd1ca1c04af89585ea262066c156 | DB_12855_en_GB.pdf | MD22 |  | Data Sheet en_GB
12855 | https://balsgmbh.sharefile.eu/public/share/web-sa061cd1ca1c04af89585ea262066c156 | DB_12855_fr_FR.pdf | MD22 |  | Fiche Technique fr_FR
12855 | https://balsgmbh.sharefile.eu/public/share/web-sa061cd1ca1c04af89585ea262066c156 | DB_12855_en_PL.pdf | MD22 |  | Data Sheet en_PL
12855 | https://balsgmbh.sharefile.eu/public/share/web-sa061cd1ca1c04af89585ea262066c156 | 60003212_BA_Wd_Ad_16A_32A_QC_192.pdf | MD21 |  | others
12855 | https://balsgmbh.sharefile.eu/public/share/web-sa061cd1ca1c04af89585ea262066c156 | https://www.bals.com/youtube-videos/WNmPZ8zQ_uI.mp4 | MD45 |  | Product video
12869 | https://balsgmbh.sharefile.eu/public/share/web-sa061cd1ca1c04af89585ea262066c156 | 12869_0_1200Wx1200H.png | MD01 |  | detail
12869 | https://balsgmbh.sharefile.eu/public/share/web-sa061cd1ca1c04af89585ea262066c156 | 04mb264a_15.jpg | MD12 |  | others
12869 | https://balsgmbh.sharefile.eu/public/share/web-sa061cd1ca1c04af89585ea262066c156 | DB_12869_de.pdf | MD22 |  | Artikeldatenblatt de
12869 | https://balsgmbh.sharefile.eu/public/share/web-sa061cd1ca1c04af89585ea262066c156 | 001_Materialkonformitaet_2110.pdf | MD49 |  | Declaration RoHS |  | 2026-04-22
12869 | https://balsgmbh.sharefile.eu/public/share/web-sa061cd1ca1c04af89585ea262066c156 | CE_Steckdosen_32A_201.pdf | MD52 |  | Declaration DOC CE (Declaration of conformity CE)
12869 | https://balsgmbh.sharefile.eu/public/share/web-sa061cd1ca1c04af89585ea262066c156 | 12869_0_300Wx300H.png | MD02 |  | normal
12869 | https://balsgmbh.sharefile.eu/public/share/web-sa061cd1ca1c04af89585ea262066c156 | 12869_0_96Wx96H.png | MD47
12869 | https://balsgmbh.sharefile.eu/public/share/web-sa061cd1ca1c04af89585ea262066c156 | https://catalogue.bals.com/de/extern/12869 | MD04
12869 | https://balsgmbh.sharefile.eu/public/share/web-sa061cd1ca1c04af89585ea262066c156 | Ausschreibungstext_12869_de.txt | MD63 |  | Ausschreibungstext de
12869 | https://balsgmbh.sharefile.eu/public/share/web-sa061cd1ca1c04af89585ea262066c156 | DB_12869_de_CH.pdf | MD22 |  | Artikeldatenblatt de_CH
12869 | https://balsgmbh.sharefile.eu/public/share/web-sa061cd1ca1c04af89585ea262066c156 | DB_12869_en_GB.pdf | MD22 |  | Data Sheet en_GB
12869 | https://balsgmbh.sharefile.eu/public/share/web-sa061cd1ca1c04af89585ea262066c156 | DB_12869_fr_FR.pdf | MD22 |  | Fiche Technique fr_FR
12869 | https://balsgmbh.sharefile.eu/public/share/web-sa061cd1ca1c04af89585ea262066c156 | DB_12869_en_PL.pdf | MD22 |  | Data Sheet en_PL
12869 | https://balsgmbh.sharefile.eu/public/share/web-sa061cd1ca1c04af89585ea262066c156 | 60003212_BA_Wd_Ad_16A_32A_QC_193.pdf | MD21 |  | others
12869 | https://balsgmbh.sharefile.eu/public/share/web-sa061cd1ca1c04af89585ea262066c156 | https://www.bals.com/youtube-videos/WNmPZ8zQ_uI.mp4 | MD45 |  | Product video
12854 | https://balsgmbh.sharefile.eu/public/share/web-sa061cd1ca1c04af89585ea262066c156 | 12854_0_1200Wx1200H.png | MD01 |  | detail
12854 | https://balsgmbh.sharefile.eu/public/share/web-sa061cd1ca1c04af89585ea262066c156 | 04mb115a_8.jpg | MD12 |  | others
12854 | https://balsgmbh.sharefile.eu/public/share/web-sa061cd1ca1c04af89585ea262066c156 | DB_12854_de.pdf | MD22 |  | Artikeldatenblatt de
12854 | https://balsgmbh.sharefile.eu/public/share/web-sa061cd1ca1c04af89585ea262066c156 | 001_Materialkonformitaet_2111.pdf | MD49 |  | Declaration RoHS |  | 2026-04-22
12854 | https://balsgmbh.sharefile.eu/public/share/web-sa061cd1ca1c04af89585ea262066c156 | CE_Steckdosen_32A_202.pdf | MD52 |  | Declaration DOC CE (Declaration of conformity CE)
12854 | https://balsgmbh.sharefile.eu/public/share/web-sa061cd1ca1c04af89585ea262066c156 | 12854_0_300Wx300H.png | MD02 |  | normal
12854 | https://balsgmbh.sharefile.eu/public/share/web-sa061cd1ca1c04af89585ea262066c156 | 12854_0_96Wx96H.png | MD47
12854 | https://balsgmbh.sharefile.eu/public/share/web-sa061cd1ca1c04af89585ea262066c156 | https://catalogue.bals.com/de/extern/12854 | MD04
12854 | https://balsgmbh.sharefile.eu/public/share/web-sa061cd1ca1c04af89585ea262066c156 | Ausschreibungstext_12854_de.txt | MD63 |  | Ausschreibungstext de
12854 | https://balsgmbh.sharefile.eu/public/share/web-sa061cd1ca1c04af89585ea262066c156 | DB_12854_en_GB.pdf | MD22 |  | Data Sheet en_GB
12854 | https://balsgmbh.sharefile.eu/public/share/web-sa061cd1ca1c04af89585ea262066c156 | DB_12854_fr_FR.pdf | MD22 |  | Fiche Technique fr_FR
12854 | https://balsgmbh.sharefile.eu/public/share/web-sa061cd1ca1c04af89585ea262066c156 | DB_12854_en_PL.pdf | MD22 |  | Data Sheet en_PL
12854 | https://balsgmbh.sharefile.eu/public/share/web-sa061cd1ca1c04af89585ea262066c156 | DB_12854_de_CH.pdf | MD22 |  | Artikeldatenblatt de_CH
12854 | https://balsgmbh.sharefile.eu/public/share/web-sa061cd1ca1c04af89585ea262066c156 | 60003212_BA_Wd_Ad_16A_32A_QC_194.pdf | MD21 |  | others
12854 | https://balsgmbh.sharefile.eu/public/share/web-sa061cd1ca1c04af89585ea262066c156 | https://www.bals.com/youtube-videos/WNmPZ8zQ_uI.mp4 | MD45 |  | Product video
12883 | https://balsgmbh.sharefile.eu/public/share/web-sa061cd1ca1c04af89585ea262066c156 | 12883_0_1200Wx1200H.png | MD01 |  | detail
12883 | https://balsgmbh.sharefile.eu/public/share/web-sa061cd1ca1c04af89585ea262066c156 | 04mb112a_1.jpg | MD12 |  | others
12883 | https://balsgmbh.sharefile.eu/public/share/web-sa061cd1ca1c04af89585ea262066c156 | DB_12883_de.pdf | MD22 |  | Artikeldatenblatt de
12883 | https://balsgmbh.sharefile.eu/public/share/web-sa061cd1ca1c04af89585ea262066c156 | 001_Materialkonformitaet_2112.pdf | MD49 |  | Declaration RoHS |  | 2026-04-22
12883 | https://balsgmbh.sharefile.eu/public/share/web-sa061cd1ca1c04af89585ea262066c156 | CE_Steckdosen_32A_203.pdf | MD52 |  | Declaration DOC CE (Declaration of conformity CE)
12883 | https://balsgmbh.sharefile.eu/public/share/web-sa061cd1ca1c04af89585ea262066c156 | 12883_0_300Wx300H.png | MD02 |  | normal
12883 | https://balsgmbh.sharefile.eu/public/share/web-sa061cd1ca1c04af89585ea262066c156 | 12883_0_96Wx96H.png | MD47
12883 | https://balsgmbh.sharefile.eu/public/share/web-sa061cd1ca1c04af89585ea262066c156 | https://catalogue.bals.com/de/extern/12883 | MD04
12883 | https://balsgmbh.sharefile.eu/public/share/web-sa061cd1ca1c04af89585ea262066c156 | Ausschreibungstext_12883_de.txt | MD63 |  | Ausschreibungstext de
12883 | https://balsgmbh.sharefile.eu/public/share/web-sa061cd1ca1c04af89585ea262066c156 | DB_12883_en_PL.pdf | MD22 |  | Data Sheet en_PL
12883 | https://balsgmbh.sharefile.eu/public/share/web-sa061cd1ca1c04af89585ea262066c156 | DB_12883_en_GB.pdf | MD22 |  | Data Sheet en_GB
12883 | https://balsgmbh.sharefile.eu/public/share/web-sa061cd1ca1c04af89585ea262066c156 | DB_12883_fr_FR.pdf | MD22 |  | Fiche Technique fr_FR
12883 | https://balsgmbh.sharefile.eu/public/share/web-sa061cd1ca1c04af89585ea262066c156 | DB_12883_de_CH.pdf | MD22 |  | Artikeldatenblatt de_CH
12883 | https://balsgmbh.sharefile.eu/public/share/web-sa061cd1ca1c04af89585ea262066c156 | 60003212_BA_Wd_Ad_16A_32A_QC_195.pdf | MD21 |  | others
12883 | https://balsgmbh.sharefile.eu/public/share/web-sa061cd1ca1c04af89585ea262066c156 | https://www.bals.com/youtube-videos/WNmPZ8zQ_uI.mp4 | MD45 |  | Product video
12990 | https://balsgmbh.sharefile.eu/public/share/web-sa061cd1ca1c04af89585ea262066c156 | 12990_0_1200Wx1200H.png | MD01 |  | detail
12990 | https://balsgmbh.sharefile.eu/public/share/web-sa061cd1ca1c04af89585ea262066c156 | 04mb151a.jpg | MD12 |  | others
12990 | https://balsgmbh.sharefile.eu/public/share/web-sa061cd1ca1c04af89585ea262066c156 | DB_12990_de.pdf | MD22 |  | Artikeldatenblatt de
12990 | https://balsgmbh.sharefile.eu/public/share/web-sa061cd1ca1c04af89585ea262066c156 | 001_Materialkonformitaet_2113.pdf | MD49 |  | Declaration RoHS |  | 2026-04-22
12990 | https://balsgmbh.sharefile.eu/public/share/web-sa061cd1ca1c04af89585ea262066c156 | CE_Steckdosen_16A_279.pdf | MD52 |  | Declaration DOC CE (Declaration of conformity CE)
12990 | https://balsgmbh.sharefile.eu/public/share/web-sa061cd1ca1c04af89585ea262066c156 | 12990_0_300Wx300H.png | MD02 |  | normal
12990 | https://balsgmbh.sharefile.eu/public/share/web-sa061cd1ca1c04af89585ea262066c156 | 12990_0_96Wx96H.png | MD47
12990 | https://balsgmbh.sharefile.eu/public/share/web-sa061cd1ca1c04af89585ea262066c156 | https://catalogue.bals.com/de/extern/12990 | MD04
12990 | https://balsgmbh.sharefile.eu/public/share/web-sa061cd1ca1c04af89585ea262066c156 | Ausschreibungstext_12990_de.txt | MD63 |  | Ausschreibungstext de
12990 | https://balsgmbh.sharefile.eu/public/share/web-sa061cd1ca1c04af89585ea262066c156 | DB_12990_en_GB.pdf | MD22 |  | Data Sheet en_GB
12990 | https://balsgmbh.sharefile.eu/public/share/web-sa061cd1ca1c04af89585ea262066c156 | DB_12990_de_CH.pdf | MD22 |  | Artikeldatenblatt de_CH
12990 | https://balsgmbh.sharefile.eu/public/share/web-sa061cd1ca1c04af89585ea262066c156 | DB_12990_fr_FR.pdf | MD22 |  | Fiche Technique fr_FR
12990 | https://balsgmbh.sharefile.eu/public/share/web-sa061cd1ca1c04af89585ea262066c156 | DB_12990_en_PL.pdf | MD22 |  | Data Sheet en_PL
12990 | https://balsgmbh.sharefile.eu/public/share/web-sa061cd1ca1c04af89585ea262066c156 | 60003212_BA_Wd_Ad_16A_32A_QC_196.pdf | MD21 |  | others
12990 | https://balsgmbh.sharefile.eu/public/share/web-sa061cd1ca1c04af89585ea262066c156 | https://www.bals.com/youtube-videos/WNmPZ8zQ_uI.mp4 | MD45 |  | Product video
12961 | https://balsgmbh.sharefile.eu/public/share/web-sa061cd1ca1c04af89585ea262066c156 | 12961_0_1200Wx1200H.png | MD01 |  | detail
12961 | https://balsgmbh.sharefile.eu/public/share/web-sa061cd1ca1c04af89585ea262066c156 | 04mb110a_0.jpg | MD12 |  | others
12961 | https://balsgmbh.sharefile.eu/public/share/web-sa061cd1ca1c04af89585ea262066c156 | DB_12961_de.pdf | MD22 |  | Artikeldatenblatt de
12961 | https://balsgmbh.sharefile.eu/public/share/web-sa061cd1ca1c04af89585ea262066c156 | 001_Materialkonformitaet_2114.pdf | MD49 |  | Declaration RoHS |  | 2026-04-22
12961 | https://balsgmbh.sharefile.eu/public/share/web-sa061cd1ca1c04af89585ea262066c156 | CE_Steckdosen_16A_280.pdf | MD52 |  | Declaration DOC CE (Declaration of conformity CE)
12961 | https://balsgmbh.sharefile.eu/public/share/web-sa061cd1ca1c04af89585ea262066c156 | 12961_0_300Wx300H.png | MD02 |  | normal
12961 | https://balsgmbh.sharefile.eu/public/share/web-sa061cd1ca1c04af89585ea262066c156 | 12961_0_96Wx96H.png | MD47
12961 | https://balsgmbh.sharefile.eu/public/share/web-sa061cd1ca1c04af89585ea262066c156 | https://catalogue.bals.com/de/extern/12961 | MD04
12961 | https://balsgmbh.sharefile.eu/public/share/web-sa061cd1ca1c04af89585ea262066c156 | Ausschreibungstext_12961_de.txt | MD63 |  | Ausschreibungstext de
12961 | https://balsgmbh.sharefile.eu/public/share/web-sa061cd1ca1c04af89585ea262066c156 | DB_12961_en_PL.pdf | MD22 |  | Data Sheet en_PL
12961 | https://balsgmbh.sharefile.eu/public/share/web-sa061cd1ca1c04af89585ea262066c156 | DB_12961_de_CH.pdf | MD22 |  | Artikeldatenblatt de_CH
12961 | https://balsgmbh.sharefile.eu/public/share/web-sa061cd1ca1c04af89585ea262066c156 | DB_12961_fr_FR.pdf | MD22 |  | Fiche Technique fr_FR
12961 | https://balsgmbh.sharefile.eu/public/share/web-sa061cd1ca1c04af89585ea262066c156 | DB_12961_en_GB.pdf | MD22 |  | Data Sheet en_GB
12961 | https://balsgmbh.sharefile.eu/public/share/web-sa061cd1ca1c04af89585ea262066c156 | 60003212_BA_Wd_Ad_16A_32A_QC_197.pdf | MD21 |  | others
12961 | https://balsgmbh.sharefile.eu/public/share/web-sa061cd1ca1c04af89585ea262066c156 | https://www.bals.com/youtube-videos/WNmPZ8zQ_uI.mp4 | MD45 |  | Product video
13004 | https://balsgmbh.sharefile.eu/public/share/web-sa061cd1ca1c04af89585ea262066c156 | 13004_0_1200Wx1200H.png | MD01 |  | detail
13004 | https://balsgmbh.sharefile.eu/public/share/web-sa061cd1ca1c04af89585ea262066c156 | 04mb004a_14.jpg | MD12 |  | others
13004 | https://balsgmbh.sharefile.eu/public/share/web-sa061cd1ca1c04af89585ea262066c156 | DB_13004_de.pdf | MD22 |  | Artikeldatenblatt de
13004 | https://balsgmbh.sharefile.eu/public/share/web-sa061cd1ca1c04af89585ea262066c156 | 001_Materialkonformitaet_2115.pdf | MD49 |  | Declaration RoHS |  | 2026-04-22
13004 | https://balsgmbh.sharefile.eu/public/share/web-sa061cd1ca1c04af89585ea262066c156 | CE_Steckdosen_16A_281.pdf | MD52 |  | Declaration DOC CE (Declaration of conformity CE)
13004 | https://balsgmbh.sharefile.eu/public/share/web-sa061cd1ca1c04af89585ea262066c156 | 13004_0_300Wx300H.png | MD02 |  | normal
13004 | https://balsgmbh.sharefile.eu/public/share/web-sa061cd1ca1c04af89585ea262066c156 | 13004_0_96Wx96H.png | MD47
13004 | https://balsgmbh.sharefile.eu/public/share/web-sa061cd1ca1c04af89585ea262066c156 | Ausschreibungstext_13004_de.txt | MD63 |  | Ausschreibungstext de
13004 | https://balsgmbh.sharefile.eu/public/share/web-sa061cd1ca1c04af89585ea262066c156 | DB_13004_en_PL.pdf | MD22 |  | Data Sheet en_PL
13004 | https://balsgmbh.sharefile.eu/public/share/web-sa061cd1ca1c04af89585ea262066c156 | DB_13004_fr_FR.pdf | MD22 |  | Fiche Technique fr_FR
13004 | https://balsgmbh.sharefile.eu/public/share/web-sa061cd1ca1c04af89585ea262066c156 | DB_13004_de_CH.pdf | MD22 |  | Artikeldatenblatt de_CH
13004 | https://balsgmbh.sharefile.eu/public/share/web-sa061cd1ca1c04af89585ea262066c156 | DB_13004_en_GB.pdf | MD22 |  | Data Sheet en_GB
13004 | https://balsgmbh.sharefile.eu/public/share/web-sa061cd1ca1c04af89585ea262066c156 | https://www.bals.com/reach_de.pdf | MD05 |  | others
13004 | https://balsgmbh.sharefile.eu/public/share/web-sa061cd1ca1c04af89585ea262066c156 | 60003214_BA_WD_AD_16_32A _Schraub_243.pdf | MD21 |  | others
12922 | https://balsgmbh.sharefile.eu/public/share/web-sa061cd1ca1c04af89585ea262066c156 | 12922_0_1200Wx1200H.png | MD01 |  | detail
12922 | https://balsgmbh.sharefile.eu/public/share/web-sa061cd1ca1c04af89585ea262066c156 | 04mb115a_9.jpg | MD12 |  | others
12922 | https://balsgmbh.sharefile.eu/public/share/web-sa061cd1ca1c04af89585ea262066c156 | DB_12922_de.pdf | MD22 |  | Artikeldatenblatt de
12922 | https://balsgmbh.sharefile.eu/public/share/web-sa061cd1ca1c04af89585ea262066c156 | 001_Materialkonformitaet_2116.pdf | MD49 |  | Declaration RoHS |  | 2026-04-22
12922 | https://balsgmbh.sharefile.eu/public/share/web-sa061cd1ca1c04af89585ea262066c156 | CE_Steckdosen_16A_282.pdf | MD52 |  | Declaration DOC CE (Declaration of conformity CE)
12922 | https://balsgmbh.sharefile.eu/public/share/web-sa061cd1ca1c04af89585ea262066c156 | 12922_0_300Wx300H.png | MD02 |  | normal
12922 | https://balsgmbh.sharefile.eu/public/share/web-sa061cd1ca1c04af89585ea262066c156 | 12922_0_96Wx96H.png | MD47
12922 | https://balsgmbh.sharefile.eu/public/share/web-sa061cd1ca1c04af89585ea262066c156 | https://catalogue.bals.com/de/extern/12922 | MD04
12922 | https://balsgmbh.sharefile.eu/public/share/web-sa061cd1ca1c04af89585ea262066c156 | Ausschreibungstext_12922_de.txt | MD63 |  | Ausschreibungstext de
12922 | https://balsgmbh.sharefile.eu/public/share/web-sa061cd1ca1c04af89585ea262066c156 | DB_12922_en_PL.pdf | MD22 |  | Data Sheet en_PL
12922 | https://balsgmbh.sharefile.eu/public/share/web-sa061cd1ca1c04af89585ea262066c156 | DB_12922_en_GB.pdf | MD22 |  | Data Sheet en_GB
12922 | https://balsgmbh.sharefile.eu/public/share/web-sa061cd1ca1c04af89585ea262066c156 | DB_12922_de_CH.pdf | MD22 |  | Artikeldatenblatt de_CH
12922 | https://balsgmbh.sharefile.eu/public/share/web-sa061cd1ca1c04af89585ea262066c156 | DB_12922_fr_FR.pdf | MD22 |  | Fiche Technique fr_FR
12922 | https://balsgmbh.sharefile.eu/public/share/web-sa061cd1ca1c04af89585ea262066c156 | 60003212_BA_Wd_Ad_16A_32A_QC_198.pdf | MD21 |  | others
12922 | https://balsgmbh.sharefile.eu/public/share/web-sa061cd1ca1c04af89585ea262066c156 | https://www.bals.com/youtube-videos/WNmPZ8zQ_uI.mp4 | MD45 |  | Product video
12824 | https://balsgmbh.sharefile.eu/public/share/web-sa061cd1ca1c04af89585ea262066c156 | 12824_0_1200Wx1200H.png | MD01 |  | detail
12824 | https://balsgmbh.sharefile.eu/public/share/web-sa061cd1ca1c04af89585ea262066c156 | 04mb114a_2.jpg | MD12 |  | others
12824 | https://balsgmbh.sharefile.eu/public/share/web-sa061cd1ca1c04af89585ea262066c156 | DB_12824_de.pdf | MD22 |  | Artikeldatenblatt de
12824 | https://balsgmbh.sharefile.eu/public/share/web-sa061cd1ca1c04af89585ea262066c156 | 001_Materialkonformitaet_2117.pdf | MD49 |  | Declaration RoHS |  | 2026-04-22
12824 | https://balsgmbh.sharefile.eu/public/share/web-sa061cd1ca1c04af89585ea262066c156 | CE_Steckdosen_32A_204.pdf | MD52 |  | Declaration DOC CE (Declaration of conformity CE)
12824 | https://balsgmbh.sharefile.eu/public/share/web-sa061cd1ca1c04af89585ea262066c156 | 12824_0_300Wx300H.png | MD02 |  | normal
12824 | https://balsgmbh.sharefile.eu/public/share/web-sa061cd1ca1c04af89585ea262066c156 | 12824_0_96Wx96H.png | MD47
12824 | https://balsgmbh.sharefile.eu/public/share/web-sa061cd1ca1c04af89585ea262066c156 | https://catalogue.bals.com/de/extern/12824 | MD04
12824 | https://balsgmbh.sharefile.eu/public/share/web-sa061cd1ca1c04af89585ea262066c156 | Ausschreibungstext_12824_de.txt | MD63 |  | Ausschreibungstext de
12824 | https://balsgmbh.sharefile.eu/public/share/web-sa061cd1ca1c04af89585ea262066c156 | DB_12824_en_PL.pdf | MD22 |  | Data Sheet en_PL
12824 | https://balsgmbh.sharefile.eu/public/share/web-sa061cd1ca1c04af89585ea262066c156 | DB_12824_de_CH.pdf | MD22 |  | Artikeldatenblatt de_CH
12824 | https://balsgmbh.sharefile.eu/public/share/web-sa061cd1ca1c04af89585ea262066c156 | DB_12824_fr_FR.pdf | MD22 |  | Fiche Technique fr_FR
12824 | https://balsgmbh.sharefile.eu/public/share/web-sa061cd1ca1c04af89585ea262066c156 | DB_12824_en_GB.pdf | MD22 |  | Data Sheet en_GB
12824 | https://balsgmbh.sharefile.eu/public/share/web-sa061cd1ca1c04af89585ea262066c156 | 60003212_BA_Wd_Ad_16A_32A_QC_199.pdf | MD21 |  | others
12824 | https://balsgmbh.sharefile.eu/public/share/web-sa061cd1ca1c04af89585ea262066c156 | https://www.bals.com/youtube-videos/WNmPZ8zQ_uI.mp4 | MD45 |  | Product video
12927 | https://balsgmbh.sharefile.eu/public/share/web-sa061cd1ca1c04af89585ea262066c156 | 12927_0_1200Wx1200H.png | MD01 |  | detail
12927 | https://balsgmbh.sharefile.eu/public/share/web-sa061cd1ca1c04af89585ea262066c156 | 04mb115a_10.jpg | MD12 |  | others
12927 | https://balsgmbh.sharefile.eu/public/share/web-sa061cd1ca1c04af89585ea262066c156 | DB_12927_de.pdf | MD22 |  | Artikeldatenblatt de
12927 | https://balsgmbh.sharefile.eu/public/share/web-sa061cd1ca1c04af89585ea262066c156 | 001_Materialkonformitaet_2118.pdf | MD49 |  | Declaration RoHS |  | 2026-04-22
12927 | https://balsgmbh.sharefile.eu/public/share/web-sa061cd1ca1c04af89585ea262066c156 | CE_Steckdosen_32A_205.pdf | MD52 |  | Declaration DOC CE (Declaration of conformity CE)
12927 | https://balsgmbh.sharefile.eu/public/share/web-sa061cd1ca1c04af89585ea262066c156 | 12927_0_300Wx300H.png | MD02 |  | normal
12927 | https://balsgmbh.sharefile.eu/public/share/web-sa061cd1ca1c04af89585ea262066c156 | 12927_0_96Wx96H.png | MD47
12927 | https://balsgmbh.sharefile.eu/public/share/web-sa061cd1ca1c04af89585ea262066c156 | https://catalogue.bals.com/de/extern/12927 | MD04
12927 | https://balsgmbh.sharefile.eu/public/share/web-sa061cd1ca1c04af89585ea262066c156 | Ausschreibungstext_12927_de.txt | MD63 |  | Ausschreibungstext de
12927 | https://balsgmbh.sharefile.eu/public/share/web-sa061cd1ca1c04af89585ea262066c156 | DB_12927_en_GB.pdf | MD22 |  | Data Sheet en_GB
12927 | https://balsgmbh.sharefile.eu/public/share/web-sa061cd1ca1c04af89585ea262066c156 | DB_12927_fr_FR.pdf | MD22 |  | Fiche Technique fr_FR
12927 | https://balsgmbh.sharefile.eu/public/share/web-sa061cd1ca1c04af89585ea262066c156 | DB_12927_en_PL.pdf | MD22 |  | Data Sheet en_PL
12927 | https://balsgmbh.sharefile.eu/public/share/web-sa061cd1ca1c04af89585ea262066c156 | DB_12927_de_CH.pdf | MD22 |  | Artikeldatenblatt de_CH
12927 | https://balsgmbh.sharefile.eu/public/share/web-sa061cd1ca1c04af89585ea262066c156 | 60003212_BA_Wd_Ad_16A_32A_QC_200.pdf | MD21 |  | others
12927 | https://balsgmbh.sharefile.eu/public/share/web-sa061cd1ca1c04af89585ea262066c156 | https://www.bals.com/youtube-videos/WNmPZ8zQ_uI.mp4 | MD45 |  | Product video
12825 | https://balsgmbh.sharefile.eu/public/share/web-sa061cd1ca1c04af89585ea262066c156 | 12825_0_1200Wx1200H.png | MD01 |  | detail
12825 | https://balsgmbh.sharefile.eu/public/share/web-sa061cd1ca1c04af89585ea262066c156 | 04mb115a_11.jpg | MD12 |  | others
12825 | https://balsgmbh.sharefile.eu/public/share/web-sa061cd1ca1c04af89585ea262066c156 | DB_12825_de.pdf | MD22 |  | Artikeldatenblatt de
12825 | https://balsgmbh.sharefile.eu/public/share/web-sa061cd1ca1c04af89585ea262066c156 | 001_Materialkonformitaet_2119.pdf | MD49 |  | Declaration RoHS |  | 2026-04-22
12825 | https://balsgmbh.sharefile.eu/public/share/web-sa061cd1ca1c04af89585ea262066c156 | CE_Steckdosen_16A_283.pdf | MD52 |  | Declaration DOC CE (Declaration of conformity CE)
12825 | https://balsgmbh.sharefile.eu/public/share/web-sa061cd1ca1c04af89585ea262066c156 | 12825_0_300Wx300H.png | MD02 |  | normal
12825 | https://balsgmbh.sharefile.eu/public/share/web-sa061cd1ca1c04af89585ea262066c156 | 12825_0_96Wx96H.png | MD47
12825 | https://balsgmbh.sharefile.eu/public/share/web-sa061cd1ca1c04af89585ea262066c156 | https://catalogue.bals.com/de/extern/12825 | MD04
12825 | https://balsgmbh.sharefile.eu/public/share/web-sa061cd1ca1c04af89585ea262066c156 | Ausschreibungstext_12825_de.txt | MD63 |  | Ausschreibungstext de
12825 | https://balsgmbh.sharefile.eu/public/share/web-sa061cd1ca1c04af89585ea262066c156 | DB_12825_en_GB.pdf | MD22 |  | Data Sheet en_GB
12825 | https://balsgmbh.sharefile.eu/public/share/web-sa061cd1ca1c04af89585ea262066c156 | DB_12825_en_PL.pdf | MD22 |  | Data Sheet en_PL
12825 | https://balsgmbh.sharefile.eu/public/share/web-sa061cd1ca1c04af89585ea262066c156 | DB_12825_de_CH.pdf | MD22 |  | Artikeldatenblatt de_CH
12825 | https://balsgmbh.sharefile.eu/public/share/web-sa061cd1ca1c04af89585ea262066c156 | DB_12825_fr_FR.pdf | MD22 |  | Fiche Technique fr_FR
12825 | https://balsgmbh.sharefile.eu/public/share/web-sa061cd1ca1c04af89585ea262066c156 | 60003212_BA_Wd_Ad_16A_32A_QC_201.pdf | MD21 |  | others
12825 | https://balsgmbh.sharefile.eu/public/share/web-sa061cd1ca1c04af89585ea262066c156 | https://www.bals.com/youtube-videos/WNmPZ8zQ_uI.mp4 | MD45 |  | Product video
12802 | https://balsgmbh.sharefile.eu/public/share/web-sa061cd1ca1c04af89585ea262066c156 | 12802_0_1200Wx1200H.png | MD01 |  | detail
12802 | https://balsgmbh.sharefile.eu/public/share/web-sa061cd1ca1c04af89585ea262066c156 | 04mb112a_2.jpg | MD12 |  | others
12802 | https://balsgmbh.sharefile.eu/public/share/web-sa061cd1ca1c04af89585ea262066c156 | DB_12802_de.pdf | MD22 |  | Artikeldatenblatt de
12802 | https://balsgmbh.sharefile.eu/public/share/web-sa061cd1ca1c04af89585ea262066c156 | 001_Materialkonformitaet_2120.pdf | MD49 |  | Declaration RoHS |  | 2026-04-22
12802 | https://balsgmbh.sharefile.eu/public/share/web-sa061cd1ca1c04af89585ea262066c156 | CE_Steckdosen_32A_206.pdf | MD52 |  | Declaration DOC CE (Declaration of conformity CE)
12802 | https://balsgmbh.sharefile.eu/public/share/web-sa061cd1ca1c04af89585ea262066c156 | 12802_0_300Wx300H.png | MD02 |  | normal
12802 | https://balsgmbh.sharefile.eu/public/share/web-sa061cd1ca1c04af89585ea262066c156 | 12802_0_96Wx96H.png | MD47
12802 | https://balsgmbh.sharefile.eu/public/share/web-sa061cd1ca1c04af89585ea262066c156 | https://catalogue.bals.com/de/extern/12802 | MD04
12802 | https://balsgmbh.sharefile.eu/public/share/web-sa061cd1ca1c04af89585ea262066c156 | Ausschreibungstext_12802_de.txt | MD63 |  | Ausschreibungstext de
12802 | https://balsgmbh.sharefile.eu/public/share/web-sa061cd1ca1c04af89585ea262066c156 | DB_12802_de_CH.pdf | MD22 |  | Artikeldatenblatt de_CH
12802 | https://balsgmbh.sharefile.eu/public/share/web-sa061cd1ca1c04af89585ea262066c156 | DB_12802_en_GB.pdf | MD22 |  | Data Sheet en_GB
12802 | https://balsgmbh.sharefile.eu/public/share/web-sa061cd1ca1c04af89585ea262066c156 | DB_12802_en_PL.pdf | MD22 |  | Data Sheet en_PL
12802 | https://balsgmbh.sharefile.eu/public/share/web-sa061cd1ca1c04af89585ea262066c156 | DB_12802_fr_FR.pdf | MD22 |  | Fiche Technique fr_FR
12802 | https://balsgmbh.sharefile.eu/public/share/web-sa061cd1ca1c04af89585ea262066c156 | 60003212_BA_Wd_Ad_16A_32A_QC_202.pdf | MD21 |  | others
12802 | https://balsgmbh.sharefile.eu/public/share/web-sa061cd1ca1c04af89585ea262066c156 | https://www.bals.com/youtube-videos/WNmPZ8zQ_uI.mp4 | MD45 |  | Product video
12924 | https://balsgmbh.sharefile.eu/public/share/web-sa061cd1ca1c04af89585ea262066c156 | 12924_0_1200Wx1200H.png | MD01 |  | detail
12924 | https://balsgmbh.sharefile.eu/public/share/web-sa061cd1ca1c04af89585ea262066c156 | 04mb115a_12.jpg | MD12 |  | others
12924 | https://balsgmbh.sharefile.eu/public/share/web-sa061cd1ca1c04af89585ea262066c156 | DB_12924_de.pdf | MD22 |  | Artikeldatenblatt de
12924 | https://balsgmbh.sharefile.eu/public/share/web-sa061cd1ca1c04af89585ea262066c156 | 001_Materialkonformitaet_2121.pdf | MD49 |  | Declaration RoHS |  | 2026-04-22
12924 | https://balsgmbh.sharefile.eu/public/share/web-sa061cd1ca1c04af89585ea262066c156 | CE_Steckdosen_32A_207.pdf | MD52 |  | Declaration DOC CE (Declaration of conformity CE)
12924 | https://balsgmbh.sharefile.eu/public/share/web-sa061cd1ca1c04af89585ea262066c156 | 12924_0_300Wx300H.png | MD02 |  | normal
12924 | https://balsgmbh.sharefile.eu/public/share/web-sa061cd1ca1c04af89585ea262066c156 | 12924_0_96Wx96H.png | MD47
12924 | https://balsgmbh.sharefile.eu/public/share/web-sa061cd1ca1c04af89585ea262066c156 | https://catalogue.bals.com/de/extern/12924 | MD04
12924 | https://balsgmbh.sharefile.eu/public/share/web-sa061cd1ca1c04af89585ea262066c156 | Ausschreibungstext_12924_de.txt | MD63 |  | Ausschreibungstext de
12924 | https://balsgmbh.sharefile.eu/public/share/web-sa061cd1ca1c04af89585ea262066c156 | DB_12924_en_PL.pdf | MD22 |  | Data Sheet en_PL
12924 | https://balsgmbh.sharefile.eu/public/share/web-sa061cd1ca1c04af89585ea262066c156 | DB_12924_en_GB.pdf | MD22 |  | Data Sheet en_GB
12924 | https://balsgmbh.sharefile.eu/public/share/web-sa061cd1ca1c04af89585ea262066c156 | DB_12924_fr_FR.pdf | MD22 |  | Fiche Technique fr_FR
12924 | https://balsgmbh.sharefile.eu/public/share/web-sa061cd1ca1c04af89585ea262066c156 | DB_12924_de_CH.pdf | MD22 |  | Artikeldatenblatt de_CH
12924 | https://balsgmbh.sharefile.eu/public/share/web-sa061cd1ca1c04af89585ea262066c156 | 60003212_BA_Wd_Ad_16A_32A_QC_203.pdf | MD21 |  | others
12924 | https://balsgmbh.sharefile.eu/public/share/web-sa061cd1ca1c04af89585ea262066c156 | https://www.bals.com/youtube-videos/WNmPZ8zQ_uI.mp4 | MD45 |  | Product video
12843 | https://balsgmbh.sharefile.eu/public/share/web-sa061cd1ca1c04af89585ea262066c156 | 12843_0_1200Wx1200H.png | MD01 |  | detail
12843 | https://balsgmbh.sharefile.eu/public/share/web-sa061cd1ca1c04af89585ea262066c156 | 04mb115a_13.jpg | MD12 |  | others
12843 | https://balsgmbh.sharefile.eu/public/share/web-sa061cd1ca1c04af89585ea262066c156 | DB_12843_de.pdf | MD22 |  | Artikeldatenblatt de
12843 | https://balsgmbh.sharefile.eu/public/share/web-sa061cd1ca1c04af89585ea262066c156 | 001_Materialkonformitaet_2122.pdf | MD49 |  | Declaration RoHS |  | 2026-04-22
12843 | https://balsgmbh.sharefile.eu/public/share/web-sa061cd1ca1c04af89585ea262066c156 | CE_Steckdosen_32A_208.pdf | MD52 |  | Declaration DOC CE (Declaration of conformity CE)
12843 | https://balsgmbh.sharefile.eu/public/share/web-sa061cd1ca1c04af89585ea262066c156 | 12843_0_300Wx300H.png | MD02 |  | normal
12843 | https://balsgmbh.sharefile.eu/public/share/web-sa061cd1ca1c04af89585ea262066c156 | 12843_0_96Wx96H.png | MD47
12843 | https://balsgmbh.sharefile.eu/public/share/web-sa061cd1ca1c04af89585ea262066c156 | https://catalogue.bals.com/de/extern/12843 | MD04
12843 | https://balsgmbh.sharefile.eu/public/share/web-sa061cd1ca1c04af89585ea262066c156 | Ausschreibungstext_12843_de.txt | MD63 |  | Ausschreibungstext de
12843 | https://balsgmbh.sharefile.eu/public/share/web-sa061cd1ca1c04af89585ea262066c156 | DB_12843_de_CH.pdf | MD22 |  | Artikeldatenblatt de_CH
12843 | https://balsgmbh.sharefile.eu/public/share/web-sa061cd1ca1c04af89585ea262066c156 | DB_12843_fr_FR.pdf | MD22 |  | Fiche Technique fr_FR
12843 | https://balsgmbh.sharefile.eu/public/share/web-sa061cd1ca1c04af89585ea262066c156 | DB_12843_en_PL.pdf | MD22 |  | Data Sheet en_PL
12843 | https://balsgmbh.sharefile.eu/public/share/web-sa061cd1ca1c04af89585ea262066c156 | DB_12843_en_GB.pdf | MD22 |  | Data Sheet en_GB
12843 | https://balsgmbh.sharefile.eu/public/share/web-sa061cd1ca1c04af89585ea262066c156 | 60003212_BA_Wd_Ad_16A_32A_QC_204.pdf | MD21 |  | others
12843 | https://balsgmbh.sharefile.eu/public/share/web-sa061cd1ca1c04af89585ea262066c156 | https://www.bals.com/youtube-videos/WNmPZ8zQ_uI.mp4 | MD45 |  | Product video
12832 | https://balsgmbh.sharefile.eu/public/share/web-sa061cd1ca1c04af89585ea262066c156 | 12832_0_1200Wx1200H.png | MD01 |  | detail
12832 | https://balsgmbh.sharefile.eu/public/share/web-sa061cd1ca1c04af89585ea262066c156 | 04mb115a_14.jpg | MD12 |  | others
12832 | https://balsgmbh.sharefile.eu/public/share/web-sa061cd1ca1c04af89585ea262066c156 | DB_12832_de.pdf | MD22 |  | Artikeldatenblatt de
12832 | https://balsgmbh.sharefile.eu/public/share/web-sa061cd1ca1c04af89585ea262066c156 | 001_Materialkonformitaet_2123.pdf | MD49 |  | Declaration RoHS |  | 2026-04-22
12832 | https://balsgmbh.sharefile.eu/public/share/web-sa061cd1ca1c04af89585ea262066c156 | CE_Steckdosen_16A_284.pdf | MD52 |  | Declaration DOC CE (Declaration of conformity CE)
12832 | https://balsgmbh.sharefile.eu/public/share/web-sa061cd1ca1c04af89585ea262066c156 | 12832_0_300Wx300H.png | MD02 |  | normal
12832 | https://balsgmbh.sharefile.eu/public/share/web-sa061cd1ca1c04af89585ea262066c156 | 12832_0_96Wx96H.png | MD47
12832 | https://balsgmbh.sharefile.eu/public/share/web-sa061cd1ca1c04af89585ea262066c156 | https://catalogue.bals.com/de/extern/12832 | MD04
12832 | https://balsgmbh.sharefile.eu/public/share/web-sa061cd1ca1c04af89585ea262066c156 | Ausschreibungstext_12832_de.txt | MD63 |  | Ausschreibungstext de
12832 | https://balsgmbh.sharefile.eu/public/share/web-sa061cd1ca1c04af89585ea262066c156 | DB_12832_en_GB.pdf | MD22 |  | Data Sheet en_GB
12832 | https://balsgmbh.sharefile.eu/public/share/web-sa061cd1ca1c04af89585ea262066c156 | DB_12832_fr_FR.pdf | MD22 |  | Fiche Technique fr_FR
12832 | https://balsgmbh.sharefile.eu/public/share/web-sa061cd1ca1c04af89585ea262066c156 | DB_12832_de_CH.pdf | MD22 |  | Artikeldatenblatt de_CH
12832 | https://balsgmbh.sharefile.eu/public/share/web-sa061cd1ca1c04af89585ea262066c156 | DB_12832_en_PL.pdf | MD22 |  | Data Sheet en_PL
12832 | https://balsgmbh.sharefile.eu/public/share/web-sa061cd1ca1c04af89585ea262066c156 | 60003212_BA_Wd_Ad_16A_32A_QC_205.pdf | MD21 |  | others
12832 | https://balsgmbh.sharefile.eu/public/share/web-sa061cd1ca1c04af89585ea262066c156 | https://www.bals.com/youtube-videos/WNmPZ8zQ_uI.mp4 | MD45 |  | Product video
12813 | https://balsgmbh.sharefile.eu/public/share/web-sa061cd1ca1c04af89585ea262066c156 | 12813_0_1200Wx1200H.png | MD01 |  | detail
12813 | https://balsgmbh.sharefile.eu/public/share/web-sa061cd1ca1c04af89585ea262066c156 | 04mb114a_3.jpg | MD12 |  | others
12813 | https://balsgmbh.sharefile.eu/public/share/web-sa061cd1ca1c04af89585ea262066c156 | DB_12813_de.pdf | MD22 |  | Artikeldatenblatt de
12813 | https://balsgmbh.sharefile.eu/public/share/web-sa061cd1ca1c04af89585ea262066c156 | 001_Materialkonformitaet_2124.pdf | MD49 |  | Declaration RoHS |  | 2026-04-22
12813 | https://balsgmbh.sharefile.eu/public/share/web-sa061cd1ca1c04af89585ea262066c156 | CE_Steckdosen_16A_285.pdf | MD52 |  | Declaration DOC CE (Declaration of conformity CE)
12813 | https://balsgmbh.sharefile.eu/public/share/web-sa061cd1ca1c04af89585ea262066c156 | 12813_0_300Wx300H.png | MD02 |  | normal
12813 | https://balsgmbh.sharefile.eu/public/share/web-sa061cd1ca1c04af89585ea262066c156 | 12813_0_96Wx96H.png | MD47
12813 | https://balsgmbh.sharefile.eu/public/share/web-sa061cd1ca1c04af89585ea262066c156 | https://catalogue.bals.com/de/extern/12813 | MD04
12813 | https://balsgmbh.sharefile.eu/public/share/web-sa061cd1ca1c04af89585ea262066c156 | Ausschreibungstext_12813_de.txt | MD63 |  | Ausschreibungstext de
12813 | https://balsgmbh.sharefile.eu/public/share/web-sa061cd1ca1c04af89585ea262066c156 | DB_12813_en_PL.pdf | MD22 |  | Data Sheet en_PL
12813 | https://balsgmbh.sharefile.eu/public/share/web-sa061cd1ca1c04af89585ea262066c156 | DB_12813_de_CH.pdf | MD22 |  | Artikeldatenblatt de_CH
12813 | https://balsgmbh.sharefile.eu/public/share/web-sa061cd1ca1c04af89585ea262066c156 | DB_12813_en_GB.pdf | MD22 |  | Data Sheet en_GB
12813 | https://balsgmbh.sharefile.eu/public/share/web-sa061cd1ca1c04af89585ea262066c156 | DB_12813_fr_FR.pdf | MD22 |  | Fiche Technique fr_FR
12813 | https://balsgmbh.sharefile.eu/public/share/web-sa061cd1ca1c04af89585ea262066c156 | 60003212_BA_Wd_Ad_16A_32A_QC_206.pdf | MD21 |  | others
12813 | https://balsgmbh.sharefile.eu/public/share/web-sa061cd1ca1c04af89585ea262066c156 | https://www.bals.com/youtube-videos/WNmPZ8zQ_uI.mp4 | MD45 |  | Product video
12835 | https://balsgmbh.sharefile.eu/public/share/web-sa061cd1ca1c04af89585ea262066c156 | 12835_0_1200Wx1200H.png | MD01 |  | detail
12835 | https://balsgmbh.sharefile.eu/public/share/web-sa061cd1ca1c04af89585ea262066c156 | 04mb115a_15.jpg | MD12 |  | others
12835 | https://balsgmbh.sharefile.eu/public/share/web-sa061cd1ca1c04af89585ea262066c156 | DB_12835_de.pdf | MD22 |  | Artikeldatenblatt de
12835 | https://balsgmbh.sharefile.eu/public/share/web-sa061cd1ca1c04af89585ea262066c156 | 001_Materialkonformitaet_2125.pdf | MD49 |  | Declaration RoHS |  | 2026-04-22
12835 | https://balsgmbh.sharefile.eu/public/share/web-sa061cd1ca1c04af89585ea262066c156 | CE_Steckdosen_16A_286.pdf | MD52 |  | Declaration DOC CE (Declaration of conformity CE)
12835 | https://balsgmbh.sharefile.eu/public/share/web-sa061cd1ca1c04af89585ea262066c156 | 12835_0_300Wx300H.png | MD02 |  | normal
12835 | https://balsgmbh.sharefile.eu/public/share/web-sa061cd1ca1c04af89585ea262066c156 | 12835_0_96Wx96H.png | MD47
12835 | https://balsgmbh.sharefile.eu/public/share/web-sa061cd1ca1c04af89585ea262066c156 | https://catalogue.bals.com/de/extern/12835 | MD04
12835 | https://balsgmbh.sharefile.eu/public/share/web-sa061cd1ca1c04af89585ea262066c156 | Ausschreibungstext_12835_de.txt | MD63 |  | Ausschreibungstext de
12835 | https://balsgmbh.sharefile.eu/public/share/web-sa061cd1ca1c04af89585ea262066c156 | DB_12835_en_PL.pdf | MD22 |  | Data Sheet en_PL
12835 | https://balsgmbh.sharefile.eu/public/share/web-sa061cd1ca1c04af89585ea262066c156 | DB_12835_fr_FR.pdf | MD22 |  | Fiche Technique fr_FR
12835 | https://balsgmbh.sharefile.eu/public/share/web-sa061cd1ca1c04af89585ea262066c156 | DB_12835_en_GB.pdf | MD22 |  | Data Sheet en_GB
12835 | https://balsgmbh.sharefile.eu/public/share/web-sa061cd1ca1c04af89585ea262066c156 | DB_12835_de_CH.pdf | MD22 |  | Artikeldatenblatt de_CH
12835 | https://balsgmbh.sharefile.eu/public/share/web-sa061cd1ca1c04af89585ea262066c156 | 60003212_BA_Wd_Ad_16A_32A_QC_207.pdf | MD21 |  | others
12835 | https://balsgmbh.sharefile.eu/public/share/web-sa061cd1ca1c04af89585ea262066c156 | https://www.bals.com/youtube-videos/WNmPZ8zQ_uI.mp4 | MD45 |  | Product video
12953 | https://balsgmbh.sharefile.eu/public/share/web-sa061cd1ca1c04af89585ea262066c156 | 12953_0_1200Wx1200H.png | MD01 |  | detail
12953 | https://balsgmbh.sharefile.eu/public/share/web-sa061cd1ca1c04af89585ea262066c156 | 04mb123a_2.jpg | MD12 |  | others
12953 | https://balsgmbh.sharefile.eu/public/share/web-sa061cd1ca1c04af89585ea262066c156 | DB_12953_de.pdf | MD22 |  | Artikeldatenblatt de
12953 | https://balsgmbh.sharefile.eu/public/share/web-sa061cd1ca1c04af89585ea262066c156 | 001_Materialkonformitaet_2126.pdf | MD49 |  | Declaration RoHS |  | 2026-04-22
12953 | https://balsgmbh.sharefile.eu/public/share/web-sa061cd1ca1c04af89585ea262066c156 | CE_Steckdosen_63A_100.pdf | MD52 |  | Declaration DOC CE (Declaration of conformity CE)
12953 | https://balsgmbh.sharefile.eu/public/share/web-sa061cd1ca1c04af89585ea262066c156 | 12953_0_300Wx300H.png | MD02 |  | normal
12953 | https://balsgmbh.sharefile.eu/public/share/web-sa061cd1ca1c04af89585ea262066c156 | 12953_0_96Wx96H.png | MD47
12953 | https://balsgmbh.sharefile.eu/public/share/web-sa061cd1ca1c04af89585ea262066c156 | https://catalogue.bals.com/de/extern/12953 | MD04
12953 | https://balsgmbh.sharefile.eu/public/share/web-sa061cd1ca1c04af89585ea262066c156 | Ausschreibungstext_12953_de.txt | MD63 |  | Ausschreibungstext de
12953 | https://balsgmbh.sharefile.eu/public/share/web-sa061cd1ca1c04af89585ea262066c156 | DB_12953_en_PL.pdf | MD22 |  | Data Sheet en_PL
12953 | https://balsgmbh.sharefile.eu/public/share/web-sa061cd1ca1c04af89585ea262066c156 | DB_12953_fr_FR.pdf | MD22 |  | Fiche Technique fr_FR
12953 | https://balsgmbh.sharefile.eu/public/share/web-sa061cd1ca1c04af89585ea262066c156 | DB_12953_de_CH.pdf | MD22 |  | Artikeldatenblatt de_CH
12953 | https://balsgmbh.sharefile.eu/public/share/web-sa061cd1ca1c04af89585ea262066c156 | DB_12953_en_GB.pdf | MD22 |  | Data Sheet en_GB
12953 | https://balsgmbh.sharefile.eu/public/share/web-sa061cd1ca1c04af89585ea262066c156 | https://www.bals.com/reach_de.pdf | MD05 |  | others
12953 | https://balsgmbh.sharefile.eu/public/share/web-sa061cd1ca1c04af89585ea262066c156 | 60003216_BA_Wd_Ad_63A_125A_Schraub_157.pdf | MD21 |  | others
13001 | https://balsgmbh.sharefile.eu/public/share/web-sa061cd1ca1c04af89585ea262066c156 | 13001_0_1200Wx1200H.png | MD01 |  | detail
13001 | https://balsgmbh.sharefile.eu/public/share/web-sa061cd1ca1c04af89585ea262066c156 | 04mb004a_15.jpg | MD12 |  | others
13001 | https://balsgmbh.sharefile.eu/public/share/web-sa061cd1ca1c04af89585ea262066c156 | DB_13001_de.pdf | MD22 |  | Artikeldatenblatt de
13001 | https://balsgmbh.sharefile.eu/public/share/web-sa061cd1ca1c04af89585ea262066c156 | 001_Materialkonformitaet_2127.pdf | MD49 |  | Declaration RoHS |  | 2026-04-22
13001 | https://balsgmbh.sharefile.eu/public/share/web-sa061cd1ca1c04af89585ea262066c156 | CE_Steckdosen_16A_287.pdf | MD52 |  | Declaration DOC CE (Declaration of conformity CE)
13001 | https://balsgmbh.sharefile.eu/public/share/web-sa061cd1ca1c04af89585ea262066c156 | 13001_0_300Wx300H.png | MD02 |  | normal
13001 | https://balsgmbh.sharefile.eu/public/share/web-sa061cd1ca1c04af89585ea262066c156 | 13001_0_96Wx96H.png | MD47
13001 | https://balsgmbh.sharefile.eu/public/share/web-sa061cd1ca1c04af89585ea262066c156 | https://catalogue.bals.com/de/extern/13001 | MD04
13001 | https://balsgmbh.sharefile.eu/public/share/web-sa061cd1ca1c04af89585ea262066c156 | Ausschreibungstext_13001_de.txt | MD63 |  | Ausschreibungstext de
13001 | https://balsgmbh.sharefile.eu/public/share/web-sa061cd1ca1c04af89585ea262066c156 | DB_13001_en_GB.pdf | MD22 |  | Data Sheet en_GB
13001 | https://balsgmbh.sharefile.eu/public/share/web-sa061cd1ca1c04af89585ea262066c156 | DB_13001_fr_FR.pdf | MD22 |  | Fiche Technique fr_FR
13001 | https://balsgmbh.sharefile.eu/public/share/web-sa061cd1ca1c04af89585ea262066c156 | DB_13001_de_CH.pdf | MD22 |  | Artikeldatenblatt de_CH
13001 | https://balsgmbh.sharefile.eu/public/share/web-sa061cd1ca1c04af89585ea262066c156 | DB_13001_en_PL.pdf | MD22 |  | Data Sheet en_PL
13001 | https://balsgmbh.sharefile.eu/public/share/web-sa061cd1ca1c04af89585ea262066c156 | https://www.bals.com/reach_de.pdf | MD05 |  | others
13001 | https://balsgmbh.sharefile.eu/public/share/web-sa061cd1ca1c04af89585ea262066c156 | 60003214_BA_WD_AD_16_32A _Schraub_244.pdf | MD21 |  | others
13000 | https://balsgmbh.sharefile.eu/public/share/web-sa061cd1ca1c04af89585ea262066c156 | 13000_0_1200Wx1200H.png | MD01 |  | detail
13000 | https://balsgmbh.sharefile.eu/public/share/web-sa061cd1ca1c04af89585ea262066c156 | 04mb004a_16.jpg | MD12 |  | others
13000 | https://balsgmbh.sharefile.eu/public/share/web-sa061cd1ca1c04af89585ea262066c156 | DB_13000_de.pdf | MD22 |  | Artikeldatenblatt de
13000 | https://balsgmbh.sharefile.eu/public/share/web-sa061cd1ca1c04af89585ea262066c156 | 001_Materialkonformitaet_2128.pdf | MD49 |  | Declaration RoHS |  | 2026-04-22
13000 | https://balsgmbh.sharefile.eu/public/share/web-sa061cd1ca1c04af89585ea262066c156 | CE_Steckdosen_16A_288.pdf | MD52 |  | Declaration DOC CE (Declaration of conformity CE)
13000 | https://balsgmbh.sharefile.eu/public/share/web-sa061cd1ca1c04af89585ea262066c156 | 13000_0_300Wx300H.png | MD02 |  | normal
13000 | https://balsgmbh.sharefile.eu/public/share/web-sa061cd1ca1c04af89585ea262066c156 | 13000_0_96Wx96H.png | MD47
13000 | https://balsgmbh.sharefile.eu/public/share/web-sa061cd1ca1c04af89585ea262066c156 | https://catalogue.bals.com/de/extern/13000 | MD04
13000 | https://balsgmbh.sharefile.eu/public/share/web-sa061cd1ca1c04af89585ea262066c156 | Ausschreibungstext_13000_de.txt | MD63 |  | Ausschreibungstext de
13000 | https://balsgmbh.sharefile.eu/public/share/web-sa061cd1ca1c04af89585ea262066c156 | DB_13000_fr_FR.pdf | MD22 |  | Fiche Technique fr_FR
13000 | https://balsgmbh.sharefile.eu/public/share/web-sa061cd1ca1c04af89585ea262066c156 | DB_13000_en_PL.pdf | MD22 |  | Data Sheet en_PL
13000 | https://balsgmbh.sharefile.eu/public/share/web-sa061cd1ca1c04af89585ea262066c156 | DB_13000_de_CH.pdf | MD22 |  | Artikeldatenblatt de_CH
13000 | https://balsgmbh.sharefile.eu/public/share/web-sa061cd1ca1c04af89585ea262066c156 | DB_13000_en_GB.pdf | MD22 |  | Data Sheet en_GB
13000 | https://balsgmbh.sharefile.eu/public/share/web-sa061cd1ca1c04af89585ea262066c156 | https://www.bals.com/reach_de.pdf | MD05 |  | others
13000 | https://balsgmbh.sharefile.eu/public/share/web-sa061cd1ca1c04af89585ea262066c156 | 60003214_BA_WD_AD_16_32A _Schraub_245.pdf | MD21 |  | others
12793 | https://balsgmbh.sharefile.eu/public/share/web-sa061cd1ca1c04af89585ea262066c156 | 12793_0_1200Wx1200H.png | MD01 |  | detail
12793 | https://balsgmbh.sharefile.eu/public/share/web-sa061cd1ca1c04af89585ea262066c156 | 04mb112a_3.jpg | MD12 |  | others
12793 | https://balsgmbh.sharefile.eu/public/share/web-sa061cd1ca1c04af89585ea262066c156 | DB_12793_de.pdf | MD22 |  | Artikeldatenblatt de
12793 | https://balsgmbh.sharefile.eu/public/share/web-sa061cd1ca1c04af89585ea262066c156 | 001_Materialkonformitaet_2129.pdf | MD49 |  | Declaration RoHS |  | 2026-04-22
12793 | https://balsgmbh.sharefile.eu/public/share/web-sa061cd1ca1c04af89585ea262066c156 | CE_Steckdosen_32A_209.pdf | MD52 |  | Declaration DOC CE (Declaration of conformity CE)
12793 | https://balsgmbh.sharefile.eu/public/share/web-sa061cd1ca1c04af89585ea262066c156 | 12793_0_300Wx300H.png | MD02 |  | normal
12793 | https://balsgmbh.sharefile.eu/public/share/web-sa061cd1ca1c04af89585ea262066c156 | 12793_0_96Wx96H.png | MD47
12793 | https://balsgmbh.sharefile.eu/public/share/web-sa061cd1ca1c04af89585ea262066c156 | https://catalogue.bals.com/de/extern/12793 | MD04
12793 | https://balsgmbh.sharefile.eu/public/share/web-sa061cd1ca1c04af89585ea262066c156 | Ausschreibungstext_12793_de.txt | MD63 |  | Ausschreibungstext de
12793 | https://balsgmbh.sharefile.eu/public/share/web-sa061cd1ca1c04af89585ea262066c156 | DB_12793_de_CH.pdf | MD22 |  | Artikeldatenblatt de_CH
12793 | https://balsgmbh.sharefile.eu/public/share/web-sa061cd1ca1c04af89585ea262066c156 | DB_12793_en_PL.pdf | MD22 |  | Data Sheet en_PL
12793 | https://balsgmbh.sharefile.eu/public/share/web-sa061cd1ca1c04af89585ea262066c156 | DB_12793_en_GB.pdf | MD22 |  | Data Sheet en_GB
12793 | https://balsgmbh.sharefile.eu/public/share/web-sa061cd1ca1c04af89585ea262066c156 | DB_12793_fr_FR.pdf | MD22 |  | Fiche Technique fr_FR
12793 | https://balsgmbh.sharefile.eu/public/share/web-sa061cd1ca1c04af89585ea262066c156 | 60003212_BA_Wd_Ad_16A_32A_QC_208.pdf | MD21 |  | others
12793 | https://balsgmbh.sharefile.eu/public/share/web-sa061cd1ca1c04af89585ea262066c156 | https://www.bals.com/youtube-videos/WNmPZ8zQ_uI.mp4 | MD45 |  | Product video
12826 | https://balsgmbh.sharefile.eu/public/share/web-sa061cd1ca1c04af89585ea262066c156 | 12826_0_1200Wx1200H.png | MD01 |  | detail
12826 | https://balsgmbh.sharefile.eu/public/share/web-sa061cd1ca1c04af89585ea262066c156 | 04mb115a_16.jpg | MD12 |  | others
12826 | https://balsgmbh.sharefile.eu/public/share/web-sa061cd1ca1c04af89585ea262066c156 | DB_12826_de.pdf | MD22 |  | Artikeldatenblatt de
12826 | https://balsgmbh.sharefile.eu/public/share/web-sa061cd1ca1c04af89585ea262066c156 | 001_Materialkonformitaet_2130.pdf | MD49 |  | Declaration RoHS |  | 2026-04-22
12826 | https://balsgmbh.sharefile.eu/public/share/web-sa061cd1ca1c04af89585ea262066c156 | CE_Steckdosen_16A_289.pdf | MD52 |  | Declaration DOC CE (Declaration of conformity CE)
12826 | https://balsgmbh.sharefile.eu/public/share/web-sa061cd1ca1c04af89585ea262066c156 | 12826_0_300Wx300H.png | MD02 |  | normal
12826 | https://balsgmbh.sharefile.eu/public/share/web-sa061cd1ca1c04af89585ea262066c156 | 12826_0_96Wx96H.png | MD47
12826 | https://balsgmbh.sharefile.eu/public/share/web-sa061cd1ca1c04af89585ea262066c156 | https://catalogue.bals.com/de/extern/12826 | MD04
12826 | https://balsgmbh.sharefile.eu/public/share/web-sa061cd1ca1c04af89585ea262066c156 | Ausschreibungstext_12826_de.txt | MD63 |  | Ausschreibungstext de
12826 | https://balsgmbh.sharefile.eu/public/share/web-sa061cd1ca1c04af89585ea262066c156 | DB_12826_de_CH.pdf | MD22 |  | Artikeldatenblatt de_CH
12826 | https://balsgmbh.sharefile.eu/public/share/web-sa061cd1ca1c04af89585ea262066c156 | DB_12826_en_PL.pdf | MD22 |  | Data Sheet en_PL
12826 | https://balsgmbh.sharefile.eu/public/share/web-sa061cd1ca1c04af89585ea262066c156 | DB_12826_fr_FR.pdf | MD22 |  | Fiche Technique fr_FR
12826 | https://balsgmbh.sharefile.eu/public/share/web-sa061cd1ca1c04af89585ea262066c156 | DB_12826_en_GB.pdf | MD22 |  | Data Sheet en_GB
12826 | https://balsgmbh.sharefile.eu/public/share/web-sa061cd1ca1c04af89585ea262066c156 | 60003212_BA_Wd_Ad_16A_32A_QC_209.pdf | MD21 |  | others
12826 | https://balsgmbh.sharefile.eu/public/share/web-sa061cd1ca1c04af89585ea262066c156 | https://www.bals.com/youtube-videos/WNmPZ8zQ_uI.mp4 | MD45 |  | Product video
12812 | https://balsgmbh.sharefile.eu/public/share/web-sa061cd1ca1c04af89585ea262066c156 | 12812_0_1200Wx1200H.png | MD01 |  | detail
12812 | https://balsgmbh.sharefile.eu/public/share/web-sa061cd1ca1c04af89585ea262066c156 | 04mb113a.jpg | MD12 |  | others
12812 | https://balsgmbh.sharefile.eu/public/share/web-sa061cd1ca1c04af89585ea262066c156 | DB_12812_de.pdf | MD22 |  | Artikeldatenblatt de
12812 | https://balsgmbh.sharefile.eu/public/share/web-sa061cd1ca1c04af89585ea262066c156 | 001_Materialkonformitaet_2131.pdf | MD49 |  | Declaration RoHS |  | 2026-04-22
12812 | https://balsgmbh.sharefile.eu/public/share/web-sa061cd1ca1c04af89585ea262066c156 | CE_Steckdosen_16A_290.pdf | MD52 |  | Declaration DOC CE (Declaration of conformity CE)
12812 | https://balsgmbh.sharefile.eu/public/share/web-sa061cd1ca1c04af89585ea262066c156 | 12812_0_300Wx300H.png | MD02 |  | normal
12812 | https://balsgmbh.sharefile.eu/public/share/web-sa061cd1ca1c04af89585ea262066c156 | 12812_0_96Wx96H.png | MD47
12812 | https://balsgmbh.sharefile.eu/public/share/web-sa061cd1ca1c04af89585ea262066c156 | Ausschreibungstext_12812_de.txt | MD63 |  | Ausschreibungstext de
12812 | https://balsgmbh.sharefile.eu/public/share/web-sa061cd1ca1c04af89585ea262066c156 | DB_12812_en_PL.pdf | MD22 |  | Data Sheet en_PL
12812 | https://balsgmbh.sharefile.eu/public/share/web-sa061cd1ca1c04af89585ea262066c156 | DB_12812_fr_FR.pdf | MD22 |  | Fiche Technique fr_FR
12812 | https://balsgmbh.sharefile.eu/public/share/web-sa061cd1ca1c04af89585ea262066c156 | DB_12812_de_CH.pdf | MD22 |  | Artikeldatenblatt de_CH
12812 | https://balsgmbh.sharefile.eu/public/share/web-sa061cd1ca1c04af89585ea262066c156 | DB_12812_en_GB.pdf | MD22 |  | Data Sheet en_GB
12812 | https://balsgmbh.sharefile.eu/public/share/web-sa061cd1ca1c04af89585ea262066c156 | 60003212_BA_Wd_Ad_16A_32A_QC_210.pdf | MD21 |  | others
12812 | https://balsgmbh.sharefile.eu/public/share/web-sa061cd1ca1c04af89585ea262066c156 | https://www.bals.com/youtube-videos/WNmPZ8zQ_uI.mp4 | MD45 |  | Product video
12925 | https://balsgmbh.sharefile.eu/public/share/web-sa061cd1ca1c04af89585ea262066c156 | 12925_0_1200Wx1200H.png | MD01 |  | detail
12925 | https://balsgmbh.sharefile.eu/public/share/web-sa061cd1ca1c04af89585ea262066c156 | 04mb115a_17.jpg | MD12 |  | others
12925 | https://balsgmbh.sharefile.eu/public/share/web-sa061cd1ca1c04af89585ea262066c156 | DB_12925_de.pdf | MD22 |  | Artikeldatenblatt de
12925 | https://balsgmbh.sharefile.eu/public/share/web-sa061cd1ca1c04af89585ea262066c156 | 001_Materialkonformitaet_2132.pdf | MD49 |  | Declaration RoHS |  | 2026-04-22
12925 | https://balsgmbh.sharefile.eu/public/share/web-sa061cd1ca1c04af89585ea262066c156 | CE_Steckdosen_32A_210.pdf | MD52 |  | Declaration DOC CE (Declaration of conformity CE)
12925 | https://balsgmbh.sharefile.eu/public/share/web-sa061cd1ca1c04af89585ea262066c156 | 12925_0_300Wx300H.png | MD02 |  | normal
12925 | https://balsgmbh.sharefile.eu/public/share/web-sa061cd1ca1c04af89585ea262066c156 | 12925_0_96Wx96H.png | MD47
12925 | https://balsgmbh.sharefile.eu/public/share/web-sa061cd1ca1c04af89585ea262066c156 | https://catalogue.bals.com/de/extern/12925 | MD04
12925 | https://balsgmbh.sharefile.eu/public/share/web-sa061cd1ca1c04af89585ea262066c156 | Ausschreibungstext_12925_de.txt | MD63 |  | Ausschreibungstext de
12925 | https://balsgmbh.sharefile.eu/public/share/web-sa061cd1ca1c04af89585ea262066c156 | DB_12925_de_CH.pdf | MD22 |  | Artikeldatenblatt de_CH
12925 | https://balsgmbh.sharefile.eu/public/share/web-sa061cd1ca1c04af89585ea262066c156 | DB_12925_fr_FR.pdf | MD22 |  | Fiche Technique fr_FR
12925 | https://balsgmbh.sharefile.eu/public/share/web-sa061cd1ca1c04af89585ea262066c156 | DB_12925_en_GB.pdf | MD22 |  | Data Sheet en_GB
12925 | https://balsgmbh.sharefile.eu/public/share/web-sa061cd1ca1c04af89585ea262066c156 | DB_12925_en_PL.pdf | MD22 |  | Data Sheet en_PL
12925 | https://balsgmbh.sharefile.eu/public/share/web-sa061cd1ca1c04af89585ea262066c156 | 60003212_BA_Wd_Ad_16A_32A_QC_211.pdf | MD21 |  | others
12925 | https://balsgmbh.sharefile.eu/public/share/web-sa061cd1ca1c04af89585ea262066c156 | https://www.bals.com/youtube-videos/WNmPZ8zQ_uI.mp4 | MD45 |  | Product video
12844 | https://balsgmbh.sharefile.eu/public/share/web-sa061cd1ca1c04af89585ea262066c156 | 12844_0_1200Wx1200H.png | MD01 |  | detail
12844 | https://balsgmbh.sharefile.eu/public/share/web-sa061cd1ca1c04af89585ea262066c156 | 04mb115a_18.jpg | MD12 |  | others
12844 | https://balsgmbh.sharefile.eu/public/share/web-sa061cd1ca1c04af89585ea262066c156 | DB_12844_de.pdf | MD22 |  | Artikeldatenblatt de
12844 | https://balsgmbh.sharefile.eu/public/share/web-sa061cd1ca1c04af89585ea262066c156 | 001_Materialkonformitaet_2133.pdf | MD49 |  | Declaration RoHS |  | 2026-04-22
12844 | https://balsgmbh.sharefile.eu/public/share/web-sa061cd1ca1c04af89585ea262066c156 | CE_Steckdosen_32A_211.pdf | MD52 |  | Declaration DOC CE (Declaration of conformity CE)
12844 | https://balsgmbh.sharefile.eu/public/share/web-sa061cd1ca1c04af89585ea262066c156 | 12844_0_300Wx300H.png | MD02 |  | normal
12844 | https://balsgmbh.sharefile.eu/public/share/web-sa061cd1ca1c04af89585ea262066c156 | 12844_0_96Wx96H.png | MD47
12844 | https://balsgmbh.sharefile.eu/public/share/web-sa061cd1ca1c04af89585ea262066c156 | https://catalogue.bals.com/de/extern/12844 | MD04
12844 | https://balsgmbh.sharefile.eu/public/share/web-sa061cd1ca1c04af89585ea262066c156 | Ausschreibungstext_12844_de.txt | MD63 |  | Ausschreibungstext de
12844 | https://balsgmbh.sharefile.eu/public/share/web-sa061cd1ca1c04af89585ea262066c156 | DB_12844_en_PL.pdf | MD22 |  | Data Sheet en_PL
12844 | https://balsgmbh.sharefile.eu/public/share/web-sa061cd1ca1c04af89585ea262066c156 | DB_12844_fr_FR.pdf | MD22 |  | Fiche Technique fr_FR
12844 | https://balsgmbh.sharefile.eu/public/share/web-sa061cd1ca1c04af89585ea262066c156 | DB_12844_en_GB.pdf | MD22 |  | Data Sheet en_GB
12844 | https://balsgmbh.sharefile.eu/public/share/web-sa061cd1ca1c04af89585ea262066c156 | DB_12844_de_CH.pdf | MD22 |  | Artikeldatenblatt de_CH
12844 | https://balsgmbh.sharefile.eu/public/share/web-sa061cd1ca1c04af89585ea262066c156 | 60003212_BA_Wd_Ad_16A_32A_QC_212.pdf | MD21 |  | others
12844 | https://balsgmbh.sharefile.eu/public/share/web-sa061cd1ca1c04af89585ea262066c156 | https://www.bals.com/youtube-videos/WNmPZ8zQ_uI.mp4 | MD45 |  | Product video
12831 | https://balsgmbh.sharefile.eu/public/share/web-sa061cd1ca1c04af89585ea262066c156 | 12831_0_1200Wx1200H.png | MD01 |  | detail
12831 | https://balsgmbh.sharefile.eu/public/share/web-sa061cd1ca1c04af89585ea262066c156 | 04mb115a_19.jpg | MD12 |  | others
12831 | https://balsgmbh.sharefile.eu/public/share/web-sa061cd1ca1c04af89585ea262066c156 | DB_12831_de.pdf | MD22 |  | Artikeldatenblatt de
12831 | https://balsgmbh.sharefile.eu/public/share/web-sa061cd1ca1c04af89585ea262066c156 | 001_Materialkonformitaet_2134.pdf | MD49 |  | Declaration RoHS |  | 2026-04-22
12831 | https://balsgmbh.sharefile.eu/public/share/web-sa061cd1ca1c04af89585ea262066c156 | CE_Steckdosen_16A_291.pdf | MD52 |  | Declaration DOC CE (Declaration of conformity CE)
12831 | https://balsgmbh.sharefile.eu/public/share/web-sa061cd1ca1c04af89585ea262066c156 | 12831_0_300Wx300H.png | MD02 |  | normal
12831 | https://balsgmbh.sharefile.eu/public/share/web-sa061cd1ca1c04af89585ea262066c156 | 12831_0_96Wx96H.png | MD47
12831 | https://balsgmbh.sharefile.eu/public/share/web-sa061cd1ca1c04af89585ea262066c156 | https://catalogue.bals.com/de/extern/12831 | MD04
12831 | https://balsgmbh.sharefile.eu/public/share/web-sa061cd1ca1c04af89585ea262066c156 | Ausschreibungstext_12831_de.txt | MD63 |  | Ausschreibungstext de
12831 | https://balsgmbh.sharefile.eu/public/share/web-sa061cd1ca1c04af89585ea262066c156 | DB_12831_en_GB.pdf | MD22 |  | Data Sheet en_GB
12831 | https://balsgmbh.sharefile.eu/public/share/web-sa061cd1ca1c04af89585ea262066c156 | DB_12831_fr_FR.pdf | MD22 |  | Fiche Technique fr_FR
12831 | https://balsgmbh.sharefile.eu/public/share/web-sa061cd1ca1c04af89585ea262066c156 | DB_12831_de_CH.pdf | MD22 |  | Artikeldatenblatt de_CH
12831 | https://balsgmbh.sharefile.eu/public/share/web-sa061cd1ca1c04af89585ea262066c156 | DB_12831_en_PL.pdf | MD22 |  | Data Sheet en_PL
12831 | https://balsgmbh.sharefile.eu/public/share/web-sa061cd1ca1c04af89585ea262066c156 | 60003212_BA_Wd_Ad_16A_32A_QC_213.pdf | MD21 |  | others
12831 | https://balsgmbh.sharefile.eu/public/share/web-sa061cd1ca1c04af89585ea262066c156 | https://www.bals.com/youtube-videos/WNmPZ8zQ_uI.mp4 | MD45 |  | Product video
12872 | https://balsgmbh.sharefile.eu/public/share/web-sa061cd1ca1c04af89585ea262066c156 | 12872_0_1200Wx1200H.png | MD01 |  | detail
12872 | https://balsgmbh.sharefile.eu/public/share/web-sa061cd1ca1c04af89585ea262066c156 | 04mb264a_16.jpg | MD12 |  | others
12872 | https://balsgmbh.sharefile.eu/public/share/web-sa061cd1ca1c04af89585ea262066c156 | DB_12872_de.pdf | MD22 |  | Artikeldatenblatt de
12872 | https://balsgmbh.sharefile.eu/public/share/web-sa061cd1ca1c04af89585ea262066c156 | 001_Materialkonformitaet_2135.pdf | MD49 |  | Declaration RoHS |  | 2026-04-22
12872 | https://balsgmbh.sharefile.eu/public/share/web-sa061cd1ca1c04af89585ea262066c156 | CE_Steckdosen_32A_212.pdf | MD52 |  | Declaration DOC CE (Declaration of conformity CE)
12872 | https://balsgmbh.sharefile.eu/public/share/web-sa061cd1ca1c04af89585ea262066c156 | 12872_0_300Wx300H.png | MD02 |  | normal
12872 | https://balsgmbh.sharefile.eu/public/share/web-sa061cd1ca1c04af89585ea262066c156 | 12872_0_96Wx96H.png | MD47
12872 | https://balsgmbh.sharefile.eu/public/share/web-sa061cd1ca1c04af89585ea262066c156 | https://catalogue.bals.com/de/extern/12872 | MD04
12872 | https://balsgmbh.sharefile.eu/public/share/web-sa061cd1ca1c04af89585ea262066c156 | Ausschreibungstext_12872_de.txt | MD63 |  | Ausschreibungstext de
12872 | https://balsgmbh.sharefile.eu/public/share/web-sa061cd1ca1c04af89585ea262066c156 | DB_12872_en_PL.pdf | MD22 |  | Data Sheet en_PL
12872 | https://balsgmbh.sharefile.eu/public/share/web-sa061cd1ca1c04af89585ea262066c156 | DB_12872_de_CH.pdf | MD22 |  | Artikeldatenblatt de_CH
12872 | https://balsgmbh.sharefile.eu/public/share/web-sa061cd1ca1c04af89585ea262066c156 | DB_12872_fr_FR.pdf | MD22 |  | Fiche Technique fr_FR
12872 | https://balsgmbh.sharefile.eu/public/share/web-sa061cd1ca1c04af89585ea262066c156 | DB_12872_en_GB.pdf | MD22 |  | Data Sheet en_GB
12872 | https://balsgmbh.sharefile.eu/public/share/web-sa061cd1ca1c04af89585ea262066c156 | 60003212_BA_Wd_Ad_16A_32A_QC_214.pdf | MD21 |  | others
12872 | https://balsgmbh.sharefile.eu/public/share/web-sa061cd1ca1c04af89585ea262066c156 | https://www.bals.com/youtube-videos/WNmPZ8zQ_uI.mp4 | MD45 |  | Product video
12868 | https://balsgmbh.sharefile.eu/public/share/web-sa061cd1ca1c04af89585ea262066c156 | 12868_0_1200Wx1200H.png | MD01 |  | detail
12868 | https://balsgmbh.sharefile.eu/public/share/web-sa061cd1ca1c04af89585ea262066c156 | 04mb264a_17.jpg | MD12 |  | others
12868 | https://balsgmbh.sharefile.eu/public/share/web-sa061cd1ca1c04af89585ea262066c156 | DB_12868_de.pdf | MD22 |  | Artikeldatenblatt de
12868 | https://balsgmbh.sharefile.eu/public/share/web-sa061cd1ca1c04af89585ea262066c156 | 001_Materialkonformitaet_2136.pdf | MD49 |  | Declaration RoHS |  | 2026-04-22
12868 | https://balsgmbh.sharefile.eu/public/share/web-sa061cd1ca1c04af89585ea262066c156 | CE_Steckdosen_32A_213.pdf | MD52 |  | Declaration DOC CE (Declaration of conformity CE)
12868 | https://balsgmbh.sharefile.eu/public/share/web-sa061cd1ca1c04af89585ea262066c156 | 12868_0_300Wx300H.png | MD02 |  | normal
12868 | https://balsgmbh.sharefile.eu/public/share/web-sa061cd1ca1c04af89585ea262066c156 | 12868_0_96Wx96H.png | MD47
12868 | https://balsgmbh.sharefile.eu/public/share/web-sa061cd1ca1c04af89585ea262066c156 | https://catalogue.bals.com/de/extern/12868 | MD04
12868 | https://balsgmbh.sharefile.eu/public/share/web-sa061cd1ca1c04af89585ea262066c156 | Ausschreibungstext_12868_de.txt | MD63 |  | Ausschreibungstext de
12868 | https://balsgmbh.sharefile.eu/public/share/web-sa061cd1ca1c04af89585ea262066c156 | DB_12868_de_CH.pdf | MD22 |  | Artikeldatenblatt de_CH
12868 | https://balsgmbh.sharefile.eu/public/share/web-sa061cd1ca1c04af89585ea262066c156 | DB_12868_en_GB.pdf | MD22 |  | Data Sheet en_GB
12868 | https://balsgmbh.sharefile.eu/public/share/web-sa061cd1ca1c04af89585ea262066c156 | DB_12868_fr_FR.pdf | MD22 |  | Fiche Technique fr_FR
12868 | https://balsgmbh.sharefile.eu/public/share/web-sa061cd1ca1c04af89585ea262066c156 | DB_12868_en_PL.pdf | MD22 |  | Data Sheet en_PL
12868 | https://balsgmbh.sharefile.eu/public/share/web-sa061cd1ca1c04af89585ea262066c156 | 60003212_BA_Wd_Ad_16A_32A_QC_215.pdf | MD21 |  | others
12868 | https://balsgmbh.sharefile.eu/public/share/web-sa061cd1ca1c04af89585ea262066c156 | https://www.bals.com/youtube-videos/WNmPZ8zQ_uI.mp4 | MD45 |  | Product video
12928 | https://balsgmbh.sharefile.eu/public/share/web-sa061cd1ca1c04af89585ea262066c156 | 12928_0_1200Wx1200H.png | MD01 |  | detail
12928 | https://balsgmbh.sharefile.eu/public/share/web-sa061cd1ca1c04af89585ea262066c156 | 04mb115a_20.jpg | MD12 |  | others
12928 | https://balsgmbh.sharefile.eu/public/share/web-sa061cd1ca1c04af89585ea262066c156 | DB_12928_de.pdf | MD22 |  | Artikeldatenblatt de
12928 | https://balsgmbh.sharefile.eu/public/share/web-sa061cd1ca1c04af89585ea262066c156 | 001_Materialkonformitaet_2137.pdf | MD49 |  | Declaration RoHS |  | 2026-04-22
12928 | https://balsgmbh.sharefile.eu/public/share/web-sa061cd1ca1c04af89585ea262066c156 | CE_Steckdosen_32A_214.pdf | MD52 |  | Declaration DOC CE (Declaration of conformity CE)
12928 | https://balsgmbh.sharefile.eu/public/share/web-sa061cd1ca1c04af89585ea262066c156 | 12928_0_300Wx300H.png | MD02 |  | normal
12928 | https://balsgmbh.sharefile.eu/public/share/web-sa061cd1ca1c04af89585ea262066c156 | 12928_0_96Wx96H.png | MD47
12928 | https://balsgmbh.sharefile.eu/public/share/web-sa061cd1ca1c04af89585ea262066c156 | https://catalogue.bals.com/de/extern/12928 | MD04
12928 | https://balsgmbh.sharefile.eu/public/share/web-sa061cd1ca1c04af89585ea262066c156 | Ausschreibungstext_12928_de.txt | MD63 |  | Ausschreibungstext de
12928 | https://balsgmbh.sharefile.eu/public/share/web-sa061cd1ca1c04af89585ea262066c156 | DB_12928_fr_FR.pdf | MD22 |  | Fiche Technique fr_FR
12928 | https://balsgmbh.sharefile.eu/public/share/web-sa061cd1ca1c04af89585ea262066c156 | DB_12928_de_CH.pdf | MD22 |  | Artikeldatenblatt de_CH
12928 | https://balsgmbh.sharefile.eu/public/share/web-sa061cd1ca1c04af89585ea262066c156 | DB_12928_en_GB.pdf | MD22 |  | Data Sheet en_GB
12928 | https://balsgmbh.sharefile.eu/public/share/web-sa061cd1ca1c04af89585ea262066c156 | DB_12928_en_PL.pdf | MD22 |  | Data Sheet en_PL
12928 | https://balsgmbh.sharefile.eu/public/share/web-sa061cd1ca1c04af89585ea262066c156 | 60003212_BA_Wd_Ad_16A_32A_QC_216.pdf | MD21 |  | others
12928 | https://balsgmbh.sharefile.eu/public/share/web-sa061cd1ca1c04af89585ea262066c156 | https://www.bals.com/youtube-videos/WNmPZ8zQ_uI.mp4 | MD45 |  | Product video
12929 | https://balsgmbh.sharefile.eu/public/share/web-sa061cd1ca1c04af89585ea262066c156 | 12929_0_1200Wx1200H.png | MD01 |  | detail
12929 | https://balsgmbh.sharefile.eu/public/share/web-sa061cd1ca1c04af89585ea262066c156 | 04mb114a_4.jpg | MD12 |  | others
12929 | https://balsgmbh.sharefile.eu/public/share/web-sa061cd1ca1c04af89585ea262066c156 | DB_12929_de.pdf | MD22 |  | Artikeldatenblatt de
12929 | https://balsgmbh.sharefile.eu/public/share/web-sa061cd1ca1c04af89585ea262066c156 | 001_Materialkonformitaet_2138.pdf | MD49 |  | Declaration RoHS |  | 2026-04-22
12929 | https://balsgmbh.sharefile.eu/public/share/web-sa061cd1ca1c04af89585ea262066c156 | CE_Steckdosen_16A_292.pdf | MD52 |  | Declaration DOC CE (Declaration of conformity CE)
12929 | https://balsgmbh.sharefile.eu/public/share/web-sa061cd1ca1c04af89585ea262066c156 | 12929_0_300Wx300H.png | MD02 |  | normal
12929 | https://balsgmbh.sharefile.eu/public/share/web-sa061cd1ca1c04af89585ea262066c156 | 12929_0_96Wx96H.png | MD47
12929 | https://balsgmbh.sharefile.eu/public/share/web-sa061cd1ca1c04af89585ea262066c156 | https://catalogue.bals.com/de/extern/12929 | MD04
12929 | https://balsgmbh.sharefile.eu/public/share/web-sa061cd1ca1c04af89585ea262066c156 | Ausschreibungstext_12929_de.txt | MD63 |  | Ausschreibungstext de
12929 | https://balsgmbh.sharefile.eu/public/share/web-sa061cd1ca1c04af89585ea262066c156 | DB_12929_en_PL.pdf | MD22 |  | Data Sheet en_PL
12929 | https://balsgmbh.sharefile.eu/public/share/web-sa061cd1ca1c04af89585ea262066c156 | DB_12929_en_GB.pdf | MD22 |  | Data Sheet en_GB
12929 | https://balsgmbh.sharefile.eu/public/share/web-sa061cd1ca1c04af89585ea262066c156 | DB_12929_de_CH.pdf | MD22 |  | Artikeldatenblatt de_CH
12929 | https://balsgmbh.sharefile.eu/public/share/web-sa061cd1ca1c04af89585ea262066c156 | DB_12929_fr_FR.pdf | MD22 |  | Fiche Technique fr_FR
12929 | https://balsgmbh.sharefile.eu/public/share/web-sa061cd1ca1c04af89585ea262066c156 | 60003212_BA_Wd_Ad_16A_32A_QC_217.pdf | MD21 |  | others
12929 | https://balsgmbh.sharefile.eu/public/share/web-sa061cd1ca1c04af89585ea262066c156 | https://www.bals.com/youtube-videos/WNmPZ8zQ_uI.mp4 | MD45 |  | Product video
12877 | https://balsgmbh.sharefile.eu/public/share/web-sa061cd1ca1c04af89585ea262066c156 | 12877_0_1200Wx1200H.png | MD01 |  | detail
12877 | https://balsgmbh.sharefile.eu/public/share/web-sa061cd1ca1c04af89585ea262066c156 | 04mb112a_4.jpg | MD12 |  | others
12877 | https://balsgmbh.sharefile.eu/public/share/web-sa061cd1ca1c04af89585ea262066c156 | DB_12877_de.pdf | MD22 |  | Artikeldatenblatt de
12877 | https://balsgmbh.sharefile.eu/public/share/web-sa061cd1ca1c04af89585ea262066c156 | 001_Materialkonformitaet_2139.pdf | MD49 |  | Declaration RoHS |  | 2026-04-22
12877 | https://balsgmbh.sharefile.eu/public/share/web-sa061cd1ca1c04af89585ea262066c156 | CE_Steckdosen_16A_293.pdf | MD52 |  | Declaration DOC CE (Declaration of conformity CE)
12877 | https://balsgmbh.sharefile.eu/public/share/web-sa061cd1ca1c04af89585ea262066c156 | 12877_0_300Wx300H.png | MD02 |  | normal
12877 | https://balsgmbh.sharefile.eu/public/share/web-sa061cd1ca1c04af89585ea262066c156 | 12877_0_96Wx96H.png | MD47
12877 | https://balsgmbh.sharefile.eu/public/share/web-sa061cd1ca1c04af89585ea262066c156 | https://catalogue.bals.com/de/extern/12877 | MD04
12877 | https://balsgmbh.sharefile.eu/public/share/web-sa061cd1ca1c04af89585ea262066c156 | Ausschreibungstext_12877_de.txt | MD63 |  | Ausschreibungstext de
12877 | https://balsgmbh.sharefile.eu/public/share/web-sa061cd1ca1c04af89585ea262066c156 | DB_12877_en_GB.pdf | MD22 |  | Data Sheet en_GB
12877 | https://balsgmbh.sharefile.eu/public/share/web-sa061cd1ca1c04af89585ea262066c156 | DB_12877_de_CH.pdf | MD22 |  | Artikeldatenblatt de_CH
12877 | https://balsgmbh.sharefile.eu/public/share/web-sa061cd1ca1c04af89585ea262066c156 | DB_12877_en_PL.pdf | MD22 |  | Data Sheet en_PL
12877 | https://balsgmbh.sharefile.eu/public/share/web-sa061cd1ca1c04af89585ea262066c156 | DB_12877_fr_FR.pdf | MD22 |  | Fiche Technique fr_FR
12877 | https://balsgmbh.sharefile.eu/public/share/web-sa061cd1ca1c04af89585ea262066c156 | 60003212_BA_Wd_Ad_16A_32A_QC_218.pdf | MD21 |  | others
12877 | https://balsgmbh.sharefile.eu/public/share/web-sa061cd1ca1c04af89585ea262066c156 | https://www.bals.com/youtube-videos/WNmPZ8zQ_uI.mp4 | MD45 |  | Product video
12806 | https://balsgmbh.sharefile.eu/public/share/web-sa061cd1ca1c04af89585ea262066c156 | 12806_0_1200Wx1200H.png | MD01 |  | detail
12806 | https://balsgmbh.sharefile.eu/public/share/web-sa061cd1ca1c04af89585ea262066c156 | 04mb269a.jpg | MD12 |  | others
12806 | https://balsgmbh.sharefile.eu/public/share/web-sa061cd1ca1c04af89585ea262066c156 | DB_12806_de.pdf | MD22 |  | Artikeldatenblatt de
12806 | https://balsgmbh.sharefile.eu/public/share/web-sa061cd1ca1c04af89585ea262066c156 | 001_Materialkonformitaet_2140.pdf | MD49 |  | Declaration RoHS |  | 2026-04-22
12806 | https://balsgmbh.sharefile.eu/public/share/web-sa061cd1ca1c04af89585ea262066c156 | CE_Steckdosen_32A_215.pdf | MD52 |  | Declaration DOC CE (Declaration of conformity CE)
12806 | https://balsgmbh.sharefile.eu/public/share/web-sa061cd1ca1c04af89585ea262066c156 | 12806_0_300Wx300H.png | MD02 |  | normal
12806 | https://balsgmbh.sharefile.eu/public/share/web-sa061cd1ca1c04af89585ea262066c156 | 12806_0_96Wx96H.png | MD47
12806 | https://balsgmbh.sharefile.eu/public/share/web-sa061cd1ca1c04af89585ea262066c156 | https://catalogue.bals.com/de/extern/12806 | MD04
12806 | https://balsgmbh.sharefile.eu/public/share/web-sa061cd1ca1c04af89585ea262066c156 | Ausschreibungstext_12806_de.txt | MD63 |  | Ausschreibungstext de
12806 | https://balsgmbh.sharefile.eu/public/share/web-sa061cd1ca1c04af89585ea262066c156 | DB_12806_en_PL.pdf | MD22 |  | Data Sheet en_PL
12806 | https://balsgmbh.sharefile.eu/public/share/web-sa061cd1ca1c04af89585ea262066c156 | DB_12806_fr_FR.pdf | MD22 |  | Fiche Technique fr_FR
12806 | https://balsgmbh.sharefile.eu/public/share/web-sa061cd1ca1c04af89585ea262066c156 | DB_12806_de_CH.pdf | MD22 |  | Artikeldatenblatt de_CH
12806 | https://balsgmbh.sharefile.eu/public/share/web-sa061cd1ca1c04af89585ea262066c156 | DB_12806_en_GB.pdf | MD22 |  | Data Sheet en_GB
12806 | https://balsgmbh.sharefile.eu/public/share/web-sa061cd1ca1c04af89585ea262066c156 | 60003212_BA_Wd_Ad_16A_32A_QC_219.pdf | MD21 |  | others
12806 | https://balsgmbh.sharefile.eu/public/share/web-sa061cd1ca1c04af89585ea262066c156 | https://www.bals.com/youtube-videos/WNmPZ8zQ_uI.mp4 | MD45 |  | Product video
12882 | https://balsgmbh.sharefile.eu/public/share/web-sa061cd1ca1c04af89585ea262066c156 | 12882_0_1200Wx1200H.png | MD01 |  | detail
12882 | https://balsgmbh.sharefile.eu/public/share/web-sa061cd1ca1c04af89585ea262066c156 | 04mb112a_5.jpg | MD12 |  | others
12882 | https://balsgmbh.sharefile.eu/public/share/web-sa061cd1ca1c04af89585ea262066c156 | DB_12882_de.pdf | MD22 |  | Artikeldatenblatt de
12882 | https://balsgmbh.sharefile.eu/public/share/web-sa061cd1ca1c04af89585ea262066c156 | 001_Materialkonformitaet_2141.pdf | MD49 |  | Declaration RoHS |  | 2026-04-22
12882 | https://balsgmbh.sharefile.eu/public/share/web-sa061cd1ca1c04af89585ea262066c156 | CE_Steckdosen_32A_216.pdf | MD52 |  | Declaration DOC CE (Declaration of conformity CE)
12882 | https://balsgmbh.sharefile.eu/public/share/web-sa061cd1ca1c04af89585ea262066c156 | 12882_0_300Wx300H.png | MD02 |  | normal
12882 | https://balsgmbh.sharefile.eu/public/share/web-sa061cd1ca1c04af89585ea262066c156 | 12882_0_96Wx96H.png | MD47
12882 | https://balsgmbh.sharefile.eu/public/share/web-sa061cd1ca1c04af89585ea262066c156 | https://catalogue.bals.com/de/extern/12882 | MD04
12882 | https://balsgmbh.sharefile.eu/public/share/web-sa061cd1ca1c04af89585ea262066c156 | Ausschreibungstext_12882_de.txt | MD63 |  | Ausschreibungstext de
12882 | https://balsgmbh.sharefile.eu/public/share/web-sa061cd1ca1c04af89585ea262066c156 | DB_12882_de_CH.pdf | MD22 |  | Artikeldatenblatt de_CH
12882 | https://balsgmbh.sharefile.eu/public/share/web-sa061cd1ca1c04af89585ea262066c156 | DB_12882_en_GB.pdf | MD22 |  | Data Sheet en_GB
12882 | https://balsgmbh.sharefile.eu/public/share/web-sa061cd1ca1c04af89585ea262066c156 | DB_12882_fr_FR.pdf | MD22 |  | Fiche Technique fr_FR
12882 | https://balsgmbh.sharefile.eu/public/share/web-sa061cd1ca1c04af89585ea262066c156 | DB_12882_en_PL.pdf | MD22 |  | Data Sheet en_PL
12882 | https://balsgmbh.sharefile.eu/public/share/web-sa061cd1ca1c04af89585ea262066c156 | 60003212_BA_Wd_Ad_16A_32A_QC_220.pdf | MD21 |  | others
12882 | https://balsgmbh.sharefile.eu/public/share/web-sa061cd1ca1c04af89585ea262066c156 | https://www.bals.com/youtube-videos/WNmPZ8zQ_uI.mp4 | MD45 |  | Product video
12798 | https://balsgmbh.sharefile.eu/public/share/web-sa061cd1ca1c04af89585ea262066c156 | 12798_0_1200Wx1200H.png | MD01 |  | detail
12798 | https://balsgmbh.sharefile.eu/public/share/web-sa061cd1ca1c04af89585ea262066c156 | 04mb112a_6.jpg | MD12 |  | others
12798 | https://balsgmbh.sharefile.eu/public/share/web-sa061cd1ca1c04af89585ea262066c156 | DB_12798_de.pdf | MD22 |  | Artikeldatenblatt de
12798 | https://balsgmbh.sharefile.eu/public/share/web-sa061cd1ca1c04af89585ea262066c156 | 001_Materialkonformitaet_2142.pdf | MD49 |  | Declaration RoHS |  | 2026-04-22
12798 | https://balsgmbh.sharefile.eu/public/share/web-sa061cd1ca1c04af89585ea262066c156 | CE_Steckdosen_32A_217.pdf | MD52 |  | Declaration DOC CE (Declaration of conformity CE)
12798 | https://balsgmbh.sharefile.eu/public/share/web-sa061cd1ca1c04af89585ea262066c156 | 12798_0_300Wx300H.png | MD02 |  | normal
12798 | https://balsgmbh.sharefile.eu/public/share/web-sa061cd1ca1c04af89585ea262066c156 | 12798_0_96Wx96H.png | MD47
12798 | https://balsgmbh.sharefile.eu/public/share/web-sa061cd1ca1c04af89585ea262066c156 | https://catalogue.bals.com/de/extern/12798 | MD04
12798 | https://balsgmbh.sharefile.eu/public/share/web-sa061cd1ca1c04af89585ea262066c156 | Ausschreibungstext_12798_de.txt | MD63 |  | Ausschreibungstext de
12798 | https://balsgmbh.sharefile.eu/public/share/web-sa061cd1ca1c04af89585ea262066c156 | DB_12798_de_CH.pdf | MD22 |  | Artikeldatenblatt de_CH
12798 | https://balsgmbh.sharefile.eu/public/share/web-sa061cd1ca1c04af89585ea262066c156 | DB_12798_en_GB.pdf | MD22 |  | Data Sheet en_GB
12798 | https://balsgmbh.sharefile.eu/public/share/web-sa061cd1ca1c04af89585ea262066c156 | DB_12798_fr_FR.pdf | MD22 |  | Fiche Technique fr_FR
12798 | https://balsgmbh.sharefile.eu/public/share/web-sa061cd1ca1c04af89585ea262066c156 | DB_12798_en_PL.pdf | MD22 |  | Data Sheet en_PL
12798 | https://balsgmbh.sharefile.eu/public/share/web-sa061cd1ca1c04af89585ea262066c156 | 60003212_BA_Wd_Ad_16A_32A_QC_221.pdf | MD21 |  | others
12798 | https://balsgmbh.sharefile.eu/public/share/web-sa061cd1ca1c04af89585ea262066c156 | https://www.bals.com/youtube-videos/WNmPZ8zQ_uI.mp4 | MD45 |  | Product video
12839 | https://balsgmbh.sharefile.eu/public/share/web-sa061cd1ca1c04af89585ea262066c156 | 12839_0_1200Wx1200H.png | MD01 |  | detail
12839 | https://balsgmbh.sharefile.eu/public/share/web-sa061cd1ca1c04af89585ea262066c156 | 04mb115a_21.jpg | MD12 |  | others
12839 | https://balsgmbh.sharefile.eu/public/share/web-sa061cd1ca1c04af89585ea262066c156 | DB_12839_de.pdf | MD22 |  | Artikeldatenblatt de
12839 | https://balsgmbh.sharefile.eu/public/share/web-sa061cd1ca1c04af89585ea262066c156 | 001_Materialkonformitaet_2143.pdf | MD49 |  | Declaration RoHS |  | 2026-04-22
12839 | https://balsgmbh.sharefile.eu/public/share/web-sa061cd1ca1c04af89585ea262066c156 | CE_Steckdosen_16A_294.pdf | MD52 |  | Declaration DOC CE (Declaration of conformity CE)
12839 | https://balsgmbh.sharefile.eu/public/share/web-sa061cd1ca1c04af89585ea262066c156 | 12839_0_300Wx300H.png | MD02 |  | normal
12839 | https://balsgmbh.sharefile.eu/public/share/web-sa061cd1ca1c04af89585ea262066c156 | 12839_0_96Wx96H.png | MD47
12839 | https://balsgmbh.sharefile.eu/public/share/web-sa061cd1ca1c04af89585ea262066c156 | https://catalogue.bals.com/de/extern/12839 | MD04
12839 | https://balsgmbh.sharefile.eu/public/share/web-sa061cd1ca1c04af89585ea262066c156 | Ausschreibungstext_12839_de.txt | MD63 |  | Ausschreibungstext de
12839 | https://balsgmbh.sharefile.eu/public/share/web-sa061cd1ca1c04af89585ea262066c156 | DB_12839_fr_FR.pdf | MD22 |  | Fiche Technique fr_FR
12839 | https://balsgmbh.sharefile.eu/public/share/web-sa061cd1ca1c04af89585ea262066c156 | DB_12839_en_GB.pdf | MD22 |  | Data Sheet en_GB
12839 | https://balsgmbh.sharefile.eu/public/share/web-sa061cd1ca1c04af89585ea262066c156 | DB_12839_en_PL.pdf | MD22 |  | Data Sheet en_PL
12839 | https://balsgmbh.sharefile.eu/public/share/web-sa061cd1ca1c04af89585ea262066c156 | DB_12839_de_CH.pdf | MD22 |  | Artikeldatenblatt de_CH
12839 | https://balsgmbh.sharefile.eu/public/share/web-sa061cd1ca1c04af89585ea262066c156 | 60003212_BA_Wd_Ad_16A_32A_QC_222.pdf | MD21 |  | others
12839 | https://balsgmbh.sharefile.eu/public/share/web-sa061cd1ca1c04af89585ea262066c156 | https://www.bals.com/youtube-videos/WNmPZ8zQ_uI.mp4 | MD45 |  | Product video
12833 | https://balsgmbh.sharefile.eu/public/share/web-sa061cd1ca1c04af89585ea262066c156 | 12833_0_1200Wx1200H.png | MD01 |  | detail
12833 | https://balsgmbh.sharefile.eu/public/share/web-sa061cd1ca1c04af89585ea262066c156 | 04mb115a_22.jpg | MD12 |  | others
12833 | https://balsgmbh.sharefile.eu/public/share/web-sa061cd1ca1c04af89585ea262066c156 | DB_12833_de.pdf | MD22 |  | Artikeldatenblatt de
12833 | https://balsgmbh.sharefile.eu/public/share/web-sa061cd1ca1c04af89585ea262066c156 | 001_Materialkonformitaet_2144.pdf | MD49 |  | Declaration RoHS |  | 2026-04-22
12833 | https://balsgmbh.sharefile.eu/public/share/web-sa061cd1ca1c04af89585ea262066c156 | CE_Steckdosen_16A_295.pdf | MD52 |  | Declaration DOC CE (Declaration of conformity CE)
12833 | https://balsgmbh.sharefile.eu/public/share/web-sa061cd1ca1c04af89585ea262066c156 | 12833_0_300Wx300H.png | MD02 |  | normal
12833 | https://balsgmbh.sharefile.eu/public/share/web-sa061cd1ca1c04af89585ea262066c156 | 12833_0_96Wx96H.png | MD47
12833 | https://balsgmbh.sharefile.eu/public/share/web-sa061cd1ca1c04af89585ea262066c156 | https://catalogue.bals.com/de/extern/12833 | MD04
12833 | https://balsgmbh.sharefile.eu/public/share/web-sa061cd1ca1c04af89585ea262066c156 | Ausschreibungstext_12833_de.txt | MD63 |  | Ausschreibungstext de
12833 | https://balsgmbh.sharefile.eu/public/share/web-sa061cd1ca1c04af89585ea262066c156 | DB_12833_de_CH.pdf | MD22 |  | Artikeldatenblatt de_CH
12833 | https://balsgmbh.sharefile.eu/public/share/web-sa061cd1ca1c04af89585ea262066c156 | DB_12833_en_PL.pdf | MD22 |  | Data Sheet en_PL
12833 | https://balsgmbh.sharefile.eu/public/share/web-sa061cd1ca1c04af89585ea262066c156 | DB_12833_fr_FR.pdf | MD22 |  | Fiche Technique fr_FR
12833 | https://balsgmbh.sharefile.eu/public/share/web-sa061cd1ca1c04af89585ea262066c156 | DB_12833_en_GB.pdf | MD22 |  | Data Sheet en_GB
12833 | https://balsgmbh.sharefile.eu/public/share/web-sa061cd1ca1c04af89585ea262066c156 | 60003212_BA_Wd_Ad_16A_32A_QC_223.pdf | MD21 |  | others
12833 | https://balsgmbh.sharefile.eu/public/share/web-sa061cd1ca1c04af89585ea262066c156 | https://www.bals.com/youtube-videos/WNmPZ8zQ_uI.mp4 | MD45 |  | Product video
12809 | https://balsgmbh.sharefile.eu/public/share/web-sa061cd1ca1c04af89585ea262066c156 | 12809_0_1200Wx1200H.png | MD01 |  | detail
12809 | https://balsgmbh.sharefile.eu/public/share/web-sa061cd1ca1c04af89585ea262066c156 | 04mb113a_0.jpg | MD12 |  | others
12809 | https://balsgmbh.sharefile.eu/public/share/web-sa061cd1ca1c04af89585ea262066c156 | DB_12809_de.pdf | MD22 |  | Artikeldatenblatt de
12809 | https://balsgmbh.sharefile.eu/public/share/web-sa061cd1ca1c04af89585ea262066c156 | 001_Materialkonformitaet_2145.pdf | MD49 |  | Declaration RoHS |  | 2026-04-22
12809 | https://balsgmbh.sharefile.eu/public/share/web-sa061cd1ca1c04af89585ea262066c156 | CE_Steckdosen_16A_296.pdf | MD52 |  | Declaration DOC CE (Declaration of conformity CE)
12809 | https://balsgmbh.sharefile.eu/public/share/web-sa061cd1ca1c04af89585ea262066c156 | 12809_0_300Wx300H.png | MD02 |  | normal
12809 | https://balsgmbh.sharefile.eu/public/share/web-sa061cd1ca1c04af89585ea262066c156 | 12809_0_96Wx96H.png | MD47
12809 | https://balsgmbh.sharefile.eu/public/share/web-sa061cd1ca1c04af89585ea262066c156 | https://catalogue.bals.com/de/extern/12809 | MD04
12809 | https://balsgmbh.sharefile.eu/public/share/web-sa061cd1ca1c04af89585ea262066c156 | Ausschreibungstext_12809_de.txt | MD63 |  | Ausschreibungstext de
12809 | https://balsgmbh.sharefile.eu/public/share/web-sa061cd1ca1c04af89585ea262066c156 | DB_12809_en_PL.pdf | MD22 |  | Data Sheet en_PL
12809 | https://balsgmbh.sharefile.eu/public/share/web-sa061cd1ca1c04af89585ea262066c156 | DB_12809_en_GB.pdf | MD22 |  | Data Sheet en_GB
12809 | https://balsgmbh.sharefile.eu/public/share/web-sa061cd1ca1c04af89585ea262066c156 | DB_12809_fr_FR.pdf | MD22 |  | Fiche Technique fr_FR
12809 | https://balsgmbh.sharefile.eu/public/share/web-sa061cd1ca1c04af89585ea262066c156 | DB_12809_de_CH.pdf | MD22 |  | Artikeldatenblatt de_CH
12809 | https://balsgmbh.sharefile.eu/public/share/web-sa061cd1ca1c04af89585ea262066c156 | 60003212_BA_Wd_Ad_16A_32A_QC_224.pdf | MD21 |  | others
12809 | https://balsgmbh.sharefile.eu/public/share/web-sa061cd1ca1c04af89585ea262066c156 | https://www.bals.com/youtube-videos/WNmPZ8zQ_uI.mp4 | MD45 |  | Product video
12820 | https://balsgmbh.sharefile.eu/public/share/web-sa061cd1ca1c04af89585ea262066c156 | 12820_0_1200Wx1200H.png | MD01 |  | detail
12820 | https://balsgmbh.sharefile.eu/public/share/web-sa061cd1ca1c04af89585ea262066c156 | 04mb114a_5.jpg | MD12 |  | others
12820 | https://balsgmbh.sharefile.eu/public/share/web-sa061cd1ca1c04af89585ea262066c156 | DB_12820_de.pdf | MD22 |  | Artikeldatenblatt de
12820 | https://balsgmbh.sharefile.eu/public/share/web-sa061cd1ca1c04af89585ea262066c156 | 001_Materialkonformitaet_2146.pdf | MD49 |  | Declaration RoHS |  | 2026-04-22
12820 | https://balsgmbh.sharefile.eu/public/share/web-sa061cd1ca1c04af89585ea262066c156 | CE_Steckdosen_32A_218.pdf | MD52 |  | Declaration DOC CE (Declaration of conformity CE)
12820 | https://balsgmbh.sharefile.eu/public/share/web-sa061cd1ca1c04af89585ea262066c156 | 12820_0_300Wx300H.png | MD02 |  | normal
12820 | https://balsgmbh.sharefile.eu/public/share/web-sa061cd1ca1c04af89585ea262066c156 | 12820_0_96Wx96H.png | MD47
12820 | https://balsgmbh.sharefile.eu/public/share/web-sa061cd1ca1c04af89585ea262066c156 | https://catalogue.bals.com/de/extern/12820 | MD04
12820 | https://balsgmbh.sharefile.eu/public/share/web-sa061cd1ca1c04af89585ea262066c156 | Ausschreibungstext_12820_de.txt | MD63 |  | Ausschreibungstext de
12820 | https://balsgmbh.sharefile.eu/public/share/web-sa061cd1ca1c04af89585ea262066c156 | DB_12820_en_GB.pdf | MD22 |  | Data Sheet en_GB
12820 | https://balsgmbh.sharefile.eu/public/share/web-sa061cd1ca1c04af89585ea262066c156 | DB_12820_de_CH.pdf | MD22 |  | Artikeldatenblatt de_CH
12820 | https://balsgmbh.sharefile.eu/public/share/web-sa061cd1ca1c04af89585ea262066c156 | DB_12820_fr_FR.pdf | MD22 |  | Fiche Technique fr_FR
12820 | https://balsgmbh.sharefile.eu/public/share/web-sa061cd1ca1c04af89585ea262066c156 | DB_12820_en_PL.pdf | MD22 |  | Data Sheet en_PL
12820 | https://balsgmbh.sharefile.eu/public/share/web-sa061cd1ca1c04af89585ea262066c156 | 60003212_BA_Wd_Ad_16A_32A_QC_225.pdf | MD21 |  | others
12820 | https://balsgmbh.sharefile.eu/public/share/web-sa061cd1ca1c04af89585ea262066c156 | https://www.bals.com/youtube-videos/WNmPZ8zQ_uI.mp4 | MD45 |  | Product video
12817 | https://balsgmbh.sharefile.eu/public/share/web-sa061cd1ca1c04af89585ea262066c156 | 12817_0_1200Wx1200H.png | MD01 |  | detail
12817 | https://balsgmbh.sharefile.eu/public/share/web-sa061cd1ca1c04af89585ea262066c156 | 04mb114a_6.jpg | MD12 |  | others
12817 | https://balsgmbh.sharefile.eu/public/share/web-sa061cd1ca1c04af89585ea262066c156 | DB_12817_de.pdf | MD22 |  | Artikeldatenblatt de
12817 | https://balsgmbh.sharefile.eu/public/share/web-sa061cd1ca1c04af89585ea262066c156 | 001_Materialkonformitaet_2147.pdf | MD49 |  | Declaration RoHS |  | 2026-04-22
12817 | https://balsgmbh.sharefile.eu/public/share/web-sa061cd1ca1c04af89585ea262066c156 | CE_Steckdosen_16A_297.pdf | MD52 |  | Declaration DOC CE (Declaration of conformity CE)
12817 | https://balsgmbh.sharefile.eu/public/share/web-sa061cd1ca1c04af89585ea262066c156 | 12817_0_300Wx300H.png | MD02 |  | normal
12817 | https://balsgmbh.sharefile.eu/public/share/web-sa061cd1ca1c04af89585ea262066c156 | 12817_0_96Wx96H.png | MD47
12817 | https://balsgmbh.sharefile.eu/public/share/web-sa061cd1ca1c04af89585ea262066c156 | https://catalogue.bals.com/de/extern/12817 | MD04
12817 | https://balsgmbh.sharefile.eu/public/share/web-sa061cd1ca1c04af89585ea262066c156 | Ausschreibungstext_12817_de.txt | MD63 |  | Ausschreibungstext de
12817 | https://balsgmbh.sharefile.eu/public/share/web-sa061cd1ca1c04af89585ea262066c156 | DB_12817_de_CH.pdf | MD22 |  | Artikeldatenblatt de_CH
12817 | https://balsgmbh.sharefile.eu/public/share/web-sa061cd1ca1c04af89585ea262066c156 | DB_12817_en_PL.pdf | MD22 |  | Data Sheet en_PL
12817 | https://balsgmbh.sharefile.eu/public/share/web-sa061cd1ca1c04af89585ea262066c156 | DB_12817_fr_FR.pdf | MD22 |  | Fiche Technique fr_FR
12817 | https://balsgmbh.sharefile.eu/public/share/web-sa061cd1ca1c04af89585ea262066c156 | DB_12817_en_GB.pdf | MD22 |  | Data Sheet en_GB
12817 | https://balsgmbh.sharefile.eu/public/share/web-sa061cd1ca1c04af89585ea262066c156 | 60003212_BA_Wd_Ad_16A_32A_QC_226.pdf | MD21 |  | others
12817 | https://balsgmbh.sharefile.eu/public/share/web-sa061cd1ca1c04af89585ea262066c156 | https://www.bals.com/youtube-videos/WNmPZ8zQ_uI.mp4 | MD45 |  | Product video
12815 | https://balsgmbh.sharefile.eu/public/share/web-sa061cd1ca1c04af89585ea262066c156 | 12815_0_1200Wx1200H.png | MD01 |  | detail
12815 | https://balsgmbh.sharefile.eu/public/share/web-sa061cd1ca1c04af89585ea262066c156 | 04mb114a_7.jpg | MD12 |  | others
12815 | https://balsgmbh.sharefile.eu/public/share/web-sa061cd1ca1c04af89585ea262066c156 | DB_12815_de.pdf | MD22 |  | Artikeldatenblatt de
12815 | https://balsgmbh.sharefile.eu/public/share/web-sa061cd1ca1c04af89585ea262066c156 | 001_Materialkonformitaet_2148.pdf | MD49 |  | Declaration RoHS |  | 2026-04-22
12815 | https://balsgmbh.sharefile.eu/public/share/web-sa061cd1ca1c04af89585ea262066c156 | CE_Steckdosen_16A_298.pdf | MD52 |  | Declaration DOC CE (Declaration of conformity CE)
12815 | https://balsgmbh.sharefile.eu/public/share/web-sa061cd1ca1c04af89585ea262066c156 | 12815_0_300Wx300H.png | MD02 |  | normal
12815 | https://balsgmbh.sharefile.eu/public/share/web-sa061cd1ca1c04af89585ea262066c156 | 12815_0_96Wx96H.png | MD47
12815 | https://balsgmbh.sharefile.eu/public/share/web-sa061cd1ca1c04af89585ea262066c156 | https://catalogue.bals.com/de/extern/12815 | MD04
12815 | https://balsgmbh.sharefile.eu/public/share/web-sa061cd1ca1c04af89585ea262066c156 | Ausschreibungstext_12815_de.txt | MD63 |  | Ausschreibungstext de
12815 | https://balsgmbh.sharefile.eu/public/share/web-sa061cd1ca1c04af89585ea262066c156 | DB_12815_en_PL.pdf | MD22 |  | Data Sheet en_PL
12815 | https://balsgmbh.sharefile.eu/public/share/web-sa061cd1ca1c04af89585ea262066c156 | DB_12815_de_CH.pdf | MD22 |  | Artikeldatenblatt de_CH
12815 | https://balsgmbh.sharefile.eu/public/share/web-sa061cd1ca1c04af89585ea262066c156 | DB_12815_en_GB.pdf | MD22 |  | Data Sheet en_GB
12815 | https://balsgmbh.sharefile.eu/public/share/web-sa061cd1ca1c04af89585ea262066c156 | DB_12815_fr_FR.pdf | MD22 |  | Fiche Technique fr_FR
12815 | https://balsgmbh.sharefile.eu/public/share/web-sa061cd1ca1c04af89585ea262066c156 | 60003212_BA_Wd_Ad_16A_32A_QC_227.pdf | MD21 |  | others
12815 | https://balsgmbh.sharefile.eu/public/share/web-sa061cd1ca1c04af89585ea262066c156 | https://www.bals.com/youtube-videos/WNmPZ8zQ_uI.mp4 | MD45 |  | Product video
12819 | https://balsgmbh.sharefile.eu/public/share/web-sa061cd1ca1c04af89585ea262066c156 | 12819_0_1200Wx1200H.png | MD01 |  | detail
12819 | https://balsgmbh.sharefile.eu/public/share/web-sa061cd1ca1c04af89585ea262066c156 | 04mb114a_8.jpg | MD12 |  | others
12819 | https://balsgmbh.sharefile.eu/public/share/web-sa061cd1ca1c04af89585ea262066c156 | DB_12819_de.pdf | MD22 |  | Artikeldatenblatt de
12819 | https://balsgmbh.sharefile.eu/public/share/web-sa061cd1ca1c04af89585ea262066c156 | 001_Materialkonformitaet_2149.pdf | MD49 |  | Declaration RoHS |  | 2026-04-22
12819 | https://balsgmbh.sharefile.eu/public/share/web-sa061cd1ca1c04af89585ea262066c156 | CE_Steckdosen_32A_219.pdf | MD52 |  | Declaration DOC CE (Declaration of conformity CE)
12819 | https://balsgmbh.sharefile.eu/public/share/web-sa061cd1ca1c04af89585ea262066c156 | 12819_0_300Wx300H.png | MD02 |  | normal
12819 | https://balsgmbh.sharefile.eu/public/share/web-sa061cd1ca1c04af89585ea262066c156 | 12819_0_96Wx96H.png | MD47
12819 | https://balsgmbh.sharefile.eu/public/share/web-sa061cd1ca1c04af89585ea262066c156 | https://catalogue.bals.com/de/extern/12819 | MD04
12819 | https://balsgmbh.sharefile.eu/public/share/web-sa061cd1ca1c04af89585ea262066c156 | Ausschreibungstext_12819_de.txt | MD63 |  | Ausschreibungstext de
12819 | https://balsgmbh.sharefile.eu/public/share/web-sa061cd1ca1c04af89585ea262066c156 | DB_12819_de_CH.pdf | MD22 |  | Artikeldatenblatt de_CH
12819 | https://balsgmbh.sharefile.eu/public/share/web-sa061cd1ca1c04af89585ea262066c156 | DB_12819_fr_FR.pdf | MD22 |  | Fiche Technique fr_FR
12819 | https://balsgmbh.sharefile.eu/public/share/web-sa061cd1ca1c04af89585ea262066c156 | DB_12819_en_PL.pdf | MD22 |  | Data Sheet en_PL
12819 | https://balsgmbh.sharefile.eu/public/share/web-sa061cd1ca1c04af89585ea262066c156 | DB_12819_en_GB.pdf | MD22 |  | Data Sheet en_GB
12819 | https://balsgmbh.sharefile.eu/public/share/web-sa061cd1ca1c04af89585ea262066c156 | 60003212_BA_Wd_Ad_16A_32A_QC_228.pdf | MD21 |  | others
12819 | https://balsgmbh.sharefile.eu/public/share/web-sa061cd1ca1c04af89585ea262066c156 | https://www.bals.com/youtube-videos/WNmPZ8zQ_uI.mp4 | MD45 |  | Product video
12836 | https://balsgmbh.sharefile.eu/public/share/web-sa061cd1ca1c04af89585ea262066c156 | 12836_0_1200Wx1200H.png | MD01 |  | detail
12836 | https://balsgmbh.sharefile.eu/public/share/web-sa061cd1ca1c04af89585ea262066c156 | 04mb115a_23.jpg | MD12 |  | others
12836 | https://balsgmbh.sharefile.eu/public/share/web-sa061cd1ca1c04af89585ea262066c156 | DB_12836_de.pdf | MD22 |  | Artikeldatenblatt de
12836 | https://balsgmbh.sharefile.eu/public/share/web-sa061cd1ca1c04af89585ea262066c156 | 001_Materialkonformitaet_2150.pdf | MD49 |  | Declaration RoHS |  | 2026-04-22
12836 | https://balsgmbh.sharefile.eu/public/share/web-sa061cd1ca1c04af89585ea262066c156 | CE_Steckdosen_16A_299.pdf | MD52 |  | Declaration DOC CE (Declaration of conformity CE)
12836 | https://balsgmbh.sharefile.eu/public/share/web-sa061cd1ca1c04af89585ea262066c156 | 12836_0_300Wx300H.png | MD02 |  | normal
12836 | https://balsgmbh.sharefile.eu/public/share/web-sa061cd1ca1c04af89585ea262066c156 | 12836_0_96Wx96H.png | MD47
12836 | https://balsgmbh.sharefile.eu/public/share/web-sa061cd1ca1c04af89585ea262066c156 | https://catalogue.bals.com/de/extern/12836 | MD04
12836 | https://balsgmbh.sharefile.eu/public/share/web-sa061cd1ca1c04af89585ea262066c156 | Ausschreibungstext_12836_de.txt | MD63 |  | Ausschreibungstext de
12836 | https://balsgmbh.sharefile.eu/public/share/web-sa061cd1ca1c04af89585ea262066c156 | DB_12836_fr_FR.pdf | MD22 |  | Fiche Technique fr_FR
12836 | https://balsgmbh.sharefile.eu/public/share/web-sa061cd1ca1c04af89585ea262066c156 | DB_12836_en_GB.pdf | MD22 |  | Data Sheet en_GB
12836 | https://balsgmbh.sharefile.eu/public/share/web-sa061cd1ca1c04af89585ea262066c156 | DB_12836_de_CH.pdf | MD22 |  | Artikeldatenblatt de_CH
12836 | https://balsgmbh.sharefile.eu/public/share/web-sa061cd1ca1c04af89585ea262066c156 | DB_12836_en_PL.pdf | MD22 |  | Data Sheet en_PL
12836 | https://balsgmbh.sharefile.eu/public/share/web-sa061cd1ca1c04af89585ea262066c156 | 60003212_BA_Wd_Ad_16A_32A_QC_229.pdf | MD21 |  | others
12836 | https://balsgmbh.sharefile.eu/public/share/web-sa061cd1ca1c04af89585ea262066c156 | https://www.bals.com/youtube-videos/WNmPZ8zQ_uI.mp4 | MD45 |  | Product video
12808 | https://balsgmbh.sharefile.eu/public/share/web-sa061cd1ca1c04af89585ea262066c156 | 12808_0_1200Wx1200H.png | MD01 |  | detail
12808 | https://balsgmbh.sharefile.eu/public/share/web-sa061cd1ca1c04af89585ea262066c156 | 04mb113a_1.jpg | MD12 |  | others
12808 | https://balsgmbh.sharefile.eu/public/share/web-sa061cd1ca1c04af89585ea262066c156 | DB_12808_de.pdf | MD22 |  | Artikeldatenblatt de
12808 | https://balsgmbh.sharefile.eu/public/share/web-sa061cd1ca1c04af89585ea262066c156 | 001_Materialkonformitaet_2151.pdf | MD49 |  | Declaration RoHS |  | 2026-04-22
12808 | https://balsgmbh.sharefile.eu/public/share/web-sa061cd1ca1c04af89585ea262066c156 | CE_Steckdosen_16A_300.pdf | MD52 |  | Declaration DOC CE (Declaration of conformity CE)
12808 | https://balsgmbh.sharefile.eu/public/share/web-sa061cd1ca1c04af89585ea262066c156 | 12808_0_300Wx300H.png | MD02 |  | normal
12808 | https://balsgmbh.sharefile.eu/public/share/web-sa061cd1ca1c04af89585ea262066c156 | 12808_0_96Wx96H.png | MD47
12808 | https://balsgmbh.sharefile.eu/public/share/web-sa061cd1ca1c04af89585ea262066c156 | https://catalogue.bals.com/de/extern/12808 | MD04
12808 | https://balsgmbh.sharefile.eu/public/share/web-sa061cd1ca1c04af89585ea262066c156 | Ausschreibungstext_12808_de.txt | MD63 |  | Ausschreibungstext de
12808 | https://balsgmbh.sharefile.eu/public/share/web-sa061cd1ca1c04af89585ea262066c156 | DB_12808_en_GB.pdf | MD22 |  | Data Sheet en_GB
12808 | https://balsgmbh.sharefile.eu/public/share/web-sa061cd1ca1c04af89585ea262066c156 | DB_12808_de_CH.pdf | MD22 |  | Artikeldatenblatt de_CH
12808 | https://balsgmbh.sharefile.eu/public/share/web-sa061cd1ca1c04af89585ea262066c156 | DB_12808_en_PL.pdf | MD22 |  | Data Sheet en_PL
12808 | https://balsgmbh.sharefile.eu/public/share/web-sa061cd1ca1c04af89585ea262066c156 | DB_12808_fr_FR.pdf | MD22 |  | Fiche Technique fr_FR
12808 | https://balsgmbh.sharefile.eu/public/share/web-sa061cd1ca1c04af89585ea262066c156 | 60003212_BA_Wd_Ad_16A_32A_QC_230.pdf | MD21 |  | others
12808 | https://balsgmbh.sharefile.eu/public/share/web-sa061cd1ca1c04af89585ea262066c156 | https://www.bals.com/youtube-videos/WNmPZ8zQ_uI.mp4 | MD45 |  | Product video
12822 | https://balsgmbh.sharefile.eu/public/share/web-sa061cd1ca1c04af89585ea262066c156 | 12822_0_1200Wx1200H.png | MD01 |  | detail
12822 | https://balsgmbh.sharefile.eu/public/share/web-sa061cd1ca1c04af89585ea262066c156 | 04mb114a_9.jpg | MD12 |  | others
12822 | https://balsgmbh.sharefile.eu/public/share/web-sa061cd1ca1c04af89585ea262066c156 | DB_12822_de.pdf | MD22 |  | Artikeldatenblatt de
12822 | https://balsgmbh.sharefile.eu/public/share/web-sa061cd1ca1c04af89585ea262066c156 | 001_Materialkonformitaet_2152.pdf | MD49 |  | Declaration RoHS |  | 2026-04-22
12822 | https://balsgmbh.sharefile.eu/public/share/web-sa061cd1ca1c04af89585ea262066c156 | CE_Steckdosen_32A_220.pdf | MD52 |  | Declaration DOC CE (Declaration of conformity CE)
12822 | https://balsgmbh.sharefile.eu/public/share/web-sa061cd1ca1c04af89585ea262066c156 | 12822_0_300Wx300H.png | MD02 |  | normal
12822 | https://balsgmbh.sharefile.eu/public/share/web-sa061cd1ca1c04af89585ea262066c156 | 12822_0_96Wx96H.png | MD47
12822 | https://balsgmbh.sharefile.eu/public/share/web-sa061cd1ca1c04af89585ea262066c156 | https://catalogue.bals.com/de/extern/12822 | MD04
12822 | https://balsgmbh.sharefile.eu/public/share/web-sa061cd1ca1c04af89585ea262066c156 | Ausschreibungstext_12822_de.txt | MD63 |  | Ausschreibungstext de
12822 | https://balsgmbh.sharefile.eu/public/share/web-sa061cd1ca1c04af89585ea262066c156 | DB_12822_fr_FR.pdf | MD22 |  | Fiche Technique fr_FR
12822 | https://balsgmbh.sharefile.eu/public/share/web-sa061cd1ca1c04af89585ea262066c156 | DB_12822_de_CH.pdf | MD22 |  | Artikeldatenblatt de_CH
12822 | https://balsgmbh.sharefile.eu/public/share/web-sa061cd1ca1c04af89585ea262066c156 | DB_12822_en_PL.pdf | MD22 |  | Data Sheet en_PL
12822 | https://balsgmbh.sharefile.eu/public/share/web-sa061cd1ca1c04af89585ea262066c156 | DB_12822_en_GB.pdf | MD22 |  | Data Sheet en_GB
12822 | https://balsgmbh.sharefile.eu/public/share/web-sa061cd1ca1c04af89585ea262066c156 | 60003212_BA_Wd_Ad_16A_32A_QC_231.pdf | MD21 |  | others
12822 | https://balsgmbh.sharefile.eu/public/share/web-sa061cd1ca1c04af89585ea262066c156 | https://www.bals.com/youtube-videos/WNmPZ8zQ_uI.mp4 | MD45 |  | Product video
12805 | https://balsgmbh.sharefile.eu/public/share/web-sa061cd1ca1c04af89585ea262066c156 | 12805_0_1200Wx1200H.png | MD01 |  | detail
12805 | https://balsgmbh.sharefile.eu/public/share/web-sa061cd1ca1c04af89585ea262066c156 | 04mb269a_0.jpg | MD12 |  | others
12805 | https://balsgmbh.sharefile.eu/public/share/web-sa061cd1ca1c04af89585ea262066c156 | DB_12805_de.pdf | MD22 |  | Artikeldatenblatt de
12805 | https://balsgmbh.sharefile.eu/public/share/web-sa061cd1ca1c04af89585ea262066c156 | 001_Materialkonformitaet_2153.pdf | MD49 |  | Declaration RoHS |  | 2026-04-22
12805 | https://balsgmbh.sharefile.eu/public/share/web-sa061cd1ca1c04af89585ea262066c156 | CE_Steckdosen_16A_301.pdf | MD52 |  | Declaration DOC CE (Declaration of conformity CE)
12805 | https://balsgmbh.sharefile.eu/public/share/web-sa061cd1ca1c04af89585ea262066c156 | 12805_0_300Wx300H.png | MD02 |  | normal
12805 | https://balsgmbh.sharefile.eu/public/share/web-sa061cd1ca1c04af89585ea262066c156 | 12805_0_96Wx96H.png | MD47
12805 | https://balsgmbh.sharefile.eu/public/share/web-sa061cd1ca1c04af89585ea262066c156 | https://catalogue.bals.com/de/extern/12805 | MD04
12805 | https://balsgmbh.sharefile.eu/public/share/web-sa061cd1ca1c04af89585ea262066c156 | Ausschreibungstext_12805_de.txt | MD63 |  | Ausschreibungstext de
12805 | https://balsgmbh.sharefile.eu/public/share/web-sa061cd1ca1c04af89585ea262066c156 | DB_12805_de_CH.pdf | MD22 |  | Artikeldatenblatt de_CH
12805 | https://balsgmbh.sharefile.eu/public/share/web-sa061cd1ca1c04af89585ea262066c156 | DB_12805_fr_FR.pdf | MD22 |  | Fiche Technique fr_FR
12805 | https://balsgmbh.sharefile.eu/public/share/web-sa061cd1ca1c04af89585ea262066c156 | DB_12805_en_GB.pdf | MD22 |  | Data Sheet en_GB
12805 | https://balsgmbh.sharefile.eu/public/share/web-sa061cd1ca1c04af89585ea262066c156 | DB_12805_en_PL.pdf | MD22 |  | Data Sheet en_PL
12805 | https://balsgmbh.sharefile.eu/public/share/web-sa061cd1ca1c04af89585ea262066c156 | 60003212_BA_Wd_Ad_16A_32A_QC_232.pdf | MD21 |  | others
12805 | https://balsgmbh.sharefile.eu/public/share/web-sa061cd1ca1c04af89585ea262066c156 | https://www.bals.com/youtube-videos/WNmPZ8zQ_uI.mp4 | MD45 |  | Product video
12838 | https://balsgmbh.sharefile.eu/public/share/web-sa061cd1ca1c04af89585ea262066c156 | 12838_0_1200Wx1200H.png | MD01 |  | detail
12838 | https://balsgmbh.sharefile.eu/public/share/web-sa061cd1ca1c04af89585ea262066c156 | 04mb115a_24.jpg | MD12 |  | others
12838 | https://balsgmbh.sharefile.eu/public/share/web-sa061cd1ca1c04af89585ea262066c156 | DB_12838_de.pdf | MD22 |  | Artikeldatenblatt de
12838 | https://balsgmbh.sharefile.eu/public/share/web-sa061cd1ca1c04af89585ea262066c156 | 001_Materialkonformitaet_2154.pdf | MD49 |  | Declaration RoHS |  | 2026-04-22
12838 | https://balsgmbh.sharefile.eu/public/share/web-sa061cd1ca1c04af89585ea262066c156 | CE_Steckdosen_16A_302.pdf | MD52 |  | Declaration DOC CE (Declaration of conformity CE)
12838 | https://balsgmbh.sharefile.eu/public/share/web-sa061cd1ca1c04af89585ea262066c156 | 12838_0_300Wx300H.png | MD02 |  | normal
12838 | https://balsgmbh.sharefile.eu/public/share/web-sa061cd1ca1c04af89585ea262066c156 | 12838_0_96Wx96H.png | MD47
12838 | https://balsgmbh.sharefile.eu/public/share/web-sa061cd1ca1c04af89585ea262066c156 | https://catalogue.bals.com/de/extern/12838 | MD04
12838 | https://balsgmbh.sharefile.eu/public/share/web-sa061cd1ca1c04af89585ea262066c156 | Ausschreibungstext_12838_de.txt | MD63 |  | Ausschreibungstext de
12838 | https://balsgmbh.sharefile.eu/public/share/web-sa061cd1ca1c04af89585ea262066c156 | DB_12838_en_PL.pdf | MD22 |  | Data Sheet en_PL
12838 | https://balsgmbh.sharefile.eu/public/share/web-sa061cd1ca1c04af89585ea262066c156 | DB_12838_fr_FR.pdf | MD22 |  | Fiche Technique fr_FR
12838 | https://balsgmbh.sharefile.eu/public/share/web-sa061cd1ca1c04af89585ea262066c156 | DB_12838_en_GB.pdf | MD22 |  | Data Sheet en_GB
12838 | https://balsgmbh.sharefile.eu/public/share/web-sa061cd1ca1c04af89585ea262066c156 | DB_12838_de_CH.pdf | MD22 |  | Artikeldatenblatt de_CH
12838 | https://balsgmbh.sharefile.eu/public/share/web-sa061cd1ca1c04af89585ea262066c156 | 60003212_BA_Wd_Ad_16A_32A_QC_233.pdf | MD21 |  | others
12838 | https://balsgmbh.sharefile.eu/public/share/web-sa061cd1ca1c04af89585ea262066c156 | https://www.bals.com/youtube-videos/WNmPZ8zQ_uI.mp4 | MD45 |  | Product video
13003 | https://balsgmbh.sharefile.eu/public/share/web-sa061cd1ca1c04af89585ea262066c156 | 13003_0_1200Wx1200H.png | MD01 |  | detail
13003 | https://balsgmbh.sharefile.eu/public/share/web-sa061cd1ca1c04af89585ea262066c156 | 04mb004a_17.jpg | MD12 |  | others
13003 | https://balsgmbh.sharefile.eu/public/share/web-sa061cd1ca1c04af89585ea262066c156 | DB_13003_de.pdf | MD22 |  | Artikeldatenblatt de
13003 | https://balsgmbh.sharefile.eu/public/share/web-sa061cd1ca1c04af89585ea262066c156 | 001_Materialkonformitaet_2155.pdf | MD49 |  | Declaration RoHS |  | 2026-04-22
13003 | https://balsgmbh.sharefile.eu/public/share/web-sa061cd1ca1c04af89585ea262066c156 | CE_Steckdosen_16A_303.pdf | MD52 |  | Declaration DOC CE (Declaration of conformity CE)
13003 | https://balsgmbh.sharefile.eu/public/share/web-sa061cd1ca1c04af89585ea262066c156 | 13003_0_300Wx300H.png | MD02 |  | normal
13003 | https://balsgmbh.sharefile.eu/public/share/web-sa061cd1ca1c04af89585ea262066c156 | 13003_0_96Wx96H.png | MD47
13003 | https://balsgmbh.sharefile.eu/public/share/web-sa061cd1ca1c04af89585ea262066c156 | Ausschreibungstext_13003_de.txt | MD63 |  | Ausschreibungstext de
13003 | https://balsgmbh.sharefile.eu/public/share/web-sa061cd1ca1c04af89585ea262066c156 | DB_13003_de_CH.pdf | MD22 |  | Artikeldatenblatt de_CH
13003 | https://balsgmbh.sharefile.eu/public/share/web-sa061cd1ca1c04af89585ea262066c156 | DB_13003_en_PL.pdf | MD22 |  | Data Sheet en_PL
13003 | https://balsgmbh.sharefile.eu/public/share/web-sa061cd1ca1c04af89585ea262066c156 | DB_13003_fr_FR.pdf | MD22 |  | Fiche Technique fr_FR
13003 | https://balsgmbh.sharefile.eu/public/share/web-sa061cd1ca1c04af89585ea262066c156 | DB_13003_en_GB.pdf | MD22 |  | Data Sheet en_GB
13003 | https://balsgmbh.sharefile.eu/public/share/web-sa061cd1ca1c04af89585ea262066c156 | https://www.bals.com/reach_de.pdf | MD05 |  | others
13003 | https://balsgmbh.sharefile.eu/public/share/web-sa061cd1ca1c04af89585ea262066c156 | 60003214_BA_WD_AD_16_32A _Schraub_246.pdf | MD21 |  | others
13012 | https://balsgmbh.sharefile.eu/public/share/web-sa061cd1ca1c04af89585ea262066c156 | 13012_0_1200Wx1200H.png | MD01 |  | detail
13012 | https://balsgmbh.sharefile.eu/public/share/web-sa061cd1ca1c04af89585ea262066c156 | 04mb004a_18.jpg | MD12 |  | others
13012 | https://balsgmbh.sharefile.eu/public/share/web-sa061cd1ca1c04af89585ea262066c156 | DB_13012_de.pdf | MD22 |  | Artikeldatenblatt de
13012 | https://balsgmbh.sharefile.eu/public/share/web-sa061cd1ca1c04af89585ea262066c156 | 001_Materialkonformitaet_2156.pdf | MD49 |  | Declaration RoHS |  | 2026-04-22
13012 | https://balsgmbh.sharefile.eu/public/share/web-sa061cd1ca1c04af89585ea262066c156 | CE_Steckdosen_32A_221.pdf | MD52 |  | Declaration DOC CE (Declaration of conformity CE)
13012 | https://balsgmbh.sharefile.eu/public/share/web-sa061cd1ca1c04af89585ea262066c156 | 13012_0_300Wx300H.png | MD02 |  | normal
13012 | https://balsgmbh.sharefile.eu/public/share/web-sa061cd1ca1c04af89585ea262066c156 | 13012_0_96Wx96H.png | MD47
13012 | https://balsgmbh.sharefile.eu/public/share/web-sa061cd1ca1c04af89585ea262066c156 | Ausschreibungstext_13012_de.txt | MD63 |  | Ausschreibungstext de
13012 | https://balsgmbh.sharefile.eu/public/share/web-sa061cd1ca1c04af89585ea262066c156 | DB_13012_fr_FR.pdf | MD22 |  | Fiche Technique fr_FR
13012 | https://balsgmbh.sharefile.eu/public/share/web-sa061cd1ca1c04af89585ea262066c156 | DB_13012_en_GB.pdf | MD22 |  | Data Sheet en_GB
13012 | https://balsgmbh.sharefile.eu/public/share/web-sa061cd1ca1c04af89585ea262066c156 | DB_13012_de_CH.pdf | MD22 |  | Artikeldatenblatt de_CH
13012 | https://balsgmbh.sharefile.eu/public/share/web-sa061cd1ca1c04af89585ea262066c156 | DB_13012_en_PL.pdf | MD22 |  | Data Sheet en_PL
13012 | https://balsgmbh.sharefile.eu/public/share/web-sa061cd1ca1c04af89585ea262066c156 | https://www.bals.com/reach_de.pdf | MD05 |  | others
13012 | https://balsgmbh.sharefile.eu/public/share/web-sa061cd1ca1c04af89585ea262066c156 | 60003214_BA_WD_AD_16_32A _Schraub_247.pdf | MD21 |  | others
12799 | https://balsgmbh.sharefile.eu/public/share/web-sa061cd1ca1c04af89585ea262066c156 | 12799_0_1200Wx1200H.png | MD01 |  | detail
12799 | https://balsgmbh.sharefile.eu/public/share/web-sa061cd1ca1c04af89585ea262066c156 | 04mb112a_7.jpg | MD12 |  | others
12799 | https://balsgmbh.sharefile.eu/public/share/web-sa061cd1ca1c04af89585ea262066c156 | DB_12799_de.pdf | MD22 |  | Artikeldatenblatt de
12799 | https://balsgmbh.sharefile.eu/public/share/web-sa061cd1ca1c04af89585ea262066c156 | 001_Materialkonformitaet_2157.pdf | MD49 |  | Declaration RoHS |  | 2026-04-22
12799 | https://balsgmbh.sharefile.eu/public/share/web-sa061cd1ca1c04af89585ea262066c156 | CE_Steckdosen_32A_222.pdf | MD52 |  | Declaration DOC CE (Declaration of conformity CE)
12799 | https://balsgmbh.sharefile.eu/public/share/web-sa061cd1ca1c04af89585ea262066c156 | 12799_0_300Wx300H.png | MD02 |  | normal
12799 | https://balsgmbh.sharefile.eu/public/share/web-sa061cd1ca1c04af89585ea262066c156 | 12799_0_96Wx96H.png | MD47
12799 | https://balsgmbh.sharefile.eu/public/share/web-sa061cd1ca1c04af89585ea262066c156 | https://catalogue.bals.com/de/extern/12799 | MD04
12799 | https://balsgmbh.sharefile.eu/public/share/web-sa061cd1ca1c04af89585ea262066c156 | Ausschreibungstext_12799_de.txt | MD63 |  | Ausschreibungstext de
12799 | https://balsgmbh.sharefile.eu/public/share/web-sa061cd1ca1c04af89585ea262066c156 | DB_12799_en_GB.pdf | MD22 |  | Data Sheet en_GB
12799 | https://balsgmbh.sharefile.eu/public/share/web-sa061cd1ca1c04af89585ea262066c156 | DB_12799_de_CH.pdf | MD22 |  | Artikeldatenblatt de_CH
12799 | https://balsgmbh.sharefile.eu/public/share/web-sa061cd1ca1c04af89585ea262066c156 | DB_12799_fr_FR.pdf | MD22 |  | Fiche Technique fr_FR
12799 | https://balsgmbh.sharefile.eu/public/share/web-sa061cd1ca1c04af89585ea262066c156 | DB_12799_en_PL.pdf | MD22 |  | Data Sheet en_PL
12799 | https://balsgmbh.sharefile.eu/public/share/web-sa061cd1ca1c04af89585ea262066c156 | 60003212_BA_Wd_Ad_16A_32A_QC_234.pdf | MD21 |  | others
12799 | https://balsgmbh.sharefile.eu/public/share/web-sa061cd1ca1c04af89585ea262066c156 | https://www.bals.com/youtube-videos/WNmPZ8zQ_uI.mp4 | MD45 |  | Product video
13042 | https://balsgmbh.sharefile.eu/public/share/web-sa061cd1ca1c04af89585ea262066c156 | 13042_0_1200Wx1200H.png | MD01 |  | detail
13042 | https://balsgmbh.sharefile.eu/public/share/web-sa061cd1ca1c04af89585ea262066c156 | 04mb004a_19.jpg | MD12 |  | others
13042 | https://balsgmbh.sharefile.eu/public/share/web-sa061cd1ca1c04af89585ea262066c156 | DB_13042_de.pdf | MD22 |  | Artikeldatenblatt de
13042 | https://balsgmbh.sharefile.eu/public/share/web-sa061cd1ca1c04af89585ea262066c156 | 001_Materialkonformitaet_2158.pdf | MD49 |  | Declaration RoHS |  | 2026-04-22
13042 | https://balsgmbh.sharefile.eu/public/share/web-sa061cd1ca1c04af89585ea262066c156 | CE_Steckdosen_16A_304.pdf | MD52 |  | Declaration DOC CE (Declaration of conformity CE)
13042 | https://balsgmbh.sharefile.eu/public/share/web-sa061cd1ca1c04af89585ea262066c156 | 13042_0_300Wx300H.png | MD02 |  | normal
13042 | https://balsgmbh.sharefile.eu/public/share/web-sa061cd1ca1c04af89585ea262066c156 | 13042_0_96Wx96H.png | MD47
13042 | https://balsgmbh.sharefile.eu/public/share/web-sa061cd1ca1c04af89585ea262066c156 | Ausschreibungstext_13042_de.txt | MD63 |  | Ausschreibungstext de
13042 | https://balsgmbh.sharefile.eu/public/share/web-sa061cd1ca1c04af89585ea262066c156 | DB_13042_en_GB.pdf | MD22 |  | Data Sheet en_GB
13042 | https://balsgmbh.sharefile.eu/public/share/web-sa061cd1ca1c04af89585ea262066c156 | DB_13042_de_CH.pdf | MD22 |  | Artikeldatenblatt de_CH
13042 | https://balsgmbh.sharefile.eu/public/share/web-sa061cd1ca1c04af89585ea262066c156 | DB_13042_fr_FR.pdf | MD22 |  | Fiche Technique fr_FR
13042 | https://balsgmbh.sharefile.eu/public/share/web-sa061cd1ca1c04af89585ea262066c156 | DB_13042_en_PL.pdf | MD22 |  | Data Sheet en_PL
13042 | https://balsgmbh.sharefile.eu/public/share/web-sa061cd1ca1c04af89585ea262066c156 | https://www.bals.com/reach_de.pdf | MD05 |  | others
13042 | https://balsgmbh.sharefile.eu/public/share/web-sa061cd1ca1c04af89585ea262066c156 | 60003214_BA_WD_AD_16_32A _Schraub_248.pdf | MD21 |  | others
13021 | https://balsgmbh.sharefile.eu/public/share/web-sa061cd1ca1c04af89585ea262066c156 | 13021_0_1200Wx1200H.png | MD01 |  | detail
13021 | https://balsgmbh.sharefile.eu/public/share/web-sa061cd1ca1c04af89585ea262066c156 | 04mb071a.jpg | MD12 |  | others
13021 | https://balsgmbh.sharefile.eu/public/share/web-sa061cd1ca1c04af89585ea262066c156 | DB_13021_de.pdf | MD22 |  | Artikeldatenblatt de
13021 | https://balsgmbh.sharefile.eu/public/share/web-sa061cd1ca1c04af89585ea262066c156 | 001_Materialkonformitaet_2159.pdf | MD49 |  | Declaration RoHS |  | 2026-04-22
13021 | https://balsgmbh.sharefile.eu/public/share/web-sa061cd1ca1c04af89585ea262066c156 | CE_Steckdosen_32A_223.pdf | MD52 |  | Declaration DOC CE (Declaration of conformity CE)
13021 | https://balsgmbh.sharefile.eu/public/share/web-sa061cd1ca1c04af89585ea262066c156 | 13021_0_300Wx300H.png | MD02 |  | normal
13021 | https://balsgmbh.sharefile.eu/public/share/web-sa061cd1ca1c04af89585ea262066c156 | 13021_0_96Wx96H.png | MD47
13021 | https://balsgmbh.sharefile.eu/public/share/web-sa061cd1ca1c04af89585ea262066c156 | Ausschreibungstext_13021_de.txt | MD63 |  | Ausschreibungstext de
13021 | https://balsgmbh.sharefile.eu/public/share/web-sa061cd1ca1c04af89585ea262066c156 | DB_13021_de_CH.pdf | MD22 |  | Artikeldatenblatt de_CH
13021 | https://balsgmbh.sharefile.eu/public/share/web-sa061cd1ca1c04af89585ea262066c156 | DB_13021_fr_FR.pdf | MD22 |  | Fiche Technique fr_FR
13021 | https://balsgmbh.sharefile.eu/public/share/web-sa061cd1ca1c04af89585ea262066c156 | DB_13021_en_PL.pdf | MD22 |  | Data Sheet en_PL
13021 | https://balsgmbh.sharefile.eu/public/share/web-sa061cd1ca1c04af89585ea262066c156 | DB_13021_en_GB.pdf | MD22 |  | Data Sheet en_GB
13021 | https://balsgmbh.sharefile.eu/public/share/web-sa061cd1ca1c04af89585ea262066c156 | https://www.bals.com/reach_de.pdf | MD05 |  | others
13021 | https://balsgmbh.sharefile.eu/public/share/web-sa061cd1ca1c04af89585ea262066c156 | 60003214_BA_WD_AD_16_32A _Schraub_249.pdf | MD21 |  | others
12931 | https://balsgmbh.sharefile.eu/public/share/web-sa061cd1ca1c04af89585ea262066c156 | 12931_0_1200Wx1200H.png | MD01 |  | detail
12931 | https://balsgmbh.sharefile.eu/public/share/web-sa061cd1ca1c04af89585ea262066c156 | 04mb114a_10.jpg | MD12 |  | others
12931 | https://balsgmbh.sharefile.eu/public/share/web-sa061cd1ca1c04af89585ea262066c156 | DB_12931_de.pdf | MD22 |  | Artikeldatenblatt de
12931 | https://balsgmbh.sharefile.eu/public/share/web-sa061cd1ca1c04af89585ea262066c156 | 001_Materialkonformitaet_2160.pdf | MD49 |  | Declaration RoHS |  | 2026-04-22
12931 | https://balsgmbh.sharefile.eu/public/share/web-sa061cd1ca1c04af89585ea262066c156 | CE_Steckdosen_32A_224.pdf | MD52 |  | Declaration DOC CE (Declaration of conformity CE)
12931 | https://balsgmbh.sharefile.eu/public/share/web-sa061cd1ca1c04af89585ea262066c156 | 12931_0_300Wx300H.png | MD02 |  | normal
12931 | https://balsgmbh.sharefile.eu/public/share/web-sa061cd1ca1c04af89585ea262066c156 | 12931_0_96Wx96H.png | MD47
12931 | https://balsgmbh.sharefile.eu/public/share/web-sa061cd1ca1c04af89585ea262066c156 | https://catalogue.bals.com/de/extern/12931 | MD04
12931 | https://balsgmbh.sharefile.eu/public/share/web-sa061cd1ca1c04af89585ea262066c156 | Ausschreibungstext_12931_de.txt | MD63 |  | Ausschreibungstext de
12931 | https://balsgmbh.sharefile.eu/public/share/web-sa061cd1ca1c04af89585ea262066c156 | DB_12931_en_PL.pdf | MD22 |  | Data Sheet en_PL
12931 | https://balsgmbh.sharefile.eu/public/share/web-sa061cd1ca1c04af89585ea262066c156 | DB_12931_fr_FR.pdf | MD22 |  | Fiche Technique fr_FR
12931 | https://balsgmbh.sharefile.eu/public/share/web-sa061cd1ca1c04af89585ea262066c156 | DB_12931_de_CH.pdf | MD22 |  | Artikeldatenblatt de_CH
12931 | https://balsgmbh.sharefile.eu/public/share/web-sa061cd1ca1c04af89585ea262066c156 | DB_12931_en_GB.pdf | MD22 |  | Data Sheet en_GB
12931 | https://balsgmbh.sharefile.eu/public/share/web-sa061cd1ca1c04af89585ea262066c156 | 60003212_BA_Wd_Ad_16A_32A_QC_235.pdf | MD21 |  | others
12931 | https://balsgmbh.sharefile.eu/public/share/web-sa061cd1ca1c04af89585ea262066c156 | https://www.bals.com/youtube-videos/WNmPZ8zQ_uI.mp4 | MD45 |  | Product video
13044 | https://balsgmbh.sharefile.eu/public/share/web-sa061cd1ca1c04af89585ea262066c156 | 13044_0_1200Wx1200H.png | MD01 |  | detail
13044 | https://balsgmbh.sharefile.eu/public/share/web-sa061cd1ca1c04af89585ea262066c156 | 04mb005a_19.jpg | MD12 |  | others
13044 | https://balsgmbh.sharefile.eu/public/share/web-sa061cd1ca1c04af89585ea262066c156 | DB_13044_de.pdf | MD22 |  | Artikeldatenblatt de
13044 | https://balsgmbh.sharefile.eu/public/share/web-sa061cd1ca1c04af89585ea262066c156 | 001_Materialkonformitaet_2161.pdf | MD49 |  | Declaration RoHS |  | 2026-04-22
13044 | https://balsgmbh.sharefile.eu/public/share/web-sa061cd1ca1c04af89585ea262066c156 | CE_Steckdosen_16A_305.pdf | MD52 |  | Declaration DOC CE (Declaration of conformity CE)
13044 | https://balsgmbh.sharefile.eu/public/share/web-sa061cd1ca1c04af89585ea262066c156 | 13044_0_300Wx300H.png | MD02 |  | normal
13044 | https://balsgmbh.sharefile.eu/public/share/web-sa061cd1ca1c04af89585ea262066c156 | 13044_0_96Wx96H.png | MD47
13044 | https://balsgmbh.sharefile.eu/public/share/web-sa061cd1ca1c04af89585ea262066c156 | https://catalogue.bals.com/de/extern/13044 | MD04
13044 | https://balsgmbh.sharefile.eu/public/share/web-sa061cd1ca1c04af89585ea262066c156 | Ausschreibungstext_13044_de.txt | MD63 |  | Ausschreibungstext de
13044 | https://balsgmbh.sharefile.eu/public/share/web-sa061cd1ca1c04af89585ea262066c156 | DB_13044_de_CH.pdf | MD22 |  | Artikeldatenblatt de_CH
13044 | https://balsgmbh.sharefile.eu/public/share/web-sa061cd1ca1c04af89585ea262066c156 | DB_13044_fr_FR.pdf | MD22 |  | Fiche Technique fr_FR
13044 | https://balsgmbh.sharefile.eu/public/share/web-sa061cd1ca1c04af89585ea262066c156 | DB_13044_en_GB.pdf | MD22 |  | Data Sheet en_GB
13044 | https://balsgmbh.sharefile.eu/public/share/web-sa061cd1ca1c04af89585ea262066c156 | DB_13044_en_PL.pdf | MD22 |  | Data Sheet en_PL
13044 | https://balsgmbh.sharefile.eu/public/share/web-sa061cd1ca1c04af89585ea262066c156 | https://www.bals.com/reach_de.pdf | MD05 |  | others
13044 | https://balsgmbh.sharefile.eu/public/share/web-sa061cd1ca1c04af89585ea262066c156 | 60003214_BA_WD_AD_16_32A _Schraub_250.pdf | MD21 |  | others
12797 | https://balsgmbh.sharefile.eu/public/share/web-sa061cd1ca1c04af89585ea262066c156 | 12797_0_1200Wx1200H.png | MD01 |  | detail
12797 | https://balsgmbh.sharefile.eu/public/share/web-sa061cd1ca1c04af89585ea262066c156 | 04mb112a_8.jpg | MD12 |  | others
12797 | https://balsgmbh.sharefile.eu/public/share/web-sa061cd1ca1c04af89585ea262066c156 | DB_12797_de.pdf | MD22 |  | Artikeldatenblatt de
12797 | https://balsgmbh.sharefile.eu/public/share/web-sa061cd1ca1c04af89585ea262066c156 | 001_Materialkonformitaet_2162.pdf | MD49 |  | Declaration RoHS |  | 2026-04-22
12797 | https://balsgmbh.sharefile.eu/public/share/web-sa061cd1ca1c04af89585ea262066c156 | CE_Steckdosen_32A_225.pdf | MD52 |  | Declaration DOC CE (Declaration of conformity CE)
12797 | https://balsgmbh.sharefile.eu/public/share/web-sa061cd1ca1c04af89585ea262066c156 | 12797_0_300Wx300H.png | MD02 |  | normal
12797 | https://balsgmbh.sharefile.eu/public/share/web-sa061cd1ca1c04af89585ea262066c156 | 12797_0_96Wx96H.png | MD47
12797 | https://balsgmbh.sharefile.eu/public/share/web-sa061cd1ca1c04af89585ea262066c156 | https://catalogue.bals.com/de/extern/12797 | MD04
12797 | https://balsgmbh.sharefile.eu/public/share/web-sa061cd1ca1c04af89585ea262066c156 | Ausschreibungstext_12797_de.txt | MD63 |  | Ausschreibungstext de
12797 | https://balsgmbh.sharefile.eu/public/share/web-sa061cd1ca1c04af89585ea262066c156 | DB_12797_fr_FR.pdf | MD22 |  | Fiche Technique fr_FR
12797 | https://balsgmbh.sharefile.eu/public/share/web-sa061cd1ca1c04af89585ea262066c156 | DB_12797_de_CH.pdf | MD22 |  | Artikeldatenblatt de_CH
12797 | https://balsgmbh.sharefile.eu/public/share/web-sa061cd1ca1c04af89585ea262066c156 | DB_12797_en_GB.pdf | MD22 |  | Data Sheet en_GB
12797 | https://balsgmbh.sharefile.eu/public/share/web-sa061cd1ca1c04af89585ea262066c156 | DB_12797_en_PL.pdf | MD22 |  | Data Sheet en_PL
12797 | https://balsgmbh.sharefile.eu/public/share/web-sa061cd1ca1c04af89585ea262066c156 | 60003212_BA_Wd_Ad_16A_32A_QC_236.pdf | MD21 |  | others
12797 | https://balsgmbh.sharefile.eu/public/share/web-sa061cd1ca1c04af89585ea262066c156 | https://www.bals.com/youtube-videos/WNmPZ8zQ_uI.mp4 | MD45 |  | Product video
12792 | https://balsgmbh.sharefile.eu/public/share/web-sa061cd1ca1c04af89585ea262066c156 | 12792_0_1200Wx1200H.png | MD01 |  | detail
12792 | https://balsgmbh.sharefile.eu/public/share/web-sa061cd1ca1c04af89585ea262066c156 | 04mb112a_9.jpg | MD12 |  | others
12792 | https://balsgmbh.sharefile.eu/public/share/web-sa061cd1ca1c04af89585ea262066c156 | DB_12792_de.pdf | MD22 |  | Artikeldatenblatt de
12792 | https://balsgmbh.sharefile.eu/public/share/web-sa061cd1ca1c04af89585ea262066c156 | 001_Materialkonformitaet_2163.pdf | MD49 |  | Declaration RoHS |  | 2026-04-22
12792 | https://balsgmbh.sharefile.eu/public/share/web-sa061cd1ca1c04af89585ea262066c156 | CE_Steckdosen_32A_226.pdf | MD52 |  | Declaration DOC CE (Declaration of conformity CE)
12792 | https://balsgmbh.sharefile.eu/public/share/web-sa061cd1ca1c04af89585ea262066c156 | 12792_0_300Wx300H.png | MD02 |  | normal
12792 | https://balsgmbh.sharefile.eu/public/share/web-sa061cd1ca1c04af89585ea262066c156 | 12792_0_96Wx96H.png | MD47
12792 | https://balsgmbh.sharefile.eu/public/share/web-sa061cd1ca1c04af89585ea262066c156 | https://catalogue.bals.com/de/extern/12792 | MD04
12792 | https://balsgmbh.sharefile.eu/public/share/web-sa061cd1ca1c04af89585ea262066c156 | Ausschreibungstext_12792_de.txt | MD63 |  | Ausschreibungstext de
12792 | https://balsgmbh.sharefile.eu/public/share/web-sa061cd1ca1c04af89585ea262066c156 | DB_12792_fr_FR.pdf | MD22 |  | Fiche Technique fr_FR
12792 | https://balsgmbh.sharefile.eu/public/share/web-sa061cd1ca1c04af89585ea262066c156 | DB_12792_en_PL.pdf | MD22 |  | Data Sheet en_PL
12792 | https://balsgmbh.sharefile.eu/public/share/web-sa061cd1ca1c04af89585ea262066c156 | DB_12792_en_GB.pdf | MD22 |  | Data Sheet en_GB
12792 | https://balsgmbh.sharefile.eu/public/share/web-sa061cd1ca1c04af89585ea262066c156 | DB_12792_de_CH.pdf | MD22 |  | Artikeldatenblatt de_CH
12792 | https://balsgmbh.sharefile.eu/public/share/web-sa061cd1ca1c04af89585ea262066c156 | 60003212_BA_Wd_Ad_16A_32A_QC_237.pdf | MD21 |  | others
12792 | https://balsgmbh.sharefile.eu/public/share/web-sa061cd1ca1c04af89585ea262066c156 | https://www.bals.com/youtube-videos/WNmPZ8zQ_uI.mp4 | MD45 |  | Product video
13013 | https://balsgmbh.sharefile.eu/public/share/web-sa061cd1ca1c04af89585ea262066c156 | 13013_0_1200Wx1200H.png | MD01 |  | detail
13013 | https://balsgmbh.sharefile.eu/public/share/web-sa061cd1ca1c04af89585ea262066c156 | 04mb004a_20.jpg | MD12 |  | others
13013 | https://balsgmbh.sharefile.eu/public/share/web-sa061cd1ca1c04af89585ea262066c156 | DB_13013_de.pdf | MD22 |  | Artikeldatenblatt de
13013 | https://balsgmbh.sharefile.eu/public/share/web-sa061cd1ca1c04af89585ea262066c156 | 001_Materialkonformitaet_2164.pdf | MD49 |  | Declaration RoHS |  | 2026-04-22
13013 | https://balsgmbh.sharefile.eu/public/share/web-sa061cd1ca1c04af89585ea262066c156 | CE_Steckdosen_32A_227.pdf | MD52 |  | Declaration DOC CE (Declaration of conformity CE)
13013 | https://balsgmbh.sharefile.eu/public/share/web-sa061cd1ca1c04af89585ea262066c156 | 13013_0_300Wx300H.png | MD02 |  | normal
13013 | https://balsgmbh.sharefile.eu/public/share/web-sa061cd1ca1c04af89585ea262066c156 | 13013_0_96Wx96H.png | MD47
13013 | https://balsgmbh.sharefile.eu/public/share/web-sa061cd1ca1c04af89585ea262066c156 | Ausschreibungstext_13013_de.txt | MD63 |  | Ausschreibungstext de
13013 | https://balsgmbh.sharefile.eu/public/share/web-sa061cd1ca1c04af89585ea262066c156 | DB_13013_en_GB.pdf | MD22 |  | Data Sheet en_GB
13013 | https://balsgmbh.sharefile.eu/public/share/web-sa061cd1ca1c04af89585ea262066c156 | DB_13013_en_PL.pdf | MD22 |  | Data Sheet en_PL
13013 | https://balsgmbh.sharefile.eu/public/share/web-sa061cd1ca1c04af89585ea262066c156 | DB_13013_fr_FR.pdf | MD22 |  | Fiche Technique fr_FR
13013 | https://balsgmbh.sharefile.eu/public/share/web-sa061cd1ca1c04af89585ea262066c156 | DB_13013_de_CH.pdf | MD22 |  | Artikeldatenblatt de_CH
13013 | https://balsgmbh.sharefile.eu/public/share/web-sa061cd1ca1c04af89585ea262066c156 | https://www.bals.com/reach_de.pdf | MD05 |  | others
13013 | https://balsgmbh.sharefile.eu/public/share/web-sa061cd1ca1c04af89585ea262066c156 | 60003214_BA_WD_AD_16_32A _Schraub_251.pdf | MD21 |  | others
13058 | https://balsgmbh.sharefile.eu/public/share/web-sa061cd1ca1c04af89585ea262066c156 | 13058_0_1200Wx1200H.png | MD01 |  | detail
13058 | https://balsgmbh.sharefile.eu/public/share/web-sa061cd1ca1c04af89585ea262066c156 | 04mb004a_21.jpg | MD12 |  | others
13058 | https://balsgmbh.sharefile.eu/public/share/web-sa061cd1ca1c04af89585ea262066c156 | DB_13058_de.pdf | MD22 |  | Artikeldatenblatt de
13058 | https://balsgmbh.sharefile.eu/public/share/web-sa061cd1ca1c04af89585ea262066c156 | 001_Materialkonformitaet_2165.pdf | MD49 |  | Declaration RoHS |  | 2026-04-22
13058 | https://balsgmbh.sharefile.eu/public/share/web-sa061cd1ca1c04af89585ea262066c156 | CE_Steckdosen_32A_228.pdf | MD52 |  | Declaration DOC CE (Declaration of conformity CE)
13058 | https://balsgmbh.sharefile.eu/public/share/web-sa061cd1ca1c04af89585ea262066c156 | 13058_0_300Wx300H.png | MD02 |  | normal
13058 | https://balsgmbh.sharefile.eu/public/share/web-sa061cd1ca1c04af89585ea262066c156 | 13058_0_96Wx96H.png | MD47
13058 | https://balsgmbh.sharefile.eu/public/share/web-sa061cd1ca1c04af89585ea262066c156 | https://catalogue.bals.com/de/extern/13058 | MD04
13058 | https://balsgmbh.sharefile.eu/public/share/web-sa061cd1ca1c04af89585ea262066c156 | Ausschreibungstext_13058_de.txt | MD63 |  | Ausschreibungstext de
13058 | https://balsgmbh.sharefile.eu/public/share/web-sa061cd1ca1c04af89585ea262066c156 | DB_13058_fr_FR.pdf | MD22 |  | Fiche Technique fr_FR
13058 | https://balsgmbh.sharefile.eu/public/share/web-sa061cd1ca1c04af89585ea262066c156 | DB_13058_de_CH.pdf | MD22 |  | Artikeldatenblatt de_CH
13058 | https://balsgmbh.sharefile.eu/public/share/web-sa061cd1ca1c04af89585ea262066c156 | DB_13058_en_GB.pdf | MD22 |  | Data Sheet en_GB
13058 | https://balsgmbh.sharefile.eu/public/share/web-sa061cd1ca1c04af89585ea262066c156 | DB_13058_en_PL.pdf | MD22 |  | Data Sheet en_PL
13058 | https://balsgmbh.sharefile.eu/public/share/web-sa061cd1ca1c04af89585ea262066c156 | https://www.bals.com/reach_de.pdf | MD05 |  | others
13058 | https://balsgmbh.sharefile.eu/public/share/web-sa061cd1ca1c04af89585ea262066c156 | 60003214_BA_WD_AD_16_32A _Schraub_252.pdf | MD21 |  | others
13034 | https://balsgmbh.sharefile.eu/public/share/web-sa061cd1ca1c04af89585ea262066c156 | 13034_0_1200Wx1200H.png | MD01 |  | detail
13034 | https://balsgmbh.sharefile.eu/public/share/web-sa061cd1ca1c04af89585ea262066c156 | 04mb004a.jpg | MD12 |  | others
13034 | https://balsgmbh.sharefile.eu/public/share/web-sa061cd1ca1c04af89585ea262066c156 | DB_13034_de.pdf | MD22 |  | Artikeldatenblatt de
13034 | https://balsgmbh.sharefile.eu/public/share/web-sa061cd1ca1c04af89585ea262066c156 | 001_Materialkonformitaet_19.pdf | MD49 |  | Declaration RoHS |  | 2026-04-22
13034 | https://balsgmbh.sharefile.eu/public/share/web-sa061cd1ca1c04af89585ea262066c156 | CE_Steckdosen_16A_306.pdf | MD52 |  | Declaration DOC CE (Declaration of conformity CE)
13034 | https://balsgmbh.sharefile.eu/public/share/web-sa061cd1ca1c04af89585ea262066c156 | 13034_0_300Wx300H.png | MD02 |  | normal
13034 | https://balsgmbh.sharefile.eu/public/share/web-sa061cd1ca1c04af89585ea262066c156 | 13034_0_96Wx96H.png | MD47
13034 | https://balsgmbh.sharefile.eu/public/share/web-sa061cd1ca1c04af89585ea262066c156 | Ausschreibungstext_13034_de.txt | MD63 |  | Ausschreibungstext de
13034 | https://balsgmbh.sharefile.eu/public/share/web-sa061cd1ca1c04af89585ea262066c156 | DB_13034_de_CH.pdf | MD22 |  | Artikeldatenblatt de_CH
13034 | https://balsgmbh.sharefile.eu/public/share/web-sa061cd1ca1c04af89585ea262066c156 | DB_13034_en_GB.pdf | MD22 |  | Data Sheet en_GB
13034 | https://balsgmbh.sharefile.eu/public/share/web-sa061cd1ca1c04af89585ea262066c156 | DB_13034_fr_FR.pdf | MD22 |  | Fiche Technique fr_FR
13034 | https://balsgmbh.sharefile.eu/public/share/web-sa061cd1ca1c04af89585ea262066c156 | DB_13034_en_PL.pdf | MD22 |  | Data Sheet en_PL
13034 | https://balsgmbh.sharefile.eu/public/share/web-sa061cd1ca1c04af89585ea262066c156 | https://www.bals.com/reach_de.pdf | MD05 |  | others
13034 | https://balsgmbh.sharefile.eu/public/share/web-sa061cd1ca1c04af89585ea262066c156 | 60003214_BA_WD_AD_16_32A _Schraub_1.pdf | MD21 |  | others
12795 | https://balsgmbh.sharefile.eu/public/share/web-sa061cd1ca1c04af89585ea262066c156 | 12795_0_1200Wx1200H.png | MD01 |  | detail
12795 | https://balsgmbh.sharefile.eu/public/share/web-sa061cd1ca1c04af89585ea262066c156 | 04mb112a.jpg | MD12 |  | others
12795 | https://balsgmbh.sharefile.eu/public/share/web-sa061cd1ca1c04af89585ea262066c156 | DB_12795_de.pdf | MD22 |  | Artikeldatenblatt de
12795 | https://balsgmbh.sharefile.eu/public/share/web-sa061cd1ca1c04af89585ea262066c156 | 001_Materialkonformitaet_2166.pdf | MD49 |  | Declaration RoHS |  | 2026-04-22
12795 | https://balsgmbh.sharefile.eu/public/share/web-sa061cd1ca1c04af89585ea262066c156 | CE_Steckdosen_32A_229.pdf | MD52 |  | Declaration DOC CE (Declaration of conformity CE)
12795 | https://balsgmbh.sharefile.eu/public/share/web-sa061cd1ca1c04af89585ea262066c156 | 12795_0_300Wx300H.png | MD02 |  | normal
12795 | https://balsgmbh.sharefile.eu/public/share/web-sa061cd1ca1c04af89585ea262066c156 | 12795_0_96Wx96H.png | MD47
12795 | https://balsgmbh.sharefile.eu/public/share/web-sa061cd1ca1c04af89585ea262066c156 | https://catalogue.bals.com/de/extern/12795 | MD04
12795 | https://balsgmbh.sharefile.eu/public/share/web-sa061cd1ca1c04af89585ea262066c156 | Ausschreibungstext_12795_de.txt | MD63 |  | Ausschreibungstext de
12795 | https://balsgmbh.sharefile.eu/public/share/web-sa061cd1ca1c04af89585ea262066c156 | DB_12795_de_CH.pdf | MD22 |  | Artikeldatenblatt de_CH
12795 | https://balsgmbh.sharefile.eu/public/share/web-sa061cd1ca1c04af89585ea262066c156 | DB_12795_en_PL.pdf | MD22 |  | Data Sheet en_PL
12795 | https://balsgmbh.sharefile.eu/public/share/web-sa061cd1ca1c04af89585ea262066c156 | DB_12795_en_GB.pdf | MD22 |  | Data Sheet en_GB
12795 | https://balsgmbh.sharefile.eu/public/share/web-sa061cd1ca1c04af89585ea262066c156 | DB_12795_fr_FR.pdf | MD22 |  | Fiche Technique fr_FR
12795 | https://balsgmbh.sharefile.eu/public/share/web-sa061cd1ca1c04af89585ea262066c156 | 60003212_BA_Wd_Ad_16A_32A_QC_238.pdf | MD21 |  | others
12795 | https://balsgmbh.sharefile.eu/public/share/web-sa061cd1ca1c04af89585ea262066c156 | https://www.bals.com/youtube-videos/WNmPZ8zQ_uI.mp4 | MD45 |  | Product video
12796 | https://balsgmbh.sharefile.eu/public/share/web-sa061cd1ca1c04af89585ea262066c156 | 12796_0_1200Wx1200H.png | MD01 |  | detail
12796 | https://balsgmbh.sharefile.eu/public/share/web-sa061cd1ca1c04af89585ea262066c156 | 04mb112a_10.jpg | MD12 |  | others
12796 | https://balsgmbh.sharefile.eu/public/share/web-sa061cd1ca1c04af89585ea262066c156 | DB_12796_de.pdf | MD22 |  | Artikeldatenblatt de
12796 | https://balsgmbh.sharefile.eu/public/share/web-sa061cd1ca1c04af89585ea262066c156 | 001_Materialkonformitaet_2167.pdf | MD49 |  | Declaration RoHS |  | 2026-04-22
12796 | https://balsgmbh.sharefile.eu/public/share/web-sa061cd1ca1c04af89585ea262066c156 | CE_Steckdosen_32A_230.pdf | MD52 |  | Declaration DOC CE (Declaration of conformity CE)
12796 | https://balsgmbh.sharefile.eu/public/share/web-sa061cd1ca1c04af89585ea262066c156 | 12796_0_300Wx300H.png | MD02 |  | normal
12796 | https://balsgmbh.sharefile.eu/public/share/web-sa061cd1ca1c04af89585ea262066c156 | 12796_0_96Wx96H.png | MD47
12796 | https://balsgmbh.sharefile.eu/public/share/web-sa061cd1ca1c04af89585ea262066c156 | https://catalogue.bals.com/de/extern/12796 | MD04
12796 | https://balsgmbh.sharefile.eu/public/share/web-sa061cd1ca1c04af89585ea262066c156 | Ausschreibungstext_12796_de.txt | MD63 |  | Ausschreibungstext de
12796 | https://balsgmbh.sharefile.eu/public/share/web-sa061cd1ca1c04af89585ea262066c156 | DB_12796_en_GB.pdf | MD22 |  | Data Sheet en_GB
12796 | https://balsgmbh.sharefile.eu/public/share/web-sa061cd1ca1c04af89585ea262066c156 | DB_12796_de_CH.pdf | MD22 |  | Artikeldatenblatt de_CH
12796 | https://balsgmbh.sharefile.eu/public/share/web-sa061cd1ca1c04af89585ea262066c156 | DB_12796_en_PL.pdf | MD22 |  | Data Sheet en_PL
12796 | https://balsgmbh.sharefile.eu/public/share/web-sa061cd1ca1c04af89585ea262066c156 | DB_12796_fr_FR.pdf | MD22 |  | Fiche Technique fr_FR
12796 | https://balsgmbh.sharefile.eu/public/share/web-sa061cd1ca1c04af89585ea262066c156 | 60003212_BA_Wd_Ad_16A_32A_QC_239.pdf | MD21 |  | others
12796 | https://balsgmbh.sharefile.eu/public/share/web-sa061cd1ca1c04af89585ea262066c156 | https://www.bals.com/youtube-videos/WNmPZ8zQ_uI.mp4 | MD45 |  | Product video
12810 | https://balsgmbh.sharefile.eu/public/share/web-sa061cd1ca1c04af89585ea262066c156 | 12810_0_1200Wx1200H.png | MD01 |  | detail
12810 | https://balsgmbh.sharefile.eu/public/share/web-sa061cd1ca1c04af89585ea262066c156 | 04mb113a_2.jpg | MD12 |  | others
12810 | https://balsgmbh.sharefile.eu/public/share/web-sa061cd1ca1c04af89585ea262066c156 | DB_12810_de.pdf | MD22 |  | Artikeldatenblatt de
12810 | https://balsgmbh.sharefile.eu/public/share/web-sa061cd1ca1c04af89585ea262066c156 | 001_Materialkonformitaet_2168.pdf | MD49 |  | Declaration RoHS |  | 2026-04-22
12810 | https://balsgmbh.sharefile.eu/public/share/web-sa061cd1ca1c04af89585ea262066c156 | CE_Steckdosen_16A_307.pdf | MD52 |  | Declaration DOC CE (Declaration of conformity CE)
12810 | https://balsgmbh.sharefile.eu/public/share/web-sa061cd1ca1c04af89585ea262066c156 | 12810_0_300Wx300H.png | MD02 |  | normal
12810 | https://balsgmbh.sharefile.eu/public/share/web-sa061cd1ca1c04af89585ea262066c156 | 12810_0_96Wx96H.png | MD47
12810 | https://balsgmbh.sharefile.eu/public/share/web-sa061cd1ca1c04af89585ea262066c156 | https://catalogue.bals.com/de/extern/12810 | MD04
12810 | https://balsgmbh.sharefile.eu/public/share/web-sa061cd1ca1c04af89585ea262066c156 | Ausschreibungstext_12810_de.txt | MD63 |  | Ausschreibungstext de
12810 | https://balsgmbh.sharefile.eu/public/share/web-sa061cd1ca1c04af89585ea262066c156 | DB_12810_en_GB.pdf | MD22 |  | Data Sheet en_GB
12810 | https://balsgmbh.sharefile.eu/public/share/web-sa061cd1ca1c04af89585ea262066c156 | DB_12810_en_PL.pdf | MD22 |  | Data Sheet en_PL
12810 | https://balsgmbh.sharefile.eu/public/share/web-sa061cd1ca1c04af89585ea262066c156 | DB_12810_fr_FR.pdf | MD22 |  | Fiche Technique fr_FR
12810 | https://balsgmbh.sharefile.eu/public/share/web-sa061cd1ca1c04af89585ea262066c156 | DB_12810_de_CH.pdf | MD22 |  | Artikeldatenblatt de_CH
12810 | https://balsgmbh.sharefile.eu/public/share/web-sa061cd1ca1c04af89585ea262066c156 | 60003212_BA_Wd_Ad_16A_32A_QC_240.pdf | MD21 |  | others
12810 | https://balsgmbh.sharefile.eu/public/share/web-sa061cd1ca1c04af89585ea262066c156 | https://www.bals.com/youtube-videos/WNmPZ8zQ_uI.mp4 | MD45 |  | Product video
12816 | https://balsgmbh.sharefile.eu/public/share/web-sa061cd1ca1c04af89585ea262066c156 | 12816_0_1200Wx1200H.png | MD01 |  | detail
12816 | https://balsgmbh.sharefile.eu/public/share/web-sa061cd1ca1c04af89585ea262066c156 | 04mb114a_11.jpg | MD12 |  | others
12816 | https://balsgmbh.sharefile.eu/public/share/web-sa061cd1ca1c04af89585ea262066c156 | DB_12816_de.pdf | MD22 |  | Artikeldatenblatt de
12816 | https://balsgmbh.sharefile.eu/public/share/web-sa061cd1ca1c04af89585ea262066c156 | 001_Materialkonformitaet_2169.pdf | MD49 |  | Declaration RoHS |  | 2026-04-22
12816 | https://balsgmbh.sharefile.eu/public/share/web-sa061cd1ca1c04af89585ea262066c156 | CE_Steckdosen_16A_308.pdf | MD52 |  | Declaration DOC CE (Declaration of conformity CE)
12816 | https://balsgmbh.sharefile.eu/public/share/web-sa061cd1ca1c04af89585ea262066c156 | 12816_0_300Wx300H.png | MD02 |  | normal
12816 | https://balsgmbh.sharefile.eu/public/share/web-sa061cd1ca1c04af89585ea262066c156 | 12816_0_96Wx96H.png | MD47
12816 | https://balsgmbh.sharefile.eu/public/share/web-sa061cd1ca1c04af89585ea262066c156 | Ausschreibungstext_12816_de.txt | MD63 |  | Ausschreibungstext de
12816 | https://balsgmbh.sharefile.eu/public/share/web-sa061cd1ca1c04af89585ea262066c156 | DB_12816_fr_FR.pdf | MD22 |  | Fiche Technique fr_FR
12816 | https://balsgmbh.sharefile.eu/public/share/web-sa061cd1ca1c04af89585ea262066c156 | DB_12816_en_PL.pdf | MD22 |  | Data Sheet en_PL
12816 | https://balsgmbh.sharefile.eu/public/share/web-sa061cd1ca1c04af89585ea262066c156 | DB_12816_en_GB.pdf | MD22 |  | Data Sheet en_GB
12816 | https://balsgmbh.sharefile.eu/public/share/web-sa061cd1ca1c04af89585ea262066c156 | DB_12816_de_CH.pdf | MD22 |  | Artikeldatenblatt de_CH
12816 | https://balsgmbh.sharefile.eu/public/share/web-sa061cd1ca1c04af89585ea262066c156 | 60003212_BA_Wd_Ad_16A_32A_QC_241.pdf | MD21 |  | others
12816 | https://balsgmbh.sharefile.eu/public/share/web-sa061cd1ca1c04af89585ea262066c156 | https://www.bals.com/youtube-videos/WNmPZ8zQ_uI.mp4 | MD45 |  | Product video
12840 | https://balsgmbh.sharefile.eu/public/share/web-sa061cd1ca1c04af89585ea262066c156 | 12840_0_1200Wx1200H.png | MD01 |  | detail
12840 | https://balsgmbh.sharefile.eu/public/share/web-sa061cd1ca1c04af89585ea262066c156 | 04mb115a_25.jpg | MD12 |  | others
12840 | https://balsgmbh.sharefile.eu/public/share/web-sa061cd1ca1c04af89585ea262066c156 | DB_12840_de.pdf | MD22 |  | Artikeldatenblatt de
12840 | https://balsgmbh.sharefile.eu/public/share/web-sa061cd1ca1c04af89585ea262066c156 | 001_Materialkonformitaet_2170.pdf | MD49 |  | Declaration RoHS |  | 2026-04-22
12840 | https://balsgmbh.sharefile.eu/public/share/web-sa061cd1ca1c04af89585ea262066c156 | CE_Steckdosen_16A_309.pdf | MD52 |  | Declaration DOC CE (Declaration of conformity CE)
12840 | https://balsgmbh.sharefile.eu/public/share/web-sa061cd1ca1c04af89585ea262066c156 | 12840_0_300Wx300H.png | MD02 |  | normal
12840 | https://balsgmbh.sharefile.eu/public/share/web-sa061cd1ca1c04af89585ea262066c156 | 12840_0_96Wx96H.png | MD47
12840 | https://balsgmbh.sharefile.eu/public/share/web-sa061cd1ca1c04af89585ea262066c156 | https://catalogue.bals.com/de/extern/12840 | MD04
12840 | https://balsgmbh.sharefile.eu/public/share/web-sa061cd1ca1c04af89585ea262066c156 | Ausschreibungstext_12840_de.txt | MD63 |  | Ausschreibungstext de
12840 | https://balsgmbh.sharefile.eu/public/share/web-sa061cd1ca1c04af89585ea262066c156 | DB_12840_en_GB.pdf | MD22 |  | Data Sheet en_GB
12840 | https://balsgmbh.sharefile.eu/public/share/web-sa061cd1ca1c04af89585ea262066c156 | DB_12840_en_PL.pdf | MD22 |  | Data Sheet en_PL
12840 | https://balsgmbh.sharefile.eu/public/share/web-sa061cd1ca1c04af89585ea262066c156 | DB_12840_fr_FR.pdf | MD22 |  | Fiche Technique fr_FR
12840 | https://balsgmbh.sharefile.eu/public/share/web-sa061cd1ca1c04af89585ea262066c156 | DB_12840_de_CH.pdf | MD22 |  | Artikeldatenblatt de_CH
12840 | https://balsgmbh.sharefile.eu/public/share/web-sa061cd1ca1c04af89585ea262066c156 | 60003212_BA_Wd_Ad_16A_32A_QC_242.pdf | MD21 |  | others
12840 | https://balsgmbh.sharefile.eu/public/share/web-sa061cd1ca1c04af89585ea262066c156 | https://www.bals.com/youtube-videos/WNmPZ8zQ_uI.mp4 | MD45 |  | Product video
12823 | https://balsgmbh.sharefile.eu/public/share/web-sa061cd1ca1c04af89585ea262066c156 | 12823_0_1200Wx1200H.png | MD01 |  | detail
12823 | https://balsgmbh.sharefile.eu/public/share/web-sa061cd1ca1c04af89585ea262066c156 | 04mb114a_12.jpg | MD12 |  | others
12823 | https://balsgmbh.sharefile.eu/public/share/web-sa061cd1ca1c04af89585ea262066c156 | DB_12823_de.pdf | MD22 |  | Artikeldatenblatt de
12823 | https://balsgmbh.sharefile.eu/public/share/web-sa061cd1ca1c04af89585ea262066c156 | 001_Materialkonformitaet_2171.pdf | MD49 |  | Declaration RoHS |  | 2026-04-22
12823 | https://balsgmbh.sharefile.eu/public/share/web-sa061cd1ca1c04af89585ea262066c156 | CE_Steckdosen_32A_231.pdf | MD52 |  | Declaration DOC CE (Declaration of conformity CE)
12823 | https://balsgmbh.sharefile.eu/public/share/web-sa061cd1ca1c04af89585ea262066c156 | 12823_0_300Wx300H.png | MD02 |  | normal
12823 | https://balsgmbh.sharefile.eu/public/share/web-sa061cd1ca1c04af89585ea262066c156 | 12823_0_96Wx96H.png | MD47
12823 | https://balsgmbh.sharefile.eu/public/share/web-sa061cd1ca1c04af89585ea262066c156 | https://catalogue.bals.com/de/extern/12823 | MD04
12823 | https://balsgmbh.sharefile.eu/public/share/web-sa061cd1ca1c04af89585ea262066c156 | Ausschreibungstext_12823_de.txt | MD63 |  | Ausschreibungstext de
12823 | https://balsgmbh.sharefile.eu/public/share/web-sa061cd1ca1c04af89585ea262066c156 | DB_12823_en_GB.pdf | MD22 |  | Data Sheet en_GB
12823 | https://balsgmbh.sharefile.eu/public/share/web-sa061cd1ca1c04af89585ea262066c156 | DB_12823_fr_FR.pdf | MD22 |  | Fiche Technique fr_FR
12823 | https://balsgmbh.sharefile.eu/public/share/web-sa061cd1ca1c04af89585ea262066c156 | DB_12823_de_CH.pdf | MD22 |  | Artikeldatenblatt de_CH
12823 | https://balsgmbh.sharefile.eu/public/share/web-sa061cd1ca1c04af89585ea262066c156 | DB_12823_en_PL.pdf | MD22 |  | Data Sheet en_PL
12823 | https://balsgmbh.sharefile.eu/public/share/web-sa061cd1ca1c04af89585ea262066c156 | 60003212_BA_Wd_Ad_16A_32A_QC_243.pdf | MD21 |  | others
12823 | https://balsgmbh.sharefile.eu/public/share/web-sa061cd1ca1c04af89585ea262066c156 | https://www.bals.com/youtube-videos/WNmPZ8zQ_uI.mp4 | MD45 |  | Product video
12800 | https://balsgmbh.sharefile.eu/public/share/web-sa061cd1ca1c04af89585ea262066c156 | 12800_0_1200Wx1200H.png | MD01 |  | detail
12800 | https://balsgmbh.sharefile.eu/public/share/web-sa061cd1ca1c04af89585ea262066c156 | 04mb112a_11.jpg | MD12 |  | others
12800 | https://balsgmbh.sharefile.eu/public/share/web-sa061cd1ca1c04af89585ea262066c156 | DB_12800_de.pdf | MD22 |  | Artikeldatenblatt de
12800 | https://balsgmbh.sharefile.eu/public/share/web-sa061cd1ca1c04af89585ea262066c156 | 001_Materialkonformitaet_2172.pdf | MD49 |  | Declaration RoHS |  | 2026-04-22
12800 | https://balsgmbh.sharefile.eu/public/share/web-sa061cd1ca1c04af89585ea262066c156 | CE_Steckdosen_32A_232.pdf | MD52 |  | Declaration DOC CE (Declaration of conformity CE)
12800 | https://balsgmbh.sharefile.eu/public/share/web-sa061cd1ca1c04af89585ea262066c156 | 12800_0_300Wx300H.png | MD02 |  | normal
12800 | https://balsgmbh.sharefile.eu/public/share/web-sa061cd1ca1c04af89585ea262066c156 | 12800_0_96Wx96H.png | MD47
12800 | https://balsgmbh.sharefile.eu/public/share/web-sa061cd1ca1c04af89585ea262066c156 | https://catalogue.bals.com/de/extern/12800 | MD04
12800 | https://balsgmbh.sharefile.eu/public/share/web-sa061cd1ca1c04af89585ea262066c156 | Ausschreibungstext_12800_de.txt | MD63 |  | Ausschreibungstext de
12800 | https://balsgmbh.sharefile.eu/public/share/web-sa061cd1ca1c04af89585ea262066c156 | DB_12800_en_GB.pdf | MD22 |  | Data Sheet en_GB
12800 | https://balsgmbh.sharefile.eu/public/share/web-sa061cd1ca1c04af89585ea262066c156 | DB_12800_en_PL.pdf | MD22 |  | Data Sheet en_PL
12800 | https://balsgmbh.sharefile.eu/public/share/web-sa061cd1ca1c04af89585ea262066c156 | DB_12800_fr_FR.pdf | MD22 |  | Fiche Technique fr_FR
12800 | https://balsgmbh.sharefile.eu/public/share/web-sa061cd1ca1c04af89585ea262066c156 | DB_12800_de_CH.pdf | MD22 |  | Artikeldatenblatt de_CH
12800 | https://balsgmbh.sharefile.eu/public/share/web-sa061cd1ca1c04af89585ea262066c156 | 60003212_BA_Wd_Ad_16A_32A_QC_244.pdf | MD21 |  | others
12800 | https://balsgmbh.sharefile.eu/public/share/web-sa061cd1ca1c04af89585ea262066c156 | https://www.bals.com/youtube-videos/WNmPZ8zQ_uI.mp4 | MD45 |  | Product video
12801 | https://balsgmbh.sharefile.eu/public/share/web-sa061cd1ca1c04af89585ea262066c156 | 12801_0_1200Wx1200H.png | MD01 |  | detail
12801 | https://balsgmbh.sharefile.eu/public/share/web-sa061cd1ca1c04af89585ea262066c156 | 04mb112a_12.jpg | MD12 |  | others
12801 | https://balsgmbh.sharefile.eu/public/share/web-sa061cd1ca1c04af89585ea262066c156 | DB_12801_de.pdf | MD22 |  | Artikeldatenblatt de
12801 | https://balsgmbh.sharefile.eu/public/share/web-sa061cd1ca1c04af89585ea262066c156 | 001_Materialkonformitaet_2173.pdf | MD49 |  | Declaration RoHS |  | 2026-04-22
12801 | https://balsgmbh.sharefile.eu/public/share/web-sa061cd1ca1c04af89585ea262066c156 | CE_Steckdosen_32A_233.pdf | MD52 |  | Declaration DOC CE (Declaration of conformity CE)
12801 | https://balsgmbh.sharefile.eu/public/share/web-sa061cd1ca1c04af89585ea262066c156 | 12801_0_300Wx300H.png | MD02 |  | normal
12801 | https://balsgmbh.sharefile.eu/public/share/web-sa061cd1ca1c04af89585ea262066c156 | 12801_0_96Wx96H.png | MD47
12801 | https://balsgmbh.sharefile.eu/public/share/web-sa061cd1ca1c04af89585ea262066c156 | https://catalogue.bals.com/de/extern/12801 | MD04
12801 | https://balsgmbh.sharefile.eu/public/share/web-sa061cd1ca1c04af89585ea262066c156 | Ausschreibungstext_12801_de.txt | MD63 |  | Ausschreibungstext de
12801 | https://balsgmbh.sharefile.eu/public/share/web-sa061cd1ca1c04af89585ea262066c156 | DB_12801_de_CH.pdf | MD22 |  | Artikeldatenblatt de_CH
12801 | https://balsgmbh.sharefile.eu/public/share/web-sa061cd1ca1c04af89585ea262066c156 | DB_12801_en_GB.pdf | MD22 |  | Data Sheet en_GB
12801 | https://balsgmbh.sharefile.eu/public/share/web-sa061cd1ca1c04af89585ea262066c156 | DB_12801_fr_FR.pdf | MD22 |  | Fiche Technique fr_FR
12801 | https://balsgmbh.sharefile.eu/public/share/web-sa061cd1ca1c04af89585ea262066c156 | DB_12801_en_PL.pdf | MD22 |  | Data Sheet en_PL
12801 | https://balsgmbh.sharefile.eu/public/share/web-sa061cd1ca1c04af89585ea262066c156 | 60003212_BA_Wd_Ad_16A_32A_QC_245.pdf | MD21 |  | others
12801 | https://balsgmbh.sharefile.eu/public/share/web-sa061cd1ca1c04af89585ea262066c156 | https://www.bals.com/youtube-videos/WNmPZ8zQ_uI.mp4 | MD45 |  | Product video
12804 | https://balsgmbh.sharefile.eu/public/share/web-sa061cd1ca1c04af89585ea262066c156 | 12804_0_1200Wx1200H.png | MD01 |  | detail
12804 | https://balsgmbh.sharefile.eu/public/share/web-sa061cd1ca1c04af89585ea262066c156 | 04mb112a_13.jpg | MD12 |  | others
12804 | https://balsgmbh.sharefile.eu/public/share/web-sa061cd1ca1c04af89585ea262066c156 | DB_12804_de.pdf | MD22 |  | Artikeldatenblatt de
12804 | https://balsgmbh.sharefile.eu/public/share/web-sa061cd1ca1c04af89585ea262066c156 | 001_Materialkonformitaet_2174.pdf | MD49 |  | Declaration RoHS |  | 2026-04-22
12804 | https://balsgmbh.sharefile.eu/public/share/web-sa061cd1ca1c04af89585ea262066c156 | CE_Steckdosen_32A_234.pdf | MD52 |  | Declaration DOC CE (Declaration of conformity CE)
12804 | https://balsgmbh.sharefile.eu/public/share/web-sa061cd1ca1c04af89585ea262066c156 | 12804_0_300Wx300H.png | MD02 |  | normal
12804 | https://balsgmbh.sharefile.eu/public/share/web-sa061cd1ca1c04af89585ea262066c156 | 12804_0_96Wx96H.png | MD47
12804 | https://balsgmbh.sharefile.eu/public/share/web-sa061cd1ca1c04af89585ea262066c156 | https://catalogue.bals.com/de/extern/12804 | MD04
12804 | https://balsgmbh.sharefile.eu/public/share/web-sa061cd1ca1c04af89585ea262066c156 | Ausschreibungstext_12804_de.txt | MD63 |  | Ausschreibungstext de
12804 | https://balsgmbh.sharefile.eu/public/share/web-sa061cd1ca1c04af89585ea262066c156 | DB_12804_en_GB.pdf | MD22 |  | Data Sheet en_GB
12804 | https://balsgmbh.sharefile.eu/public/share/web-sa061cd1ca1c04af89585ea262066c156 | DB_12804_de_CH.pdf | MD22 |  | Artikeldatenblatt de_CH
12804 | https://balsgmbh.sharefile.eu/public/share/web-sa061cd1ca1c04af89585ea262066c156 | DB_12804_fr_FR.pdf | MD22 |  | Fiche Technique fr_FR
12804 | https://balsgmbh.sharefile.eu/public/share/web-sa061cd1ca1c04af89585ea262066c156 | DB_12804_en_PL.pdf | MD22 |  | Data Sheet en_PL
12804 | https://balsgmbh.sharefile.eu/public/share/web-sa061cd1ca1c04af89585ea262066c156 | 60003212_BA_Wd_Ad_16A_32A_QC_246.pdf | MD21 |  | others
12804 | https://balsgmbh.sharefile.eu/public/share/web-sa061cd1ca1c04af89585ea262066c156 | https://www.bals.com/youtube-videos/WNmPZ8zQ_uI.mp4 | MD45 |  | Product video
12814 | https://balsgmbh.sharefile.eu/public/share/web-sa061cd1ca1c04af89585ea262066c156 | 12814_0_1200Wx1200H.png | MD01 |  | detail
12814 | https://balsgmbh.sharefile.eu/public/share/web-sa061cd1ca1c04af89585ea262066c156 | 04mb114a_13.jpg | MD12 |  | others
12814 | https://balsgmbh.sharefile.eu/public/share/web-sa061cd1ca1c04af89585ea262066c156 | DB_12814_de.pdf | MD22 |  | Artikeldatenblatt de
12814 | https://balsgmbh.sharefile.eu/public/share/web-sa061cd1ca1c04af89585ea262066c156 | 001_Materialkonformitaet_2175.pdf | MD49 |  | Declaration RoHS |  | 2026-04-22
12814 | https://balsgmbh.sharefile.eu/public/share/web-sa061cd1ca1c04af89585ea262066c156 | CE_Steckdosen_16A_310.pdf | MD52 |  | Declaration DOC CE (Declaration of conformity CE)
12814 | https://balsgmbh.sharefile.eu/public/share/web-sa061cd1ca1c04af89585ea262066c156 | 12814_0_300Wx300H.png | MD02 |  | normal
12814 | https://balsgmbh.sharefile.eu/public/share/web-sa061cd1ca1c04af89585ea262066c156 | 12814_0_96Wx96H.png | MD47
12814 | https://balsgmbh.sharefile.eu/public/share/web-sa061cd1ca1c04af89585ea262066c156 | https://catalogue.bals.com/de/extern/12814 | MD04
12814 | https://balsgmbh.sharefile.eu/public/share/web-sa061cd1ca1c04af89585ea262066c156 | Ausschreibungstext_12814_de.txt | MD63 |  | Ausschreibungstext de
12814 | https://balsgmbh.sharefile.eu/public/share/web-sa061cd1ca1c04af89585ea262066c156 | DB_12814_de_CH.pdf | MD22 |  | Artikeldatenblatt de_CH
12814 | https://balsgmbh.sharefile.eu/public/share/web-sa061cd1ca1c04af89585ea262066c156 | DB_12814_fr_FR.pdf | MD22 |  | Fiche Technique fr_FR
12814 | https://balsgmbh.sharefile.eu/public/share/web-sa061cd1ca1c04af89585ea262066c156 | DB_12814_en_PL.pdf | MD22 |  | Data Sheet en_PL
12814 | https://balsgmbh.sharefile.eu/public/share/web-sa061cd1ca1c04af89585ea262066c156 | DB_12814_en_GB.pdf | MD22 |  | Data Sheet en_GB
12814 | https://balsgmbh.sharefile.eu/public/share/web-sa061cd1ca1c04af89585ea262066c156 | 60003212_BA_Wd_Ad_16A_32A_QC_247.pdf | MD21 |  | others
12814 | https://balsgmbh.sharefile.eu/public/share/web-sa061cd1ca1c04af89585ea262066c156 | https://www.bals.com/youtube-videos/WNmPZ8zQ_uI.mp4 | MD45 |  | Product video
12837 | https://balsgmbh.sharefile.eu/public/share/web-sa061cd1ca1c04af89585ea262066c156 | 12837_0_1200Wx1200H.png | MD01 |  | detail
12837 | https://balsgmbh.sharefile.eu/public/share/web-sa061cd1ca1c04af89585ea262066c156 | 04mb115a_26.jpg | MD12 |  | others
12837 | https://balsgmbh.sharefile.eu/public/share/web-sa061cd1ca1c04af89585ea262066c156 | DB_12837_de.pdf | MD22 |  | Artikeldatenblatt de
12837 | https://balsgmbh.sharefile.eu/public/share/web-sa061cd1ca1c04af89585ea262066c156 | 001_Materialkonformitaet_2176.pdf | MD49 |  | Declaration RoHS |  | 2026-04-22
12837 | https://balsgmbh.sharefile.eu/public/share/web-sa061cd1ca1c04af89585ea262066c156 | CE_Steckdosen_16A_311.pdf | MD52 |  | Declaration DOC CE (Declaration of conformity CE)
12837 | https://balsgmbh.sharefile.eu/public/share/web-sa061cd1ca1c04af89585ea262066c156 | 12837_0_300Wx300H.png | MD02 |  | normal
12837 | https://balsgmbh.sharefile.eu/public/share/web-sa061cd1ca1c04af89585ea262066c156 | 12837_0_96Wx96H.png | MD47
12837 | https://balsgmbh.sharefile.eu/public/share/web-sa061cd1ca1c04af89585ea262066c156 | https://catalogue.bals.com/de/extern/12837 | MD04
12837 | https://balsgmbh.sharefile.eu/public/share/web-sa061cd1ca1c04af89585ea262066c156 | Ausschreibungstext_12837_de.txt | MD63 |  | Ausschreibungstext de
12837 | https://balsgmbh.sharefile.eu/public/share/web-sa061cd1ca1c04af89585ea262066c156 | DB_12837_fr_FR.pdf | MD22 |  | Fiche Technique fr_FR
12837 | https://balsgmbh.sharefile.eu/public/share/web-sa061cd1ca1c04af89585ea262066c156 | DB_12837_en_PL.pdf | MD22 |  | Data Sheet en_PL
12837 | https://balsgmbh.sharefile.eu/public/share/web-sa061cd1ca1c04af89585ea262066c156 | DB_12837_de_CH.pdf | MD22 |  | Artikeldatenblatt de_CH
12837 | https://balsgmbh.sharefile.eu/public/share/web-sa061cd1ca1c04af89585ea262066c156 | DB_12837_en_GB.pdf | MD22 |  | Data Sheet en_GB
12837 | https://balsgmbh.sharefile.eu/public/share/web-sa061cd1ca1c04af89585ea262066c156 | 60003212_BA_Wd_Ad_16A_32A_QC_248.pdf | MD21 |  | others
12837 | https://balsgmbh.sharefile.eu/public/share/web-sa061cd1ca1c04af89585ea262066c156 | https://www.bals.com/youtube-videos/WNmPZ8zQ_uI.mp4 | MD45 |  | Product video
12834 | https://balsgmbh.sharefile.eu/public/share/web-sa061cd1ca1c04af89585ea262066c156 | 12834_0_1200Wx1200H.png | MD01 |  | detail
12834 | https://balsgmbh.sharefile.eu/public/share/web-sa061cd1ca1c04af89585ea262066c156 | 04mb115a_27.jpg | MD12 |  | others
12834 | https://balsgmbh.sharefile.eu/public/share/web-sa061cd1ca1c04af89585ea262066c156 | DB_12834_de.pdf | MD22 |  | Artikeldatenblatt de
12834 | https://balsgmbh.sharefile.eu/public/share/web-sa061cd1ca1c04af89585ea262066c156 | 001_Materialkonformitaet_2177.pdf | MD49 |  | Declaration RoHS |  | 2026-04-22
12834 | https://balsgmbh.sharefile.eu/public/share/web-sa061cd1ca1c04af89585ea262066c156 | CE_Steckdosen_16A_312.pdf | MD52 |  | Declaration DOC CE (Declaration of conformity CE)
12834 | https://balsgmbh.sharefile.eu/public/share/web-sa061cd1ca1c04af89585ea262066c156 | 12834_0_300Wx300H.png | MD02 |  | normal
12834 | https://balsgmbh.sharefile.eu/public/share/web-sa061cd1ca1c04af89585ea262066c156 | 12834_0_96Wx96H.png | MD47
12834 | https://balsgmbh.sharefile.eu/public/share/web-sa061cd1ca1c04af89585ea262066c156 | https://catalogue.bals.com/de/extern/12834 | MD04
12834 | https://balsgmbh.sharefile.eu/public/share/web-sa061cd1ca1c04af89585ea262066c156 | Ausschreibungstext_12834_de.txt | MD63 |  | Ausschreibungstext de
12834 | https://balsgmbh.sharefile.eu/public/share/web-sa061cd1ca1c04af89585ea262066c156 | DB_12834_en_PL.pdf | MD22 |  | Data Sheet en_PL
12834 | https://balsgmbh.sharefile.eu/public/share/web-sa061cd1ca1c04af89585ea262066c156 | DB_12834_fr_FR.pdf | MD22 |  | Fiche Technique fr_FR
12834 | https://balsgmbh.sharefile.eu/public/share/web-sa061cd1ca1c04af89585ea262066c156 | DB_12834_en_GB.pdf | MD22 |  | Data Sheet en_GB
12834 | https://balsgmbh.sharefile.eu/public/share/web-sa061cd1ca1c04af89585ea262066c156 | DB_12834_de_CH.pdf | MD22 |  | Artikeldatenblatt de_CH
12834 | https://balsgmbh.sharefile.eu/public/share/web-sa061cd1ca1c04af89585ea262066c156 | 60003212_BA_Wd_Ad_16A_32A_QC_249.pdf | MD21 |  | others
12834 | https://balsgmbh.sharefile.eu/public/share/web-sa061cd1ca1c04af89585ea262066c156 | https://www.bals.com/youtube-videos/WNmPZ8zQ_uI.mp4 | MD45 |  | Product video
12842 | https://balsgmbh.sharefile.eu/public/share/web-sa061cd1ca1c04af89585ea262066c156 | 12842_0_1200Wx1200H.png | MD01 |  | detail
12842 | https://balsgmbh.sharefile.eu/public/share/web-sa061cd1ca1c04af89585ea262066c156 | 04mb115a_28.jpg | MD12 |  | others
12842 | https://balsgmbh.sharefile.eu/public/share/web-sa061cd1ca1c04af89585ea262066c156 | DB_12842_de.pdf | MD22 |  | Artikeldatenblatt de
12842 | https://balsgmbh.sharefile.eu/public/share/web-sa061cd1ca1c04af89585ea262066c156 | 001_Materialkonformitaet_2178.pdf | MD49 |  | Declaration RoHS |  | 2026-04-22
12842 | https://balsgmbh.sharefile.eu/public/share/web-sa061cd1ca1c04af89585ea262066c156 | CE_Steckdosen_16A_313.pdf | MD52 |  | Declaration DOC CE (Declaration of conformity CE)
12842 | https://balsgmbh.sharefile.eu/public/share/web-sa061cd1ca1c04af89585ea262066c156 | 12842_0_300Wx300H.png | MD02 |  | normal
12842 | https://balsgmbh.sharefile.eu/public/share/web-sa061cd1ca1c04af89585ea262066c156 | 12842_0_96Wx96H.png | MD47
12842 | https://balsgmbh.sharefile.eu/public/share/web-sa061cd1ca1c04af89585ea262066c156 | https://catalogue.bals.com/de/extern/12842 | MD04
12842 | https://balsgmbh.sharefile.eu/public/share/web-sa061cd1ca1c04af89585ea262066c156 | Ausschreibungstext_12842_de.txt | MD63 |  | Ausschreibungstext de
12842 | https://balsgmbh.sharefile.eu/public/share/web-sa061cd1ca1c04af89585ea262066c156 | DB_12842_fr_FR.pdf | MD22 |  | Fiche Technique fr_FR
12842 | https://balsgmbh.sharefile.eu/public/share/web-sa061cd1ca1c04af89585ea262066c156 | DB_12842_en_PL.pdf | MD22 |  | Data Sheet en_PL
12842 | https://balsgmbh.sharefile.eu/public/share/web-sa061cd1ca1c04af89585ea262066c156 | DB_12842_de_CH.pdf | MD22 |  | Artikeldatenblatt de_CH
12842 | https://balsgmbh.sharefile.eu/public/share/web-sa061cd1ca1c04af89585ea262066c156 | DB_12842_en_GB.pdf | MD22 |  | Data Sheet en_GB
12842 | https://balsgmbh.sharefile.eu/public/share/web-sa061cd1ca1c04af89585ea262066c156 | 60003212_BA_Wd_Ad_16A_32A_QC_250.pdf | MD21 |  | others
12842 | https://balsgmbh.sharefile.eu/public/share/web-sa061cd1ca1c04af89585ea262066c156 | https://www.bals.com/youtube-videos/WNmPZ8zQ_uI.mp4 | MD45 |  | Product video
12811 | https://balsgmbh.sharefile.eu/public/share/web-sa061cd1ca1c04af89585ea262066c156 | 12811_0_1200Wx1200H.png | MD01 |  | detail
12811 | https://balsgmbh.sharefile.eu/public/share/web-sa061cd1ca1c04af89585ea262066c156 | 04mb113a_3.jpg | MD12 |  | others
12811 | https://balsgmbh.sharefile.eu/public/share/web-sa061cd1ca1c04af89585ea262066c156 | DB_12811_de.pdf | MD22 |  | Artikeldatenblatt de
12811 | https://balsgmbh.sharefile.eu/public/share/web-sa061cd1ca1c04af89585ea262066c156 | 001_Materialkonformitaet_2179.pdf | MD49 |  | Declaration RoHS |  | 2026-04-22
12811 | https://balsgmbh.sharefile.eu/public/share/web-sa061cd1ca1c04af89585ea262066c156 | CE_Steckdosen_16A_314.pdf | MD52 |  | Declaration DOC CE (Declaration of conformity CE)
12811 | https://balsgmbh.sharefile.eu/public/share/web-sa061cd1ca1c04af89585ea262066c156 | 12811_0_300Wx300H.png | MD02 |  | normal
12811 | https://balsgmbh.sharefile.eu/public/share/web-sa061cd1ca1c04af89585ea262066c156 | 12811_0_96Wx96H.png | MD47
12811 | https://balsgmbh.sharefile.eu/public/share/web-sa061cd1ca1c04af89585ea262066c156 | https://catalogue.bals.com/de/extern/12811 | MD04
12811 | https://balsgmbh.sharefile.eu/public/share/web-sa061cd1ca1c04af89585ea262066c156 | Ausschreibungstext_12811_de.txt | MD63 |  | Ausschreibungstext de
12811 | https://balsgmbh.sharefile.eu/public/share/web-sa061cd1ca1c04af89585ea262066c156 | DB_12811_en_PL.pdf | MD22 |  | Data Sheet en_PL
12811 | https://balsgmbh.sharefile.eu/public/share/web-sa061cd1ca1c04af89585ea262066c156 | DB_12811_fr_FR.pdf | MD22 |  | Fiche Technique fr_FR
12811 | https://balsgmbh.sharefile.eu/public/share/web-sa061cd1ca1c04af89585ea262066c156 | DB_12811_en_GB.pdf | MD22 |  | Data Sheet en_GB
12811 | https://balsgmbh.sharefile.eu/public/share/web-sa061cd1ca1c04af89585ea262066c156 | DB_12811_de_CH.pdf | MD22 |  | Artikeldatenblatt de_CH
12811 | https://balsgmbh.sharefile.eu/public/share/web-sa061cd1ca1c04af89585ea262066c156 | 60003212_BA_Wd_Ad_16A_32A_QC_251.pdf | MD21 |  | others
12811 | https://balsgmbh.sharefile.eu/public/share/web-sa061cd1ca1c04af89585ea262066c156 | https://www.bals.com/youtube-videos/WNmPZ8zQ_uI.mp4 | MD45 |  | Product video
12737 | https://balsgmbh.sharefile.eu/public/share/web-sa061cd1ca1c04af89585ea262066c156 | 12737_0_1200Wx1200H.png | MD01 |  | detail
12737 | https://balsgmbh.sharefile.eu/public/share/web-sa061cd1ca1c04af89585ea262066c156 | 04mb111a.jpg | MD12 |  | others
12737 | https://balsgmbh.sharefile.eu/public/share/web-sa061cd1ca1c04af89585ea262066c156 | DB_12737_de.pdf | MD22 |  | Artikeldatenblatt de
12737 | https://balsgmbh.sharefile.eu/public/share/web-sa061cd1ca1c04af89585ea262066c156 | 001_Materialkonformitaet_2180.pdf | MD49 |  | Declaration RoHS |  | 2026-04-22
12737 | https://balsgmbh.sharefile.eu/public/share/web-sa061cd1ca1c04af89585ea262066c156 | CE_Steckdosen_16A_315.pdf | MD52 |  | Declaration DOC CE (Declaration of conformity CE)
12737 | https://balsgmbh.sharefile.eu/public/share/web-sa061cd1ca1c04af89585ea262066c156 | 12737_0_300Wx300H.png | MD02 |  | normal
12737 | https://balsgmbh.sharefile.eu/public/share/web-sa061cd1ca1c04af89585ea262066c156 | 12737_0_96Wx96H.png | MD47
12737 | https://balsgmbh.sharefile.eu/public/share/web-sa061cd1ca1c04af89585ea262066c156 | https://catalogue.bals.com/de/extern/12737 | MD04
12737 | https://balsgmbh.sharefile.eu/public/share/web-sa061cd1ca1c04af89585ea262066c156 | Ausschreibungstext_12737_de.txt | MD63 |  | Ausschreibungstext de
12737 | https://balsgmbh.sharefile.eu/public/share/web-sa061cd1ca1c04af89585ea262066c156 | DB_12737_en_GB.pdf | MD22 |  | Data Sheet en_GB
12737 | https://balsgmbh.sharefile.eu/public/share/web-sa061cd1ca1c04af89585ea262066c156 | DB_12737_fr_FR.pdf | MD22 |  | Fiche Technique fr_FR
12737 | https://balsgmbh.sharefile.eu/public/share/web-sa061cd1ca1c04af89585ea262066c156 | DB_12737_de_CH.pdf | MD22 |  | Artikeldatenblatt de_CH
12737 | https://balsgmbh.sharefile.eu/public/share/web-sa061cd1ca1c04af89585ea262066c156 | DB_12737_en_PL.pdf | MD22 |  | Data Sheet en_PL
12737 | https://balsgmbh.sharefile.eu/public/share/web-sa061cd1ca1c04af89585ea262066c156 | 60003212_BA_Wd_Ad_16A_32A_QC_252.pdf | MD21 |  | others
12737 | https://balsgmbh.sharefile.eu/public/share/web-sa061cd1ca1c04af89585ea262066c156 | https://www.bals.com/youtube-videos/WNmPZ8zQ_uI.mp4 | MD45 |  | Product video
12803 | https://balsgmbh.sharefile.eu/public/share/web-sa061cd1ca1c04af89585ea262066c156 | 12803_0_1200Wx1200H.png | MD01 |  | detail
12803 | https://balsgmbh.sharefile.eu/public/share/web-sa061cd1ca1c04af89585ea262066c156 | 04mb112a_14.jpg | MD12 |  | others
12803 | https://balsgmbh.sharefile.eu/public/share/web-sa061cd1ca1c04af89585ea262066c156 | DB_12803_de.pdf | MD22 |  | Artikeldatenblatt de
12803 | https://balsgmbh.sharefile.eu/public/share/web-sa061cd1ca1c04af89585ea262066c156 | 001_Materialkonformitaet_2181.pdf | MD49 |  | Declaration RoHS |  | 2026-04-22
12803 | https://balsgmbh.sharefile.eu/public/share/web-sa061cd1ca1c04af89585ea262066c156 | CE_Steckdosen_32A_235.pdf | MD52 |  | Declaration DOC CE (Declaration of conformity CE)
12803 | https://balsgmbh.sharefile.eu/public/share/web-sa061cd1ca1c04af89585ea262066c156 | 12803_0_300Wx300H.png | MD02 |  | normal
12803 | https://balsgmbh.sharefile.eu/public/share/web-sa061cd1ca1c04af89585ea262066c156 | 12803_0_96Wx96H.png | MD47
12803 | https://balsgmbh.sharefile.eu/public/share/web-sa061cd1ca1c04af89585ea262066c156 | https://catalogue.bals.com/de/extern/12803 | MD04
12803 | https://balsgmbh.sharefile.eu/public/share/web-sa061cd1ca1c04af89585ea262066c156 | Ausschreibungstext_12803_de.txt | MD63 |  | Ausschreibungstext de
12803 | https://balsgmbh.sharefile.eu/public/share/web-sa061cd1ca1c04af89585ea262066c156 | DB_12803_de_CH.pdf | MD22 |  | Artikeldatenblatt de_CH
12803 | https://balsgmbh.sharefile.eu/public/share/web-sa061cd1ca1c04af89585ea262066c156 | DB_12803_en_GB.pdf | MD22 |  | Data Sheet en_GB
12803 | https://balsgmbh.sharefile.eu/public/share/web-sa061cd1ca1c04af89585ea262066c156 | DB_12803_fr_FR.pdf | MD22 |  | Fiche Technique fr_FR
12803 | https://balsgmbh.sharefile.eu/public/share/web-sa061cd1ca1c04af89585ea262066c156 | DB_12803_en_PL.pdf | MD22 |  | Data Sheet en_PL
12803 | https://balsgmbh.sharefile.eu/public/share/web-sa061cd1ca1c04af89585ea262066c156 | 60003212_BA_Wd_Ad_16A_32A_QC_253.pdf | MD21 |  | others
12803 | https://balsgmbh.sharefile.eu/public/share/web-sa061cd1ca1c04af89585ea262066c156 | https://www.bals.com/youtube-videos/WNmPZ8zQ_uI.mp4 | MD45 |  | Product video
12739 | https://balsgmbh.sharefile.eu/public/share/web-sa061cd1ca1c04af89585ea262066c156 | 12739_0_1200Wx1200H.png | MD01 |  | detail
12739 | https://balsgmbh.sharefile.eu/public/share/web-sa061cd1ca1c04af89585ea262066c156 | 04mb111a_0.jpg | MD12 |  | others
12739 | https://balsgmbh.sharefile.eu/public/share/web-sa061cd1ca1c04af89585ea262066c156 | DB_12739_de.pdf | MD22 |  | Artikeldatenblatt de
12739 | https://balsgmbh.sharefile.eu/public/share/web-sa061cd1ca1c04af89585ea262066c156 | 001_Materialkonformitaet_2182.pdf | MD49 |  | Declaration RoHS |  | 2026-04-22
12739 | https://balsgmbh.sharefile.eu/public/share/web-sa061cd1ca1c04af89585ea262066c156 | CE_Steckdosen_16A_316.pdf | MD52 |  | Declaration DOC CE (Declaration of conformity CE)
12739 | https://balsgmbh.sharefile.eu/public/share/web-sa061cd1ca1c04af89585ea262066c156 | 12739_0_300Wx300H.png | MD02 |  | normal
12739 | https://balsgmbh.sharefile.eu/public/share/web-sa061cd1ca1c04af89585ea262066c156 | 12739_0_96Wx96H.png | MD47
12739 | https://balsgmbh.sharefile.eu/public/share/web-sa061cd1ca1c04af89585ea262066c156 | https://catalogue.bals.com/de/extern/12739 | MD04
12739 | https://balsgmbh.sharefile.eu/public/share/web-sa061cd1ca1c04af89585ea262066c156 | Ausschreibungstext_12739_de.txt | MD63 |  | Ausschreibungstext de
12739 | https://balsgmbh.sharefile.eu/public/share/web-sa061cd1ca1c04af89585ea262066c156 | DB_12739_en_PL.pdf | MD22 |  | Data Sheet en_PL
12739 | https://balsgmbh.sharefile.eu/public/share/web-sa061cd1ca1c04af89585ea262066c156 | DB_12739_fr_FR.pdf | MD22 |  | Fiche Technique fr_FR
12739 | https://balsgmbh.sharefile.eu/public/share/web-sa061cd1ca1c04af89585ea262066c156 | DB_12739_de_CH.pdf | MD22 |  | Artikeldatenblatt de_CH
12739 | https://balsgmbh.sharefile.eu/public/share/web-sa061cd1ca1c04af89585ea262066c156 | DB_12739_en_GB.pdf | MD22 |  | Data Sheet en_GB
12739 | https://balsgmbh.sharefile.eu/public/share/web-sa061cd1ca1c04af89585ea262066c156 | 60003212_BA_Wd_Ad_16A_32A_QC_254.pdf | MD21 |  | others
12739 | https://balsgmbh.sharefile.eu/public/share/web-sa061cd1ca1c04af89585ea262066c156 | https://www.bals.com/youtube-videos/WNmPZ8zQ_uI.mp4 | MD45 |  | Product video
12760 | https://balsgmbh.sharefile.eu/public/share/web-sa061cd1ca1c04af89585ea262066c156 | 12760_0_1200Wx1200H.png | MD01 |  | detail
12760 | https://balsgmbh.sharefile.eu/public/share/web-sa061cd1ca1c04af89585ea262066c156 | 04mb264a_18.jpg | MD12 |  | others
12760 | https://balsgmbh.sharefile.eu/public/share/web-sa061cd1ca1c04af89585ea262066c156 | DB_12760_de.pdf | MD22 |  | Artikeldatenblatt de
12760 | https://balsgmbh.sharefile.eu/public/share/web-sa061cd1ca1c04af89585ea262066c156 | 001_Materialkonformitaet_2183.pdf | MD49 |  | Declaration RoHS |  | 2026-04-22
12760 | https://balsgmbh.sharefile.eu/public/share/web-sa061cd1ca1c04af89585ea262066c156 | CE_Steckdosen_32A_236.pdf | MD52 |  | Declaration DOC CE (Declaration of conformity CE)
12760 | https://balsgmbh.sharefile.eu/public/share/web-sa061cd1ca1c04af89585ea262066c156 | 12760_0_300Wx300H.png | MD02 |  | normal
12760 | https://balsgmbh.sharefile.eu/public/share/web-sa061cd1ca1c04af89585ea262066c156 | 12760_0_96Wx96H.png | MD47
12760 | https://balsgmbh.sharefile.eu/public/share/web-sa061cd1ca1c04af89585ea262066c156 | https://catalogue.bals.com/de/extern/12760 | MD04
12760 | https://balsgmbh.sharefile.eu/public/share/web-sa061cd1ca1c04af89585ea262066c156 | Ausschreibungstext_12760_de.txt | MD63 |  | Ausschreibungstext de
12760 | https://balsgmbh.sharefile.eu/public/share/web-sa061cd1ca1c04af89585ea262066c156 | DB_12760_fr_FR.pdf | MD22 |  | Fiche Technique fr_FR
12760 | https://balsgmbh.sharefile.eu/public/share/web-sa061cd1ca1c04af89585ea262066c156 | DB_12760_en_GB.pdf | MD22 |  | Data Sheet en_GB
12760 | https://balsgmbh.sharefile.eu/public/share/web-sa061cd1ca1c04af89585ea262066c156 | DB_12760_de_CH.pdf | MD22 |  | Artikeldatenblatt de_CH
12760 | https://balsgmbh.sharefile.eu/public/share/web-sa061cd1ca1c04af89585ea262066c156 | DB_12760_en_PL.pdf | MD22 |  | Data Sheet en_PL
12760 | https://balsgmbh.sharefile.eu/public/share/web-sa061cd1ca1c04af89585ea262066c156 | 60003212_BA_Wd_Ad_16A_32A_QC_255.pdf | MD21 |  | others
12760 | https://balsgmbh.sharefile.eu/public/share/web-sa061cd1ca1c04af89585ea262066c156 | https://www.bals.com/youtube-videos/WNmPZ8zQ_uI.mp4 | MD45 |  | Product video
12769 | https://balsgmbh.sharefile.eu/public/share/web-sa061cd1ca1c04af89585ea262066c156 | 12769_0_1200Wx1200H.png | MD01 |  | detail
12769 | https://balsgmbh.sharefile.eu/public/share/web-sa061cd1ca1c04af89585ea262066c156 | 04mb264a_19.jpg | MD12 |  | others
12769 | https://balsgmbh.sharefile.eu/public/share/web-sa061cd1ca1c04af89585ea262066c156 | DB_12769_de.pdf | MD22 |  | Artikeldatenblatt de
12769 | https://balsgmbh.sharefile.eu/public/share/web-sa061cd1ca1c04af89585ea262066c156 | 001_Materialkonformitaet_2184.pdf | MD49 |  | Declaration RoHS |  | 2026-04-22
12769 | https://balsgmbh.sharefile.eu/public/share/web-sa061cd1ca1c04af89585ea262066c156 | CE_Steckdosen_32A_237.pdf | MD52 |  | Declaration DOC CE (Declaration of conformity CE)
12769 | https://balsgmbh.sharefile.eu/public/share/web-sa061cd1ca1c04af89585ea262066c156 | 12769_0_300Wx300H.png | MD02 |  | normal
12769 | https://balsgmbh.sharefile.eu/public/share/web-sa061cd1ca1c04af89585ea262066c156 | 12769_0_96Wx96H.png | MD47
12769 | https://balsgmbh.sharefile.eu/public/share/web-sa061cd1ca1c04af89585ea262066c156 | https://catalogue.bals.com/de/extern/12769 | MD04
12769 | https://balsgmbh.sharefile.eu/public/share/web-sa061cd1ca1c04af89585ea262066c156 | Ausschreibungstext_12769_de.txt | MD63 |  | Ausschreibungstext de
12769 | https://balsgmbh.sharefile.eu/public/share/web-sa061cd1ca1c04af89585ea262066c156 | DB_12769_en_PL.pdf | MD22 |  | Data Sheet en_PL
12769 | https://balsgmbh.sharefile.eu/public/share/web-sa061cd1ca1c04af89585ea262066c156 | DB_12769_en_GB.pdf | MD22 |  | Data Sheet en_GB
12769 | https://balsgmbh.sharefile.eu/public/share/web-sa061cd1ca1c04af89585ea262066c156 | DB_12769_de_CH.pdf | MD22 |  | Artikeldatenblatt de_CH
12769 | https://balsgmbh.sharefile.eu/public/share/web-sa061cd1ca1c04af89585ea262066c156 | DB_12769_fr_FR.pdf | MD22 |  | Fiche Technique fr_FR
12769 | https://balsgmbh.sharefile.eu/public/share/web-sa061cd1ca1c04af89585ea262066c156 | 60003212_BA_Wd_Ad_16A_32A_QC_256.pdf | MD21 |  | others
12769 | https://balsgmbh.sharefile.eu/public/share/web-sa061cd1ca1c04af89585ea262066c156 | https://www.bals.com/youtube-videos/WNmPZ8zQ_uI.mp4 | MD45 |  | Product video
12787 | https://balsgmbh.sharefile.eu/public/share/web-sa061cd1ca1c04af89585ea262066c156 | 12787_0_1200Wx1200H.png | MD01 |  | detail
12787 | https://balsgmbh.sharefile.eu/public/share/web-sa061cd1ca1c04af89585ea262066c156 | 04mb112a_15.jpg | MD12 |  | others
12787 | https://balsgmbh.sharefile.eu/public/share/web-sa061cd1ca1c04af89585ea262066c156 | DB_12787_de.pdf | MD22 |  | Artikeldatenblatt de
12787 | https://balsgmbh.sharefile.eu/public/share/web-sa061cd1ca1c04af89585ea262066c156 | 001_Materialkonformitaet_2185.pdf | MD49 |  | Declaration RoHS |  | 2026-04-22
12787 | https://balsgmbh.sharefile.eu/public/share/web-sa061cd1ca1c04af89585ea262066c156 | CE_Steckdosen_16A_317.pdf | MD52 |  | Declaration DOC CE (Declaration of conformity CE)
12787 | https://balsgmbh.sharefile.eu/public/share/web-sa061cd1ca1c04af89585ea262066c156 | 12787_0_300Wx300H.png | MD02 |  | normal
12787 | https://balsgmbh.sharefile.eu/public/share/web-sa061cd1ca1c04af89585ea262066c156 | 12787_0_96Wx96H.png | MD47
12787 | https://balsgmbh.sharefile.eu/public/share/web-sa061cd1ca1c04af89585ea262066c156 | https://catalogue.bals.com/de/extern/12787 | MD04
12787 | https://balsgmbh.sharefile.eu/public/share/web-sa061cd1ca1c04af89585ea262066c156 | Ausschreibungstext_12787_de.txt | MD63 |  | Ausschreibungstext de
12787 | https://balsgmbh.sharefile.eu/public/share/web-sa061cd1ca1c04af89585ea262066c156 | DB_12787_en_GB.pdf | MD22 |  | Data Sheet en_GB
12787 | https://balsgmbh.sharefile.eu/public/share/web-sa061cd1ca1c04af89585ea262066c156 | DB_12787_de_CH.pdf | MD22 |  | Artikeldatenblatt de_CH
12787 | https://balsgmbh.sharefile.eu/public/share/web-sa061cd1ca1c04af89585ea262066c156 | DB_12787_en_PL.pdf | MD22 |  | Data Sheet en_PL
12787 | https://balsgmbh.sharefile.eu/public/share/web-sa061cd1ca1c04af89585ea262066c156 | DB_12787_fr_FR.pdf | MD22 |  | Fiche Technique fr_FR
12787 | https://balsgmbh.sharefile.eu/public/share/web-sa061cd1ca1c04af89585ea262066c156 | 60003212_BA_Wd_Ad_16A_32A_QC_257.pdf | MD21 |  | others
12787 | https://balsgmbh.sharefile.eu/public/share/web-sa061cd1ca1c04af89585ea262066c156 | https://www.bals.com/youtube-videos/WNmPZ8zQ_uI.mp4 | MD45 |  | Product video
12856 | https://balsgmbh.sharefile.eu/public/share/web-sa061cd1ca1c04af89585ea262066c156 | 12856_0_1200Wx1200H.png | MD01 |  | detail
12856 | https://balsgmbh.sharefile.eu/public/share/web-sa061cd1ca1c04af89585ea262066c156 | 04mb115a_29.jpg | MD12 |  | others
12856 | https://balsgmbh.sharefile.eu/public/share/web-sa061cd1ca1c04af89585ea262066c156 | DB_12856_de.pdf | MD22 |  | Artikeldatenblatt de
12856 | https://balsgmbh.sharefile.eu/public/share/web-sa061cd1ca1c04af89585ea262066c156 | 001_Materialkonformitaet_2186.pdf | MD49 |  | Declaration RoHS |  | 2026-04-22
12856 | https://balsgmbh.sharefile.eu/public/share/web-sa061cd1ca1c04af89585ea262066c156 | CE_Steckdosen_32A_238.pdf | MD52 |  | Declaration DOC CE (Declaration of conformity CE)
12856 | https://balsgmbh.sharefile.eu/public/share/web-sa061cd1ca1c04af89585ea262066c156 | 12856_0_300Wx300H.png | MD02 |  | normal
12856 | https://balsgmbh.sharefile.eu/public/share/web-sa061cd1ca1c04af89585ea262066c156 | 12856_0_96Wx96H.png | MD47
12856 | https://balsgmbh.sharefile.eu/public/share/web-sa061cd1ca1c04af89585ea262066c156 | https://catalogue.bals.com/de/extern/12856 | MD04
12856 | https://balsgmbh.sharefile.eu/public/share/web-sa061cd1ca1c04af89585ea262066c156 | Ausschreibungstext_12856_de.txt | MD63 |  | Ausschreibungstext de
12856 | https://balsgmbh.sharefile.eu/public/share/web-sa061cd1ca1c04af89585ea262066c156 | DB_12856_en_GB.pdf | MD22 |  | Data Sheet en_GB
12856 | https://balsgmbh.sharefile.eu/public/share/web-sa061cd1ca1c04af89585ea262066c156 | DB_12856_en_PL.pdf | MD22 |  | Data Sheet en_PL
12856 | https://balsgmbh.sharefile.eu/public/share/web-sa061cd1ca1c04af89585ea262066c156 | DB_12856_fr_FR.pdf | MD22 |  | Fiche Technique fr_FR
12856 | https://balsgmbh.sharefile.eu/public/share/web-sa061cd1ca1c04af89585ea262066c156 | DB_12856_de_CH.pdf | MD22 |  | Artikeldatenblatt de_CH
12856 | https://balsgmbh.sharefile.eu/public/share/web-sa061cd1ca1c04af89585ea262066c156 | 60003212_BA_Wd_Ad_16A_32A_QC_258.pdf | MD21 |  | others
12856 | https://balsgmbh.sharefile.eu/public/share/web-sa061cd1ca1c04af89585ea262066c156 | https://www.bals.com/youtube-videos/WNmPZ8zQ_uI.mp4 | MD45 |  | Product video
12767 | https://balsgmbh.sharefile.eu/public/share/web-sa061cd1ca1c04af89585ea262066c156 | 12767_0_1200Wx1200H.png | MD01 |  | detail
12767 | https://balsgmbh.sharefile.eu/public/share/web-sa061cd1ca1c04af89585ea262066c156 | 04mb264a_20.jpg | MD12 |  | others
12767 | https://balsgmbh.sharefile.eu/public/share/web-sa061cd1ca1c04af89585ea262066c156 | DB_12767_de.pdf | MD22 |  | Artikeldatenblatt de
12767 | https://balsgmbh.sharefile.eu/public/share/web-sa061cd1ca1c04af89585ea262066c156 | 001_Materialkonformitaet_2187.pdf | MD49 |  | Declaration RoHS |  | 2026-04-22
12767 | https://balsgmbh.sharefile.eu/public/share/web-sa061cd1ca1c04af89585ea262066c156 | CE_Steckdosen_32A_239.pdf | MD52 |  | Declaration DOC CE (Declaration of conformity CE)
12767 | https://balsgmbh.sharefile.eu/public/share/web-sa061cd1ca1c04af89585ea262066c156 | 12767_0_300Wx300H.png | MD02 |  | normal
12767 | https://balsgmbh.sharefile.eu/public/share/web-sa061cd1ca1c04af89585ea262066c156 | 12767_0_96Wx96H.png | MD47
12767 | https://balsgmbh.sharefile.eu/public/share/web-sa061cd1ca1c04af89585ea262066c156 | Ausschreibungstext_12767_de.txt | MD63 |  | Ausschreibungstext de
12767 | https://balsgmbh.sharefile.eu/public/share/web-sa061cd1ca1c04af89585ea262066c156 | DB_12767_fr_FR.pdf | MD22 |  | Fiche Technique fr_FR
12767 | https://balsgmbh.sharefile.eu/public/share/web-sa061cd1ca1c04af89585ea262066c156 | DB_12767_en_GB.pdf | MD22 |  | Data Sheet en_GB
12767 | https://balsgmbh.sharefile.eu/public/share/web-sa061cd1ca1c04af89585ea262066c156 | DB_12767_de_CH.pdf | MD22 |  | Artikeldatenblatt de_CH
12767 | https://balsgmbh.sharefile.eu/public/share/web-sa061cd1ca1c04af89585ea262066c156 | DB_12767_en_PL.pdf | MD22 |  | Data Sheet en_PL
12767 | https://balsgmbh.sharefile.eu/public/share/web-sa061cd1ca1c04af89585ea262066c156 | 60003212_BA_Wd_Ad_16A_32A_QC_259.pdf | MD21 |  | others
12767 | https://balsgmbh.sharefile.eu/public/share/web-sa061cd1ca1c04af89585ea262066c156 | https://www.bals.com/youtube-videos/WNmPZ8zQ_uI.mp4 | MD45 |  | Product video
12880 | https://balsgmbh.sharefile.eu/public/share/web-sa061cd1ca1c04af89585ea262066c156 | 12880_0_1200Wx1200H.png | MD01 |  | detail
12880 | https://balsgmbh.sharefile.eu/public/share/web-sa061cd1ca1c04af89585ea262066c156 | 04mb112a_16.jpg | MD12 |  | others
12880 | https://balsgmbh.sharefile.eu/public/share/web-sa061cd1ca1c04af89585ea262066c156 | DB_12880_de.pdf | MD22 |  | Artikeldatenblatt de
12880 | https://balsgmbh.sharefile.eu/public/share/web-sa061cd1ca1c04af89585ea262066c156 | 001_Materialkonformitaet_2188.pdf | MD49 |  | Declaration RoHS |  | 2026-04-22
12880 | https://balsgmbh.sharefile.eu/public/share/web-sa061cd1ca1c04af89585ea262066c156 | CE_Steckdosen_32A_240.pdf | MD52 |  | Declaration DOC CE (Declaration of conformity CE)
12880 | https://balsgmbh.sharefile.eu/public/share/web-sa061cd1ca1c04af89585ea262066c156 | 12880_0_300Wx300H.png | MD02 |  | normal
12880 | https://balsgmbh.sharefile.eu/public/share/web-sa061cd1ca1c04af89585ea262066c156 | 12880_0_96Wx96H.png | MD47
12880 | https://balsgmbh.sharefile.eu/public/share/web-sa061cd1ca1c04af89585ea262066c156 | https://catalogue.bals.com/de/extern/12880 | MD04
12880 | https://balsgmbh.sharefile.eu/public/share/web-sa061cd1ca1c04af89585ea262066c156 | Ausschreibungstext_12880_de.txt | MD63 |  | Ausschreibungstext de
12880 | https://balsgmbh.sharefile.eu/public/share/web-sa061cd1ca1c04af89585ea262066c156 | DB_12880_de_CH.pdf | MD22 |  | Artikeldatenblatt de_CH
12880 | https://balsgmbh.sharefile.eu/public/share/web-sa061cd1ca1c04af89585ea262066c156 | DB_12880_fr_FR.pdf | MD22 |  | Fiche Technique fr_FR
12880 | https://balsgmbh.sharefile.eu/public/share/web-sa061cd1ca1c04af89585ea262066c156 | DB_12880_en_PL.pdf | MD22 |  | Data Sheet en_PL
12880 | https://balsgmbh.sharefile.eu/public/share/web-sa061cd1ca1c04af89585ea262066c156 | DB_12880_en_GB.pdf | MD22 |  | Data Sheet en_GB
12880 | https://balsgmbh.sharefile.eu/public/share/web-sa061cd1ca1c04af89585ea262066c156 | 60003212_BA_Wd_Ad_16A_32A_QC_260.pdf | MD21 |  | others
12880 | https://balsgmbh.sharefile.eu/public/share/web-sa061cd1ca1c04af89585ea262066c156 | https://www.bals.com/youtube-videos/WNmPZ8zQ_uI.mp4 | MD45 |  | Product video
12921 | https://balsgmbh.sharefile.eu/public/share/web-sa061cd1ca1c04af89585ea262066c156 | 12921_0_1200Wx1200H.png | MD01 |  | detail
12921 | https://balsgmbh.sharefile.eu/public/share/web-sa061cd1ca1c04af89585ea262066c156 | 04mb115a_30.jpg | MD12 |  | others
12921 | https://balsgmbh.sharefile.eu/public/share/web-sa061cd1ca1c04af89585ea262066c156 | DB_12921_de.pdf | MD22 |  | Artikeldatenblatt de
12921 | https://balsgmbh.sharefile.eu/public/share/web-sa061cd1ca1c04af89585ea262066c156 | 001_Materialkonformitaet_2189.pdf | MD49 |  | Declaration RoHS |  | 2026-04-22
12921 | https://balsgmbh.sharefile.eu/public/share/web-sa061cd1ca1c04af89585ea262066c156 | CE_Steckdosen_16A_318.pdf | MD52 |  | Declaration DOC CE (Declaration of conformity CE)
12921 | https://balsgmbh.sharefile.eu/public/share/web-sa061cd1ca1c04af89585ea262066c156 | 12921_0_300Wx300H.png | MD02 |  | normal
12921 | https://balsgmbh.sharefile.eu/public/share/web-sa061cd1ca1c04af89585ea262066c156 | 12921_0_96Wx96H.png | MD47
12921 | https://balsgmbh.sharefile.eu/public/share/web-sa061cd1ca1c04af89585ea262066c156 | https://catalogue.bals.com/de/extern/12921 | MD04
12921 | https://balsgmbh.sharefile.eu/public/share/web-sa061cd1ca1c04af89585ea262066c156 | Ausschreibungstext_12921_de.txt | MD63 |  | Ausschreibungstext de
12921 | https://balsgmbh.sharefile.eu/public/share/web-sa061cd1ca1c04af89585ea262066c156 | DB_12921_en_GB.pdf | MD22 |  | Data Sheet en_GB
12921 | https://balsgmbh.sharefile.eu/public/share/web-sa061cd1ca1c04af89585ea262066c156 | DB_12921_de_CH.pdf | MD22 |  | Artikeldatenblatt de_CH
12921 | https://balsgmbh.sharefile.eu/public/share/web-sa061cd1ca1c04af89585ea262066c156 | DB_12921_en_PL.pdf | MD22 |  | Data Sheet en_PL
12921 | https://balsgmbh.sharefile.eu/public/share/web-sa061cd1ca1c04af89585ea262066c156 | DB_12921_fr_FR.pdf | MD22 |  | Fiche Technique fr_FR
12921 | https://balsgmbh.sharefile.eu/public/share/web-sa061cd1ca1c04af89585ea262066c156 | 60003212_BA_Wd_Ad_16A_32A_QC_261.pdf | MD21 |  | others
12921 | https://balsgmbh.sharefile.eu/public/share/web-sa061cd1ca1c04af89585ea262066c156 | https://www.bals.com/youtube-videos/WNmPZ8zQ_uI.mp4 | MD45 |  | Product video
12864 | https://balsgmbh.sharefile.eu/public/share/web-sa061cd1ca1c04af89585ea262066c156 | 12864_0_1200Wx1200H.png | MD01 |  | detail
12864 | https://balsgmbh.sharefile.eu/public/share/web-sa061cd1ca1c04af89585ea262066c156 | 04mb264a_21.jpg | MD12 |  | others
12864 | https://balsgmbh.sharefile.eu/public/share/web-sa061cd1ca1c04af89585ea262066c156 | DB_12864_de.pdf | MD22 |  | Artikeldatenblatt de
12864 | https://balsgmbh.sharefile.eu/public/share/web-sa061cd1ca1c04af89585ea262066c156 | 001_Materialkonformitaet_2190.pdf | MD49 |  | Declaration RoHS |  | 2026-04-22
12864 | https://balsgmbh.sharefile.eu/public/share/web-sa061cd1ca1c04af89585ea262066c156 | CE_Steckdosen_16A_319.pdf | MD52 |  | Declaration DOC CE (Declaration of conformity CE)
12864 | https://balsgmbh.sharefile.eu/public/share/web-sa061cd1ca1c04af89585ea262066c156 | 12864_0_300Wx300H.png | MD02 |  | normal
12864 | https://balsgmbh.sharefile.eu/public/share/web-sa061cd1ca1c04af89585ea262066c156 | 12864_0_96Wx96H.png | MD47
12864 | https://balsgmbh.sharefile.eu/public/share/web-sa061cd1ca1c04af89585ea262066c156 | https://catalogue.bals.com/de/extern/12864 | MD04
12864 | https://balsgmbh.sharefile.eu/public/share/web-sa061cd1ca1c04af89585ea262066c156 | Ausschreibungstext_12864_de.txt | MD63 |  | Ausschreibungstext de
12864 | https://balsgmbh.sharefile.eu/public/share/web-sa061cd1ca1c04af89585ea262066c156 | DB_12864_en_GB.pdf | MD22 |  | Data Sheet en_GB
12864 | https://balsgmbh.sharefile.eu/public/share/web-sa061cd1ca1c04af89585ea262066c156 | DB_12864_en_PL.pdf | MD22 |  | Data Sheet en_PL
12864 | https://balsgmbh.sharefile.eu/public/share/web-sa061cd1ca1c04af89585ea262066c156 | DB_12864_de_CH.pdf | MD22 |  | Artikeldatenblatt de_CH
12864 | https://balsgmbh.sharefile.eu/public/share/web-sa061cd1ca1c04af89585ea262066c156 | DB_12864_fr_FR.pdf | MD22 |  | Fiche Technique fr_FR
12864 | https://balsgmbh.sharefile.eu/public/share/web-sa061cd1ca1c04af89585ea262066c156 | 60003212_BA_Wd_Ad_16A_32A_QC_262.pdf | MD21 |  | others
12864 | https://balsgmbh.sharefile.eu/public/share/web-sa061cd1ca1c04af89585ea262066c156 | https://www.bals.com/youtube-videos/WNmPZ8zQ_uI.mp4 | MD45 |  | Product video
12878 | https://balsgmbh.sharefile.eu/public/share/web-sa061cd1ca1c04af89585ea262066c156 | 12878_0_1200Wx1200H.png | MD01 |  | detail
12878 | https://balsgmbh.sharefile.eu/public/share/web-sa061cd1ca1c04af89585ea262066c156 | 04mb112a_17.jpg | MD12 |  | others
12878 | https://balsgmbh.sharefile.eu/public/share/web-sa061cd1ca1c04af89585ea262066c156 | DB_12878_de.pdf | MD22 |  | Artikeldatenblatt de
12878 | https://balsgmbh.sharefile.eu/public/share/web-sa061cd1ca1c04af89585ea262066c156 | 001_Materialkonformitaet_2191.pdf | MD49 |  | Declaration RoHS |  | 2026-04-22
12878 | https://balsgmbh.sharefile.eu/public/share/web-sa061cd1ca1c04af89585ea262066c156 | CE_Steckdosen_16A_320.pdf | MD52 |  | Declaration DOC CE (Declaration of conformity CE)
12878 | https://balsgmbh.sharefile.eu/public/share/web-sa061cd1ca1c04af89585ea262066c156 | 12878_0_300Wx300H.png | MD02 |  | normal
12878 | https://balsgmbh.sharefile.eu/public/share/web-sa061cd1ca1c04af89585ea262066c156 | 12878_0_96Wx96H.png | MD47
12878 | https://balsgmbh.sharefile.eu/public/share/web-sa061cd1ca1c04af89585ea262066c156 | https://catalogue.bals.com/de/extern/12878 | MD04
12878 | https://balsgmbh.sharefile.eu/public/share/web-sa061cd1ca1c04af89585ea262066c156 | Ausschreibungstext_12878_de.txt | MD63 |  | Ausschreibungstext de
12878 | https://balsgmbh.sharefile.eu/public/share/web-sa061cd1ca1c04af89585ea262066c156 | DB_12878_en_GB.pdf | MD22 |  | Data Sheet en_GB
12878 | https://balsgmbh.sharefile.eu/public/share/web-sa061cd1ca1c04af89585ea262066c156 | DB_12878_en_PL.pdf | MD22 |  | Data Sheet en_PL
12878 | https://balsgmbh.sharefile.eu/public/share/web-sa061cd1ca1c04af89585ea262066c156 | DB_12878_de_CH.pdf | MD22 |  | Artikeldatenblatt de_CH
12878 | https://balsgmbh.sharefile.eu/public/share/web-sa061cd1ca1c04af89585ea262066c156 | DB_12878_fr_FR.pdf | MD22 |  | Fiche Technique fr_FR
12878 | https://balsgmbh.sharefile.eu/public/share/web-sa061cd1ca1c04af89585ea262066c156 | 60003212_BA_Wd_Ad_16A_32A_QC_263.pdf | MD21 |  | others
12878 | https://balsgmbh.sharefile.eu/public/share/web-sa061cd1ca1c04af89585ea262066c156 | https://www.bals.com/youtube-videos/WNmPZ8zQ_uI.mp4 | MD45 |  | Product video
12746 | https://balsgmbh.sharefile.eu/public/share/web-sa061cd1ca1c04af89585ea262066c156 | 12746_0_1200Wx1200H.png | MD01 |  | detail
12746 | https://balsgmbh.sharefile.eu/public/share/web-sa061cd1ca1c04af89585ea262066c156 | 04mb110a_1.jpg | MD12 |  | others
12746 | https://balsgmbh.sharefile.eu/public/share/web-sa061cd1ca1c04af89585ea262066c156 | DB_12746_de.pdf | MD22 |  | Artikeldatenblatt de
12746 | https://balsgmbh.sharefile.eu/public/share/web-sa061cd1ca1c04af89585ea262066c156 | 001_Materialkonformitaet_2192.pdf | MD49 |  | Declaration RoHS |  | 2026-04-22
12746 | https://balsgmbh.sharefile.eu/public/share/web-sa061cd1ca1c04af89585ea262066c156 | CE_Steckdosen_16A_321.pdf | MD52 |  | Declaration DOC CE (Declaration of conformity CE)
12746 | https://balsgmbh.sharefile.eu/public/share/web-sa061cd1ca1c04af89585ea262066c156 | 12746_0_300Wx300H.png | MD02 |  | normal
12746 | https://balsgmbh.sharefile.eu/public/share/web-sa061cd1ca1c04af89585ea262066c156 | 12746_0_96Wx96H.png | MD47
12746 | https://balsgmbh.sharefile.eu/public/share/web-sa061cd1ca1c04af89585ea262066c156 | https://catalogue.bals.com/de/extern/12746 | MD04
12746 | https://balsgmbh.sharefile.eu/public/share/web-sa061cd1ca1c04af89585ea262066c156 | Ausschreibungstext_12746_de.txt | MD63 |  | Ausschreibungstext de
12746 | https://balsgmbh.sharefile.eu/public/share/web-sa061cd1ca1c04af89585ea262066c156 | DB_12746_en_PL.pdf | MD22 |  | Data Sheet en_PL
12746 | https://balsgmbh.sharefile.eu/public/share/web-sa061cd1ca1c04af89585ea262066c156 | DB_12746_en_GB.pdf | MD22 |  | Data Sheet en_GB
12746 | https://balsgmbh.sharefile.eu/public/share/web-sa061cd1ca1c04af89585ea262066c156 | DB_12746_de_CH.pdf | MD22 |  | Artikeldatenblatt de_CH
12746 | https://balsgmbh.sharefile.eu/public/share/web-sa061cd1ca1c04af89585ea262066c156 | DB_12746_fr_FR.pdf | MD22 |  | Fiche Technique fr_FR
12746 | https://balsgmbh.sharefile.eu/public/share/web-sa061cd1ca1c04af89585ea262066c156 | 60003212_BA_Wd_Ad_16A_32A_QC_264.pdf | MD21 |  | others
12746 | https://balsgmbh.sharefile.eu/public/share/web-sa061cd1ca1c04af89585ea262066c156 | https://www.bals.com/youtube-videos/WNmPZ8zQ_uI.mp4 | MD45 |  | Product video
12791 | https://balsgmbh.sharefile.eu/public/share/web-sa061cd1ca1c04af89585ea262066c156 | 12791_0_1200Wx1200H.png | MD01 |  | detail
12791 | https://balsgmbh.sharefile.eu/public/share/web-sa061cd1ca1c04af89585ea262066c156 | 04mb112a_18.jpg | MD12 |  | others
12791 | https://balsgmbh.sharefile.eu/public/share/web-sa061cd1ca1c04af89585ea262066c156 | DB_12791_de.pdf | MD22 |  | Artikeldatenblatt de
12791 | https://balsgmbh.sharefile.eu/public/share/web-sa061cd1ca1c04af89585ea262066c156 | 001_Materialkonformitaet_2193.pdf | MD49 |  | Declaration RoHS |  | 2026-04-22
12791 | https://balsgmbh.sharefile.eu/public/share/web-sa061cd1ca1c04af89585ea262066c156 | CE_Steckdosen_32A_241.pdf | MD52 |  | Declaration DOC CE (Declaration of conformity CE)
12791 | https://balsgmbh.sharefile.eu/public/share/web-sa061cd1ca1c04af89585ea262066c156 | 12791_0_300Wx300H.png | MD02 |  | normal
12791 | https://balsgmbh.sharefile.eu/public/share/web-sa061cd1ca1c04af89585ea262066c156 | 12791_0_96Wx96H.png | MD47
12791 | https://balsgmbh.sharefile.eu/public/share/web-sa061cd1ca1c04af89585ea262066c156 | https://catalogue.bals.com/de/extern/12791 | MD04
12791 | https://balsgmbh.sharefile.eu/public/share/web-sa061cd1ca1c04af89585ea262066c156 | Ausschreibungstext_12791_de.txt | MD63 |  | Ausschreibungstext de
12791 | https://balsgmbh.sharefile.eu/public/share/web-sa061cd1ca1c04af89585ea262066c156 | DB_12791_fr_FR.pdf | MD22 |  | Fiche Technique fr_FR
12791 | https://balsgmbh.sharefile.eu/public/share/web-sa061cd1ca1c04af89585ea262066c156 | DB_12791_en_PL.pdf | MD22 |  | Data Sheet en_PL
12791 | https://balsgmbh.sharefile.eu/public/share/web-sa061cd1ca1c04af89585ea262066c156 | DB_12791_de_CH.pdf | MD22 |  | Artikeldatenblatt de_CH
12791 | https://balsgmbh.sharefile.eu/public/share/web-sa061cd1ca1c04af89585ea262066c156 | DB_12791_en_GB.pdf | MD22 |  | Data Sheet en_GB
12791 | https://balsgmbh.sharefile.eu/public/share/web-sa061cd1ca1c04af89585ea262066c156 | 60003212_BA_Wd_Ad_16A_32A_QC_265.pdf | MD21 |  | others
12791 | https://balsgmbh.sharefile.eu/public/share/web-sa061cd1ca1c04af89585ea262066c156 | https://www.bals.com/youtube-videos/WNmPZ8zQ_uI.mp4 | MD45 |  | Product video
12786 | https://balsgmbh.sharefile.eu/public/share/web-sa061cd1ca1c04af89585ea262066c156 | 12786_0_1200Wx1200H.png | MD01 |  | detail
12786 | https://balsgmbh.sharefile.eu/public/share/web-sa061cd1ca1c04af89585ea262066c156 | 04mb112a_19.jpg | MD12 |  | others
12786 | https://balsgmbh.sharefile.eu/public/share/web-sa061cd1ca1c04af89585ea262066c156 | DB_12786_de.pdf | MD22 |  | Artikeldatenblatt de
12786 | https://balsgmbh.sharefile.eu/public/share/web-sa061cd1ca1c04af89585ea262066c156 | 001_Materialkonformitaet_2194.pdf | MD49 |  | Declaration RoHS |  | 2026-04-22
12786 | https://balsgmbh.sharefile.eu/public/share/web-sa061cd1ca1c04af89585ea262066c156 | CE_Steckdosen_16A_322.pdf | MD52 |  | Declaration DOC CE (Declaration of conformity CE)
12786 | https://balsgmbh.sharefile.eu/public/share/web-sa061cd1ca1c04af89585ea262066c156 | 12786_0_300Wx300H.png | MD02 |  | normal
12786 | https://balsgmbh.sharefile.eu/public/share/web-sa061cd1ca1c04af89585ea262066c156 | 12786_0_96Wx96H.png | MD47
12786 | https://balsgmbh.sharefile.eu/public/share/web-sa061cd1ca1c04af89585ea262066c156 | https://catalogue.bals.com/de/extern/12786 | MD04
12786 | https://balsgmbh.sharefile.eu/public/share/web-sa061cd1ca1c04af89585ea262066c156 | Ausschreibungstext_12786_de.txt | MD63 |  | Ausschreibungstext de
12786 | https://balsgmbh.sharefile.eu/public/share/web-sa061cd1ca1c04af89585ea262066c156 | DB_12786_en_GB.pdf | MD22 |  | Data Sheet en_GB
12786 | https://balsgmbh.sharefile.eu/public/share/web-sa061cd1ca1c04af89585ea262066c156 | DB_12786_de_CH.pdf | MD22 |  | Artikeldatenblatt de_CH
12786 | https://balsgmbh.sharefile.eu/public/share/web-sa061cd1ca1c04af89585ea262066c156 | DB_12786_en_PL.pdf | MD22 |  | Data Sheet en_PL
12786 | https://balsgmbh.sharefile.eu/public/share/web-sa061cd1ca1c04af89585ea262066c156 | DB_12786_fr_FR.pdf | MD22 |  | Fiche Technique fr_FR
12786 | https://balsgmbh.sharefile.eu/public/share/web-sa061cd1ca1c04af89585ea262066c156 | 60003212_BA_Wd_Ad_16A_32A_QC_266.pdf | MD21 |  | others
12786 | https://balsgmbh.sharefile.eu/public/share/web-sa061cd1ca1c04af89585ea262066c156 | https://www.bals.com/youtube-videos/WNmPZ8zQ_uI.mp4 | MD45 |  | Product video
11485 | https://balsgmbh.sharefile.eu/public/share/web-sa061cd1ca1c04af89585ea262066c156 | 11485_0_1200Wx1200H.png | MD01 |  | detail
11485 | https://balsgmbh.sharefile.eu/public/share/web-sa061cd1ca1c04af89585ea262066c156 | 01mb002a_30.jpg | MD12 |  | others
11485 | https://balsgmbh.sharefile.eu/public/share/web-sa061cd1ca1c04af89585ea262066c156 | DB_11485_de.pdf | MD22 |  | Artikeldatenblatt de
11485 | https://balsgmbh.sharefile.eu/public/share/web-sa061cd1ca1c04af89585ea262066c156 | 001_Materialkonformitaet_2195.pdf | MD49 |  | Declaration RoHS |  | 2026-04-22
11485 | https://balsgmbh.sharefile.eu/public/share/web-sa061cd1ca1c04af89585ea262066c156 | CE_Steckdosen_16A_323.pdf | MD52 |  | Declaration DOC CE (Declaration of conformity CE)
11485 | https://balsgmbh.sharefile.eu/public/share/web-sa061cd1ca1c04af89585ea262066c156 | 11485_0_300Wx300H.png | MD02 |  | normal
11485 | https://balsgmbh.sharefile.eu/public/share/web-sa061cd1ca1c04af89585ea262066c156 | 11485_0_96Wx96H.png | MD47
11485 | https://balsgmbh.sharefile.eu/public/share/web-sa061cd1ca1c04af89585ea262066c156 | https://catalogue.bals.com/de/extern/11485 | MD04
11485 | https://balsgmbh.sharefile.eu/public/share/web-sa061cd1ca1c04af89585ea262066c156 | Ausschreibungstext_11485_de.txt | MD63 |  | Ausschreibungstext de
11485 | https://balsgmbh.sharefile.eu/public/share/web-sa061cd1ca1c04af89585ea262066c156 | DB_11485_en_GB.pdf | MD22 |  | Data Sheet en_GB
11485 | https://balsgmbh.sharefile.eu/public/share/web-sa061cd1ca1c04af89585ea262066c156 | DB_11485_de_CH.pdf | MD22 |  | Artikeldatenblatt de_CH
11485 | https://balsgmbh.sharefile.eu/public/share/web-sa061cd1ca1c04af89585ea262066c156 | DB_11485_en_PL.pdf | MD22 |  | Data Sheet en_PL
11485 | https://balsgmbh.sharefile.eu/public/share/web-sa061cd1ca1c04af89585ea262066c156 | DB_11485_fr_FR.pdf | MD22 |  | Fiche Technique fr_FR
11485 | https://balsgmbh.sharefile.eu/public/share/web-sa061cd1ca1c04af89585ea262066c156 | 60003212_BA_Wd_Ad_16A_32A_QC_267.pdf | MD21 |  | others
11485 | https://balsgmbh.sharefile.eu/public/share/web-sa061cd1ca1c04af89585ea262066c156 | https://www.bals.com/youtube-videos/WNmPZ8zQ_uI.mp4 | MD45 |  | Product video
11439 | https://balsgmbh.sharefile.eu/public/share/web-sa061cd1ca1c04af89585ea262066c156 | 11439_0_1200Wx1200H.png | MD01 |  | detail
11439 | https://balsgmbh.sharefile.eu/public/share/web-sa061cd1ca1c04af89585ea262066c156 | 01mb020a_4.jpg | MD12 |  | others
11439 | https://balsgmbh.sharefile.eu/public/share/web-sa061cd1ca1c04af89585ea262066c156 | DB_11439_de.pdf | MD22 |  | Artikeldatenblatt de
11439 | https://balsgmbh.sharefile.eu/public/share/web-sa061cd1ca1c04af89585ea262066c156 | 001_Materialkonformitaet_2196.pdf | MD49 |  | Declaration RoHS |  | 2026-04-22
11439 | https://balsgmbh.sharefile.eu/public/share/web-sa061cd1ca1c04af89585ea262066c156 | CE_Steckdosen_125A_23.pdf | MD52 |  | Declaration DOC CE (Declaration of conformity CE)
11439 | https://balsgmbh.sharefile.eu/public/share/web-sa061cd1ca1c04af89585ea262066c156 | 11439_0_300Wx300H.png | MD02 |  | normal
11439 | https://balsgmbh.sharefile.eu/public/share/web-sa061cd1ca1c04af89585ea262066c156 | 11439_0_96Wx96H.png | MD47
11439 | https://balsgmbh.sharefile.eu/public/share/web-sa061cd1ca1c04af89585ea262066c156 | https://catalogue.bals.com/de/extern/11439 | MD04
11439 | https://balsgmbh.sharefile.eu/public/share/web-sa061cd1ca1c04af89585ea262066c156 | Ausschreibungstext_11439_de.txt | MD63 |  | Ausschreibungstext de
11439 | https://balsgmbh.sharefile.eu/public/share/web-sa061cd1ca1c04af89585ea262066c156 | DB_11439_en_PL.pdf | MD22 |  | Data Sheet en_PL
11439 | https://balsgmbh.sharefile.eu/public/share/web-sa061cd1ca1c04af89585ea262066c156 | DB_11439_fr_FR.pdf | MD22 |  | Fiche Technique fr_FR
11439 | https://balsgmbh.sharefile.eu/public/share/web-sa061cd1ca1c04af89585ea262066c156 | DB_11439_de_CH.pdf | MD22 |  | Artikeldatenblatt de_CH
11439 | https://balsgmbh.sharefile.eu/public/share/web-sa061cd1ca1c04af89585ea262066c156 | DB_11439_en_GB.pdf | MD22 |  | Data Sheet en_GB
11439 | https://balsgmbh.sharefile.eu/public/share/web-sa061cd1ca1c04af89585ea262066c156 | https://www.bals.com/reach_de.pdf | MD05 |  | others
11439 | https://balsgmbh.sharefile.eu/public/share/web-sa061cd1ca1c04af89585ea262066c156 | 60003216_BA_Wd_Ad_63A_125A_Schraub_158.pdf | MD21 |  | others
13032 | https://balsgmbh.sharefile.eu/public/share/web-sa061cd1ca1c04af89585ea262066c156 | 13032_0_1200Wx1200H.png | MD01 |  | detail
13032 | https://balsgmbh.sharefile.eu/public/share/web-sa061cd1ca1c04af89585ea262066c156 | 04mb125a_5.jpg | MD12 |  | others
13032 | https://balsgmbh.sharefile.eu/public/share/web-sa061cd1ca1c04af89585ea262066c156 | DB_13032_de.pdf | MD22 |  | Artikeldatenblatt de
13032 | https://balsgmbh.sharefile.eu/public/share/web-sa061cd1ca1c04af89585ea262066c156 | 001_Materialkonformitaet_2197.pdf | MD49 |  | Declaration RoHS |  | 2026-04-22
13032 | https://balsgmbh.sharefile.eu/public/share/web-sa061cd1ca1c04af89585ea262066c156 | CE_Steckdosen_32A_242.pdf | MD52 |  | Declaration DOC CE (Declaration of conformity CE)
13032 | https://balsgmbh.sharefile.eu/public/share/web-sa061cd1ca1c04af89585ea262066c156 | 13032_0_300Wx300H.png | MD02 |  | normal
13032 | https://balsgmbh.sharefile.eu/public/share/web-sa061cd1ca1c04af89585ea262066c156 | 13032_0_96Wx96H.png | MD47
13032 | https://balsgmbh.sharefile.eu/public/share/web-sa061cd1ca1c04af89585ea262066c156 | https://catalogue.bals.com/de/extern/13032 | MD04
13032 | https://balsgmbh.sharefile.eu/public/share/web-sa061cd1ca1c04af89585ea262066c156 | Ausschreibungstext_13032_de.txt | MD63 |  | Ausschreibungstext de
13032 | https://balsgmbh.sharefile.eu/public/share/web-sa061cd1ca1c04af89585ea262066c156 | DB_13032_de_CH.pdf | MD22 |  | Artikeldatenblatt de_CH
13032 | https://balsgmbh.sharefile.eu/public/share/web-sa061cd1ca1c04af89585ea262066c156 | DB_13032_en_GB.pdf | MD22 |  | Data Sheet en_GB
13032 | https://balsgmbh.sharefile.eu/public/share/web-sa061cd1ca1c04af89585ea262066c156 | DB_13032_en_PL.pdf | MD22 |  | Data Sheet en_PL
13032 | https://balsgmbh.sharefile.eu/public/share/web-sa061cd1ca1c04af89585ea262066c156 | DB_13032_fr_FR.pdf | MD22 |  | Fiche Technique fr_FR
13032 | https://balsgmbh.sharefile.eu/public/share/web-sa061cd1ca1c04af89585ea262066c156 | 60003212_BA_Wd_Ad_16A_32A_QC_268.pdf | MD21 |  | others
13032 | https://balsgmbh.sharefile.eu/public/share/web-sa061cd1ca1c04af89585ea262066c156 | https://www.bals.com/youtube-videos/WNmPZ8zQ_uI.mp4 | MD45 |  | Product video
13053 | https://balsgmbh.sharefile.eu/public/share/web-sa061cd1ca1c04af89585ea262066c156 | 13053_0_1200Wx1200H.png | MD01 |  | detail
13053 | https://balsgmbh.sharefile.eu/public/share/web-sa061cd1ca1c04af89585ea262066c156 | 04mb004a_22.jpg | MD12 |  | others
13053 | https://balsgmbh.sharefile.eu/public/share/web-sa061cd1ca1c04af89585ea262066c156 | DB_13053_de.pdf | MD22 |  | Artikeldatenblatt de
13053 | https://balsgmbh.sharefile.eu/public/share/web-sa061cd1ca1c04af89585ea262066c156 | 001_Materialkonformitaet_2198.pdf | MD49 |  | Declaration RoHS |  | 2026-04-22
13053 | https://balsgmbh.sharefile.eu/public/share/web-sa061cd1ca1c04af89585ea262066c156 | CE_Steckdosen_16A_324.pdf | MD52 |  | Declaration DOC CE (Declaration of conformity CE)
13053 | https://balsgmbh.sharefile.eu/public/share/web-sa061cd1ca1c04af89585ea262066c156 | 13053_0_300Wx300H.png | MD02 |  | normal
13053 | https://balsgmbh.sharefile.eu/public/share/web-sa061cd1ca1c04af89585ea262066c156 | 13053_0_96Wx96H.png | MD47
13053 | https://balsgmbh.sharefile.eu/public/share/web-sa061cd1ca1c04af89585ea262066c156 | Ausschreibungstext_13053_de.txt | MD63 |  | Ausschreibungstext de
13053 | https://balsgmbh.sharefile.eu/public/share/web-sa061cd1ca1c04af89585ea262066c156 | DB_13053_de_CH.pdf | MD22 |  | Artikeldatenblatt de_CH
13053 | https://balsgmbh.sharefile.eu/public/share/web-sa061cd1ca1c04af89585ea262066c156 | DB_13053_en_PL.pdf | MD22 |  | Data Sheet en_PL
13053 | https://balsgmbh.sharefile.eu/public/share/web-sa061cd1ca1c04af89585ea262066c156 | DB_13053_en_GB.pdf | MD22 |  | Data Sheet en_GB
13053 | https://balsgmbh.sharefile.eu/public/share/web-sa061cd1ca1c04af89585ea262066c156 | DB_13053_fr_FR.pdf | MD22 |  | Fiche Technique fr_FR
13053 | https://balsgmbh.sharefile.eu/public/share/web-sa061cd1ca1c04af89585ea262066c156 | https://www.bals.com/reach_de.pdf | MD05 |  | others
13053 | https://balsgmbh.sharefile.eu/public/share/web-sa061cd1ca1c04af89585ea262066c156 | 60003214_BA_WD_AD_16_32A _Schraub_253.pdf | MD21 |  | others
13029 | https://balsgmbh.sharefile.eu/public/share/web-sa061cd1ca1c04af89585ea262066c156 | 13029_0_1200Wx1200H.png | MD01 |  | detail
13029 | https://balsgmbh.sharefile.eu/public/share/web-sa061cd1ca1c04af89585ea262066c156 | 04mb005a_20.jpg | MD12 |  | others
13029 | https://balsgmbh.sharefile.eu/public/share/web-sa061cd1ca1c04af89585ea262066c156 | DB_13029_de.pdf | MD22 |  | Artikeldatenblatt de
13029 | https://balsgmbh.sharefile.eu/public/share/web-sa061cd1ca1c04af89585ea262066c156 | 001_Materialkonformitaet_2199.pdf | MD49 |  | Declaration RoHS |  | 2026-04-22
13029 | https://balsgmbh.sharefile.eu/public/share/web-sa061cd1ca1c04af89585ea262066c156 | CE_Steckdosen_32A_243.pdf | MD52 |  | Declaration DOC CE (Declaration of conformity CE)
13029 | https://balsgmbh.sharefile.eu/public/share/web-sa061cd1ca1c04af89585ea262066c156 | 13029_0_300Wx300H.png | MD02 |  | normal
13029 | https://balsgmbh.sharefile.eu/public/share/web-sa061cd1ca1c04af89585ea262066c156 | 13029_0_96Wx96H.png | MD47
13029 | https://balsgmbh.sharefile.eu/public/share/web-sa061cd1ca1c04af89585ea262066c156 | https://catalogue.bals.com/de/extern/13029 | MD04
13029 | https://balsgmbh.sharefile.eu/public/share/web-sa061cd1ca1c04af89585ea262066c156 | Ausschreibungstext_13029_de.txt | MD63 |  | Ausschreibungstext de
13029 | https://balsgmbh.sharefile.eu/public/share/web-sa061cd1ca1c04af89585ea262066c156 | DB_13029_de_CH.pdf | MD22 |  | Artikeldatenblatt de_CH
13029 | https://balsgmbh.sharefile.eu/public/share/web-sa061cd1ca1c04af89585ea262066c156 | DB_13029_en_PL.pdf | MD22 |  | Data Sheet en_PL
13029 | https://balsgmbh.sharefile.eu/public/share/web-sa061cd1ca1c04af89585ea262066c156 | DB_13029_en_GB.pdf | MD22 |  | Data Sheet en_GB
13029 | https://balsgmbh.sharefile.eu/public/share/web-sa061cd1ca1c04af89585ea262066c156 | DB_13029_fr_FR.pdf | MD22 |  | Fiche Technique fr_FR
13029 | https://balsgmbh.sharefile.eu/public/share/web-sa061cd1ca1c04af89585ea262066c156 | https://www.bals.com/reach_de.pdf | MD05 |  | others
13029 | https://balsgmbh.sharefile.eu/public/share/web-sa061cd1ca1c04af89585ea262066c156 | 60003214_BA_WD_AD_16_32A _Schraub_254.pdf | MD21 |  | others
13030 | https://balsgmbh.sharefile.eu/public/share/web-sa061cd1ca1c04af89585ea262066c156 | 13030_0_1200Wx1200H.png | MD01 |  | detail
13030 | https://balsgmbh.sharefile.eu/public/share/web-sa061cd1ca1c04af89585ea262066c156 | 04mb005a_21.jpg | MD12 |  | others
13030 | https://balsgmbh.sharefile.eu/public/share/web-sa061cd1ca1c04af89585ea262066c156 | DB_13030_de.pdf | MD22 |  | Artikeldatenblatt de
13030 | https://balsgmbh.sharefile.eu/public/share/web-sa061cd1ca1c04af89585ea262066c156 | 001_Materialkonformitaet_2200.pdf | MD49 |  | Declaration RoHS |  | 2026-04-22
13030 | https://balsgmbh.sharefile.eu/public/share/web-sa061cd1ca1c04af89585ea262066c156 | CE_Steckdosen_32A_244.pdf | MD52 |  | Declaration DOC CE (Declaration of conformity CE)
13030 | https://balsgmbh.sharefile.eu/public/share/web-sa061cd1ca1c04af89585ea262066c156 | 13030_0_300Wx300H.png | MD02 |  | normal
13030 | https://balsgmbh.sharefile.eu/public/share/web-sa061cd1ca1c04af89585ea262066c156 | 13030_0_96Wx96H.png | MD47
13030 | https://balsgmbh.sharefile.eu/public/share/web-sa061cd1ca1c04af89585ea262066c156 | https://catalogue.bals.com/de/extern/13030 | MD04
13030 | https://balsgmbh.sharefile.eu/public/share/web-sa061cd1ca1c04af89585ea262066c156 | Ausschreibungstext_13030_de.txt | MD63 |  | Ausschreibungstext de
13030 | https://balsgmbh.sharefile.eu/public/share/web-sa061cd1ca1c04af89585ea262066c156 | DB_13030_fr_FR.pdf | MD22 |  | Fiche Technique fr_FR
13030 | https://balsgmbh.sharefile.eu/public/share/web-sa061cd1ca1c04af89585ea262066c156 | DB_13030_en_PL.pdf | MD22 |  | Data Sheet en_PL
13030 | https://balsgmbh.sharefile.eu/public/share/web-sa061cd1ca1c04af89585ea262066c156 | DB_13030_en_GB.pdf | MD22 |  | Data Sheet en_GB
13030 | https://balsgmbh.sharefile.eu/public/share/web-sa061cd1ca1c04af89585ea262066c156 | DB_13030_de_CH.pdf | MD22 |  | Artikeldatenblatt de_CH
13030 | https://balsgmbh.sharefile.eu/public/share/web-sa061cd1ca1c04af89585ea262066c156 | https://www.bals.com/reach_de.pdf | MD05 |  | others
13030 | https://balsgmbh.sharefile.eu/public/share/web-sa061cd1ca1c04af89585ea262066c156 | 60003214_BA_WD_AD_16_32A _Schraub_255.pdf | MD21 |  | others
11447 | https://balsgmbh.sharefile.eu/public/share/web-sa061cd1ca1c04af89585ea262066c156 | 11447_0_1200Wx1200H.png | MD01 |  | detail
11447 | https://balsgmbh.sharefile.eu/public/share/web-sa061cd1ca1c04af89585ea262066c156 | 01mb020a_5.jpg | MD12 |  | others
11447 | https://balsgmbh.sharefile.eu/public/share/web-sa061cd1ca1c04af89585ea262066c156 | DB_11447_de.pdf | MD22 |  | Artikeldatenblatt de
11447 | https://balsgmbh.sharefile.eu/public/share/web-sa061cd1ca1c04af89585ea262066c156 | 001_Materialkonformitaet_2201.pdf | MD49 |  | Declaration RoHS |  | 2026-04-22
11447 | https://balsgmbh.sharefile.eu/public/share/web-sa061cd1ca1c04af89585ea262066c156 | CE_Steckdosen_125A_24.pdf | MD52 |  | Declaration DOC CE (Declaration of conformity CE)
11447 | https://balsgmbh.sharefile.eu/public/share/web-sa061cd1ca1c04af89585ea262066c156 | 11447_0_300Wx300H.png | MD02 |  | normal
11447 | https://balsgmbh.sharefile.eu/public/share/web-sa061cd1ca1c04af89585ea262066c156 | 11447_0_96Wx96H.png | MD47
11447 | https://balsgmbh.sharefile.eu/public/share/web-sa061cd1ca1c04af89585ea262066c156 | https://catalogue.bals.com/de/extern/11447 | MD04
11447 | https://balsgmbh.sharefile.eu/public/share/web-sa061cd1ca1c04af89585ea262066c156 | Ausschreibungstext_11447_de.txt | MD63 |  | Ausschreibungstext de
11447 | https://balsgmbh.sharefile.eu/public/share/web-sa061cd1ca1c04af89585ea262066c156 | DB_11447_fr_FR.pdf | MD22 |  | Fiche Technique fr_FR
11447 | https://balsgmbh.sharefile.eu/public/share/web-sa061cd1ca1c04af89585ea262066c156 | DB_11447_en_GB.pdf | MD22 |  | Data Sheet en_GB
11447 | https://balsgmbh.sharefile.eu/public/share/web-sa061cd1ca1c04af89585ea262066c156 | DB_11447_de_CH.pdf | MD22 |  | Artikeldatenblatt de_CH
11447 | https://balsgmbh.sharefile.eu/public/share/web-sa061cd1ca1c04af89585ea262066c156 | DB_11447_en_PL.pdf | MD22 |  | Data Sheet en_PL
11447 | https://balsgmbh.sharefile.eu/public/share/web-sa061cd1ca1c04af89585ea262066c156 | https://www.bals.com/reach_de.pdf | MD05 |  | others
11447 | https://balsgmbh.sharefile.eu/public/share/web-sa061cd1ca1c04af89585ea262066c156 | 60003216_BA_Wd_Ad_63A_125A_Schraub_159.pdf | MD21 |  | others
11461 | https://balsgmbh.sharefile.eu/public/share/web-sa061cd1ca1c04af89585ea262066c156 | 11461_0_1200Wx1200H.png | MD01 |  | detail
11461 | https://balsgmbh.sharefile.eu/public/share/web-sa061cd1ca1c04af89585ea262066c156 | 01mb014a_5.jpg | MD12 |  | others
11461 | https://balsgmbh.sharefile.eu/public/share/web-sa061cd1ca1c04af89585ea262066c156 | DB_11461_de.pdf | MD22 |  | Artikeldatenblatt de
11461 | https://balsgmbh.sharefile.eu/public/share/web-sa061cd1ca1c04af89585ea262066c156 | 001_Materialkonformitaet_2202.pdf | MD49 |  | Declaration RoHS |  | 2026-04-22
11461 | https://balsgmbh.sharefile.eu/public/share/web-sa061cd1ca1c04af89585ea262066c156 | CE_Steckdosen_32A_245.pdf | MD52 |  | Declaration DOC CE (Declaration of conformity CE)
11461 | https://balsgmbh.sharefile.eu/public/share/web-sa061cd1ca1c04af89585ea262066c156 | 11461_0_300Wx300H.png | MD02 |  | normal
11461 | https://balsgmbh.sharefile.eu/public/share/web-sa061cd1ca1c04af89585ea262066c156 | 11461_0_96Wx96H.png | MD47
11461 | https://balsgmbh.sharefile.eu/public/share/web-sa061cd1ca1c04af89585ea262066c156 | https://catalogue.bals.com/de/extern/11461 | MD04
11461 | https://balsgmbh.sharefile.eu/public/share/web-sa061cd1ca1c04af89585ea262066c156 | Ausschreibungstext_11461_de.txt | MD63 |  | Ausschreibungstext de
11461 | https://balsgmbh.sharefile.eu/public/share/web-sa061cd1ca1c04af89585ea262066c156 | DB_11461_en_PL.pdf | MD22 |  | Data Sheet en_PL
11461 | https://balsgmbh.sharefile.eu/public/share/web-sa061cd1ca1c04af89585ea262066c156 | DB_11461_de_CH.pdf | MD22 |  | Artikeldatenblatt de_CH
11461 | https://balsgmbh.sharefile.eu/public/share/web-sa061cd1ca1c04af89585ea262066c156 | DB_11461_fr_FR.pdf | MD22 |  | Fiche Technique fr_FR
11461 | https://balsgmbh.sharefile.eu/public/share/web-sa061cd1ca1c04af89585ea262066c156 | DB_11461_en_GB.pdf | MD22 |  | Data Sheet en_GB
11461 | https://balsgmbh.sharefile.eu/public/share/web-sa061cd1ca1c04af89585ea262066c156 | 60003212_BA_Wd_Ad_16A_32A_QC_269.pdf | MD21 |  | others
11461 | https://balsgmbh.sharefile.eu/public/share/web-sa061cd1ca1c04af89585ea262066c156 | https://www.bals.com/youtube-videos/WNmPZ8zQ_uI.mp4 | MD45 |  | Product video
8189 | https://balsgmbh.sharefile.eu/public/share/web-sa061cd1ca1c04af89585ea262066c156 | 8189_0_1200Wx1200H.png | MD01 |  | detail
8189 | https://balsgmbh.sharefile.eu/public/share/web-sa061cd1ca1c04af89585ea262066c156 | DB_8189_de.pdf | MD22 |  | Artikeldatenblatt de
8189 | https://balsgmbh.sharefile.eu/public/share/web-sa061cd1ca1c04af89585ea262066c156 | 001_Materialkonformitaet_2203.pdf | MD49 |  | Declaration RoHS |  | 2026-04-22
8189 | https://balsgmbh.sharefile.eu/public/share/web-sa061cd1ca1c04af89585ea262066c156 | CE_Verlaengerungsleitung.pdf | MD52 |  | Declaration DOC CE (Declaration of conformity CE)
8189 | https://balsgmbh.sharefile.eu/public/share/web-sa061cd1ca1c04af89585ea262066c156 | 8189_0_300Wx300H.png | MD02 |  | normal
8189 | https://balsgmbh.sharefile.eu/public/share/web-sa061cd1ca1c04af89585ea262066c156 | 8189_0_96Wx96H.png | MD47
8189 | https://balsgmbh.sharefile.eu/public/share/web-sa061cd1ca1c04af89585ea262066c156 | Ausschreibungstext_8189_de.txt | MD63 |  | Ausschreibungstext de
8189 | https://balsgmbh.sharefile.eu/public/share/web-sa061cd1ca1c04af89585ea262066c156 | DB_8189_en_GB.pdf | MD22 |  | Data Sheet en_GB
8189 | https://balsgmbh.sharefile.eu/public/share/web-sa061cd1ca1c04af89585ea262066c156 | DB_8189_de_CH.pdf | MD22 |  | Artikeldatenblatt de_CH
8189 | https://balsgmbh.sharefile.eu/public/share/web-sa061cd1ca1c04af89585ea262066c156 | DB_8189_en_PL.pdf | MD22 |  | Data Sheet en_PL
8189 | https://balsgmbh.sharefile.eu/public/share/web-sa061cd1ca1c04af89585ea262066c156 | DB_8189_fr_FR.pdf | MD22 |  | Fiche Technique fr_FR
8189 | https://balsgmbh.sharefile.eu/public/share/web-sa061cd1ca1c04af89585ea262066c156 | https://www.bals.com/reach_de.pdf | MD05 |  | others
8189 | https://balsgmbh.sharefile.eu/public/share/web-sa061cd1ca1c04af89585ea262066c156 | 600003852_BA_Verlaengerungsleitung.pdf | MD21 |  | others
13647 | https://balsgmbh.sharefile.eu/public/share/web-sa061cd1ca1c04af89585ea262066c156 | 13647_0_1200Wx1200H.png | MD01 |  | detail
13647 | https://balsgmbh.sharefile.eu/public/share/web-sa061cd1ca1c04af89585ea262066c156 | 04mb134a.jpg | MD12 |  | others
13647 | https://balsgmbh.sharefile.eu/public/share/web-sa061cd1ca1c04af89585ea262066c156 | DB_13647_de.pdf | MD22 |  | Artikeldatenblatt de
13647 | https://balsgmbh.sharefile.eu/public/share/web-sa061cd1ca1c04af89585ea262066c156 | 001_Materialkonformitaet_19.pdf | MD49 |  | Declaration RoHS |  | 2026-04-22
13647 | https://balsgmbh.sharefile.eu/public/share/web-sa061cd1ca1c04af89585ea262066c156 | CE_Steckdosen_125A_25.pdf | MD52 |  | Declaration DOC CE (Declaration of conformity CE)
13647 | https://balsgmbh.sharefile.eu/public/share/web-sa061cd1ca1c04af89585ea262066c156 | 13647_0_300Wx300H.png | MD02 |  | normal
13647 | https://balsgmbh.sharefile.eu/public/share/web-sa061cd1ca1c04af89585ea262066c156 | 13647_0_96Wx96H.png | MD47
13647 | https://balsgmbh.sharefile.eu/public/share/web-sa061cd1ca1c04af89585ea262066c156 | https://catalogue.bals.com/de/extern/13647 | MD04
13647 | https://balsgmbh.sharefile.eu/public/share/web-sa061cd1ca1c04af89585ea262066c156 | Ausschreibungstext_13647_de.txt | MD63 |  | Ausschreibungstext de
13647 | https://balsgmbh.sharefile.eu/public/share/web-sa061cd1ca1c04af89585ea262066c156 | DB_13647_de_CH.pdf | MD22 |  | Artikeldatenblatt de_CH
13647 | https://balsgmbh.sharefile.eu/public/share/web-sa061cd1ca1c04af89585ea262066c156 | DB_13647_fr_FR.pdf | MD22 |  | Fiche Technique fr_FR
13647 | https://balsgmbh.sharefile.eu/public/share/web-sa061cd1ca1c04af89585ea262066c156 | DB_13647_en_PL.pdf | MD22 |  | Data Sheet en_PL
13647 | https://balsgmbh.sharefile.eu/public/share/web-sa061cd1ca1c04af89585ea262066c156 | DB_13647_en_GB.pdf | MD22 |  | Data Sheet en_GB
13647 | https://balsgmbh.sharefile.eu/public/share/web-sa061cd1ca1c04af89585ea262066c156 | https://www.bals.com/reach_de.pdf | MD05 |  | others
13647 | https://balsgmbh.sharefile.eu/public/share/web-sa061cd1ca1c04af89585ea262066c156 | 60003216_BA_Wd_Ad_63A_125A_Schraub_40.pdf | MD21 |  | others
7424 | https://balsgmbh.sharefile.eu/public/share/web-sa061cd1ca1c04af89585ea262066c156 | 7424_0_1200Wx1200H.png | MD01 |  | detail
7424 | https://balsgmbh.sharefile.eu/public/share/web-sa061cd1ca1c04af89585ea262066c156 | 18mb026a_4.jpg | MD12 |  | others
7424 | https://balsgmbh.sharefile.eu/public/share/web-sa061cd1ca1c04af89585ea262066c156 | DB_7424_de.pdf | MD22 |  | Artikeldatenblatt de
7424 | https://balsgmbh.sharefile.eu/public/share/web-sa061cd1ca1c04af89585ea262066c156 | 001_Materialkonformitaet_2204.pdf | MD49 |  | Declaration RoHS |  | 2026-04-22
7424 | https://balsgmbh.sharefile.eu/public/share/web-sa061cd1ca1c04af89585ea262066c156 | CE_Schukokupplung_16A_10.pdf | MD52 |  | Declaration DOC CE (Declaration of conformity CE)
7424 | https://balsgmbh.sharefile.eu/public/share/web-sa061cd1ca1c04af89585ea262066c156 | 7424_0_300Wx300H.png | MD02 |  | normal
7424 | https://balsgmbh.sharefile.eu/public/share/web-sa061cd1ca1c04af89585ea262066c156 | 7424_0_96Wx96H.png | MD47
7424 | https://balsgmbh.sharefile.eu/public/share/web-sa061cd1ca1c04af89585ea262066c156 | https://catalogue.bals.com/de/extern/7424 | MD04
7424 | https://balsgmbh.sharefile.eu/public/share/web-sa061cd1ca1c04af89585ea262066c156 | Ausschreibungstext_7424_de.txt | MD63 |  | Ausschreibungstext de
7424 | https://balsgmbh.sharefile.eu/public/share/web-sa061cd1ca1c04af89585ea262066c156 | DB_7424_en_PL.pdf | MD22 |  | Data Sheet en_PL
7424 | https://balsgmbh.sharefile.eu/public/share/web-sa061cd1ca1c04af89585ea262066c156 | DB_7424_de_CH.pdf | MD22 |  | Artikeldatenblatt de_CH
7424 | https://balsgmbh.sharefile.eu/public/share/web-sa061cd1ca1c04af89585ea262066c156 | DB_7424_en_GB.pdf | MD22 |  | Data Sheet en_GB
7424 | https://balsgmbh.sharefile.eu/public/share/web-sa061cd1ca1c04af89585ea262066c156 | DB_7424_fr_FR.pdf | MD22 |  | Fiche Technique fr_FR
12821 | https://balsgmbh.sharefile.eu/public/share/web-sa061cd1ca1c04af89585ea262066c156 | 12821_0_1200Wx1200H.png | MD01 |  | detail
12821 | https://balsgmbh.sharefile.eu/public/share/web-sa061cd1ca1c04af89585ea262066c156 | 04mb114a_14.jpg | MD12 |  | others
12821 | https://balsgmbh.sharefile.eu/public/share/web-sa061cd1ca1c04af89585ea262066c156 | DB_12821_de.pdf | MD22 |  | Artikeldatenblatt de
12821 | https://balsgmbh.sharefile.eu/public/share/web-sa061cd1ca1c04af89585ea262066c156 | 001_Materialkonformitaet_2205.pdf | MD49 |  | Declaration RoHS |  | 2026-04-22
12821 | https://balsgmbh.sharefile.eu/public/share/web-sa061cd1ca1c04af89585ea262066c156 | CE_Steckdosen_32A_246.pdf | MD52 |  | Declaration DOC CE (Declaration of conformity CE)
12821 | https://balsgmbh.sharefile.eu/public/share/web-sa061cd1ca1c04af89585ea262066c156 | 12821_0_300Wx300H.png | MD02 |  | normal
12821 | https://balsgmbh.sharefile.eu/public/share/web-sa061cd1ca1c04af89585ea262066c156 | 12821_0_96Wx96H.png | MD47
12821 | https://balsgmbh.sharefile.eu/public/share/web-sa061cd1ca1c04af89585ea262066c156 | Ausschreibungstext_12821_de.txt | MD63 |  | Ausschreibungstext de
12821 | https://balsgmbh.sharefile.eu/public/share/web-sa061cd1ca1c04af89585ea262066c156 | DB_12821_en_PL.pdf | MD22 |  | Data Sheet en_PL
12821 | https://balsgmbh.sharefile.eu/public/share/web-sa061cd1ca1c04af89585ea262066c156 | DB_12821_en_GB.pdf | MD22 |  | Data Sheet en_GB
12821 | https://balsgmbh.sharefile.eu/public/share/web-sa061cd1ca1c04af89585ea262066c156 | DB_12821_de_CH.pdf | MD22 |  | Artikeldatenblatt de_CH
12821 | https://balsgmbh.sharefile.eu/public/share/web-sa061cd1ca1c04af89585ea262066c156 | DB_12821_fr_FR.pdf | MD22 |  | Fiche Technique fr_FR
12821 | https://balsgmbh.sharefile.eu/public/share/web-sa061cd1ca1c04af89585ea262066c156 | 60003212_BA_Wd_Ad_16A_32A_QC_270.pdf | MD21 |  | others
12821 | https://balsgmbh.sharefile.eu/public/share/web-sa061cd1ca1c04af89585ea262066c156 | https://www.bals.com/youtube-videos/WNmPZ8zQ_uI.mp4 | MD45 |  | Product video
13005 | https://balsgmbh.sharefile.eu/public/share/web-sa061cd1ca1c04af89585ea262066c156 | 13005_0_1200Wx1200H.png | MD01 |  | detail
13005 | https://balsgmbh.sharefile.eu/public/share/web-sa061cd1ca1c04af89585ea262066c156 | 04mb004a.jpg | MD12 |  | others
13005 | https://balsgmbh.sharefile.eu/public/share/web-sa061cd1ca1c04af89585ea262066c156 | DB_13005_de.pdf | MD22 |  | Artikeldatenblatt de
13005 | https://balsgmbh.sharefile.eu/public/share/web-sa061cd1ca1c04af89585ea262066c156 | 001_Materialkonformitaet_2206.pdf | MD49 |  | Declaration RoHS |  | 2026-04-22
13005 | https://balsgmbh.sharefile.eu/public/share/web-sa061cd1ca1c04af89585ea262066c156 | CE_Steckdosen_16A_325.pdf | MD52 |  | Declaration DOC CE (Declaration of conformity CE)
13005 | https://balsgmbh.sharefile.eu/public/share/web-sa061cd1ca1c04af89585ea262066c156 | 13005_0_300Wx300H.png | MD02 |  | normal
13005 | https://balsgmbh.sharefile.eu/public/share/web-sa061cd1ca1c04af89585ea262066c156 | 13005_0_96Wx96H.png | MD47
13005 | https://balsgmbh.sharefile.eu/public/share/web-sa061cd1ca1c04af89585ea262066c156 | https://catalogue.bals.com/de/extern/13005 | MD04
13005 | https://balsgmbh.sharefile.eu/public/share/web-sa061cd1ca1c04af89585ea262066c156 | Ausschreibungstext_13005_de.txt | MD63 |  | Ausschreibungstext de
13005 | https://balsgmbh.sharefile.eu/public/share/web-sa061cd1ca1c04af89585ea262066c156 | DB_13005_de_CH.pdf | MD22 |  | Artikeldatenblatt de_CH
13005 | https://balsgmbh.sharefile.eu/public/share/web-sa061cd1ca1c04af89585ea262066c156 | DB_13005_en_GB.pdf | MD22 |  | Data Sheet en_GB
13005 | https://balsgmbh.sharefile.eu/public/share/web-sa061cd1ca1c04af89585ea262066c156 | DB_13005_fr_FR.pdf | MD22 |  | Fiche Technique fr_FR
13005 | https://balsgmbh.sharefile.eu/public/share/web-sa061cd1ca1c04af89585ea262066c156 | DB_13005_en_PL.pdf | MD22 |  | Data Sheet en_PL
13005 | https://balsgmbh.sharefile.eu/public/share/web-sa061cd1ca1c04af89585ea262066c156 | https://www.bals.com/reach_de.pdf | MD05 |  | others
13005 | https://balsgmbh.sharefile.eu/public/share/web-sa061cd1ca1c04af89585ea262066c156 | 60003214_BA_WD_AD_16_32A _Schraub_256.pdf | MD21 |  | others
13002 | https://balsgmbh.sharefile.eu/public/share/web-sa061cd1ca1c04af89585ea262066c156 | 13002_0_1200Wx1200H.png | MD01 |  | detail
13002 | https://balsgmbh.sharefile.eu/public/share/web-sa061cd1ca1c04af89585ea262066c156 | 04mb004a_23.jpg | MD12 |  | others
13002 | https://balsgmbh.sharefile.eu/public/share/web-sa061cd1ca1c04af89585ea262066c156 | DB_13002_de.pdf | MD22 |  | Artikeldatenblatt de
13002 | https://balsgmbh.sharefile.eu/public/share/web-sa061cd1ca1c04af89585ea262066c156 | 001_Materialkonformitaet_2207.pdf | MD49 |  | Declaration RoHS |  | 2026-04-22
13002 | https://balsgmbh.sharefile.eu/public/share/web-sa061cd1ca1c04af89585ea262066c156 | CE_Steckdosen_16A_326.pdf | MD52 |  | Declaration DOC CE (Declaration of conformity CE)
13002 | https://balsgmbh.sharefile.eu/public/share/web-sa061cd1ca1c04af89585ea262066c156 | 13002_0_300Wx300H.png | MD02 |  | normal
13002 | https://balsgmbh.sharefile.eu/public/share/web-sa061cd1ca1c04af89585ea262066c156 | 13002_0_96Wx96H.png | MD47
13002 | https://balsgmbh.sharefile.eu/public/share/web-sa061cd1ca1c04af89585ea262066c156 | Ausschreibungstext_13002_de.txt | MD63 |  | Ausschreibungstext de
13002 | https://balsgmbh.sharefile.eu/public/share/web-sa061cd1ca1c04af89585ea262066c156 | DB_13002_fr_FR.pdf | MD22 |  | Fiche Technique fr_FR
13002 | https://balsgmbh.sharefile.eu/public/share/web-sa061cd1ca1c04af89585ea262066c156 | DB_13002_en_PL.pdf | MD22 |  | Data Sheet en_PL
13002 | https://balsgmbh.sharefile.eu/public/share/web-sa061cd1ca1c04af89585ea262066c156 | DB_13002_de_CH.pdf | MD22 |  | Artikeldatenblatt de_CH
13002 | https://balsgmbh.sharefile.eu/public/share/web-sa061cd1ca1c04af89585ea262066c156 | DB_13002_en_GB.pdf | MD22 |  | Data Sheet en_GB
13002 | https://balsgmbh.sharefile.eu/public/share/web-sa061cd1ca1c04af89585ea262066c156 | https://www.bals.com/reach_de.pdf | MD05 |  | others
13002 | https://balsgmbh.sharefile.eu/public/share/web-sa061cd1ca1c04af89585ea262066c156 | 60003214_BA_WD_AD_16_32A _Schraub_257.pdf | MD21 |  | others
13613 | https://balsgmbh.sharefile.eu/public/share/web-sa061cd1ca1c04af89585ea262066c156 | 13613_0_1200Wx1200H.png | MD01 |  | detail
13613 | https://balsgmbh.sharefile.eu/public/share/web-sa061cd1ca1c04af89585ea262066c156 | 04mb055a_3.jpg | MD12 |  | others
13613 | https://balsgmbh.sharefile.eu/public/share/web-sa061cd1ca1c04af89585ea262066c156 | DB_13613_de.pdf | MD22 |  | Artikeldatenblatt de
13613 | https://balsgmbh.sharefile.eu/public/share/web-sa061cd1ca1c04af89585ea262066c156 | 001_Materialkonformitaet_2208.pdf | MD49 |  | Declaration RoHS |  | 2026-04-22
13613 | https://balsgmbh.sharefile.eu/public/share/web-sa061cd1ca1c04af89585ea262066c156 | CE_Steckdosen_125A_26.pdf | MD52 |  | Declaration DOC CE (Declaration of conformity CE)
13613 | https://balsgmbh.sharefile.eu/public/share/web-sa061cd1ca1c04af89585ea262066c156 | 13613_0_300Wx300H.png | MD02 |  | normal
13613 | https://balsgmbh.sharefile.eu/public/share/web-sa061cd1ca1c04af89585ea262066c156 | 13613_0_96Wx96H.png | MD47
13613 | https://balsgmbh.sharefile.eu/public/share/web-sa061cd1ca1c04af89585ea262066c156 | https://catalogue.bals.com/de/extern/13613 | MD04
13613 | https://balsgmbh.sharefile.eu/public/share/web-sa061cd1ca1c04af89585ea262066c156 | Ausschreibungstext_13613_de.txt | MD63 |  | Ausschreibungstext de
13613 | https://balsgmbh.sharefile.eu/public/share/web-sa061cd1ca1c04af89585ea262066c156 | DB_13613_de_CH.pdf | MD22 |  | Artikeldatenblatt de_CH
13613 | https://balsgmbh.sharefile.eu/public/share/web-sa061cd1ca1c04af89585ea262066c156 | DB_13613_fr_FR.pdf | MD22 |  | Fiche Technique fr_FR
13613 | https://balsgmbh.sharefile.eu/public/share/web-sa061cd1ca1c04af89585ea262066c156 | DB_13613_en_PL.pdf | MD22 |  | Data Sheet en_PL
13613 | https://balsgmbh.sharefile.eu/public/share/web-sa061cd1ca1c04af89585ea262066c156 | DB_13613_en_GB.pdf | MD22 |  | Data Sheet en_GB
13613 | https://balsgmbh.sharefile.eu/public/share/web-sa061cd1ca1c04af89585ea262066c156 | https://www.bals.com/reach_de.pdf | MD05 |  | others
13613 | https://balsgmbh.sharefile.eu/public/share/web-sa061cd1ca1c04af89585ea262066c156 | 60003216_BA_Wd_Ad_63A_125A_Schraub_160.pdf | MD21 |  | others
13668 | https://balsgmbh.sharefile.eu/public/share/web-sa061cd1ca1c04af89585ea262066c156 | 13668_0_1200Wx1200H.png | MD01 |  | detail
13668 | https://balsgmbh.sharefile.eu/public/share/web-sa061cd1ca1c04af89585ea262066c156 | 04mb100a.jpg | MD12 |  | others
13668 | https://balsgmbh.sharefile.eu/public/share/web-sa061cd1ca1c04af89585ea262066c156 | DB_13668_de.pdf | MD22 |  | Artikeldatenblatt de
13668 | https://balsgmbh.sharefile.eu/public/share/web-sa061cd1ca1c04af89585ea262066c156 | 001_Materialkonformitaet_2209.pdf | MD49 |  | Declaration RoHS |  | 2026-04-22
13668 | https://balsgmbh.sharefile.eu/public/share/web-sa061cd1ca1c04af89585ea262066c156 | CE_Steckdosen_16A_327.pdf | MD52 |  | Declaration DOC CE (Declaration of conformity CE)
13668 | https://balsgmbh.sharefile.eu/public/share/web-sa061cd1ca1c04af89585ea262066c156 | 13668_0_300Wx300H.png | MD02 |  | normal
13668 | https://balsgmbh.sharefile.eu/public/share/web-sa061cd1ca1c04af89585ea262066c156 | 13668_0_96Wx96H.png | MD47
13668 | https://balsgmbh.sharefile.eu/public/share/web-sa061cd1ca1c04af89585ea262066c156 | https://catalogue.bals.com/de/extern/13668 | MD04
13668 | https://balsgmbh.sharefile.eu/public/share/web-sa061cd1ca1c04af89585ea262066c156 | Ausschreibungstext_13668_de.txt | MD63 |  | Ausschreibungstext de
13668 | https://balsgmbh.sharefile.eu/public/share/web-sa061cd1ca1c04af89585ea262066c156 | DB_13668_en_PL.pdf | MD22 |  | Data Sheet en_PL
13668 | https://balsgmbh.sharefile.eu/public/share/web-sa061cd1ca1c04af89585ea262066c156 | DB_13668_en_GB.pdf | MD22 |  | Data Sheet en_GB
13668 | https://balsgmbh.sharefile.eu/public/share/web-sa061cd1ca1c04af89585ea262066c156 | DB_13668_fr_FR.pdf | MD22 |  | Fiche Technique fr_FR
13668 | https://balsgmbh.sharefile.eu/public/share/web-sa061cd1ca1c04af89585ea262066c156 | DB_13668_de_CH.pdf | MD22 |  | Artikeldatenblatt de_CH
13668 | https://balsgmbh.sharefile.eu/public/share/web-sa061cd1ca1c04af89585ea262066c156 | 60003212_BA_Wd_Ad_16A_32A_QC_271.pdf | MD21 |  | others
13668 | https://balsgmbh.sharefile.eu/public/share/web-sa061cd1ca1c04af89585ea262066c156 | https://www.bals.com/youtube-videos/WNmPZ8zQ_uI.mp4 | MD45 |  | Product video
4428 | https://balsgmbh.sharefile.eu/public/share/web-sa061cd1ca1c04af89585ea262066c156 | 4428_0_1200Wx1200H.png | MD01 |  | detail
4428 | https://balsgmbh.sharefile.eu/public/share/web-sa061cd1ca1c04af89585ea262066c156 | 16mb043a_18.jpg | MD12 |  | others
4428 | https://balsgmbh.sharefile.eu/public/share/web-sa061cd1ca1c04af89585ea262066c156 | DB_4428_de.pdf | MD22 |  | Artikeldatenblatt de
4428 | https://balsgmbh.sharefile.eu/public/share/web-sa061cd1ca1c04af89585ea262066c156 | 001_Materialkonformitaet_2210.pdf | MD49 |  | Declaration RoHS |  | 2026-04-22
4428 | https://balsgmbh.sharefile.eu/public/share/web-sa061cd1ca1c04af89585ea262066c156 | CE_Stecker_16A_80.pdf | MD52 |  | Declaration DOC CE (Declaration of conformity CE)
4428 | https://balsgmbh.sharefile.eu/public/share/web-sa061cd1ca1c04af89585ea262066c156 | 4428_0_300Wx300H.png | MD02 |  | normal
4428 | https://balsgmbh.sharefile.eu/public/share/web-sa061cd1ca1c04af89585ea262066c156 | 4428_0_96Wx96H.png | MD47
4428 | https://balsgmbh.sharefile.eu/public/share/web-sa061cd1ca1c04af89585ea262066c156 | https://catalogue.bals.com/de/extern/4428 | MD04
4428 | https://balsgmbh.sharefile.eu/public/share/web-sa061cd1ca1c04af89585ea262066c156 | Ausschreibungstext_4428_de.txt | MD63 |  | Ausschreibungstext de
4428 | https://balsgmbh.sharefile.eu/public/share/web-sa061cd1ca1c04af89585ea262066c156 | DB_4428_en_GB.pdf | MD22 |  | Data Sheet en_GB
4428 | https://balsgmbh.sharefile.eu/public/share/web-sa061cd1ca1c04af89585ea262066c156 | DB_4428_en_PL.pdf | MD22 |  | Data Sheet en_PL
4428 | https://balsgmbh.sharefile.eu/public/share/web-sa061cd1ca1c04af89585ea262066c156 | DB_4428_de_CH.pdf | MD22 |  | Artikeldatenblatt de_CH
4428 | https://balsgmbh.sharefile.eu/public/share/web-sa061cd1ca1c04af89585ea262066c156 | DB_4428_fr_FR.pdf | MD22 |  | Fiche Technique fr_FR
4428 | https://balsgmbh.sharefile.eu/public/share/web-sa061cd1ca1c04af89585ea262066c156 | https://www.bals.com/reach_de.pdf | MD05 |  | others
4428 | https://balsgmbh.sharefile.eu/public/share/web-sa061cd1ca1c04af89585ea262066c156 | 60003220_BA_Kleinspannung_ST_KU_39.pdf | MD21 |  | others
8320 | https://balsgmbh.sharefile.eu/public/share/web-sa061cd1ca1c04af89585ea262066c156 | 8320_0_1200Wx1200H.png | MD01 |  | detail
8320 | https://balsgmbh.sharefile.eu/public/share/web-sa061cd1ca1c04af89585ea262066c156 | DB_8320_de.pdf | MD22 |  | Artikeldatenblatt de
8320 | https://balsgmbh.sharefile.eu/public/share/web-sa061cd1ca1c04af89585ea262066c156 | 001_Materialkonformitaet_2211.pdf | MD49 |  | Declaration RoHS |  | 2026-04-22
8320 | https://balsgmbh.sharefile.eu/public/share/web-sa061cd1ca1c04af89585ea262066c156 | 8320_0_300Wx300H.png | MD02 |  | normal
8320 | https://balsgmbh.sharefile.eu/public/share/web-sa061cd1ca1c04af89585ea262066c156 | 8320_0_96Wx96H.png | MD47
8320 | https://balsgmbh.sharefile.eu/public/share/web-sa061cd1ca1c04af89585ea262066c156 | https://catalogue.bals.com/de/extern/8320 | MD04
8320 | https://balsgmbh.sharefile.eu/public/share/web-sa061cd1ca1c04af89585ea262066c156 | Ausschreibungstext_8320_de.txt | MD63 |  | Ausschreibungstext de
8320 | https://balsgmbh.sharefile.eu/public/share/web-sa061cd1ca1c04af89585ea262066c156 | DB_8320_en_GB.pdf | MD22 |  | Data Sheet en_GB
8320 | https://balsgmbh.sharefile.eu/public/share/web-sa061cd1ca1c04af89585ea262066c156 | DB_8320_en_PL.pdf | MD22 |  | Data Sheet en_PL
8320 | https://balsgmbh.sharefile.eu/public/share/web-sa061cd1ca1c04af89585ea262066c156 | DB_8320_fr_FR.pdf | MD22 |  | Fiche Technique fr_FR
8320 | https://balsgmbh.sharefile.eu/public/share/web-sa061cd1ca1c04af89585ea262066c156 | DB_8320_de_CH.pdf | MD22 |  | Artikeldatenblatt de_CH
11146 | https://balsgmbh.sharefile.eu/public/share/web-sa061cd1ca1c04af89585ea262066c156 | 11146_0_1200Wx1200H.png | MD01 |  | detail
11146 | https://balsgmbh.sharefile.eu/public/share/web-sa061cd1ca1c04af89585ea262066c156 | 01mb002a_31.jpg | MD12 |  | others
11146 | https://balsgmbh.sharefile.eu/public/share/web-sa061cd1ca1c04af89585ea262066c156 | DB_11146_de.pdf | MD22 |  | Artikeldatenblatt de
11146 | https://balsgmbh.sharefile.eu/public/share/web-sa061cd1ca1c04af89585ea262066c156 | 001_Materialkonformitaet_19.pdf | MD49 |  | Declaration RoHS |  | 2026-04-22
11146 | https://balsgmbh.sharefile.eu/public/share/web-sa061cd1ca1c04af89585ea262066c156 | CE_Steckdosen_32A_247.pdf | MD52 |  | Declaration DOC CE (Declaration of conformity CE)
11146 | https://balsgmbh.sharefile.eu/public/share/web-sa061cd1ca1c04af89585ea262066c156 | 11146_0_300Wx300H.png | MD02 |  | normal
11146 | https://balsgmbh.sharefile.eu/public/share/web-sa061cd1ca1c04af89585ea262066c156 | 11146_0_96Wx96H.png | MD47
11146 | https://balsgmbh.sharefile.eu/public/share/web-sa061cd1ca1c04af89585ea262066c156 | https://catalogue.bals.com/de/extern/11146 | MD04
11146 | https://balsgmbh.sharefile.eu/public/share/web-sa061cd1ca1c04af89585ea262066c156 | Ausschreibungstext_11146_de.txt | MD63 |  | Ausschreibungstext de
11146 | https://balsgmbh.sharefile.eu/public/share/web-sa061cd1ca1c04af89585ea262066c156 | DB_11146_fr_FR.pdf | MD22 |  | Fiche Technique fr_FR
11146 | https://balsgmbh.sharefile.eu/public/share/web-sa061cd1ca1c04af89585ea262066c156 | DB_11146_en_PL.pdf | MD22 |  | Data Sheet en_PL
11146 | https://balsgmbh.sharefile.eu/public/share/web-sa061cd1ca1c04af89585ea262066c156 | DB_11146_en_GB.pdf | MD22 |  | Data Sheet en_GB
11146 | https://balsgmbh.sharefile.eu/public/share/web-sa061cd1ca1c04af89585ea262066c156 | DB_11146_de_CH.pdf | MD22 |  | Artikeldatenblatt de_CH
11146 | https://balsgmbh.sharefile.eu/public/share/web-sa061cd1ca1c04af89585ea262066c156 | https://www.bals.com/reach_de.pdf | MD05 |  | others
11146 | https://balsgmbh.sharefile.eu/public/share/web-sa061cd1ca1c04af89585ea262066c156 | 60003214_BA_WD_AD_16_32A _Schraub_1.pdf | MD21 |  | others
12873 | https://balsgmbh.sharefile.eu/public/share/web-sa061cd1ca1c04af89585ea262066c156 | 12873_0_1200Wx1200H.png | MD01 |  | detail
12873 | https://balsgmbh.sharefile.eu/public/share/web-sa061cd1ca1c04af89585ea262066c156 | 04mb264a_22.jpg | MD12 |  | others
12873 | https://balsgmbh.sharefile.eu/public/share/web-sa061cd1ca1c04af89585ea262066c156 | DB_12873_de.pdf | MD22 |  | Artikeldatenblatt de
12873 | https://balsgmbh.sharefile.eu/public/share/web-sa061cd1ca1c04af89585ea262066c156 | 001_Materialkonformitaet_2212.pdf | MD49 |  | Declaration RoHS |  | 2026-04-22
12873 | https://balsgmbh.sharefile.eu/public/share/web-sa061cd1ca1c04af89585ea262066c156 | CE_Steckdosen_32A_248.pdf | MD52 |  | Declaration DOC CE (Declaration of conformity CE)
12873 | https://balsgmbh.sharefile.eu/public/share/web-sa061cd1ca1c04af89585ea262066c156 | 12873_0_300Wx300H.png | MD02 |  | normal
12873 | https://balsgmbh.sharefile.eu/public/share/web-sa061cd1ca1c04af89585ea262066c156 | 12873_0_96Wx96H.png | MD47
12873 | https://balsgmbh.sharefile.eu/public/share/web-sa061cd1ca1c04af89585ea262066c156 | https://catalogue.bals.com/de/extern/12873 | MD04
12873 | https://balsgmbh.sharefile.eu/public/share/web-sa061cd1ca1c04af89585ea262066c156 | Ausschreibungstext_12873_de.txt | MD63 |  | Ausschreibungstext de
12873 | https://balsgmbh.sharefile.eu/public/share/web-sa061cd1ca1c04af89585ea262066c156 | DB_12873_de_CH.pdf | MD22 |  | Artikeldatenblatt de_CH
12873 | https://balsgmbh.sharefile.eu/public/share/web-sa061cd1ca1c04af89585ea262066c156 | DB_12873_en_GB.pdf | MD22 |  | Data Sheet en_GB
12873 | https://balsgmbh.sharefile.eu/public/share/web-sa061cd1ca1c04af89585ea262066c156 | DB_12873_fr_FR.pdf | MD22 |  | Fiche Technique fr_FR
12873 | https://balsgmbh.sharefile.eu/public/share/web-sa061cd1ca1c04af89585ea262066c156 | DB_12873_en_PL.pdf | MD22 |  | Data Sheet en_PL
12873 | https://balsgmbh.sharefile.eu/public/share/web-sa061cd1ca1c04af89585ea262066c156 | 60003212_BA_Wd_Ad_16A_32A_QC_272.pdf | MD21 |  | others
12873 | https://balsgmbh.sharefile.eu/public/share/web-sa061cd1ca1c04af89585ea262066c156 | https://www.bals.com/youtube-videos/WNmPZ8zQ_uI.mp4 | MD45 |  | Product video
8198 | https://balsgmbh.sharefile.eu/public/share/web-sa061cd1ca1c04af89585ea262066c156 | 8198_0_1200Wx1200H.png | MD01 |  | detail
8198 | https://balsgmbh.sharefile.eu/public/share/web-sa061cd1ca1c04af89585ea262066c156 | DB_8198_de.pdf | MD22 |  | Artikeldatenblatt de
8198 | https://balsgmbh.sharefile.eu/public/share/web-sa061cd1ca1c04af89585ea262066c156 | 001_Materialkonformitaet_2213.pdf | MD49 |  | Declaration RoHS |  | 2026-04-22
8198 | https://balsgmbh.sharefile.eu/public/share/web-sa061cd1ca1c04af89585ea262066c156 | CE_Verlaengerungsleitung.pdf | MD52 |  | Declaration DOC CE (Declaration of conformity CE)
8198 | https://balsgmbh.sharefile.eu/public/share/web-sa061cd1ca1c04af89585ea262066c156 | 8198_0_300Wx300H.png | MD02 |  | normal
8198 | https://balsgmbh.sharefile.eu/public/share/web-sa061cd1ca1c04af89585ea262066c156 | 8198_0_96Wx96H.png | MD47
8198 | https://balsgmbh.sharefile.eu/public/share/web-sa061cd1ca1c04af89585ea262066c156 | https://catalogue.bals.com/de/extern/8198 | MD04
8198 | https://balsgmbh.sharefile.eu/public/share/web-sa061cd1ca1c04af89585ea262066c156 | Ausschreibungstext_8198_de.txt | MD63 |  | Ausschreibungstext de
8198 | https://balsgmbh.sharefile.eu/public/share/web-sa061cd1ca1c04af89585ea262066c156 | DB_8198_en_PL.pdf | MD22 |  | Data Sheet en_PL
8198 | https://balsgmbh.sharefile.eu/public/share/web-sa061cd1ca1c04af89585ea262066c156 | DB_8198_en_GB.pdf | MD22 |  | Data Sheet en_GB
8198 | https://balsgmbh.sharefile.eu/public/share/web-sa061cd1ca1c04af89585ea262066c156 | DB_8198_fr_FR.pdf | MD22 |  | Fiche Technique fr_FR
8198 | https://balsgmbh.sharefile.eu/public/share/web-sa061cd1ca1c04af89585ea262066c156 | DB_8198_de_CH.pdf | MD22 |  | Artikeldatenblatt de_CH
8198 | https://balsgmbh.sharefile.eu/public/share/web-sa061cd1ca1c04af89585ea262066c156 | https://www.bals.com/reach_de.pdf | MD05 |  | others
8198 | https://balsgmbh.sharefile.eu/public/share/web-sa061cd1ca1c04af89585ea262066c156 | 600003852_BA_Verlaengerungsleitung.pdf | MD21 |  | others
4441 | https://balsgmbh.sharefile.eu/public/share/web-sa061cd1ca1c04af89585ea262066c156 | 4441_0_1200Wx1200H.png | MD01 |  | detail
4441 | https://balsgmbh.sharefile.eu/public/share/web-sa061cd1ca1c04af89585ea262066c156 | 16mb043a_13.jpg | MD12 |  | others
4441 | https://balsgmbh.sharefile.eu/public/share/web-sa061cd1ca1c04af89585ea262066c156 | DB_4441_de.pdf | MD22 |  | Artikeldatenblatt de
4441 | https://balsgmbh.sharefile.eu/public/share/web-sa061cd1ca1c04af89585ea262066c156 | 001_Materialkonformitaet_2214.pdf | MD49 |  | Declaration RoHS |  | 2026-04-22
4441 | https://balsgmbh.sharefile.eu/public/share/web-sa061cd1ca1c04af89585ea262066c156 | CE_Stecker_32A_84.pdf | MD52 |  | Declaration DOC CE (Declaration of conformity CE)
4441 | https://balsgmbh.sharefile.eu/public/share/web-sa061cd1ca1c04af89585ea262066c156 | 4441_0_300Wx300H.png | MD02 |  | normal
4441 | https://balsgmbh.sharefile.eu/public/share/web-sa061cd1ca1c04af89585ea262066c156 | 4441_0_96Wx96H.png | MD47
4441 | https://balsgmbh.sharefile.eu/public/share/web-sa061cd1ca1c04af89585ea262066c156 | https://catalogue.bals.com/de/extern/4441 | MD04
4441 | https://balsgmbh.sharefile.eu/public/share/web-sa061cd1ca1c04af89585ea262066c156 | Ausschreibungstext_4441_de.txt | MD63 |  | Ausschreibungstext de
4441 | https://balsgmbh.sharefile.eu/public/share/web-sa061cd1ca1c04af89585ea262066c156 | DB_4441_fr_FR.pdf | MD22 |  | Fiche Technique fr_FR
4441 | https://balsgmbh.sharefile.eu/public/share/web-sa061cd1ca1c04af89585ea262066c156 | DB_4441_en_PL.pdf | MD22 |  | Data Sheet en_PL
4441 | https://balsgmbh.sharefile.eu/public/share/web-sa061cd1ca1c04af89585ea262066c156 | DB_4441_en_GB.pdf | MD22 |  | Data Sheet en_GB
4441 | https://balsgmbh.sharefile.eu/public/share/web-sa061cd1ca1c04af89585ea262066c156 | DB_4441_de_CH.pdf | MD22 |  | Artikeldatenblatt de_CH
4441 | https://balsgmbh.sharefile.eu/public/share/web-sa061cd1ca1c04af89585ea262066c156 | https://www.bals.com/reach_de.pdf | MD05 |  | others
4441 | https://balsgmbh.sharefile.eu/public/share/web-sa061cd1ca1c04af89585ea262066c156 | 60003220_BA_Kleinspannung_ST_KU_10.pdf | MD21 |  | others
7486 | https://balsgmbh.sharefile.eu/public/share/web-sa061cd1ca1c04af89585ea262066c156 | 7486_0_1200Wx1200H.png | MD01 |  | detail
7486 | https://balsgmbh.sharefile.eu/public/share/web-sa061cd1ca1c04af89585ea262066c156 | 18mb120a_1.jpg | MD12 |  | others
7486 | https://balsgmbh.sharefile.eu/public/share/web-sa061cd1ca1c04af89585ea262066c156 | DB_7486_de.pdf | MD22 |  | Artikeldatenblatt de
7486 | https://balsgmbh.sharefile.eu/public/share/web-sa061cd1ca1c04af89585ea262066c156 | 001_Materialkonformitaet_2215.pdf | MD49 |  | Declaration RoHS |  | 2026-04-22
7486 | https://balsgmbh.sharefile.eu/public/share/web-sa061cd1ca1c04af89585ea262066c156 | CE_Schukokupplung_16A_11.pdf | MD52 |  | Declaration DOC CE (Declaration of conformity CE)
7486 | https://balsgmbh.sharefile.eu/public/share/web-sa061cd1ca1c04af89585ea262066c156 | 7486_0_300Wx300H.png | MD02 |  | normal
7486 | https://balsgmbh.sharefile.eu/public/share/web-sa061cd1ca1c04af89585ea262066c156 | 7486_0_96Wx96H.png | MD47
7486 | https://balsgmbh.sharefile.eu/public/share/web-sa061cd1ca1c04af89585ea262066c156 | https://catalogue.bals.com/de/extern/7486 | MD04
7486 | https://balsgmbh.sharefile.eu/public/share/web-sa061cd1ca1c04af89585ea262066c156 | Ausschreibungstext_7486_de.txt | MD63 |  | Ausschreibungstext de
7486 | https://balsgmbh.sharefile.eu/public/share/web-sa061cd1ca1c04af89585ea262066c156 | DB_7486_en_PL.pdf | MD22 |  | Data Sheet en_PL
7486 | https://balsgmbh.sharefile.eu/public/share/web-sa061cd1ca1c04af89585ea262066c156 | DB_7486_fr_FR.pdf | MD22 |  | Fiche Technique fr_FR
7486 | https://balsgmbh.sharefile.eu/public/share/web-sa061cd1ca1c04af89585ea262066c156 | DB_7486_de_CH.pdf | MD22 |  | Artikeldatenblatt de_CH
7486 | https://balsgmbh.sharefile.eu/public/share/web-sa061cd1ca1c04af89585ea262066c156 | DB_7486_en_GB.pdf | MD22 |  | Data Sheet en_GB
7486 | https://balsgmbh.sharefile.eu/public/share/web-sa061cd1ca1c04af89585ea262066c156 | https://www.bals.com/reach_de.pdf | MD05 |  | others
7486 | https://balsgmbh.sharefile.eu/public/share/web-sa061cd1ca1c04af89585ea262066c156 | https://www.bals.com/youtube-videos/1a4aJA7nmAE.mp4 | MD45 |  | Product video
8199 | https://balsgmbh.sharefile.eu/public/share/web-sa061cd1ca1c04af89585ea262066c156 | 8199_0_1200Wx1200H.png | MD01 |  | detail
8199 | https://balsgmbh.sharefile.eu/public/share/web-sa061cd1ca1c04af89585ea262066c156 | DB_8199_de.pdf | MD22 |  | Artikeldatenblatt de
8199 | https://balsgmbh.sharefile.eu/public/share/web-sa061cd1ca1c04af89585ea262066c156 | 001_Materialkonformitaet_2216.pdf | MD49 |  | Declaration RoHS |  | 2026-04-22
8199 | https://balsgmbh.sharefile.eu/public/share/web-sa061cd1ca1c04af89585ea262066c156 | CE_Verlaengerungsleitung.pdf | MD52 |  | Declaration DOC CE (Declaration of conformity CE)
8199 | https://balsgmbh.sharefile.eu/public/share/web-sa061cd1ca1c04af89585ea262066c156 | 8199_0_300Wx300H.png | MD02 |  | normal
8199 | https://balsgmbh.sharefile.eu/public/share/web-sa061cd1ca1c04af89585ea262066c156 | 8199_0_96Wx96H.png | MD47
8199 | https://balsgmbh.sharefile.eu/public/share/web-sa061cd1ca1c04af89585ea262066c156 | https://catalogue.bals.com/de/extern/8199 | MD04
8199 | https://balsgmbh.sharefile.eu/public/share/web-sa061cd1ca1c04af89585ea262066c156 | Ausschreibungstext_8199_de.txt | MD63 |  | Ausschreibungstext de
8199 | https://balsgmbh.sharefile.eu/public/share/web-sa061cd1ca1c04af89585ea262066c156 | DB_8199_fr_FR.pdf | MD22 |  | Fiche Technique fr_FR
8199 | https://balsgmbh.sharefile.eu/public/share/web-sa061cd1ca1c04af89585ea262066c156 | DB_8199_en_PL.pdf | MD22 |  | Data Sheet en_PL
8199 | https://balsgmbh.sharefile.eu/public/share/web-sa061cd1ca1c04af89585ea262066c156 | DB_8199_en_GB.pdf | MD22 |  | Data Sheet en_GB
8199 | https://balsgmbh.sharefile.eu/public/share/web-sa061cd1ca1c04af89585ea262066c156 | DB_8199_de_CH.pdf | MD22 |  | Artikeldatenblatt de_CH
8199 | https://balsgmbh.sharefile.eu/public/share/web-sa061cd1ca1c04af89585ea262066c156 | https://www.bals.com/reach_de.pdf | MD05 |  | others
8199 | https://balsgmbh.sharefile.eu/public/share/web-sa061cd1ca1c04af89585ea262066c156 | 600003852_BA_Verlaengerungsleitung.pdf | MD21 |  | others
12876 | https://balsgmbh.sharefile.eu/public/share/web-sa061cd1ca1c04af89585ea262066c156 | 12876_0_1200Wx1200H.png | MD01 |  | detail
12876 | https://balsgmbh.sharefile.eu/public/share/web-sa061cd1ca1c04af89585ea262066c156 | 04mb112a_20.jpg | MD12 |  | others
12876 | https://balsgmbh.sharefile.eu/public/share/web-sa061cd1ca1c04af89585ea262066c156 | DB_12876_de.pdf | MD22 |  | Artikeldatenblatt de
12876 | https://balsgmbh.sharefile.eu/public/share/web-sa061cd1ca1c04af89585ea262066c156 | 001_Materialkonformitaet_2217.pdf | MD49 |  | Declaration RoHS |  | 2026-04-22
12876 | https://balsgmbh.sharefile.eu/public/share/web-sa061cd1ca1c04af89585ea262066c156 | CE_Steckdosen_16A_328.pdf | MD52 |  | Declaration DOC CE (Declaration of conformity CE)
12876 | https://balsgmbh.sharefile.eu/public/share/web-sa061cd1ca1c04af89585ea262066c156 | 12876_0_300Wx300H.png | MD02 |  | normal
12876 | https://balsgmbh.sharefile.eu/public/share/web-sa061cd1ca1c04af89585ea262066c156 | 12876_0_96Wx96H.png | MD47
12876 | https://balsgmbh.sharefile.eu/public/share/web-sa061cd1ca1c04af89585ea262066c156 | https://catalogue.bals.com/de/extern/12876 | MD04
12876 | https://balsgmbh.sharefile.eu/public/share/web-sa061cd1ca1c04af89585ea262066c156 | Ausschreibungstext_12876_de.txt | MD63 |  | Ausschreibungstext de
12876 | https://balsgmbh.sharefile.eu/public/share/web-sa061cd1ca1c04af89585ea262066c156 | DB_12876_en_GB.pdf | MD22 |  | Data Sheet en_GB
12876 | https://balsgmbh.sharefile.eu/public/share/web-sa061cd1ca1c04af89585ea262066c156 | DB_12876_en_PL.pdf | MD22 |  | Data Sheet en_PL
12876 | https://balsgmbh.sharefile.eu/public/share/web-sa061cd1ca1c04af89585ea262066c156 | DB_12876_fr_FR.pdf | MD22 |  | Fiche Technique fr_FR
12876 | https://balsgmbh.sharefile.eu/public/share/web-sa061cd1ca1c04af89585ea262066c156 | DB_12876_de_CH.pdf | MD22 |  | Artikeldatenblatt de_CH
12876 | https://balsgmbh.sharefile.eu/public/share/web-sa061cd1ca1c04af89585ea262066c156 | 60003212_BA_Wd_Ad_16A_32A_QC_273.pdf | MD21 |  | others
12876 | https://balsgmbh.sharefile.eu/public/share/web-sa061cd1ca1c04af89585ea262066c156 | https://www.bals.com/youtube-videos/WNmPZ8zQ_uI.mp4 | MD45 |  | Product video
12852 | https://balsgmbh.sharefile.eu/public/share/web-sa061cd1ca1c04af89585ea262066c156 | 12852_0_1200Wx1200H.png | MD01 |  | detail
12852 | https://balsgmbh.sharefile.eu/public/share/web-sa061cd1ca1c04af89585ea262066c156 | 04mb115a_31.jpg | MD12 |  | others
12852 | https://balsgmbh.sharefile.eu/public/share/web-sa061cd1ca1c04af89585ea262066c156 | DB_12852_de.pdf | MD22 |  | Artikeldatenblatt de
12852 | https://balsgmbh.sharefile.eu/public/share/web-sa061cd1ca1c04af89585ea262066c156 | 001_Materialkonformitaet_2218.pdf | MD49 |  | Declaration RoHS |  | 2026-04-22
12852 | https://balsgmbh.sharefile.eu/public/share/web-sa061cd1ca1c04af89585ea262066c156 | CE_Steckdosen_32A_249.pdf | MD52 |  | Declaration DOC CE (Declaration of conformity CE)
12852 | https://balsgmbh.sharefile.eu/public/share/web-sa061cd1ca1c04af89585ea262066c156 | 12852_0_300Wx300H.png | MD02 |  | normal
12852 | https://balsgmbh.sharefile.eu/public/share/web-sa061cd1ca1c04af89585ea262066c156 | 12852_0_96Wx96H.png | MD47
12852 | https://balsgmbh.sharefile.eu/public/share/web-sa061cd1ca1c04af89585ea262066c156 | https://catalogue.bals.com/de/extern/12852 | MD04
12852 | https://balsgmbh.sharefile.eu/public/share/web-sa061cd1ca1c04af89585ea262066c156 | Ausschreibungstext_12852_de.txt | MD63 |  | Ausschreibungstext de
12852 | https://balsgmbh.sharefile.eu/public/share/web-sa061cd1ca1c04af89585ea262066c156 | DB_12852_de_CH.pdf | MD22 |  | Artikeldatenblatt de_CH
12852 | https://balsgmbh.sharefile.eu/public/share/web-sa061cd1ca1c04af89585ea262066c156 | DB_12852_en_PL.pdf | MD22 |  | Data Sheet en_PL
12852 | https://balsgmbh.sharefile.eu/public/share/web-sa061cd1ca1c04af89585ea262066c156 | DB_12852_fr_FR.pdf | MD22 |  | Fiche Technique fr_FR
12852 | https://balsgmbh.sharefile.eu/public/share/web-sa061cd1ca1c04af89585ea262066c156 | DB_12852_en_GB.pdf | MD22 |  | Data Sheet en_GB
12852 | https://balsgmbh.sharefile.eu/public/share/web-sa061cd1ca1c04af89585ea262066c156 | 60003212_BA_Wd_Ad_16A_32A_QC_274.pdf | MD21 |  | others
12852 | https://balsgmbh.sharefile.eu/public/share/web-sa061cd1ca1c04af89585ea262066c156 | https://www.bals.com/youtube-videos/WNmPZ8zQ_uI.mp4 | MD45 |  | Product video
11124 | https://balsgmbh.sharefile.eu/public/share/web-sa061cd1ca1c04af89585ea262066c156 | 11124_0_1200Wx1200H.png | MD01 |  | detail
11124 | https://balsgmbh.sharefile.eu/public/share/web-sa061cd1ca1c04af89585ea262066c156 | 01mb002a_32.jpg | MD12 |  | others
11124 | https://balsgmbh.sharefile.eu/public/share/web-sa061cd1ca1c04af89585ea262066c156 | DB_11124_de.pdf | MD22 |  | Artikeldatenblatt de
11124 | https://balsgmbh.sharefile.eu/public/share/web-sa061cd1ca1c04af89585ea262066c156 | 001_Materialkonformitaet_19.pdf | MD49 |  | Declaration RoHS |  | 2026-04-22
11124 | https://balsgmbh.sharefile.eu/public/share/web-sa061cd1ca1c04af89585ea262066c156 | CE_Steckdosen_32A_250.pdf | MD52 |  | Declaration DOC CE (Declaration of conformity CE)
11124 | https://balsgmbh.sharefile.eu/public/share/web-sa061cd1ca1c04af89585ea262066c156 | 11124_0_300Wx300H.png | MD02 |  | normal
11124 | https://balsgmbh.sharefile.eu/public/share/web-sa061cd1ca1c04af89585ea262066c156 | 11124_0_96Wx96H.png | MD47
11124 | https://balsgmbh.sharefile.eu/public/share/web-sa061cd1ca1c04af89585ea262066c156 | https://catalogue.bals.com/de/extern/11124 | MD04
11124 | https://balsgmbh.sharefile.eu/public/share/web-sa061cd1ca1c04af89585ea262066c156 | Ausschreibungstext_11124_de.txt | MD63 |  | Ausschreibungstext de
11124 | https://balsgmbh.sharefile.eu/public/share/web-sa061cd1ca1c04af89585ea262066c156 | DB_11124_en_GB.pdf | MD22 |  | Data Sheet en_GB
11124 | https://balsgmbh.sharefile.eu/public/share/web-sa061cd1ca1c04af89585ea262066c156 | DB_11124_de_CH.pdf | MD22 |  | Artikeldatenblatt de_CH
11124 | https://balsgmbh.sharefile.eu/public/share/web-sa061cd1ca1c04af89585ea262066c156 | DB_11124_fr_FR.pdf | MD22 |  | Fiche Technique fr_FR
11124 | https://balsgmbh.sharefile.eu/public/share/web-sa061cd1ca1c04af89585ea262066c156 | DB_11124_en_PL.pdf | MD22 |  | Data Sheet en_PL
11124 | https://balsgmbh.sharefile.eu/public/share/web-sa061cd1ca1c04af89585ea262066c156 | https://www.bals.com/reach_de.pdf | MD05 |  | others
11124 | https://balsgmbh.sharefile.eu/public/share/web-sa061cd1ca1c04af89585ea262066c156 | 60003214_BA_WD_AD_16_32A _Schraub_1.pdf | MD21 |  | others
12920 | https://balsgmbh.sharefile.eu/public/share/web-sa061cd1ca1c04af89585ea262066c156 | 12920_0_1200Wx1200H.png | MD01 |  | detail
12920 | https://balsgmbh.sharefile.eu/public/share/web-sa061cd1ca1c04af89585ea262066c156 | 04mb115a_32.jpg | MD12 |  | others
12920 | https://balsgmbh.sharefile.eu/public/share/web-sa061cd1ca1c04af89585ea262066c156 | DB_12920_de.pdf | MD22 |  | Artikeldatenblatt de
12920 | https://balsgmbh.sharefile.eu/public/share/web-sa061cd1ca1c04af89585ea262066c156 | 001_Materialkonformitaet_2219.pdf | MD49 |  | Declaration RoHS |  | 2026-04-22
12920 | https://balsgmbh.sharefile.eu/public/share/web-sa061cd1ca1c04af89585ea262066c156 | CE_Steckdosen_16A_329.pdf | MD52 |  | Declaration DOC CE (Declaration of conformity CE)
12920 | https://balsgmbh.sharefile.eu/public/share/web-sa061cd1ca1c04af89585ea262066c156 | 12920_0_300Wx300H.png | MD02 |  | normal
12920 | https://balsgmbh.sharefile.eu/public/share/web-sa061cd1ca1c04af89585ea262066c156 | 12920_0_96Wx96H.png | MD47
12920 | https://balsgmbh.sharefile.eu/public/share/web-sa061cd1ca1c04af89585ea262066c156 | https://catalogue.bals.com/de/extern/12920 | MD04
12920 | https://balsgmbh.sharefile.eu/public/share/web-sa061cd1ca1c04af89585ea262066c156 | Ausschreibungstext_12920_de.txt | MD63 |  | Ausschreibungstext de
12920 | https://balsgmbh.sharefile.eu/public/share/web-sa061cd1ca1c04af89585ea262066c156 | DB_12920_fr_FR.pdf | MD22 |  | Fiche Technique fr_FR
12920 | https://balsgmbh.sharefile.eu/public/share/web-sa061cd1ca1c04af89585ea262066c156 | DB_12920_en_GB.pdf | MD22 |  | Data Sheet en_GB
12920 | https://balsgmbh.sharefile.eu/public/share/web-sa061cd1ca1c04af89585ea262066c156 | DB_12920_en_PL.pdf | MD22 |  | Data Sheet en_PL
12920 | https://balsgmbh.sharefile.eu/public/share/web-sa061cd1ca1c04af89585ea262066c156 | DB_12920_de_CH.pdf | MD22 |  | Artikeldatenblatt de_CH
12920 | https://balsgmbh.sharefile.eu/public/share/web-sa061cd1ca1c04af89585ea262066c156 | 60003212_BA_Wd_Ad_16A_32A_QC_275.pdf | MD21 |  | others
12920 | https://balsgmbh.sharefile.eu/public/share/web-sa061cd1ca1c04af89585ea262066c156 | https://www.bals.com/youtube-videos/WNmPZ8zQ_uI.mp4 | MD45 |  | Product video
12866 | https://balsgmbh.sharefile.eu/public/share/web-sa061cd1ca1c04af89585ea262066c156 | 12866_0_1200Wx1200H.png | MD01 |  | detail
12866 | https://balsgmbh.sharefile.eu/public/share/web-sa061cd1ca1c04af89585ea262066c156 | 04mb264a_23.jpg | MD12 |  | others
12866 | https://balsgmbh.sharefile.eu/public/share/web-sa061cd1ca1c04af89585ea262066c156 | DB_12866_de.pdf | MD22 |  | Artikeldatenblatt de
12866 | https://balsgmbh.sharefile.eu/public/share/web-sa061cd1ca1c04af89585ea262066c156 | 001_Materialkonformitaet_2220.pdf | MD49 |  | Declaration RoHS |  | 2026-04-22
12866 | https://balsgmbh.sharefile.eu/public/share/web-sa061cd1ca1c04af89585ea262066c156 | CE_Steckdosen_16A_330.pdf | MD52 |  | Declaration DOC CE (Declaration of conformity CE)
12866 | https://balsgmbh.sharefile.eu/public/share/web-sa061cd1ca1c04af89585ea262066c156 | 12866_0_300Wx300H.png | MD02 |  | normal
12866 | https://balsgmbh.sharefile.eu/public/share/web-sa061cd1ca1c04af89585ea262066c156 | 12866_0_96Wx96H.png | MD47
12866 | https://balsgmbh.sharefile.eu/public/share/web-sa061cd1ca1c04af89585ea262066c156 | https://catalogue.bals.com/de/extern/12866 | MD04
12866 | https://balsgmbh.sharefile.eu/public/share/web-sa061cd1ca1c04af89585ea262066c156 | Ausschreibungstext_12866_de.txt | MD63 |  | Ausschreibungstext de
12866 | https://balsgmbh.sharefile.eu/public/share/web-sa061cd1ca1c04af89585ea262066c156 | DB_12866_fr_FR.pdf | MD22 |  | Fiche Technique fr_FR
12866 | https://balsgmbh.sharefile.eu/public/share/web-sa061cd1ca1c04af89585ea262066c156 | DB_12866_de_CH.pdf | MD22 |  | Artikeldatenblatt de_CH
12866 | https://balsgmbh.sharefile.eu/public/share/web-sa061cd1ca1c04af89585ea262066c156 | DB_12866_en_PL.pdf | MD22 |  | Data Sheet en_PL
12866 | https://balsgmbh.sharefile.eu/public/share/web-sa061cd1ca1c04af89585ea262066c156 | DB_12866_en_GB.pdf | MD22 |  | Data Sheet en_GB
12866 | https://balsgmbh.sharefile.eu/public/share/web-sa061cd1ca1c04af89585ea262066c156 | 60003212_BA_Wd_Ad_16A_32A_QC_276.pdf | MD21 |  | others
12866 | https://balsgmbh.sharefile.eu/public/share/web-sa061cd1ca1c04af89585ea262066c156 | https://www.bals.com/youtube-videos/WNmPZ8zQ_uI.mp4 | MD45 |  | Product video
12862 | https://balsgmbh.sharefile.eu/public/share/web-sa061cd1ca1c04af89585ea262066c156 | 12862_0_1200Wx1200H.png | MD01 |  | detail
12862 | https://balsgmbh.sharefile.eu/public/share/web-sa061cd1ca1c04af89585ea262066c156 | 04mb264a_24.jpg | MD12 |  | others
12862 | https://balsgmbh.sharefile.eu/public/share/web-sa061cd1ca1c04af89585ea262066c156 | DB_12862_de.pdf | MD22 |  | Artikeldatenblatt de
12862 | https://balsgmbh.sharefile.eu/public/share/web-sa061cd1ca1c04af89585ea262066c156 | 001_Materialkonformitaet_2221.pdf | MD49 |  | Declaration RoHS |  | 2026-04-22
12862 | https://balsgmbh.sharefile.eu/public/share/web-sa061cd1ca1c04af89585ea262066c156 | CE_Steckdosen_16A_331.pdf | MD52 |  | Declaration DOC CE (Declaration of conformity CE)
12862 | https://balsgmbh.sharefile.eu/public/share/web-sa061cd1ca1c04af89585ea262066c156 | 12862_0_300Wx300H.png | MD02 |  | normal
12862 | https://balsgmbh.sharefile.eu/public/share/web-sa061cd1ca1c04af89585ea262066c156 | 12862_0_96Wx96H.png | MD47
12862 | https://balsgmbh.sharefile.eu/public/share/web-sa061cd1ca1c04af89585ea262066c156 | https://catalogue.bals.com/de/extern/12862 | MD04
12862 | https://balsgmbh.sharefile.eu/public/share/web-sa061cd1ca1c04af89585ea262066c156 | Ausschreibungstext_12862_de.txt | MD63 |  | Ausschreibungstext de
12862 | https://balsgmbh.sharefile.eu/public/share/web-sa061cd1ca1c04af89585ea262066c156 | DB_12862_fr_FR.pdf | MD22 |  | Fiche Technique fr_FR
12862 | https://balsgmbh.sharefile.eu/public/share/web-sa061cd1ca1c04af89585ea262066c156 | DB_12862_en_GB.pdf | MD22 |  | Data Sheet en_GB
12862 | https://balsgmbh.sharefile.eu/public/share/web-sa061cd1ca1c04af89585ea262066c156 | DB_12862_de_CH.pdf | MD22 |  | Artikeldatenblatt de_CH
12862 | https://balsgmbh.sharefile.eu/public/share/web-sa061cd1ca1c04af89585ea262066c156 | DB_12862_en_PL.pdf | MD22 |  | Data Sheet en_PL
12862 | https://balsgmbh.sharefile.eu/public/share/web-sa061cd1ca1c04af89585ea262066c156 | 60003212_BA_Wd_Ad_16A_32A_QC_277.pdf | MD21 |  | others
12862 | https://balsgmbh.sharefile.eu/public/share/web-sa061cd1ca1c04af89585ea262066c156 | https://www.bals.com/youtube-videos/WNmPZ8zQ_uI.mp4 | MD45 |  | Product video
12917 | https://balsgmbh.sharefile.eu/public/share/web-sa061cd1ca1c04af89585ea262066c156 | 12917_0_1200Wx1200H.png | MD01 |  | detail
12917 | https://balsgmbh.sharefile.eu/public/share/web-sa061cd1ca1c04af89585ea262066c156 | 04mb114a_15.jpg | MD12 |  | others
12917 | https://balsgmbh.sharefile.eu/public/share/web-sa061cd1ca1c04af89585ea262066c156 | DB_12917_de.pdf | MD22 |  | Artikeldatenblatt de
12917 | https://balsgmbh.sharefile.eu/public/share/web-sa061cd1ca1c04af89585ea262066c156 | 001_Materialkonformitaet_2222.pdf | MD49 |  | Declaration RoHS |  | 2026-04-22
12917 | https://balsgmbh.sharefile.eu/public/share/web-sa061cd1ca1c04af89585ea262066c156 | CE_Steckdosen_16A_332.pdf | MD52 |  | Declaration DOC CE (Declaration of conformity CE)
12917 | https://balsgmbh.sharefile.eu/public/share/web-sa061cd1ca1c04af89585ea262066c156 | 12917_0_300Wx300H.png | MD02 |  | normal
12917 | https://balsgmbh.sharefile.eu/public/share/web-sa061cd1ca1c04af89585ea262066c156 | 12917_0_96Wx96H.png | MD47
12917 | https://balsgmbh.sharefile.eu/public/share/web-sa061cd1ca1c04af89585ea262066c156 | Ausschreibungstext_12917_de.txt | MD63 |  | Ausschreibungstext de
12917 | https://balsgmbh.sharefile.eu/public/share/web-sa061cd1ca1c04af89585ea262066c156 | DB_12917_fr_FR.pdf | MD22 |  | Fiche Technique fr_FR
12917 | https://balsgmbh.sharefile.eu/public/share/web-sa061cd1ca1c04af89585ea262066c156 | DB_12917_de_CH.pdf | MD22 |  | Artikeldatenblatt de_CH
12917 | https://balsgmbh.sharefile.eu/public/share/web-sa061cd1ca1c04af89585ea262066c156 | DB_12917_en_PL.pdf | MD22 |  | Data Sheet en_PL
12917 | https://balsgmbh.sharefile.eu/public/share/web-sa061cd1ca1c04af89585ea262066c156 | DB_12917_en_GB.pdf | MD22 |  | Data Sheet en_GB
12917 | https://balsgmbh.sharefile.eu/public/share/web-sa061cd1ca1c04af89585ea262066c156 | 60003212_BA_Wd_Ad_16A_32A_QC_278.pdf | MD21 |  | others
12917 | https://balsgmbh.sharefile.eu/public/share/web-sa061cd1ca1c04af89585ea262066c156 | https://www.bals.com/youtube-videos/WNmPZ8zQ_uI.mp4 | MD45 |  | Product video
11126 | https://balsgmbh.sharefile.eu/public/share/web-sa061cd1ca1c04af89585ea262066c156 | 11126_0_1200Wx1200H.png | MD01 |  | detail
11126 | https://balsgmbh.sharefile.eu/public/share/web-sa061cd1ca1c04af89585ea262066c156 | 01mb003a_10.jpg | MD12 |  | others
11126 | https://balsgmbh.sharefile.eu/public/share/web-sa061cd1ca1c04af89585ea262066c156 | DB_11126_de.pdf | MD22 |  | Artikeldatenblatt de
11126 | https://balsgmbh.sharefile.eu/public/share/web-sa061cd1ca1c04af89585ea262066c156 | 001_Materialkonformitaet_19.pdf | MD49 |  | Declaration RoHS |  | 2026-04-22
11126 | https://balsgmbh.sharefile.eu/public/share/web-sa061cd1ca1c04af89585ea262066c156 | CE_Steckdosen_63A_101.pdf | MD52 |  | Declaration DOC CE (Declaration of conformity CE)
11126 | https://balsgmbh.sharefile.eu/public/share/web-sa061cd1ca1c04af89585ea262066c156 | 11126_0_300Wx300H.png | MD02 |  | normal
11126 | https://balsgmbh.sharefile.eu/public/share/web-sa061cd1ca1c04af89585ea262066c156 | 11126_0_96Wx96H.png | MD47
11126 | https://balsgmbh.sharefile.eu/public/share/web-sa061cd1ca1c04af89585ea262066c156 | https://catalogue.bals.com/de/extern/11126 | MD04
11126 | https://balsgmbh.sharefile.eu/public/share/web-sa061cd1ca1c04af89585ea262066c156 | Ausschreibungstext_11126_de.txt | MD63 |  | Ausschreibungstext de
11126 | https://balsgmbh.sharefile.eu/public/share/web-sa061cd1ca1c04af89585ea262066c156 | DB_11126_de_CH.pdf | MD22 |  | Artikeldatenblatt de_CH
11126 | https://balsgmbh.sharefile.eu/public/share/web-sa061cd1ca1c04af89585ea262066c156 | DB_11126_fr_FR.pdf | MD22 |  | Fiche Technique fr_FR
11126 | https://balsgmbh.sharefile.eu/public/share/web-sa061cd1ca1c04af89585ea262066c156 | DB_11126_en_PL.pdf | MD22 |  | Data Sheet en_PL
11126 | https://balsgmbh.sharefile.eu/public/share/web-sa061cd1ca1c04af89585ea262066c156 | DB_11126_en_GB.pdf | MD22 |  | Data Sheet en_GB
11126 | https://balsgmbh.sharefile.eu/public/share/web-sa061cd1ca1c04af89585ea262066c156 | https://www.bals.com/reach_de.pdf | MD05 |  | others
11126 | https://balsgmbh.sharefile.eu/public/share/web-sa061cd1ca1c04af89585ea262066c156 | 60003216_BA_Wd_Ad_63A_125A_Schraub_40.pdf | MD21 |  | others
12850 | https://balsgmbh.sharefile.eu/public/share/web-sa061cd1ca1c04af89585ea262066c156 | 12850_0_1200Wx1200H.png | MD01 |  | detail
12850 | https://balsgmbh.sharefile.eu/public/share/web-sa061cd1ca1c04af89585ea262066c156 | 04mb115a_33.jpg | MD12 |  | others
12850 | https://balsgmbh.sharefile.eu/public/share/web-sa061cd1ca1c04af89585ea262066c156 | DB_12850_de.pdf | MD22 |  | Artikeldatenblatt de
12850 | https://balsgmbh.sharefile.eu/public/share/web-sa061cd1ca1c04af89585ea262066c156 | 001_Materialkonformitaet_2223.pdf | MD49 |  | Declaration RoHS |  | 2026-04-22
12850 | https://balsgmbh.sharefile.eu/public/share/web-sa061cd1ca1c04af89585ea262066c156 | CE_Steckdosen_32A_251.pdf | MD52 |  | Declaration DOC CE (Declaration of conformity CE)
12850 | https://balsgmbh.sharefile.eu/public/share/web-sa061cd1ca1c04af89585ea262066c156 | 12850_0_300Wx300H.png | MD02 |  | normal
12850 | https://balsgmbh.sharefile.eu/public/share/web-sa061cd1ca1c04af89585ea262066c156 | 12850_0_96Wx96H.png | MD47
12850 | https://balsgmbh.sharefile.eu/public/share/web-sa061cd1ca1c04af89585ea262066c156 | https://catalogue.bals.com/de/extern/12850 | MD04
12850 | https://balsgmbh.sharefile.eu/public/share/web-sa061cd1ca1c04af89585ea262066c156 | Ausschreibungstext_12850_de.txt | MD63 |  | Ausschreibungstext de
12850 | https://balsgmbh.sharefile.eu/public/share/web-sa061cd1ca1c04af89585ea262066c156 | DB_12850_de_CH.pdf | MD22 |  | Artikeldatenblatt de_CH
12850 | https://balsgmbh.sharefile.eu/public/share/web-sa061cd1ca1c04af89585ea262066c156 | DB_12850_fr_FR.pdf | MD22 |  | Fiche Technique fr_FR
12850 | https://balsgmbh.sharefile.eu/public/share/web-sa061cd1ca1c04af89585ea262066c156 | DB_12850_en_PL.pdf | MD22 |  | Data Sheet en_PL
12850 | https://balsgmbh.sharefile.eu/public/share/web-sa061cd1ca1c04af89585ea262066c156 | DB_12850_en_GB.pdf | MD22 |  | Data Sheet en_GB
12850 | https://balsgmbh.sharefile.eu/public/share/web-sa061cd1ca1c04af89585ea262066c156 | 60003212_BA_Wd_Ad_16A_32A_QC_279.pdf | MD21 |  | others
12850 | https://balsgmbh.sharefile.eu/public/share/web-sa061cd1ca1c04af89585ea262066c156 | https://www.bals.com/youtube-videos/WNmPZ8zQ_uI.mp4 | MD45 |  | Product video
13376 | https://balsgmbh.sharefile.eu/public/share/web-sa061cd1ca1c04af89585ea262066c156 | 13376_0_1200Wx1200H.png | MD01 |  | detail
13376 | https://balsgmbh.sharefile.eu/public/share/web-sa061cd1ca1c04af89585ea262066c156 | 04mb005a_22.jpg | MD12 |  | others
13376 | https://balsgmbh.sharefile.eu/public/share/web-sa061cd1ca1c04af89585ea262066c156 | DB_13376_de.pdf | MD22 |  | Artikeldatenblatt de
13376 | https://balsgmbh.sharefile.eu/public/share/web-sa061cd1ca1c04af89585ea262066c156 | 001_Materialkonformitaet_2224.pdf | MD49 |  | Declaration RoHS |  | 2026-04-22
13376 | https://balsgmbh.sharefile.eu/public/share/web-sa061cd1ca1c04af89585ea262066c156 | CE_Steckdosen_32A_252.pdf | MD52 |  | Declaration DOC CE (Declaration of conformity CE)
13376 | https://balsgmbh.sharefile.eu/public/share/web-sa061cd1ca1c04af89585ea262066c156 | 13376_0_300Wx300H.png | MD02 |  | normal
13376 | https://balsgmbh.sharefile.eu/public/share/web-sa061cd1ca1c04af89585ea262066c156 | 13376_0_96Wx96H.png | MD47
13376 | https://balsgmbh.sharefile.eu/public/share/web-sa061cd1ca1c04af89585ea262066c156 | https://catalogue.bals.com/de/extern/13376 | MD04
13376 | https://balsgmbh.sharefile.eu/public/share/web-sa061cd1ca1c04af89585ea262066c156 | Ausschreibungstext_13376_de.txt | MD63 |  | Ausschreibungstext de
13376 | https://balsgmbh.sharefile.eu/public/share/web-sa061cd1ca1c04af89585ea262066c156 | DB_13376_fr_FR.pdf | MD22 |  | Fiche Technique fr_FR
13376 | https://balsgmbh.sharefile.eu/public/share/web-sa061cd1ca1c04af89585ea262066c156 | DB_13376_en_PL.pdf | MD22 |  | Data Sheet en_PL
13376 | https://balsgmbh.sharefile.eu/public/share/web-sa061cd1ca1c04af89585ea262066c156 | DB_13376_de_CH.pdf | MD22 |  | Artikeldatenblatt de_CH
13376 | https://balsgmbh.sharefile.eu/public/share/web-sa061cd1ca1c04af89585ea262066c156 | DB_13376_en_GB.pdf | MD22 |  | Data Sheet en_GB
13376 | https://balsgmbh.sharefile.eu/public/share/web-sa061cd1ca1c04af89585ea262066c156 | https://www.bals.com/reach_de.pdf | MD05 |  | others
13376 | https://balsgmbh.sharefile.eu/public/share/web-sa061cd1ca1c04af89585ea262066c156 | 60003214_BA_WD_AD_16_32A _Schraub_258.pdf | MD21 |  | others
12863 | https://balsgmbh.sharefile.eu/public/share/web-sa061cd1ca1c04af89585ea262066c156 | 12863_0_1200Wx1200H.png | MD01 |  | detail
12863 | https://balsgmbh.sharefile.eu/public/share/web-sa061cd1ca1c04af89585ea262066c156 | 04mb264a_25.jpg | MD12 |  | others
12863 | https://balsgmbh.sharefile.eu/public/share/web-sa061cd1ca1c04af89585ea262066c156 | DB_12863_de.pdf | MD22 |  | Artikeldatenblatt de
12863 | https://balsgmbh.sharefile.eu/public/share/web-sa061cd1ca1c04af89585ea262066c156 | 001_Materialkonformitaet_2225.pdf | MD49 |  | Declaration RoHS |  | 2026-04-22
12863 | https://balsgmbh.sharefile.eu/public/share/web-sa061cd1ca1c04af89585ea262066c156 | CE_Steckdosen_16A_333.pdf | MD52 |  | Declaration DOC CE (Declaration of conformity CE)
12863 | https://balsgmbh.sharefile.eu/public/share/web-sa061cd1ca1c04af89585ea262066c156 | 12863_0_300Wx300H.png | MD02 |  | normal
12863 | https://balsgmbh.sharefile.eu/public/share/web-sa061cd1ca1c04af89585ea262066c156 | 12863_0_96Wx96H.png | MD47
12863 | https://balsgmbh.sharefile.eu/public/share/web-sa061cd1ca1c04af89585ea262066c156 | https://catalogue.bals.com/de/extern/12863 | MD04
12863 | https://balsgmbh.sharefile.eu/public/share/web-sa061cd1ca1c04af89585ea262066c156 | Ausschreibungstext_12863_de.txt | MD63 |  | Ausschreibungstext de
12863 | https://balsgmbh.sharefile.eu/public/share/web-sa061cd1ca1c04af89585ea262066c156 | DB_12863_de_CH.pdf | MD22 |  | Artikeldatenblatt de_CH
12863 | https://balsgmbh.sharefile.eu/public/share/web-sa061cd1ca1c04af89585ea262066c156 | DB_12863_en_GB.pdf | MD22 |  | Data Sheet en_GB
12863 | https://balsgmbh.sharefile.eu/public/share/web-sa061cd1ca1c04af89585ea262066c156 | DB_12863_fr_FR.pdf | MD22 |  | Fiche Technique fr_FR
12863 | https://balsgmbh.sharefile.eu/public/share/web-sa061cd1ca1c04af89585ea262066c156 | DB_12863_en_PL.pdf | MD22 |  | Data Sheet en_PL
12863 | https://balsgmbh.sharefile.eu/public/share/web-sa061cd1ca1c04af89585ea262066c156 | 60003212_BA_Wd_Ad_16A_32A_QC_280.pdf | MD21 |  | others
12863 | https://balsgmbh.sharefile.eu/public/share/web-sa061cd1ca1c04af89585ea262066c156 | https://www.bals.com/youtube-videos/WNmPZ8zQ_uI.mp4 | MD45 |  | Product video
7423 | https://balsgmbh.sharefile.eu/public/share/web-sa061cd1ca1c04af89585ea262066c156 | 7423_0_1200Wx1200H.png | MD01 |  | detail
7423 | https://balsgmbh.sharefile.eu/public/share/web-sa061cd1ca1c04af89585ea262066c156 | 18mb027a_2.jpg | MD12 |  | others
7423 | https://balsgmbh.sharefile.eu/public/share/web-sa061cd1ca1c04af89585ea262066c156 | DB_7423_de.pdf | MD22 |  | Artikeldatenblatt de
7423 | https://balsgmbh.sharefile.eu/public/share/web-sa061cd1ca1c04af89585ea262066c156 | 001_Materialkonformitaet_2226.pdf | MD49 |  | Declaration RoHS |  | 2026-04-22
7423 | https://balsgmbh.sharefile.eu/public/share/web-sa061cd1ca1c04af89585ea262066c156 | CE_Schukokupplung_16A_12.pdf | MD52 |  | Declaration DOC CE (Declaration of conformity CE)
7423 | https://balsgmbh.sharefile.eu/public/share/web-sa061cd1ca1c04af89585ea262066c156 | 7423_0_300Wx300H.png | MD02 |  | normal
7423 | https://balsgmbh.sharefile.eu/public/share/web-sa061cd1ca1c04af89585ea262066c156 | 7423_0_96Wx96H.png | MD47
7423 | https://balsgmbh.sharefile.eu/public/share/web-sa061cd1ca1c04af89585ea262066c156 | https://catalogue.bals.com/de/extern/7423 | MD04
7423 | https://balsgmbh.sharefile.eu/public/share/web-sa061cd1ca1c04af89585ea262066c156 | Ausschreibungstext_7423_de.txt | MD63 |  | Ausschreibungstext de
7423 | https://balsgmbh.sharefile.eu/public/share/web-sa061cd1ca1c04af89585ea262066c156 | DB_7423_en_PL.pdf | MD22 |  | Data Sheet en_PL
7423 | https://balsgmbh.sharefile.eu/public/share/web-sa061cd1ca1c04af89585ea262066c156 | DB_7423_de_CH.pdf | MD22 |  | Artikeldatenblatt de_CH
7423 | https://balsgmbh.sharefile.eu/public/share/web-sa061cd1ca1c04af89585ea262066c156 | DB_7423_fr_FR.pdf | MD22 |  | Fiche Technique fr_FR
7423 | https://balsgmbh.sharefile.eu/public/share/web-sa061cd1ca1c04af89585ea262066c156 | DB_7423_en_GB.pdf | MD22 |  | Data Sheet en_GB
12884 | https://balsgmbh.sharefile.eu/public/share/web-sa061cd1ca1c04af89585ea262066c156 | 12884_0_1200Wx1200H.png | MD01 |  | detail
12884 | https://balsgmbh.sharefile.eu/public/share/web-sa061cd1ca1c04af89585ea262066c156 | 04mb112a_21.jpg | MD12 |  | others
12884 | https://balsgmbh.sharefile.eu/public/share/web-sa061cd1ca1c04af89585ea262066c156 | DB_12884_de.pdf | MD22 |  | Artikeldatenblatt de
12884 | https://balsgmbh.sharefile.eu/public/share/web-sa061cd1ca1c04af89585ea262066c156 | 001_Materialkonformitaet_2227.pdf | MD49 |  | Declaration RoHS |  | 2026-04-22
12884 | https://balsgmbh.sharefile.eu/public/share/web-sa061cd1ca1c04af89585ea262066c156 | CE_Steckdosen_32A_253.pdf | MD52 |  | Declaration DOC CE (Declaration of conformity CE)
12884 | https://balsgmbh.sharefile.eu/public/share/web-sa061cd1ca1c04af89585ea262066c156 | 12884_0_300Wx300H.png | MD02 |  | normal
12884 | https://balsgmbh.sharefile.eu/public/share/web-sa061cd1ca1c04af89585ea262066c156 | 12884_0_96Wx96H.png | MD47
12884 | https://balsgmbh.sharefile.eu/public/share/web-sa061cd1ca1c04af89585ea262066c156 | https://catalogue.bals.com/de/extern/12884 | MD04
12884 | https://balsgmbh.sharefile.eu/public/share/web-sa061cd1ca1c04af89585ea262066c156 | Ausschreibungstext_12884_de.txt | MD63 |  | Ausschreibungstext de
12884 | https://balsgmbh.sharefile.eu/public/share/web-sa061cd1ca1c04af89585ea262066c156 | DB_12884_en_GB.pdf | MD22 |  | Data Sheet en_GB
12884 | https://balsgmbh.sharefile.eu/public/share/web-sa061cd1ca1c04af89585ea262066c156 | DB_12884_de_CH.pdf | MD22 |  | Artikeldatenblatt de_CH
12884 | https://balsgmbh.sharefile.eu/public/share/web-sa061cd1ca1c04af89585ea262066c156 | DB_12884_fr_FR.pdf | MD22 |  | Fiche Technique fr_FR
12884 | https://balsgmbh.sharefile.eu/public/share/web-sa061cd1ca1c04af89585ea262066c156 | DB_12884_en_PL.pdf | MD22 |  | Data Sheet en_PL
12884 | https://balsgmbh.sharefile.eu/public/share/web-sa061cd1ca1c04af89585ea262066c156 | 60003212_BA_Wd_Ad_16A_32A_QC_281.pdf | MD21 |  | others
12884 | https://balsgmbh.sharefile.eu/public/share/web-sa061cd1ca1c04af89585ea262066c156 | https://www.bals.com/youtube-videos/WNmPZ8zQ_uI.mp4 | MD45 |  | Product video
11155 | https://balsgmbh.sharefile.eu/public/share/web-sa061cd1ca1c04af89585ea262066c156 | 11155_0_1200Wx1200H.png | MD01 |  | detail
11155 | https://balsgmbh.sharefile.eu/public/share/web-sa061cd1ca1c04af89585ea262066c156 | 01mb008a_8.jpg | MD12 |  | others
11155 | https://balsgmbh.sharefile.eu/public/share/web-sa061cd1ca1c04af89585ea262066c156 | DB_11155_de.pdf | MD22 |  | Artikeldatenblatt de
11155 | https://balsgmbh.sharefile.eu/public/share/web-sa061cd1ca1c04af89585ea262066c156 | 001_Materialkonformitaet_2228.pdf | MD49 |  | Declaration RoHS |  | 2026-04-22
11155 | https://balsgmbh.sharefile.eu/public/share/web-sa061cd1ca1c04af89585ea262066c156 | CE_Steckdosen_16A_334.pdf | MD52 |  | Declaration DOC CE (Declaration of conformity CE)
11155 | https://balsgmbh.sharefile.eu/public/share/web-sa061cd1ca1c04af89585ea262066c156 | 11155_0_300Wx300H.png | MD02 |  | normal
11155 | https://balsgmbh.sharefile.eu/public/share/web-sa061cd1ca1c04af89585ea262066c156 | 11155_0_96Wx96H.png | MD47
11155 | https://balsgmbh.sharefile.eu/public/share/web-sa061cd1ca1c04af89585ea262066c156 | https://catalogue.bals.com/de/extern/11155 | MD04
11155 | https://balsgmbh.sharefile.eu/public/share/web-sa061cd1ca1c04af89585ea262066c156 | Ausschreibungstext_11155_de.txt | MD63 |  | Ausschreibungstext de
11155 | https://balsgmbh.sharefile.eu/public/share/web-sa061cd1ca1c04af89585ea262066c156 | DB_11155_en_GB.pdf | MD22 |  | Data Sheet en_GB
11155 | https://balsgmbh.sharefile.eu/public/share/web-sa061cd1ca1c04af89585ea262066c156 | DB_11155_fr_FR.pdf | MD22 |  | Fiche Technique fr_FR
11155 | https://balsgmbh.sharefile.eu/public/share/web-sa061cd1ca1c04af89585ea262066c156 | DB_11155_en_PL.pdf | MD22 |  | Data Sheet en_PL
11155 | https://balsgmbh.sharefile.eu/public/share/web-sa061cd1ca1c04af89585ea262066c156 | DB_11155_de_CH.pdf | MD22 |  | Artikeldatenblatt de_CH
11155 | https://balsgmbh.sharefile.eu/public/share/web-sa061cd1ca1c04af89585ea262066c156 | 60003212_BA_Wd_Ad_16A_32A_QC_282.pdf | MD21 |  | others
11155 | https://balsgmbh.sharefile.eu/public/share/web-sa061cd1ca1c04af89585ea262066c156 | https://www.bals.com/youtube-videos/WNmPZ8zQ_uI.mp4 | MD45 |  | Product video
8310 | https://balsgmbh.sharefile.eu/public/share/web-sa061cd1ca1c04af89585ea262066c156 | 8310_0_1200Wx1200H.png | MD01 |  | detail
8310 | https://balsgmbh.sharefile.eu/public/share/web-sa061cd1ca1c04af89585ea262066c156 | DB_8310_de.pdf | MD22 |  | Artikeldatenblatt de
8310 | https://balsgmbh.sharefile.eu/public/share/web-sa061cd1ca1c04af89585ea262066c156 | 001_Materialkonformitaet_19.pdf | MD49 |  | Declaration RoHS |  | 2026-04-22
8310 | https://balsgmbh.sharefile.eu/public/share/web-sa061cd1ca1c04af89585ea262066c156 | 8310_0_300Wx300H.png | MD02 |  | normal
8310 | https://balsgmbh.sharefile.eu/public/share/web-sa061cd1ca1c04af89585ea262066c156 | 8310_0_96Wx96H.png | MD47
8310 | https://balsgmbh.sharefile.eu/public/share/web-sa061cd1ca1c04af89585ea262066c156 | https://catalogue.bals.com/de/extern/8310 | MD04
8310 | https://balsgmbh.sharefile.eu/public/share/web-sa061cd1ca1c04af89585ea262066c156 | Ausschreibungstext_8310_de.txt | MD63 |  | Ausschreibungstext de
8310 | https://balsgmbh.sharefile.eu/public/share/web-sa061cd1ca1c04af89585ea262066c156 | DB_8310_en_PL.pdf | MD22 |  | Data Sheet en_PL
8310 | https://balsgmbh.sharefile.eu/public/share/web-sa061cd1ca1c04af89585ea262066c156 | DB_8310_fr_FR.pdf | MD22 |  | Fiche Technique fr_FR
8310 | https://balsgmbh.sharefile.eu/public/share/web-sa061cd1ca1c04af89585ea262066c156 | DB_8310_de_CH.pdf | MD22 |  | Artikeldatenblatt de_CH
8310 | https://balsgmbh.sharefile.eu/public/share/web-sa061cd1ca1c04af89585ea262066c156 | DB_8310_en_GB.pdf | MD22 |  | Data Sheet en_GB
12849 | https://balsgmbh.sharefile.eu/public/share/web-sa061cd1ca1c04af89585ea262066c156 | 12849_0_1200Wx1200H.png | MD01 |  | detail
12849 | https://balsgmbh.sharefile.eu/public/share/web-sa061cd1ca1c04af89585ea262066c156 | 04mb115a_34.jpg | MD12 |  | others
12849 | https://balsgmbh.sharefile.eu/public/share/web-sa061cd1ca1c04af89585ea262066c156 | DB_12849_de.pdf | MD22 |  | Artikeldatenblatt de
12849 | https://balsgmbh.sharefile.eu/public/share/web-sa061cd1ca1c04af89585ea262066c156 | 001_Materialkonformitaet_2229.pdf | MD49 |  | Declaration RoHS |  | 2026-04-22
12849 | https://balsgmbh.sharefile.eu/public/share/web-sa061cd1ca1c04af89585ea262066c156 | CE_Steckdosen_32A_254.pdf | MD52 |  | Declaration DOC CE (Declaration of conformity CE)
12849 | https://balsgmbh.sharefile.eu/public/share/web-sa061cd1ca1c04af89585ea262066c156 | 12849_0_300Wx300H.png | MD02 |  | normal
12849 | https://balsgmbh.sharefile.eu/public/share/web-sa061cd1ca1c04af89585ea262066c156 | 12849_0_96Wx96H.png | MD47
12849 | https://balsgmbh.sharefile.eu/public/share/web-sa061cd1ca1c04af89585ea262066c156 | https://catalogue.bals.com/de/extern/12849 | MD04
12849 | https://balsgmbh.sharefile.eu/public/share/web-sa061cd1ca1c04af89585ea262066c156 | Ausschreibungstext_12849_de.txt | MD63 |  | Ausschreibungstext de
12849 | https://balsgmbh.sharefile.eu/public/share/web-sa061cd1ca1c04af89585ea262066c156 | DB_12849_de_CH.pdf | MD22 |  | Artikeldatenblatt de_CH
12849 | https://balsgmbh.sharefile.eu/public/share/web-sa061cd1ca1c04af89585ea262066c156 | DB_12849_en_PL.pdf | MD22 |  | Data Sheet en_PL
12849 | https://balsgmbh.sharefile.eu/public/share/web-sa061cd1ca1c04af89585ea262066c156 | DB_12849_fr_FR.pdf | MD22 |  | Fiche Technique fr_FR
12849 | https://balsgmbh.sharefile.eu/public/share/web-sa061cd1ca1c04af89585ea262066c156 | DB_12849_en_GB.pdf | MD22 |  | Data Sheet en_GB
12849 | https://balsgmbh.sharefile.eu/public/share/web-sa061cd1ca1c04af89585ea262066c156 | 60003212_BA_Wd_Ad_16A_32A_QC_283.pdf | MD21 |  | others
12849 | https://balsgmbh.sharefile.eu/public/share/web-sa061cd1ca1c04af89585ea262066c156 | https://www.bals.com/youtube-videos/WNmPZ8zQ_uI.mp4 | MD45 |  | Product video
11019 | https://balsgmbh.sharefile.eu/public/share/web-sa061cd1ca1c04af89585ea262066c156 | 11019_0_1200Wx1200H.png | MD01 |  | detail
11019 | https://balsgmbh.sharefile.eu/public/share/web-sa061cd1ca1c04af89585ea262066c156 | 01mb020a_6.jpg | MD12 |  | others
11019 | https://balsgmbh.sharefile.eu/public/share/web-sa061cd1ca1c04af89585ea262066c156 | DB_11019_de.pdf | MD22 |  | Artikeldatenblatt de
11019 | https://balsgmbh.sharefile.eu/public/share/web-sa061cd1ca1c04af89585ea262066c156 | 001_Materialkonformitaet_2230.pdf | MD49 |  | Declaration RoHS |  | 2026-04-22
11019 | https://balsgmbh.sharefile.eu/public/share/web-sa061cd1ca1c04af89585ea262066c156 | CE_Steckdosen_125A_27.pdf | MD52 |  | Declaration DOC CE (Declaration of conformity CE)
11019 | https://balsgmbh.sharefile.eu/public/share/web-sa061cd1ca1c04af89585ea262066c156 | 11019_0_300Wx300H.png | MD02 |  | normal
11019 | https://balsgmbh.sharefile.eu/public/share/web-sa061cd1ca1c04af89585ea262066c156 | 11019_0_96Wx96H.png | MD47
11019 | https://balsgmbh.sharefile.eu/public/share/web-sa061cd1ca1c04af89585ea262066c156 | https://catalogue.bals.com/de/extern/11019 | MD04
11019 | https://balsgmbh.sharefile.eu/public/share/web-sa061cd1ca1c04af89585ea262066c156 | Ausschreibungstext_11019_de.txt | MD63 |  | Ausschreibungstext de
11019 | https://balsgmbh.sharefile.eu/public/share/web-sa061cd1ca1c04af89585ea262066c156 | DB_11019_fr_FR.pdf | MD22 |  | Fiche Technique fr_FR
11019 | https://balsgmbh.sharefile.eu/public/share/web-sa061cd1ca1c04af89585ea262066c156 | DB_11019_en_GB.pdf | MD22 |  | Data Sheet en_GB
11019 | https://balsgmbh.sharefile.eu/public/share/web-sa061cd1ca1c04af89585ea262066c156 | DB_11019_de_CH.pdf | MD22 |  | Artikeldatenblatt de_CH
11019 | https://balsgmbh.sharefile.eu/public/share/web-sa061cd1ca1c04af89585ea262066c156 | DB_11019_en_PL.pdf | MD22 |  | Data Sheet en_PL
11019 | https://balsgmbh.sharefile.eu/public/share/web-sa061cd1ca1c04af89585ea262066c156 | https://www.bals.com/reach_de.pdf | MD05 |  | others
11019 | https://balsgmbh.sharefile.eu/public/share/web-sa061cd1ca1c04af89585ea262066c156 | 60003216_BA_Wd_Ad_63A_125A_Schraub_161.pdf | MD21 |  | others
12857 | https://balsgmbh.sharefile.eu/public/share/web-sa061cd1ca1c04af89585ea262066c156 | 12857_0_1200Wx1200H.png | MD01 |  | detail
12857 | https://balsgmbh.sharefile.eu/public/share/web-sa061cd1ca1c04af89585ea262066c156 | 04mb115a_35.jpg | MD12 |  | others
12857 | https://balsgmbh.sharefile.eu/public/share/web-sa061cd1ca1c04af89585ea262066c156 | DB_12857_de.pdf | MD22 |  | Artikeldatenblatt de
12857 | https://balsgmbh.sharefile.eu/public/share/web-sa061cd1ca1c04af89585ea262066c156 | 001_Materialkonformitaet_2231.pdf | MD49 |  | Declaration RoHS |  | 2026-04-22
12857 | https://balsgmbh.sharefile.eu/public/share/web-sa061cd1ca1c04af89585ea262066c156 | CE_Steckdosen_32A_255.pdf | MD52 |  | Declaration DOC CE (Declaration of conformity CE)
12857 | https://balsgmbh.sharefile.eu/public/share/web-sa061cd1ca1c04af89585ea262066c156 | 12857_0_300Wx300H.png | MD02 |  | normal
12857 | https://balsgmbh.sharefile.eu/public/share/web-sa061cd1ca1c04af89585ea262066c156 | 12857_0_96Wx96H.png | MD47
12857 | https://balsgmbh.sharefile.eu/public/share/web-sa061cd1ca1c04af89585ea262066c156 | https://catalogue.bals.com/de/extern/12857 | MD04
12857 | https://balsgmbh.sharefile.eu/public/share/web-sa061cd1ca1c04af89585ea262066c156 | Ausschreibungstext_12857_de.txt | MD63 |  | Ausschreibungstext de
12857 | https://balsgmbh.sharefile.eu/public/share/web-sa061cd1ca1c04af89585ea262066c156 | DB_12857_en_PL.pdf | MD22 |  | Data Sheet en_PL
12857 | https://balsgmbh.sharefile.eu/public/share/web-sa061cd1ca1c04af89585ea262066c156 | DB_12857_en_GB.pdf | MD22 |  | Data Sheet en_GB
12857 | https://balsgmbh.sharefile.eu/public/share/web-sa061cd1ca1c04af89585ea262066c156 | DB_12857_fr_FR.pdf | MD22 |  | Fiche Technique fr_FR
12857 | https://balsgmbh.sharefile.eu/public/share/web-sa061cd1ca1c04af89585ea262066c156 | DB_12857_de_CH.pdf | MD22 |  | Artikeldatenblatt de_CH
12857 | https://balsgmbh.sharefile.eu/public/share/web-sa061cd1ca1c04af89585ea262066c156 | 60003212_BA_Wd_Ad_16A_32A_QC_284.pdf | MD21 |  | others
12857 | https://balsgmbh.sharefile.eu/public/share/web-sa061cd1ca1c04af89585ea262066c156 | https://www.bals.com/youtube-videos/WNmPZ8zQ_uI.mp4 | MD45 |  | Product video
7490 | https://balsgmbh.sharefile.eu/public/share/web-sa061cd1ca1c04af89585ea262066c156 | 7490_0_1200Wx1200H.png | MD01 |  | detail
7490 | https://balsgmbh.sharefile.eu/public/share/web-sa061cd1ca1c04af89585ea262066c156 | 18mb120a.jpg | MD12 |  | others
7490 | https://balsgmbh.sharefile.eu/public/share/web-sa061cd1ca1c04af89585ea262066c156 | DB_7490_de.pdf | MD22 |  | Artikeldatenblatt de
7490 | https://balsgmbh.sharefile.eu/public/share/web-sa061cd1ca1c04af89585ea262066c156 | 001_Materialkonformitaet_19.pdf | MD49 |  | Declaration RoHS |  | 2026-04-22
7490 | https://balsgmbh.sharefile.eu/public/share/web-sa061cd1ca1c04af89585ea262066c156 | CE_Schukokupplung_16A_belg-franz.pdf | MD52 |  | Declaration DOC CE (Declaration of conformity CE)
7490 | https://balsgmbh.sharefile.eu/public/share/web-sa061cd1ca1c04af89585ea262066c156 | 7490_0_300Wx300H.png | MD02 |  | normal
7490 | https://balsgmbh.sharefile.eu/public/share/web-sa061cd1ca1c04af89585ea262066c156 | 7490_0_96Wx96H.png | MD47
7490 | https://balsgmbh.sharefile.eu/public/share/web-sa061cd1ca1c04af89585ea262066c156 | https://catalogue.bals.com/de/extern/7490 | MD04
7490 | https://balsgmbh.sharefile.eu/public/share/web-sa061cd1ca1c04af89585ea262066c156 | Ausschreibungstext_7490_de.txt | MD63 |  | Ausschreibungstext de
7490 | https://balsgmbh.sharefile.eu/public/share/web-sa061cd1ca1c04af89585ea262066c156 | DB_7490_de_CH.pdf | MD22 |  | Artikeldatenblatt de_CH
7490 | https://balsgmbh.sharefile.eu/public/share/web-sa061cd1ca1c04af89585ea262066c156 | DB_7490_en_PL.pdf | MD22 |  | Data Sheet en_PL
7490 | https://balsgmbh.sharefile.eu/public/share/web-sa061cd1ca1c04af89585ea262066c156 | DB_7490_en_GB.pdf | MD22 |  | Data Sheet en_GB
7490 | https://balsgmbh.sharefile.eu/public/share/web-sa061cd1ca1c04af89585ea262066c156 | DB_7490_fr_FR.pdf | MD22 |  | Fiche Technique fr_FR
7490 | https://balsgmbh.sharefile.eu/public/share/web-sa061cd1ca1c04af89585ea262066c156 | https://www.bals.com/reach_de.pdf | MD05 |  | others
7490 | https://balsgmbh.sharefile.eu/public/share/web-sa061cd1ca1c04af89585ea262066c156 | https://www.bals.com/youtube-videos/1a4aJA7nmAE.mp4 | MD45 |  | Product video
7491 | https://balsgmbh.sharefile.eu/public/share/web-sa061cd1ca1c04af89585ea262066c156 | 7491_0_1200Wx1200H.png | MD01 |  | detail
7491 | https://balsgmbh.sharefile.eu/public/share/web-sa061cd1ca1c04af89585ea262066c156 | 18mb120a.jpg | MD12 |  | others
7491 | https://balsgmbh.sharefile.eu/public/share/web-sa061cd1ca1c04af89585ea262066c156 | DB_7491_de.pdf | MD22 |  | Artikeldatenblatt de
7491 | https://balsgmbh.sharefile.eu/public/share/web-sa061cd1ca1c04af89585ea262066c156 | 001_Materialkonformitaet_19.pdf | MD49 |  | Declaration RoHS |  | 2026-04-22
7491 | https://balsgmbh.sharefile.eu/public/share/web-sa061cd1ca1c04af89585ea262066c156 | CE_Schukokupplung_16A_belg-franz.pdf | MD52 |  | Declaration DOC CE (Declaration of conformity CE)
7491 | https://balsgmbh.sharefile.eu/public/share/web-sa061cd1ca1c04af89585ea262066c156 | 7491_0_300Wx300H.png | MD02 |  | normal
7491 | https://balsgmbh.sharefile.eu/public/share/web-sa061cd1ca1c04af89585ea262066c156 | 7491_0_96Wx96H.png | MD47
7491 | https://balsgmbh.sharefile.eu/public/share/web-sa061cd1ca1c04af89585ea262066c156 | https://catalogue.bals.com/de/extern/7491 | MD04
7491 | https://balsgmbh.sharefile.eu/public/share/web-sa061cd1ca1c04af89585ea262066c156 | Ausschreibungstext_7491_de.txt | MD63 |  | Ausschreibungstext de
7491 | https://balsgmbh.sharefile.eu/public/share/web-sa061cd1ca1c04af89585ea262066c156 | DB_7491_en_GB.pdf | MD22 |  | Data Sheet en_GB
7491 | https://balsgmbh.sharefile.eu/public/share/web-sa061cd1ca1c04af89585ea262066c156 | DB_7491_de_CH.pdf | MD22 |  | Artikeldatenblatt de_CH
7491 | https://balsgmbh.sharefile.eu/public/share/web-sa061cd1ca1c04af89585ea262066c156 | DB_7491_fr_FR.pdf | MD22 |  | Fiche Technique fr_FR
7491 | https://balsgmbh.sharefile.eu/public/share/web-sa061cd1ca1c04af89585ea262066c156 | DB_7491_en_PL.pdf | MD22 |  | Data Sheet en_PL
7491 | https://balsgmbh.sharefile.eu/public/share/web-sa061cd1ca1c04af89585ea262066c156 | https://www.bals.com/reach_de.pdf | MD05 |  | others
7491 | https://balsgmbh.sharefile.eu/public/share/web-sa061cd1ca1c04af89585ea262066c156 | https://www.bals.com/youtube-videos/1a4aJA7nmAE.mp4 | MD45 |  | Product video
7487 | https://balsgmbh.sharefile.eu/public/share/web-sa061cd1ca1c04af89585ea262066c156 | 7487_0_1200Wx1200H.png | MD01 |  | detail
7487 | https://balsgmbh.sharefile.eu/public/share/web-sa061cd1ca1c04af89585ea262066c156 | 18mb120a.jpg | MD12 |  | others
7487 | https://balsgmbh.sharefile.eu/public/share/web-sa061cd1ca1c04af89585ea262066c156 | DB_7487_de.pdf | MD22 |  | Artikeldatenblatt de
7487 | https://balsgmbh.sharefile.eu/public/share/web-sa061cd1ca1c04af89585ea262066c156 | 001_Materialkonformitaet_19.pdf | MD49 |  | Declaration RoHS |  | 2026-04-22
7487 | https://balsgmbh.sharefile.eu/public/share/web-sa061cd1ca1c04af89585ea262066c156 | CE_Schukokupplung_16A_13.pdf | MD52 |  | Declaration DOC CE (Declaration of conformity CE)
7487 | https://balsgmbh.sharefile.eu/public/share/web-sa061cd1ca1c04af89585ea262066c156 | 7487_0_300Wx300H.png | MD02 |  | normal
7487 | https://balsgmbh.sharefile.eu/public/share/web-sa061cd1ca1c04af89585ea262066c156 | 7487_0_96Wx96H.png | MD47
7487 | https://balsgmbh.sharefile.eu/public/share/web-sa061cd1ca1c04af89585ea262066c156 | https://catalogue.bals.com/de/extern/7487 | MD04
7487 | https://balsgmbh.sharefile.eu/public/share/web-sa061cd1ca1c04af89585ea262066c156 | Ausschreibungstext_7487_de.txt | MD63 |  | Ausschreibungstext de
7487 | https://balsgmbh.sharefile.eu/public/share/web-sa061cd1ca1c04af89585ea262066c156 | DB_7487_de_CH.pdf | MD22 |  | Artikeldatenblatt de_CH
7487 | https://balsgmbh.sharefile.eu/public/share/web-sa061cd1ca1c04af89585ea262066c156 | DB_7487_en_PL.pdf | MD22 |  | Data Sheet en_PL
7487 | https://balsgmbh.sharefile.eu/public/share/web-sa061cd1ca1c04af89585ea262066c156 | DB_7487_en_GB.pdf | MD22 |  | Data Sheet en_GB
7487 | https://balsgmbh.sharefile.eu/public/share/web-sa061cd1ca1c04af89585ea262066c156 | DB_7487_fr_FR.pdf | MD22 |  | Fiche Technique fr_FR
7487 | https://balsgmbh.sharefile.eu/public/share/web-sa061cd1ca1c04af89585ea262066c156 | https://www.bals.com/reach_de.pdf | MD05 |  | others
7487 | https://balsgmbh.sharefile.eu/public/share/web-sa061cd1ca1c04af89585ea262066c156 | https://www.bals.com/youtube-videos/1a4aJA7nmAE.mp4 | MD45 |  | Product video
13592 | https://balsgmbh.sharefile.eu/public/share/web-sa061cd1ca1c04af89585ea262066c156 | 13592_0_1200Wx1200H.png | MD01 |  | detail
13592 | https://balsgmbh.sharefile.eu/public/share/web-sa061cd1ca1c04af89585ea262066c156 | 04mb008a_12.jpg | MD12 |  | others
13592 | https://balsgmbh.sharefile.eu/public/share/web-sa061cd1ca1c04af89585ea262066c156 | DB_13592_de.pdf | MD22 |  | Artikeldatenblatt de
13592 | https://balsgmbh.sharefile.eu/public/share/web-sa061cd1ca1c04af89585ea262066c156 | 001_Materialkonformitaet_2232.pdf | MD49 |  | Declaration RoHS |  | 2026-04-22
13592 | https://balsgmbh.sharefile.eu/public/share/web-sa061cd1ca1c04af89585ea262066c156 | CE_Steckdosen_63A_102.pdf | MD52 |  | Declaration DOC CE (Declaration of conformity CE)
13592 | https://balsgmbh.sharefile.eu/public/share/web-sa061cd1ca1c04af89585ea262066c156 | 13592_0_300Wx300H.png | MD02 |  | normal
13592 | https://balsgmbh.sharefile.eu/public/share/web-sa061cd1ca1c04af89585ea262066c156 | 13592_0_96Wx96H.png | MD47
13592 | https://balsgmbh.sharefile.eu/public/share/web-sa061cd1ca1c04af89585ea262066c156 | https://catalogue.bals.com/de/extern/13592 | MD04
13592 | https://balsgmbh.sharefile.eu/public/share/web-sa061cd1ca1c04af89585ea262066c156 | Ausschreibungstext_13592_de.txt | MD63 |  | Ausschreibungstext de
13592 | https://balsgmbh.sharefile.eu/public/share/web-sa061cd1ca1c04af89585ea262066c156 | DB_13592_fr_FR.pdf | MD22 |  | Fiche Technique fr_FR
13592 | https://balsgmbh.sharefile.eu/public/share/web-sa061cd1ca1c04af89585ea262066c156 | DB_13592_en_GB.pdf | MD22 |  | Data Sheet en_GB
13592 | https://balsgmbh.sharefile.eu/public/share/web-sa061cd1ca1c04af89585ea262066c156 | DB_13592_en_PL.pdf | MD22 |  | Data Sheet en_PL
13592 | https://balsgmbh.sharefile.eu/public/share/web-sa061cd1ca1c04af89585ea262066c156 | DB_13592_de_CH.pdf | MD22 |  | Artikeldatenblatt de_CH
13592 | https://balsgmbh.sharefile.eu/public/share/web-sa061cd1ca1c04af89585ea262066c156 | https://www.bals.com/reach_de.pdf | MD05 |  | others
13592 | https://balsgmbh.sharefile.eu/public/share/web-sa061cd1ca1c04af89585ea262066c156 | 60003216_BA_Wd_Ad_63A_125A_Schraub_162.pdf | MD21 |  | others
11032 | https://balsgmbh.sharefile.eu/public/share/web-sa061cd1ca1c04af89585ea262066c156 | 11032_0_1200Wx1200H.png | MD01 |  | detail
11032 | https://balsgmbh.sharefile.eu/public/share/web-sa061cd1ca1c04af89585ea262066c156 | 01mb035a.jpg | MD12 |  | others
11032 | https://balsgmbh.sharefile.eu/public/share/web-sa061cd1ca1c04af89585ea262066c156 | DB_11032_de.pdf | MD22 |  | Artikeldatenblatt de
11032 | https://balsgmbh.sharefile.eu/public/share/web-sa061cd1ca1c04af89585ea262066c156 | 001_Materialkonformitaet_19.pdf | MD49 |  | Declaration RoHS |  | 2026-04-22
11032 | https://balsgmbh.sharefile.eu/public/share/web-sa061cd1ca1c04af89585ea262066c156 | CE_Steckdosen_16A_335.pdf | MD52 |  | Declaration DOC CE (Declaration of conformity CE)
11032 | https://balsgmbh.sharefile.eu/public/share/web-sa061cd1ca1c04af89585ea262066c156 | 11032_0_300Wx300H.png | MD02 |  | normal
11032 | https://balsgmbh.sharefile.eu/public/share/web-sa061cd1ca1c04af89585ea262066c156 | 11032_0_96Wx96H.png | MD47
11032 | https://balsgmbh.sharefile.eu/public/share/web-sa061cd1ca1c04af89585ea262066c156 | Ausschreibungstext_11032_de.txt | MD63 |  | Ausschreibungstext de
11032 | https://balsgmbh.sharefile.eu/public/share/web-sa061cd1ca1c04af89585ea262066c156 | DB_11032_en_GB.pdf | MD22 |  | Data Sheet en_GB
11032 | https://balsgmbh.sharefile.eu/public/share/web-sa061cd1ca1c04af89585ea262066c156 | DB_11032_fr_FR.pdf | MD22 |  | Fiche Technique fr_FR
11032 | https://balsgmbh.sharefile.eu/public/share/web-sa061cd1ca1c04af89585ea262066c156 | DB_11032_en_PL.pdf | MD22 |  | Data Sheet en_PL
11032 | https://balsgmbh.sharefile.eu/public/share/web-sa061cd1ca1c04af89585ea262066c156 | DB_11032_de_CH.pdf | MD22 |  | Artikeldatenblatt de_CH
11032 | https://balsgmbh.sharefile.eu/public/share/web-sa061cd1ca1c04af89585ea262066c156 | https://www.bals.com/reach_de.pdf | MD05 |  | others
11032 | https://balsgmbh.sharefile.eu/public/share/web-sa061cd1ca1c04af89585ea262066c156 | 60003214_BA_WD_AD_16_32A _Schraub_1.pdf | MD21 |  | others
12847 | https://balsgmbh.sharefile.eu/public/share/web-sa061cd1ca1c04af89585ea262066c156 | 12847_0_1200Wx1200H.png | MD01 |  | detail
12847 | https://balsgmbh.sharefile.eu/public/share/web-sa061cd1ca1c04af89585ea262066c156 | 04mb115a_36.jpg | MD12 |  | others
12847 | https://balsgmbh.sharefile.eu/public/share/web-sa061cd1ca1c04af89585ea262066c156 | DB_12847_de.pdf | MD22 |  | Artikeldatenblatt de
12847 | https://balsgmbh.sharefile.eu/public/share/web-sa061cd1ca1c04af89585ea262066c156 | 001_Materialkonformitaet_2233.pdf | MD49 |  | Declaration RoHS |  | 2026-04-22
12847 | https://balsgmbh.sharefile.eu/public/share/web-sa061cd1ca1c04af89585ea262066c156 | CE_Steckdosen_32A_256.pdf | MD52 |  | Declaration DOC CE (Declaration of conformity CE)
12847 | https://balsgmbh.sharefile.eu/public/share/web-sa061cd1ca1c04af89585ea262066c156 | 12847_0_300Wx300H.png | MD02 |  | normal
12847 | https://balsgmbh.sharefile.eu/public/share/web-sa061cd1ca1c04af89585ea262066c156 | 12847_0_96Wx96H.png | MD47
12847 | https://balsgmbh.sharefile.eu/public/share/web-sa061cd1ca1c04af89585ea262066c156 | https://catalogue.bals.com/de/extern/12847 | MD04
12847 | https://balsgmbh.sharefile.eu/public/share/web-sa061cd1ca1c04af89585ea262066c156 | Ausschreibungstext_12847_de.txt | MD63 |  | Ausschreibungstext de
12847 | https://balsgmbh.sharefile.eu/public/share/web-sa061cd1ca1c04af89585ea262066c156 | DB_12847_en_GB.pdf | MD22 |  | Data Sheet en_GB
12847 | https://balsgmbh.sharefile.eu/public/share/web-sa061cd1ca1c04af89585ea262066c156 | DB_12847_fr_FR.pdf | MD22 |  | Fiche Technique fr_FR
12847 | https://balsgmbh.sharefile.eu/public/share/web-sa061cd1ca1c04af89585ea262066c156 | DB_12847_de_CH.pdf | MD22 |  | Artikeldatenblatt de_CH
12847 | https://balsgmbh.sharefile.eu/public/share/web-sa061cd1ca1c04af89585ea262066c156 | DB_12847_en_PL.pdf | MD22 |  | Data Sheet en_PL
12847 | https://balsgmbh.sharefile.eu/public/share/web-sa061cd1ca1c04af89585ea262066c156 | 60003212_BA_Wd_Ad_16A_32A_QC_285.pdf | MD21 |  | others
12847 | https://balsgmbh.sharefile.eu/public/share/web-sa061cd1ca1c04af89585ea262066c156 | https://www.bals.com/youtube-videos/WNmPZ8zQ_uI.mp4 | MD45 |  | Product video
12874 | https://balsgmbh.sharefile.eu/public/share/web-sa061cd1ca1c04af89585ea262066c156 | 12874_0_1200Wx1200H.png | MD01 |  | detail
12874 | https://balsgmbh.sharefile.eu/public/share/web-sa061cd1ca1c04af89585ea262066c156 | 04mb112a_22.jpg | MD12 |  | others
12874 | https://balsgmbh.sharefile.eu/public/share/web-sa061cd1ca1c04af89585ea262066c156 | DB_12874_de.pdf | MD22 |  | Artikeldatenblatt de
12874 | https://balsgmbh.sharefile.eu/public/share/web-sa061cd1ca1c04af89585ea262066c156 | 001_Materialkonformitaet_2234.pdf | MD49 |  | Declaration RoHS |  | 2026-04-22
12874 | https://balsgmbh.sharefile.eu/public/share/web-sa061cd1ca1c04af89585ea262066c156 | CE_Steckdosen_32A_257.pdf | MD52 |  | Declaration DOC CE (Declaration of conformity CE)
12874 | https://balsgmbh.sharefile.eu/public/share/web-sa061cd1ca1c04af89585ea262066c156 | 12874_0_300Wx300H.png | MD02 |  | normal
12874 | https://balsgmbh.sharefile.eu/public/share/web-sa061cd1ca1c04af89585ea262066c156 | 12874_0_96Wx96H.png | MD47
12874 | https://balsgmbh.sharefile.eu/public/share/web-sa061cd1ca1c04af89585ea262066c156 | https://catalogue.bals.com/de/extern/12874 | MD04
12874 | https://balsgmbh.sharefile.eu/public/share/web-sa061cd1ca1c04af89585ea262066c156 | Ausschreibungstext_12874_de.txt | MD63 |  | Ausschreibungstext de
12874 | https://balsgmbh.sharefile.eu/public/share/web-sa061cd1ca1c04af89585ea262066c156 | DB_12874_de_CH.pdf | MD22 |  | Artikeldatenblatt de_CH
12874 | https://balsgmbh.sharefile.eu/public/share/web-sa061cd1ca1c04af89585ea262066c156 | DB_12874_en_GB.pdf | MD22 |  | Data Sheet en_GB
12874 | https://balsgmbh.sharefile.eu/public/share/web-sa061cd1ca1c04af89585ea262066c156 | DB_12874_fr_FR.pdf | MD22 |  | Fiche Technique fr_FR
12874 | https://balsgmbh.sharefile.eu/public/share/web-sa061cd1ca1c04af89585ea262066c156 | DB_12874_en_PL.pdf | MD22 |  | Data Sheet en_PL
12874 | https://balsgmbh.sharefile.eu/public/share/web-sa061cd1ca1c04af89585ea262066c156 | 60003212_BA_Wd_Ad_16A_32A_QC_286.pdf | MD21 |  | others
12874 | https://balsgmbh.sharefile.eu/public/share/web-sa061cd1ca1c04af89585ea262066c156 | https://www.bals.com/youtube-videos/WNmPZ8zQ_uI.mp4 | MD45 |  | Product video
12853 | https://balsgmbh.sharefile.eu/public/share/web-sa061cd1ca1c04af89585ea262066c156 | 12853_0_1200Wx1200H.png | MD01 |  | detail
12853 | https://balsgmbh.sharefile.eu/public/share/web-sa061cd1ca1c04af89585ea262066c156 | 04mb115a_37.jpg | MD12 |  | others
12853 | https://balsgmbh.sharefile.eu/public/share/web-sa061cd1ca1c04af89585ea262066c156 | DB_12853_de.pdf | MD22 |  | Artikeldatenblatt de
12853 | https://balsgmbh.sharefile.eu/public/share/web-sa061cd1ca1c04af89585ea262066c156 | 001_Materialkonformitaet_2235.pdf | MD49 |  | Declaration RoHS |  | 2026-04-22
12853 | https://balsgmbh.sharefile.eu/public/share/web-sa061cd1ca1c04af89585ea262066c156 | CE_Steckdosen_32A_258.pdf | MD52 |  | Declaration DOC CE (Declaration of conformity CE)
12853 | https://balsgmbh.sharefile.eu/public/share/web-sa061cd1ca1c04af89585ea262066c156 | 12853_0_300Wx300H.png | MD02 |  | normal
12853 | https://balsgmbh.sharefile.eu/public/share/web-sa061cd1ca1c04af89585ea262066c156 | 12853_0_96Wx96H.png | MD47
12853 | https://balsgmbh.sharefile.eu/public/share/web-sa061cd1ca1c04af89585ea262066c156 | https://catalogue.bals.com/de/extern/12853 | MD04
12853 | https://balsgmbh.sharefile.eu/public/share/web-sa061cd1ca1c04af89585ea262066c156 | Ausschreibungstext_12853_de.txt | MD63 |  | Ausschreibungstext de
12853 | https://balsgmbh.sharefile.eu/public/share/web-sa061cd1ca1c04af89585ea262066c156 | DB_12853_en_PL.pdf | MD22 |  | Data Sheet en_PL
12853 | https://balsgmbh.sharefile.eu/public/share/web-sa061cd1ca1c04af89585ea262066c156 | DB_12853_fr_FR.pdf | MD22 |  | Fiche Technique fr_FR
12853 | https://balsgmbh.sharefile.eu/public/share/web-sa061cd1ca1c04af89585ea262066c156 | DB_12853_en_GB.pdf | MD22 |  | Data Sheet en_GB
12853 | https://balsgmbh.sharefile.eu/public/share/web-sa061cd1ca1c04af89585ea262066c156 | DB_12853_de_CH.pdf | MD22 |  | Artikeldatenblatt de_CH
12853 | https://balsgmbh.sharefile.eu/public/share/web-sa061cd1ca1c04af89585ea262066c156 | 60003212_BA_Wd_Ad_16A_32A_QC_287.pdf | MD21 |  | others
12853 | https://balsgmbh.sharefile.eu/public/share/web-sa061cd1ca1c04af89585ea262066c156 | https://www.bals.com/youtube-videos/WNmPZ8zQ_uI.mp4 | MD45 |  | Product video
13075 | https://balsgmbh.sharefile.eu/public/share/web-sa061cd1ca1c04af89585ea262066c156 | 13075_0_1200Wx1200H.png | MD01 |  | detail
13075 | https://balsgmbh.sharefile.eu/public/share/web-sa061cd1ca1c04af89585ea262066c156 | 04mb265a_2.jpg | MD12 |  | others
13075 | https://balsgmbh.sharefile.eu/public/share/web-sa061cd1ca1c04af89585ea262066c156 | DB_13075_de.pdf | MD22 |  | Artikeldatenblatt de
13075 | https://balsgmbh.sharefile.eu/public/share/web-sa061cd1ca1c04af89585ea262066c156 | 001_Materialkonformitaet_2236.pdf | MD49 |  | Declaration RoHS |  | 2026-04-22
13075 | https://balsgmbh.sharefile.eu/public/share/web-sa061cd1ca1c04af89585ea262066c156 | CE_Steckdosen_63A_103.pdf | MD52 |  | Declaration DOC CE (Declaration of conformity CE)
13075 | https://balsgmbh.sharefile.eu/public/share/web-sa061cd1ca1c04af89585ea262066c156 | 13075_0_300Wx300H.png | MD02 |  | normal
13075 | https://balsgmbh.sharefile.eu/public/share/web-sa061cd1ca1c04af89585ea262066c156 | 13075_0_96Wx96H.png | MD47
13075 | https://balsgmbh.sharefile.eu/public/share/web-sa061cd1ca1c04af89585ea262066c156 | https://catalogue.bals.com/de/extern/13075 | MD04
13075 | https://balsgmbh.sharefile.eu/public/share/web-sa061cd1ca1c04af89585ea262066c156 | Ausschreibungstext_13075_de.txt | MD63 |  | Ausschreibungstext de
13075 | https://balsgmbh.sharefile.eu/public/share/web-sa061cd1ca1c04af89585ea262066c156 | DB_13075_fr_FR.pdf | MD22 |  | Fiche Technique fr_FR
13075 | https://balsgmbh.sharefile.eu/public/share/web-sa061cd1ca1c04af89585ea262066c156 | DB_13075_de_CH.pdf | MD22 |  | Artikeldatenblatt de_CH
13075 | https://balsgmbh.sharefile.eu/public/share/web-sa061cd1ca1c04af89585ea262066c156 | DB_13075_en_PL.pdf | MD22 |  | Data Sheet en_PL
13075 | https://balsgmbh.sharefile.eu/public/share/web-sa061cd1ca1c04af89585ea262066c156 | DB_13075_en_GB.pdf | MD22 |  | Data Sheet en_GB
13075 | https://balsgmbh.sharefile.eu/public/share/web-sa061cd1ca1c04af89585ea262066c156 | https://www.bals.com/reach_de.pdf | MD05 |  | others
13075 | https://balsgmbh.sharefile.eu/public/share/web-sa061cd1ca1c04af89585ea262066c156 | 60003216_BA_Wd_Ad_63A_125A_Schraub_163.pdf | MD21 |  | others
15174 | https://balsgmbh.sharefile.eu/public/share/web-sa061cd1ca1c04af89585ea262066c156 | 15174_0_1200Wx1200H.png | MD01 |  | detail
15174 | https://balsgmbh.sharefile.eu/public/share/web-sa061cd1ca1c04af89585ea262066c156 | 14mb011a_13.jpg | MD12 |  | others
15174 | https://balsgmbh.sharefile.eu/public/share/web-sa061cd1ca1c04af89585ea262066c156 | DB_15174_de.pdf | MD22 |  | Artikeldatenblatt de
15174 | https://balsgmbh.sharefile.eu/public/share/web-sa061cd1ca1c04af89585ea262066c156 | 001_Materialkonformitaet_2237.pdf | MD49 |  | Declaration RoHS |  | 2026-04-22
15174 | https://balsgmbh.sharefile.eu/public/share/web-sa061cd1ca1c04af89585ea262066c156 | CE_Wandverteiler.pdf | MD52 |  | Declaration DOC CE (Declaration of conformity CE)
15174 | https://balsgmbh.sharefile.eu/public/share/web-sa061cd1ca1c04af89585ea262066c156 | 15174_0_300Wx300H.png | MD02 |  | normal
15174 | https://balsgmbh.sharefile.eu/public/share/web-sa061cd1ca1c04af89585ea262066c156 | 15174_0_96Wx96H.png | MD47
15174 | https://balsgmbh.sharefile.eu/public/share/web-sa061cd1ca1c04af89585ea262066c156 | https://catalogue.bals.com/de/extern/15174 | MD04
15174 | https://balsgmbh.sharefile.eu/public/share/web-sa061cd1ca1c04af89585ea262066c156 | Ausschreibungstext_15174_de.txt | MD63 |  | Ausschreibungstext de
15174 | https://balsgmbh.sharefile.eu/public/share/web-sa061cd1ca1c04af89585ea262066c156 | DB_15174_de_CH.pdf | MD22 |  | Artikeldatenblatt de_CH
15174 | https://balsgmbh.sharefile.eu/public/share/web-sa061cd1ca1c04af89585ea262066c156 | DB_15174_en_GB.pdf | MD22 |  | Data Sheet en_GB
15174 | https://balsgmbh.sharefile.eu/public/share/web-sa061cd1ca1c04af89585ea262066c156 | DB_15174_en_PL.pdf | MD22 |  | Data Sheet en_PL
15174 | https://balsgmbh.sharefile.eu/public/share/web-sa061cd1ca1c04af89585ea262066c156 | DB_15174_fr_FR.pdf | MD22 |  | Fiche Technique fr_FR
15174 | https://balsgmbh.sharefile.eu/public/share/web-sa061cd1ca1c04af89585ea262066c156 | 60003233_BA_Wandverteiler_allgemein_207.pdf | MD21 |  | others
13157 | https://balsgmbh.sharefile.eu/public/share/web-sa061cd1ca1c04af89585ea262066c156 | 13157_0_1200Wx1200H.png | MD01 |  | detail
13157 | https://balsgmbh.sharefile.eu/public/share/web-sa061cd1ca1c04af89585ea262066c156 | 04mb105a_1.jpg | MD12 |  | others
13157 | https://balsgmbh.sharefile.eu/public/share/web-sa061cd1ca1c04af89585ea262066c156 | DB_13157_de.pdf | MD22 |  | Artikeldatenblatt de
13157 | https://balsgmbh.sharefile.eu/public/share/web-sa061cd1ca1c04af89585ea262066c156 | 001_Materialkonformitaet_2238.pdf | MD49 |  | Declaration RoHS |  | 2026-04-22
13157 | https://balsgmbh.sharefile.eu/public/share/web-sa061cd1ca1c04af89585ea262066c156 | CE_Steckdosen_16A_336.pdf | MD52 |  | Declaration DOC CE (Declaration of conformity CE)
13157 | https://balsgmbh.sharefile.eu/public/share/web-sa061cd1ca1c04af89585ea262066c156 | 13157_0_300Wx300H.png | MD02 |  | normal
13157 | https://balsgmbh.sharefile.eu/public/share/web-sa061cd1ca1c04af89585ea262066c156 | 13157_0_96Wx96H.png | MD47
13157 | https://balsgmbh.sharefile.eu/public/share/web-sa061cd1ca1c04af89585ea262066c156 | https://catalogue.bals.com/de/extern/13157 | MD04
13157 | https://balsgmbh.sharefile.eu/public/share/web-sa061cd1ca1c04af89585ea262066c156 | Ausschreibungstext_13157_de.txt | MD63 |  | Ausschreibungstext de
13157 | https://balsgmbh.sharefile.eu/public/share/web-sa061cd1ca1c04af89585ea262066c156 | DB_13157_de_CH.pdf | MD22 |  | Artikeldatenblatt de_CH
13157 | https://balsgmbh.sharefile.eu/public/share/web-sa061cd1ca1c04af89585ea262066c156 | DB_13157_fr_FR.pdf | MD22 |  | Fiche Technique fr_FR
13157 | https://balsgmbh.sharefile.eu/public/share/web-sa061cd1ca1c04af89585ea262066c156 | DB_13157_en_PL.pdf | MD22 |  | Data Sheet en_PL
13157 | https://balsgmbh.sharefile.eu/public/share/web-sa061cd1ca1c04af89585ea262066c156 | DB_13157_en_GB.pdf | MD22 |  | Data Sheet en_GB
13157 | https://balsgmbh.sharefile.eu/public/share/web-sa061cd1ca1c04af89585ea262066c156 | 60003212_BA_Wd_Ad_16A_32A_QC_288.pdf | MD21 |  | others
13157 | https://balsgmbh.sharefile.eu/public/share/web-sa061cd1ca1c04af89585ea262066c156 | https://www.bals.com/youtube-videos/WNmPZ8zQ_uI.mp4 | MD45 |  | Product video
13168 | https://balsgmbh.sharefile.eu/public/share/web-sa061cd1ca1c04af89585ea262066c156 | 13168_0_1200Wx1200H.png | MD01 |  | detail
13168 | https://balsgmbh.sharefile.eu/public/share/web-sa061cd1ca1c04af89585ea262066c156 | 04mb008a_13.jpg | MD12 |  | others
13168 | https://balsgmbh.sharefile.eu/public/share/web-sa061cd1ca1c04af89585ea262066c156 | DB_13168_de.pdf | MD22 |  | Artikeldatenblatt de
13168 | https://balsgmbh.sharefile.eu/public/share/web-sa061cd1ca1c04af89585ea262066c156 | 001_Materialkonformitaet_2239.pdf | MD49 |  | Declaration RoHS |  | 2026-04-22
13168 | https://balsgmbh.sharefile.eu/public/share/web-sa061cd1ca1c04af89585ea262066c156 | CE_Steckdosen_63A_104.pdf | MD52 |  | Declaration DOC CE (Declaration of conformity CE)
13168 | https://balsgmbh.sharefile.eu/public/share/web-sa061cd1ca1c04af89585ea262066c156 | 13168_0_300Wx300H.png | MD02 |  | normal
13168 | https://balsgmbh.sharefile.eu/public/share/web-sa061cd1ca1c04af89585ea262066c156 | 13168_0_96Wx96H.png | MD47
13168 | https://balsgmbh.sharefile.eu/public/share/web-sa061cd1ca1c04af89585ea262066c156 | https://catalogue.bals.com/de/extern/13168 | MD04
13168 | https://balsgmbh.sharefile.eu/public/share/web-sa061cd1ca1c04af89585ea262066c156 | Ausschreibungstext_13168_de.txt | MD63 |  | Ausschreibungstext de
13168 | https://balsgmbh.sharefile.eu/public/share/web-sa061cd1ca1c04af89585ea262066c156 | DB_13168_de_CH.pdf | MD22 |  | Artikeldatenblatt de_CH
13168 | https://balsgmbh.sharefile.eu/public/share/web-sa061cd1ca1c04af89585ea262066c156 | DB_13168_en_PL.pdf | MD22 |  | Data Sheet en_PL
13168 | https://balsgmbh.sharefile.eu/public/share/web-sa061cd1ca1c04af89585ea262066c156 | DB_13168_fr_FR.pdf | MD22 |  | Fiche Technique fr_FR
13168 | https://balsgmbh.sharefile.eu/public/share/web-sa061cd1ca1c04af89585ea262066c156 | DB_13168_en_GB.pdf | MD22 |  | Data Sheet en_GB
13168 | https://balsgmbh.sharefile.eu/public/share/web-sa061cd1ca1c04af89585ea262066c156 | https://www.bals.com/reach_de.pdf | MD05 |  | others
13168 | https://balsgmbh.sharefile.eu/public/share/web-sa061cd1ca1c04af89585ea262066c156 | 60003216_BA_Wd_Ad_63A_125A_Schraub_164.pdf | MD21 |  | others
15164 | https://balsgmbh.sharefile.eu/public/share/web-sa061cd1ca1c04af89585ea262066c156 | 15164_0_1200Wx1200H.png | MD01 |  | detail
15164 | https://balsgmbh.sharefile.eu/public/share/web-sa061cd1ca1c04af89585ea262066c156 | 14mb015a_4.jpg | MD12 |  | others
15164 | https://balsgmbh.sharefile.eu/public/share/web-sa061cd1ca1c04af89585ea262066c156 | DB_15164_de.pdf | MD22 |  | Artikeldatenblatt de
15164 | https://balsgmbh.sharefile.eu/public/share/web-sa061cd1ca1c04af89585ea262066c156 | 001_Materialkonformitaet_2240.pdf | MD49 |  | Declaration RoHS |  | 2026-04-22
15164 | https://balsgmbh.sharefile.eu/public/share/web-sa061cd1ca1c04af89585ea262066c156 | CE_Wandverteiler.pdf | MD52 |  | Declaration DOC CE (Declaration of conformity CE)
15164 | https://balsgmbh.sharefile.eu/public/share/web-sa061cd1ca1c04af89585ea262066c156 | 15164_0_300Wx300H.png | MD02 |  | normal
15164 | https://balsgmbh.sharefile.eu/public/share/web-sa061cd1ca1c04af89585ea262066c156 | 15164_0_96Wx96H.png | MD47
15164 | https://balsgmbh.sharefile.eu/public/share/web-sa061cd1ca1c04af89585ea262066c156 | https://catalogue.bals.com/de/extern/15164 | MD04
15164 | https://balsgmbh.sharefile.eu/public/share/web-sa061cd1ca1c04af89585ea262066c156 | Ausschreibungstext_15164_de.txt | MD63 |  | Ausschreibungstext de
15164 | https://balsgmbh.sharefile.eu/public/share/web-sa061cd1ca1c04af89585ea262066c156 | DB_15164_en_GB.pdf | MD22 |  | Data Sheet en_GB
15164 | https://balsgmbh.sharefile.eu/public/share/web-sa061cd1ca1c04af89585ea262066c156 | DB_15164_en_PL.pdf | MD22 |  | Data Sheet en_PL
15164 | https://balsgmbh.sharefile.eu/public/share/web-sa061cd1ca1c04af89585ea262066c156 | DB_15164_de_CH.pdf | MD22 |  | Artikeldatenblatt de_CH
15164 | https://balsgmbh.sharefile.eu/public/share/web-sa061cd1ca1c04af89585ea262066c156 | DB_15164_fr_FR.pdf | MD22 |  | Fiche Technique fr_FR
15164 | https://balsgmbh.sharefile.eu/public/share/web-sa061cd1ca1c04af89585ea262066c156 | https://www.bals.com/reach_de.pdf | MD05 |  | others
15164 | https://balsgmbh.sharefile.eu/public/share/web-sa061cd1ca1c04af89585ea262066c156 | 60003233_BA_Wandverteiler_allgemein_208.pdf | MD21 |  | others
13902 | https://balsgmbh.sharefile.eu/public/share/web-sa061cd1ca1c04af89585ea262066c156 | 13902_0_1200Wx1200H.png | MD01 |  | detail
13902 | https://balsgmbh.sharefile.eu/public/share/web-sa061cd1ca1c04af89585ea262066c156 | DB_13902_de.pdf | MD22 |  | Artikeldatenblatt de
13902 | https://balsgmbh.sharefile.eu/public/share/web-sa061cd1ca1c04af89585ea262066c156 | 13902_0_300Wx300H.png | MD02 |  | normal
13902 | https://balsgmbh.sharefile.eu/public/share/web-sa061cd1ca1c04af89585ea262066c156 | 13902_0_96Wx96H.png | MD47
13902 | https://balsgmbh.sharefile.eu/public/share/web-sa061cd1ca1c04af89585ea262066c156 | Ausschreibungstext_13902_de.txt | MD63 |  | Ausschreibungstext de
13902 | https://balsgmbh.sharefile.eu/public/share/web-sa061cd1ca1c04af89585ea262066c156 | DB_13902_de_CH.pdf | MD22 |  | Artikeldatenblatt de_CH
13902 | https://balsgmbh.sharefile.eu/public/share/web-sa061cd1ca1c04af89585ea262066c156 | DB_13902_en_GB.pdf | MD22 |  | Data Sheet en_GB
13902 | https://balsgmbh.sharefile.eu/public/share/web-sa061cd1ca1c04af89585ea262066c156 | DB_13902_en_PL.pdf | MD22 |  | Data Sheet en_PL
13902 | https://balsgmbh.sharefile.eu/public/share/web-sa061cd1ca1c04af89585ea262066c156 | DB_13902_fr_FR.pdf | MD22 |  | Fiche Technique fr_FR
13902 | https://balsgmbh.sharefile.eu/public/share/web-sa061cd1ca1c04af89585ea262066c156 | https://www.bals.com/reach_de.pdf | MD05 |  | others
13902 | https://balsgmbh.sharefile.eu/public/share/web-sa061cd1ca1c04af89585ea262066c156 | 001_Materialkonformitaet.pdf | MD49 |  | Declaration RoHS |  | 2026-04-22
15170 | https://balsgmbh.sharefile.eu/public/share/web-sa061cd1ca1c04af89585ea262066c156 | 15170_0_1200Wx1200H.png | MD01 |  | detail
15170 | https://balsgmbh.sharefile.eu/public/share/web-sa061cd1ca1c04af89585ea262066c156 | 14mb004a_4.jpg | MD12 |  | others
15170 | https://balsgmbh.sharefile.eu/public/share/web-sa061cd1ca1c04af89585ea262066c156 | DB_15170_de.pdf | MD22 |  | Artikeldatenblatt de
15170 | https://balsgmbh.sharefile.eu/public/share/web-sa061cd1ca1c04af89585ea262066c156 | 001_Materialkonformitaet_2241.pdf | MD49 |  | Declaration RoHS |  | 2026-04-22
15170 | https://balsgmbh.sharefile.eu/public/share/web-sa061cd1ca1c04af89585ea262066c156 | CE_Wandverteiler.pdf | MD52 |  | Declaration DOC CE (Declaration of conformity CE)
15170 | https://balsgmbh.sharefile.eu/public/share/web-sa061cd1ca1c04af89585ea262066c156 | 15170_0_300Wx300H.png | MD02 |  | normal
15170 | https://balsgmbh.sharefile.eu/public/share/web-sa061cd1ca1c04af89585ea262066c156 | 15170_0_96Wx96H.png | MD47
15170 | https://balsgmbh.sharefile.eu/public/share/web-sa061cd1ca1c04af89585ea262066c156 | https://catalogue.bals.com/de/extern/15170 | MD04
15170 | https://balsgmbh.sharefile.eu/public/share/web-sa061cd1ca1c04af89585ea262066c156 | Ausschreibungstext_15170_de.txt | MD63 |  | Ausschreibungstext de
15170 | https://balsgmbh.sharefile.eu/public/share/web-sa061cd1ca1c04af89585ea262066c156 | DB_15170_de_CH.pdf | MD22 |  | Artikeldatenblatt de_CH
15170 | https://balsgmbh.sharefile.eu/public/share/web-sa061cd1ca1c04af89585ea262066c156 | DB_15170_en_GB.pdf | MD22 |  | Data Sheet en_GB
15170 | https://balsgmbh.sharefile.eu/public/share/web-sa061cd1ca1c04af89585ea262066c156 | DB_15170_fr_FR.pdf | MD22 |  | Fiche Technique fr_FR
15170 | https://balsgmbh.sharefile.eu/public/share/web-sa061cd1ca1c04af89585ea262066c156 | DB_15170_en_PL.pdf | MD22 |  | Data Sheet en_PL
15170 | https://balsgmbh.sharefile.eu/public/share/web-sa061cd1ca1c04af89585ea262066c156 | https://www.bals.com/reach_de.pdf | MD05 |  | others
15170 | https://balsgmbh.sharefile.eu/public/share/web-sa061cd1ca1c04af89585ea262066c156 | 60003233_BA_Wandverteiler_allgemein_209.pdf | MD21 |  | others
13103 | https://balsgmbh.sharefile.eu/public/share/web-sa061cd1ca1c04af89585ea262066c156 | 13103_0_1200Wx1200H.png | MD01 |  | detail
13103 | https://balsgmbh.sharefile.eu/public/share/web-sa061cd1ca1c04af89585ea262066c156 | 04mb050a_4.jpg | MD12 |  | others
13103 | https://balsgmbh.sharefile.eu/public/share/web-sa061cd1ca1c04af89585ea262066c156 | DB_13103_de.pdf | MD22 |  | Artikeldatenblatt de
13103 | https://balsgmbh.sharefile.eu/public/share/web-sa061cd1ca1c04af89585ea262066c156 | 001_Materialkonformitaet_2242.pdf | MD49 |  | Declaration RoHS |  | 2026-04-22
13103 | https://balsgmbh.sharefile.eu/public/share/web-sa061cd1ca1c04af89585ea262066c156 | CE_Steckdosen_63A_105.pdf | MD52 |  | Declaration DOC CE (Declaration of conformity CE)
13103 | https://balsgmbh.sharefile.eu/public/share/web-sa061cd1ca1c04af89585ea262066c156 | 13103_0_300Wx300H.png | MD02 |  | normal
13103 | https://balsgmbh.sharefile.eu/public/share/web-sa061cd1ca1c04af89585ea262066c156 | 13103_0_96Wx96H.png | MD47
13103 | https://balsgmbh.sharefile.eu/public/share/web-sa061cd1ca1c04af89585ea262066c156 | https://catalogue.bals.com/de/extern/13103 | MD04
13103 | https://balsgmbh.sharefile.eu/public/share/web-sa061cd1ca1c04af89585ea262066c156 | Ausschreibungstext_13103_de.txt | MD63 |  | Ausschreibungstext de
13103 | https://balsgmbh.sharefile.eu/public/share/web-sa061cd1ca1c04af89585ea262066c156 | DB_13103_en_PL.pdf | MD22 |  | Data Sheet en_PL
13103 | https://balsgmbh.sharefile.eu/public/share/web-sa061cd1ca1c04af89585ea262066c156 | DB_13103_en_GB.pdf | MD22 |  | Data Sheet en_GB
13103 | https://balsgmbh.sharefile.eu/public/share/web-sa061cd1ca1c04af89585ea262066c156 | DB_13103_fr_FR.pdf | MD22 |  | Fiche Technique fr_FR
13103 | https://balsgmbh.sharefile.eu/public/share/web-sa061cd1ca1c04af89585ea262066c156 | DB_13103_de_CH.pdf | MD22 |  | Artikeldatenblatt de_CH
13103 | https://balsgmbh.sharefile.eu/public/share/web-sa061cd1ca1c04af89585ea262066c156 | https://www.bals.com/reach_de.pdf | MD05 |  | others
13103 | https://balsgmbh.sharefile.eu/public/share/web-sa061cd1ca1c04af89585ea262066c156 | 60003216_BA_Wd_Ad_63A_125A_Schraub_165.pdf | MD21 |  | others
13515 | https://balsgmbh.sharefile.eu/public/share/web-sa061cd1ca1c04af89585ea262066c156 | 13515_0_1200Wx1200H.png | MD01 |  | detail
13515 | https://balsgmbh.sharefile.eu/public/share/web-sa061cd1ca1c04af89585ea262066c156 | 04mb055c.jpg | MD12 |  | others
13515 | https://balsgmbh.sharefile.eu/public/share/web-sa061cd1ca1c04af89585ea262066c156 | DB_13515_de.pdf | MD22 |  | Artikeldatenblatt de
13515 | https://balsgmbh.sharefile.eu/public/share/web-sa061cd1ca1c04af89585ea262066c156 | 001_Materialkonformitaet_2243.pdf | MD49 |  | Declaration RoHS |  | 2026-04-22
13515 | https://balsgmbh.sharefile.eu/public/share/web-sa061cd1ca1c04af89585ea262066c156 | CE_Steckdosen_125A_28.pdf | MD52 |  | Declaration DOC CE (Declaration of conformity CE)
13515 | https://balsgmbh.sharefile.eu/public/share/web-sa061cd1ca1c04af89585ea262066c156 | 13515_0_300Wx300H.png | MD02 |  | normal
13515 | https://balsgmbh.sharefile.eu/public/share/web-sa061cd1ca1c04af89585ea262066c156 | 13515_0_96Wx96H.png | MD47
13515 | https://balsgmbh.sharefile.eu/public/share/web-sa061cd1ca1c04af89585ea262066c156 | https://catalogue.bals.com/de/extern/13515 | MD04
13515 | https://balsgmbh.sharefile.eu/public/share/web-sa061cd1ca1c04af89585ea262066c156 | Ausschreibungstext_13515_de.txt | MD63 |  | Ausschreibungstext de
13515 | https://balsgmbh.sharefile.eu/public/share/web-sa061cd1ca1c04af89585ea262066c156 | DB_13515_de_CH.pdf | MD22 |  | Artikeldatenblatt de_CH
13515 | https://balsgmbh.sharefile.eu/public/share/web-sa061cd1ca1c04af89585ea262066c156 | DB_13515_en_GB.pdf | MD22 |  | Data Sheet en_GB
13515 | https://balsgmbh.sharefile.eu/public/share/web-sa061cd1ca1c04af89585ea262066c156 | DB_13515_fr_FR.pdf | MD22 |  | Fiche Technique fr_FR
13515 | https://balsgmbh.sharefile.eu/public/share/web-sa061cd1ca1c04af89585ea262066c156 | DB_13515_en_PL.pdf | MD22 |  | Data Sheet en_PL
13515 | https://balsgmbh.sharefile.eu/public/share/web-sa061cd1ca1c04af89585ea262066c156 | https://www.bals.com/reach_de.pdf | MD05 |  | others
13515 | https://balsgmbh.sharefile.eu/public/share/web-sa061cd1ca1c04af89585ea262066c156 | 60003216_BA_Wd_Ad_63A_125A_Schraub_166.pdf | MD21 |  | others
15163 | https://balsgmbh.sharefile.eu/public/share/web-sa061cd1ca1c04af89585ea262066c156 | 15163_0_1200Wx1200H.png | MD01 |  | detail
15163 | https://balsgmbh.sharefile.eu/public/share/web-sa061cd1ca1c04af89585ea262066c156 | 14mb015a_5.jpg | MD12 |  | others
15163 | https://balsgmbh.sharefile.eu/public/share/web-sa061cd1ca1c04af89585ea262066c156 | DB_15163_de.pdf | MD22 |  | Artikeldatenblatt de
15163 | https://balsgmbh.sharefile.eu/public/share/web-sa061cd1ca1c04af89585ea262066c156 | 001_Materialkonformitaet_2244.pdf | MD49 |  | Declaration RoHS |  | 2026-04-22
15163 | https://balsgmbh.sharefile.eu/public/share/web-sa061cd1ca1c04af89585ea262066c156 | CE_Wandverteiler.pdf | MD52 |  | Declaration DOC CE (Declaration of conformity CE)
15163 | https://balsgmbh.sharefile.eu/public/share/web-sa061cd1ca1c04af89585ea262066c156 | 15163_0_300Wx300H.png | MD02 |  | normal
15163 | https://balsgmbh.sharefile.eu/public/share/web-sa061cd1ca1c04af89585ea262066c156 | 15163_0_96Wx96H.png | MD47
15163 | https://balsgmbh.sharefile.eu/public/share/web-sa061cd1ca1c04af89585ea262066c156 | https://catalogue.bals.com/de/extern/15163 | MD04
15163 | https://balsgmbh.sharefile.eu/public/share/web-sa061cd1ca1c04af89585ea262066c156 | Ausschreibungstext_15163_de.txt | MD63 |  | Ausschreibungstext de
15163 | https://balsgmbh.sharefile.eu/public/share/web-sa061cd1ca1c04af89585ea262066c156 | DB_15163_en_GB.pdf | MD22 |  | Data Sheet en_GB
15163 | https://balsgmbh.sharefile.eu/public/share/web-sa061cd1ca1c04af89585ea262066c156 | DB_15163_fr_FR.pdf | MD22 |  | Fiche Technique fr_FR
15163 | https://balsgmbh.sharefile.eu/public/share/web-sa061cd1ca1c04af89585ea262066c156 | DB_15163_en_PL.pdf | MD22 |  | Data Sheet en_PL
15163 | https://balsgmbh.sharefile.eu/public/share/web-sa061cd1ca1c04af89585ea262066c156 | DB_15163_de_CH.pdf | MD22 |  | Artikeldatenblatt de_CH
15163 | https://balsgmbh.sharefile.eu/public/share/web-sa061cd1ca1c04af89585ea262066c156 | https://www.bals.com/reach_de.pdf | MD05 |  | others
15163 | https://balsgmbh.sharefile.eu/public/share/web-sa061cd1ca1c04af89585ea262066c156 | 60003233_BA_Wandverteiler_allgemein_210.pdf | MD21 |  | others
15160 | https://balsgmbh.sharefile.eu/public/share/web-sa061cd1ca1c04af89585ea262066c156 | 15160_0_1200Wx1200H.png | MD01 |  | detail
15160 | https://balsgmbh.sharefile.eu/public/share/web-sa061cd1ca1c04af89585ea262066c156 | 14mb004a_5.jpg | MD12 |  | others
15160 | https://balsgmbh.sharefile.eu/public/share/web-sa061cd1ca1c04af89585ea262066c156 | DB_15160_de.pdf | MD22 |  | Artikeldatenblatt de
15160 | https://balsgmbh.sharefile.eu/public/share/web-sa061cd1ca1c04af89585ea262066c156 | 001_Materialkonformitaet_2245.pdf | MD49 |  | Declaration RoHS |  | 2026-04-22
15160 | https://balsgmbh.sharefile.eu/public/share/web-sa061cd1ca1c04af89585ea262066c156 | CE_Wandverteiler.pdf | MD52 |  | Declaration DOC CE (Declaration of conformity CE)
15160 | https://balsgmbh.sharefile.eu/public/share/web-sa061cd1ca1c04af89585ea262066c156 | 15160_0_300Wx300H.png | MD02 |  | normal
15160 | https://balsgmbh.sharefile.eu/public/share/web-sa061cd1ca1c04af89585ea262066c156 | 15160_0_96Wx96H.png | MD47
15160 | https://balsgmbh.sharefile.eu/public/share/web-sa061cd1ca1c04af89585ea262066c156 | https://catalogue.bals.com/de/extern/15160 | MD04
15160 | https://balsgmbh.sharefile.eu/public/share/web-sa061cd1ca1c04af89585ea262066c156 | Ausschreibungstext_15160_de.txt | MD63 |  | Ausschreibungstext de
15160 | https://balsgmbh.sharefile.eu/public/share/web-sa061cd1ca1c04af89585ea262066c156 | DB_15160_en_PL.pdf | MD22 |  | Data Sheet en_PL
15160 | https://balsgmbh.sharefile.eu/public/share/web-sa061cd1ca1c04af89585ea262066c156 | DB_15160_fr_FR.pdf | MD22 |  | Fiche Technique fr_FR
15160 | https://balsgmbh.sharefile.eu/public/share/web-sa061cd1ca1c04af89585ea262066c156 | DB_15160_en_GB.pdf | MD22 |  | Data Sheet en_GB
15160 | https://balsgmbh.sharefile.eu/public/share/web-sa061cd1ca1c04af89585ea262066c156 | DB_15160_de_CH.pdf | MD22 |  | Artikeldatenblatt de_CH
15160 | https://balsgmbh.sharefile.eu/public/share/web-sa061cd1ca1c04af89585ea262066c156 | https://www.bals.com/reach_de.pdf | MD05 |  | others
15160 | https://balsgmbh.sharefile.eu/public/share/web-sa061cd1ca1c04af89585ea262066c156 | 60003233_BA_Wandverteiler_allgemein_211.pdf | MD21 |  | others
13633 | https://balsgmbh.sharefile.eu/public/share/web-sa061cd1ca1c04af89585ea262066c156 | 13633_0_1200Wx1200H.png | MD01 |  | detail
13633 | https://balsgmbh.sharefile.eu/public/share/web-sa061cd1ca1c04af89585ea262066c156 | 04mb125a_6.jpg | MD12 |  | others
13633 | https://balsgmbh.sharefile.eu/public/share/web-sa061cd1ca1c04af89585ea262066c156 | DB_13633_de.pdf | MD22 |  | Artikeldatenblatt de
13633 | https://balsgmbh.sharefile.eu/public/share/web-sa061cd1ca1c04af89585ea262066c156 | 001_Materialkonformitaet_2246.pdf | MD49 |  | Declaration RoHS |  | 2026-04-22
13633 | https://balsgmbh.sharefile.eu/public/share/web-sa061cd1ca1c04af89585ea262066c156 | CE_Steckdosen_16A_337.pdf | MD52 |  | Declaration DOC CE (Declaration of conformity CE)
13633 | https://balsgmbh.sharefile.eu/public/share/web-sa061cd1ca1c04af89585ea262066c156 | 13633_0_300Wx300H.png | MD02 |  | normal
13633 | https://balsgmbh.sharefile.eu/public/share/web-sa061cd1ca1c04af89585ea262066c156 | 13633_0_96Wx96H.png | MD47
13633 | https://balsgmbh.sharefile.eu/public/share/web-sa061cd1ca1c04af89585ea262066c156 | https://catalogue.bals.com/de/extern/13633 | MD04
13633 | https://balsgmbh.sharefile.eu/public/share/web-sa061cd1ca1c04af89585ea262066c156 | Ausschreibungstext_13633_de.txt | MD63 |  | Ausschreibungstext de
13633 | https://balsgmbh.sharefile.eu/public/share/web-sa061cd1ca1c04af89585ea262066c156 | DB_13633_en_PL.pdf | MD22 |  | Data Sheet en_PL
13633 | https://balsgmbh.sharefile.eu/public/share/web-sa061cd1ca1c04af89585ea262066c156 | DB_13633_de_CH.pdf | MD22 |  | Artikeldatenblatt de_CH
13633 | https://balsgmbh.sharefile.eu/public/share/web-sa061cd1ca1c04af89585ea262066c156 | DB_13633_en_GB.pdf | MD22 |  | Data Sheet en_GB
13633 | https://balsgmbh.sharefile.eu/public/share/web-sa061cd1ca1c04af89585ea262066c156 | DB_13633_fr_FR.pdf | MD22 |  | Fiche Technique fr_FR
13633 | https://balsgmbh.sharefile.eu/public/share/web-sa061cd1ca1c04af89585ea262066c156 | 60003212_BA_Wd_Ad_16A_32A_QC_289.pdf | MD21 |  | others
13633 | https://balsgmbh.sharefile.eu/public/share/web-sa061cd1ca1c04af89585ea262066c156 | https://www.bals.com/youtube-videos/WNmPZ8zQ_uI.mp4 | MD45 |  | Product video
13108 | https://balsgmbh.sharefile.eu/public/share/web-sa061cd1ca1c04af89585ea262066c156 | 13108_0_1200Wx1200H.png | MD01 |  | detail
13108 | https://balsgmbh.sharefile.eu/public/share/web-sa061cd1ca1c04af89585ea262066c156 | 04mb014a.jpg | MD12 |  | others
13108 | https://balsgmbh.sharefile.eu/public/share/web-sa061cd1ca1c04af89585ea262066c156 | DB_13108_de.pdf | MD22 |  | Artikeldatenblatt de
13108 | https://balsgmbh.sharefile.eu/public/share/web-sa061cd1ca1c04af89585ea262066c156 | 001_Materialkonformitaet_19.pdf | MD49 |  | Declaration RoHS |  | 2026-04-22
13108 | https://balsgmbh.sharefile.eu/public/share/web-sa061cd1ca1c04af89585ea262066c156 | CE_Steckdosen_16A_338.pdf | MD52 |  | Declaration DOC CE (Declaration of conformity CE)
13108 | https://balsgmbh.sharefile.eu/public/share/web-sa061cd1ca1c04af89585ea262066c156 | 13108_0_300Wx300H.png | MD02 |  | normal
13108 | https://balsgmbh.sharefile.eu/public/share/web-sa061cd1ca1c04af89585ea262066c156 | 13108_0_96Wx96H.png | MD47
13108 | https://balsgmbh.sharefile.eu/public/share/web-sa061cd1ca1c04af89585ea262066c156 | Ausschreibungstext_13108_de.txt | MD63 |  | Ausschreibungstext de
13108 | https://balsgmbh.sharefile.eu/public/share/web-sa061cd1ca1c04af89585ea262066c156 | DB_13108_en_GB.pdf | MD22 |  | Data Sheet en_GB
13108 | https://balsgmbh.sharefile.eu/public/share/web-sa061cd1ca1c04af89585ea262066c156 | DB_13108_fr_FR.pdf | MD22 |  | Fiche Technique fr_FR
13108 | https://balsgmbh.sharefile.eu/public/share/web-sa061cd1ca1c04af89585ea262066c156 | DB_13108_de_CH.pdf | MD22 |  | Artikeldatenblatt de_CH
13108 | https://balsgmbh.sharefile.eu/public/share/web-sa061cd1ca1c04af89585ea262066c156 | DB_13108_en_PL.pdf | MD22 |  | Data Sheet en_PL
13108 | https://balsgmbh.sharefile.eu/public/share/web-sa061cd1ca1c04af89585ea262066c156 | https://www.bals.com/reach_de.pdf | MD05 |  | others
13108 | https://balsgmbh.sharefile.eu/public/share/web-sa061cd1ca1c04af89585ea262066c156 | 60003214_BA_WD_AD_16_32A _Schraub_1.pdf | MD21 |  | others
13173 | https://balsgmbh.sharefile.eu/public/share/web-sa061cd1ca1c04af89585ea262066c156 | 13173_0_1200Wx1200H.png | MD01 |  | detail
13173 | https://balsgmbh.sharefile.eu/public/share/web-sa061cd1ca1c04af89585ea262066c156 | 04mb004a.jpg | MD12 |  | others
13173 | https://balsgmbh.sharefile.eu/public/share/web-sa061cd1ca1c04af89585ea262066c156 | DB_13173_de.pdf | MD22 |  | Artikeldatenblatt de
13173 | https://balsgmbh.sharefile.eu/public/share/web-sa061cd1ca1c04af89585ea262066c156 | 001_Materialkonformitaet_19.pdf | MD49 |  | Declaration RoHS |  | 2026-04-22
13173 | https://balsgmbh.sharefile.eu/public/share/web-sa061cd1ca1c04af89585ea262066c156 | CE_Steckdosen_32A_259.pdf | MD52 |  | Declaration DOC CE (Declaration of conformity CE)
13173 | https://balsgmbh.sharefile.eu/public/share/web-sa061cd1ca1c04af89585ea262066c156 | 13173_0_300Wx300H.png | MD02 |  | normal
13173 | https://balsgmbh.sharefile.eu/public/share/web-sa061cd1ca1c04af89585ea262066c156 | 13173_0_96Wx96H.png | MD47
13173 | https://balsgmbh.sharefile.eu/public/share/web-sa061cd1ca1c04af89585ea262066c156 | https://catalogue.bals.com/de/extern/13173 | MD04
13173 | https://balsgmbh.sharefile.eu/public/share/web-sa061cd1ca1c04af89585ea262066c156 | Ausschreibungstext_13173_de.txt | MD63 |  | Ausschreibungstext de
13173 | https://balsgmbh.sharefile.eu/public/share/web-sa061cd1ca1c04af89585ea262066c156 | DB_13173_de_CH.pdf | MD22 |  | Artikeldatenblatt de_CH
13173 | https://balsgmbh.sharefile.eu/public/share/web-sa061cd1ca1c04af89585ea262066c156 | DB_13173_en_PL.pdf | MD22 |  | Data Sheet en_PL
13173 | https://balsgmbh.sharefile.eu/public/share/web-sa061cd1ca1c04af89585ea262066c156 | DB_13173_en_GB.pdf | MD22 |  | Data Sheet en_GB
13173 | https://balsgmbh.sharefile.eu/public/share/web-sa061cd1ca1c04af89585ea262066c156 | DB_13173_fr_FR.pdf | MD22 |  | Fiche Technique fr_FR
13173 | https://balsgmbh.sharefile.eu/public/share/web-sa061cd1ca1c04af89585ea262066c156 | https://www.bals.com/reach_de.pdf | MD05 |  | others
13173 | https://balsgmbh.sharefile.eu/public/share/web-sa061cd1ca1c04af89585ea262066c156 | 60003214_BA_WD_AD_16_32A _Schraub_1.pdf | MD21 |  | others
13107 | https://balsgmbh.sharefile.eu/public/share/web-sa061cd1ca1c04af89585ea262066c156 | 13107_0_1200Wx1200H.png | MD01 |  | detail
13107 | https://balsgmbh.sharefile.eu/public/share/web-sa061cd1ca1c04af89585ea262066c156 | 04mb014a.jpg | MD12 |  | others
13107 | https://balsgmbh.sharefile.eu/public/share/web-sa061cd1ca1c04af89585ea262066c156 | DB_13107_de.pdf | MD22 |  | Artikeldatenblatt de
13107 | https://balsgmbh.sharefile.eu/public/share/web-sa061cd1ca1c04af89585ea262066c156 | 001_Materialkonformitaet_19.pdf | MD49 |  | Declaration RoHS |  | 2026-04-22
13107 | https://balsgmbh.sharefile.eu/public/share/web-sa061cd1ca1c04af89585ea262066c156 | CE_Steckdosen_16A_339.pdf | MD52 |  | Declaration DOC CE (Declaration of conformity CE)
13107 | https://balsgmbh.sharefile.eu/public/share/web-sa061cd1ca1c04af89585ea262066c156 | 13107_0_300Wx300H.png | MD02 |  | normal
13107 | https://balsgmbh.sharefile.eu/public/share/web-sa061cd1ca1c04af89585ea262066c156 | 13107_0_96Wx96H.png | MD47
13107 | https://balsgmbh.sharefile.eu/public/share/web-sa061cd1ca1c04af89585ea262066c156 | https://catalogue.bals.com/de/extern/13107 | MD04
13107 | https://balsgmbh.sharefile.eu/public/share/web-sa061cd1ca1c04af89585ea262066c156 | Ausschreibungstext_13107_de.txt | MD63 |  | Ausschreibungstext de
13107 | https://balsgmbh.sharefile.eu/public/share/web-sa061cd1ca1c04af89585ea262066c156 | DB_13107_de_CH.pdf | MD22 |  | Artikeldatenblatt de_CH
13107 | https://balsgmbh.sharefile.eu/public/share/web-sa061cd1ca1c04af89585ea262066c156 | DB_13107_fr_FR.pdf | MD22 |  | Fiche Technique fr_FR
13107 | https://balsgmbh.sharefile.eu/public/share/web-sa061cd1ca1c04af89585ea262066c156 | DB_13107_en_GB.pdf | MD22 |  | Data Sheet en_GB
13107 | https://balsgmbh.sharefile.eu/public/share/web-sa061cd1ca1c04af89585ea262066c156 | DB_13107_en_PL.pdf | MD22 |  | Data Sheet en_PL
13107 | https://balsgmbh.sharefile.eu/public/share/web-sa061cd1ca1c04af89585ea262066c156 | https://www.bals.com/reach_de.pdf | MD05 |  | others
13107 | https://balsgmbh.sharefile.eu/public/share/web-sa061cd1ca1c04af89585ea262066c156 | 60003214_BA_WD_AD_16_32A _Schraub_1.pdf | MD21 |  | others
13105 | https://balsgmbh.sharefile.eu/public/share/web-sa061cd1ca1c04af89585ea262066c156 | 13105_0_1200Wx1200H.png | MD01 |  | detail
13105 | https://balsgmbh.sharefile.eu/public/share/web-sa061cd1ca1c04af89585ea262066c156 | 04mb014a.jpg | MD12 |  | others
13105 | https://balsgmbh.sharefile.eu/public/share/web-sa061cd1ca1c04af89585ea262066c156 | DB_13105_de.pdf | MD22 |  | Artikeldatenblatt de
13105 | https://balsgmbh.sharefile.eu/public/share/web-sa061cd1ca1c04af89585ea262066c156 | 001_Materialkonformitaet_19.pdf | MD49 |  | Declaration RoHS |  | 2026-04-22
13105 | https://balsgmbh.sharefile.eu/public/share/web-sa061cd1ca1c04af89585ea262066c156 | CE_Steckdosen_16A_340.pdf | MD52 |  | Declaration DOC CE (Declaration of conformity CE)
13105 | https://balsgmbh.sharefile.eu/public/share/web-sa061cd1ca1c04af89585ea262066c156 | 13105_0_300Wx300H.png | MD02 |  | normal
13105 | https://balsgmbh.sharefile.eu/public/share/web-sa061cd1ca1c04af89585ea262066c156 | 13105_0_96Wx96H.png | MD47
13105 | https://balsgmbh.sharefile.eu/public/share/web-sa061cd1ca1c04af89585ea262066c156 | Ausschreibungstext_13105_de.txt | MD63 |  | Ausschreibungstext de
13105 | https://balsgmbh.sharefile.eu/public/share/web-sa061cd1ca1c04af89585ea262066c156 | DB_13105_de_CH.pdf | MD22 |  | Artikeldatenblatt de_CH
13105 | https://balsgmbh.sharefile.eu/public/share/web-sa061cd1ca1c04af89585ea262066c156 | DB_13105_en_PL.pdf | MD22 |  | Data Sheet en_PL
13105 | https://balsgmbh.sharefile.eu/public/share/web-sa061cd1ca1c04af89585ea262066c156 | DB_13105_en_GB.pdf | MD22 |  | Data Sheet en_GB
13105 | https://balsgmbh.sharefile.eu/public/share/web-sa061cd1ca1c04af89585ea262066c156 | DB_13105_fr_FR.pdf | MD22 |  | Fiche Technique fr_FR
13105 | https://balsgmbh.sharefile.eu/public/share/web-sa061cd1ca1c04af89585ea262066c156 | https://www.bals.com/reach_de.pdf | MD05 |  | others
13105 | https://balsgmbh.sharefile.eu/public/share/web-sa061cd1ca1c04af89585ea262066c156 | 60003214_BA_WD_AD_16_32A _Schraub_1.pdf | MD21 |  | others
13106 | https://balsgmbh.sharefile.eu/public/share/web-sa061cd1ca1c04af89585ea262066c156 | 13106_0_1200Wx1200H.png | MD01 |  | detail
13106 | https://balsgmbh.sharefile.eu/public/share/web-sa061cd1ca1c04af89585ea262066c156 | 04mb014a.jpg | MD12 |  | others
13106 | https://balsgmbh.sharefile.eu/public/share/web-sa061cd1ca1c04af89585ea262066c156 | DB_13106_de.pdf | MD22 |  | Artikeldatenblatt de
13106 | https://balsgmbh.sharefile.eu/public/share/web-sa061cd1ca1c04af89585ea262066c156 | 001_Materialkonformitaet_19.pdf | MD49 |  | Declaration RoHS |  | 2026-04-22
13106 | https://balsgmbh.sharefile.eu/public/share/web-sa061cd1ca1c04af89585ea262066c156 | CE_Steckdosen_16A_341.pdf | MD52 |  | Declaration DOC CE (Declaration of conformity CE)
13106 | https://balsgmbh.sharefile.eu/public/share/web-sa061cd1ca1c04af89585ea262066c156 | 13106_0_300Wx300H.png | MD02 |  | normal
13106 | https://balsgmbh.sharefile.eu/public/share/web-sa061cd1ca1c04af89585ea262066c156 | 13106_0_96Wx96H.png | MD47
13106 | https://balsgmbh.sharefile.eu/public/share/web-sa061cd1ca1c04af89585ea262066c156 | https://catalogue.bals.com/de/extern/13106 | MD04
13106 | https://balsgmbh.sharefile.eu/public/share/web-sa061cd1ca1c04af89585ea262066c156 | Ausschreibungstext_13106_de.txt | MD63 |  | Ausschreibungstext de
13106 | https://balsgmbh.sharefile.eu/public/share/web-sa061cd1ca1c04af89585ea262066c156 | DB_13106_de_CH.pdf | MD22 |  | Artikeldatenblatt de_CH
13106 | https://balsgmbh.sharefile.eu/public/share/web-sa061cd1ca1c04af89585ea262066c156 | DB_13106_en_PL.pdf | MD22 |  | Data Sheet en_PL
13106 | https://balsgmbh.sharefile.eu/public/share/web-sa061cd1ca1c04af89585ea262066c156 | DB_13106_en_GB.pdf | MD22 |  | Data Sheet en_GB
13106 | https://balsgmbh.sharefile.eu/public/share/web-sa061cd1ca1c04af89585ea262066c156 | DB_13106_fr_FR.pdf | MD22 |  | Fiche Technique fr_FR
13106 | https://balsgmbh.sharefile.eu/public/share/web-sa061cd1ca1c04af89585ea262066c156 | https://www.bals.com/reach_de.pdf | MD05 |  | others
13106 | https://balsgmbh.sharefile.eu/public/share/web-sa061cd1ca1c04af89585ea262066c156 | 60003214_BA_WD_AD_16_32A _Schraub_1.pdf | MD21 |  | others
13156 | https://balsgmbh.sharefile.eu/public/share/web-sa061cd1ca1c04af89585ea262066c156 | 13156_0_1200Wx1200H.png | MD01 |  | detail
13156 | https://balsgmbh.sharefile.eu/public/share/web-sa061cd1ca1c04af89585ea262066c156 | 04mb105a_2.jpg | MD12 |  | others
13156 | https://balsgmbh.sharefile.eu/public/share/web-sa061cd1ca1c04af89585ea262066c156 | DB_13156_de.pdf | MD22 |  | Artikeldatenblatt de
13156 | https://balsgmbh.sharefile.eu/public/share/web-sa061cd1ca1c04af89585ea262066c156 | 001_Materialkonformitaet_2247.pdf | MD49 |  | Declaration RoHS |  | 2026-04-22
13156 | https://balsgmbh.sharefile.eu/public/share/web-sa061cd1ca1c04af89585ea262066c156 | CE_Steckdosen_16A_342.pdf | MD52 |  | Declaration DOC CE (Declaration of conformity CE)
13156 | https://balsgmbh.sharefile.eu/public/share/web-sa061cd1ca1c04af89585ea262066c156 | 13156_0_300Wx300H.png | MD02 |  | normal
13156 | https://balsgmbh.sharefile.eu/public/share/web-sa061cd1ca1c04af89585ea262066c156 | 13156_0_96Wx96H.png | MD47
13156 | https://balsgmbh.sharefile.eu/public/share/web-sa061cd1ca1c04af89585ea262066c156 | https://catalogue.bals.com/de/extern/13156 | MD04
13156 | https://balsgmbh.sharefile.eu/public/share/web-sa061cd1ca1c04af89585ea262066c156 | Ausschreibungstext_13156_de.txt | MD63 |  | Ausschreibungstext de
13156 | https://balsgmbh.sharefile.eu/public/share/web-sa061cd1ca1c04af89585ea262066c156 | DB_13156_de_CH.pdf | MD22 |  | Artikeldatenblatt de_CH
13156 | https://balsgmbh.sharefile.eu/public/share/web-sa061cd1ca1c04af89585ea262066c156 | DB_13156_en_GB.pdf | MD22 |  | Data Sheet en_GB
13156 | https://balsgmbh.sharefile.eu/public/share/web-sa061cd1ca1c04af89585ea262066c156 | DB_13156_en_PL.pdf | MD22 |  | Data Sheet en_PL
13156 | https://balsgmbh.sharefile.eu/public/share/web-sa061cd1ca1c04af89585ea262066c156 | DB_13156_fr_FR.pdf | MD22 |  | Fiche Technique fr_FR
13156 | https://balsgmbh.sharefile.eu/public/share/web-sa061cd1ca1c04af89585ea262066c156 | 60003212_BA_Wd_Ad_16A_32A_QC_290.pdf | MD21 |  | others
13156 | https://balsgmbh.sharefile.eu/public/share/web-sa061cd1ca1c04af89585ea262066c156 | https://www.bals.com/youtube-videos/WNmPZ8zQ_uI.mp4 | MD45 |  | Product video
15155 | https://balsgmbh.sharefile.eu/public/share/web-sa061cd1ca1c04af89585ea262066c156 | 15155_0_1200Wx1200H.png | MD01 |  | detail
15155 | https://balsgmbh.sharefile.eu/public/share/web-sa061cd1ca1c04af89585ea262066c156 | 14mb015a_6.jpg | MD12 |  | others
15155 | https://balsgmbh.sharefile.eu/public/share/web-sa061cd1ca1c04af89585ea262066c156 | DB_15155_de.pdf | MD22 |  | Artikeldatenblatt de
15155 | https://balsgmbh.sharefile.eu/public/share/web-sa061cd1ca1c04af89585ea262066c156 | 001_Materialkonformitaet_2248.pdf | MD49 |  | Declaration RoHS |  | 2026-04-22
15155 | https://balsgmbh.sharefile.eu/public/share/web-sa061cd1ca1c04af89585ea262066c156 | CE_Wandverteiler.pdf | MD52 |  | Declaration DOC CE (Declaration of conformity CE)
15155 | https://balsgmbh.sharefile.eu/public/share/web-sa061cd1ca1c04af89585ea262066c156 | 15155_0_300Wx300H.png | MD02 |  | normal
15155 | https://balsgmbh.sharefile.eu/public/share/web-sa061cd1ca1c04af89585ea262066c156 | 15155_0_96Wx96H.png | MD47
15155 | https://balsgmbh.sharefile.eu/public/share/web-sa061cd1ca1c04af89585ea262066c156 | https://catalogue.bals.com/de/extern/15155 | MD04
15155 | https://balsgmbh.sharefile.eu/public/share/web-sa061cd1ca1c04af89585ea262066c156 | Ausschreibungstext_15155_de.txt | MD63 |  | Ausschreibungstext de
15155 | https://balsgmbh.sharefile.eu/public/share/web-sa061cd1ca1c04af89585ea262066c156 | DB_15155_de_CH.pdf | MD22 |  | Artikeldatenblatt de_CH
15155 | https://balsgmbh.sharefile.eu/public/share/web-sa061cd1ca1c04af89585ea262066c156 | DB_15155_fr_FR.pdf | MD22 |  | Fiche Technique fr_FR
15155 | https://balsgmbh.sharefile.eu/public/share/web-sa061cd1ca1c04af89585ea262066c156 | DB_15155_en_GB.pdf | MD22 |  | Data Sheet en_GB
15155 | https://balsgmbh.sharefile.eu/public/share/web-sa061cd1ca1c04af89585ea262066c156 | DB_15155_en_PL.pdf | MD22 |  | Data Sheet en_PL
15155 | https://balsgmbh.sharefile.eu/public/share/web-sa061cd1ca1c04af89585ea262066c156 | https://www.bals.com/reach_de.pdf | MD05 |  | others
15155 | https://balsgmbh.sharefile.eu/public/share/web-sa061cd1ca1c04af89585ea262066c156 | 60003233_BA_Wandverteiler_allgemein_212.pdf | MD21 |  | others
15167 | https://balsgmbh.sharefile.eu/public/share/web-sa061cd1ca1c04af89585ea262066c156 | 15167_0_1200Wx1200H.png | MD01 |  | detail
15167 | https://balsgmbh.sharefile.eu/public/share/web-sa061cd1ca1c04af89585ea262066c156 | 14mb004a_6.jpg | MD12 |  | others
15167 | https://balsgmbh.sharefile.eu/public/share/web-sa061cd1ca1c04af89585ea262066c156 | DB_15167_de.pdf | MD22 |  | Artikeldatenblatt de
15167 | https://balsgmbh.sharefile.eu/public/share/web-sa061cd1ca1c04af89585ea262066c156 | 001_Materialkonformitaet_2249.pdf | MD49 |  | Declaration RoHS |  | 2026-04-22
15167 | https://balsgmbh.sharefile.eu/public/share/web-sa061cd1ca1c04af89585ea262066c156 | CE_Wandverteiler.pdf | MD52 |  | Declaration DOC CE (Declaration of conformity CE)
15167 | https://balsgmbh.sharefile.eu/public/share/web-sa061cd1ca1c04af89585ea262066c156 | 15167_0_300Wx300H.png | MD02 |  | normal
15167 | https://balsgmbh.sharefile.eu/public/share/web-sa061cd1ca1c04af89585ea262066c156 | 15167_0_96Wx96H.png | MD47
15167 | https://balsgmbh.sharefile.eu/public/share/web-sa061cd1ca1c04af89585ea262066c156 | https://catalogue.bals.com/de/extern/15167 | MD04
15167 | https://balsgmbh.sharefile.eu/public/share/web-sa061cd1ca1c04af89585ea262066c156 | Ausschreibungstext_15167_de.txt | MD63 |  | Ausschreibungstext de
15167 | https://balsgmbh.sharefile.eu/public/share/web-sa061cd1ca1c04af89585ea262066c156 | DB_15167_fr_FR.pdf | MD22 |  | Fiche Technique fr_FR
15167 | https://balsgmbh.sharefile.eu/public/share/web-sa061cd1ca1c04af89585ea262066c156 | DB_15167_de_CH.pdf | MD22 |  | Artikeldatenblatt de_CH
15167 | https://balsgmbh.sharefile.eu/public/share/web-sa061cd1ca1c04af89585ea262066c156 | DB_15167_en_PL.pdf | MD22 |  | Data Sheet en_PL
15167 | https://balsgmbh.sharefile.eu/public/share/web-sa061cd1ca1c04af89585ea262066c156 | DB_15167_en_GB.pdf | MD22 |  | Data Sheet en_GB
15167 | https://balsgmbh.sharefile.eu/public/share/web-sa061cd1ca1c04af89585ea262066c156 | https://www.bals.com/reach_de.pdf | MD05 |  | others
15167 | https://balsgmbh.sharefile.eu/public/share/web-sa061cd1ca1c04af89585ea262066c156 | 60003233_BA_Wandverteiler_allgemein_213.pdf | MD21 |  | others
15154 | https://balsgmbh.sharefile.eu/public/share/web-sa061cd1ca1c04af89585ea262066c156 | 15154_0_1200Wx1200H.png | MD01 |  | detail
15154 | https://balsgmbh.sharefile.eu/public/share/web-sa061cd1ca1c04af89585ea262066c156 | 14mb015a_7.jpg | MD12 |  | others
15154 | https://balsgmbh.sharefile.eu/public/share/web-sa061cd1ca1c04af89585ea262066c156 | DB_15154_de.pdf | MD22 |  | Artikeldatenblatt de
15154 | https://balsgmbh.sharefile.eu/public/share/web-sa061cd1ca1c04af89585ea262066c156 | 001_Materialkonformitaet_2250.pdf | MD49 |  | Declaration RoHS |  | 2026-04-22
15154 | https://balsgmbh.sharefile.eu/public/share/web-sa061cd1ca1c04af89585ea262066c156 | CE_Wandverteiler.pdf | MD52 |  | Declaration DOC CE (Declaration of conformity CE)
15154 | https://balsgmbh.sharefile.eu/public/share/web-sa061cd1ca1c04af89585ea262066c156 | 15154_0_300Wx300H.png | MD02 |  | normal
15154 | https://balsgmbh.sharefile.eu/public/share/web-sa061cd1ca1c04af89585ea262066c156 | 15154_0_96Wx96H.png | MD47
15154 | https://balsgmbh.sharefile.eu/public/share/web-sa061cd1ca1c04af89585ea262066c156 | https://catalogue.bals.com/de/extern/15154 | MD04
15154 | https://balsgmbh.sharefile.eu/public/share/web-sa061cd1ca1c04af89585ea262066c156 | Ausschreibungstext_15154_de.txt | MD63 |  | Ausschreibungstext de
15154 | https://balsgmbh.sharefile.eu/public/share/web-sa061cd1ca1c04af89585ea262066c156 | DB_15154_fr_FR.pdf | MD22 |  | Fiche Technique fr_FR
15154 | https://balsgmbh.sharefile.eu/public/share/web-sa061cd1ca1c04af89585ea262066c156 | DB_15154_en_PL.pdf | MD22 |  | Data Sheet en_PL
15154 | https://balsgmbh.sharefile.eu/public/share/web-sa061cd1ca1c04af89585ea262066c156 | DB_15154_de_CH.pdf | MD22 |  | Artikeldatenblatt de_CH
15154 | https://balsgmbh.sharefile.eu/public/share/web-sa061cd1ca1c04af89585ea262066c156 | DB_15154_en_GB.pdf | MD22 |  | Data Sheet en_GB
15154 | https://balsgmbh.sharefile.eu/public/share/web-sa061cd1ca1c04af89585ea262066c156 | https://www.bals.com/reach_de.pdf | MD05 |  | others
15154 | https://balsgmbh.sharefile.eu/public/share/web-sa061cd1ca1c04af89585ea262066c156 | 60003233_BA_Wandverteiler_allgemein_214.pdf | MD21 |  | others
15000 | https://balsgmbh.sharefile.eu/public/share/web-sa061cd1ca1c04af89585ea262066c156 | 15000_0_1200Wx1200H.png | MD01 |  | detail
15000 | https://balsgmbh.sharefile.eu/public/share/web-sa061cd1ca1c04af89585ea262066c156 | 14mb011a_14.jpg | MD12 |  | others
15000 | https://balsgmbh.sharefile.eu/public/share/web-sa061cd1ca1c04af89585ea262066c156 | DB_15000_de.pdf | MD22 |  | Artikeldatenblatt de
15000 | https://balsgmbh.sharefile.eu/public/share/web-sa061cd1ca1c04af89585ea262066c156 | 001_Materialkonformitaet_2251.pdf | MD49 |  | Declaration RoHS |  | 2026-04-22
15000 | https://balsgmbh.sharefile.eu/public/share/web-sa061cd1ca1c04af89585ea262066c156 | CE_Wandverteiler.pdf | MD52 |  | Declaration DOC CE (Declaration of conformity CE)
15000 | https://balsgmbh.sharefile.eu/public/share/web-sa061cd1ca1c04af89585ea262066c156 | 15000_0_300Wx300H.png | MD02 |  | normal
15000 | https://balsgmbh.sharefile.eu/public/share/web-sa061cd1ca1c04af89585ea262066c156 | 15000_0_96Wx96H.png | MD47
15000 | https://balsgmbh.sharefile.eu/public/share/web-sa061cd1ca1c04af89585ea262066c156 | https://catalogue.bals.com/de/extern/15000 | MD04
15000 | https://balsgmbh.sharefile.eu/public/share/web-sa061cd1ca1c04af89585ea262066c156 | Ausschreibungstext_15000_de.txt | MD63 |  | Ausschreibungstext de
15000 | https://balsgmbh.sharefile.eu/public/share/web-sa061cd1ca1c04af89585ea262066c156 | DB_15000_fr_FR.pdf | MD22 |  | Fiche Technique fr_FR
15000 | https://balsgmbh.sharefile.eu/public/share/web-sa061cd1ca1c04af89585ea262066c156 | DB_15000_de_CH.pdf | MD22 |  | Artikeldatenblatt de_CH
15000 | https://balsgmbh.sharefile.eu/public/share/web-sa061cd1ca1c04af89585ea262066c156 | DB_15000_en_PL.pdf | MD22 |  | Data Sheet en_PL
15000 | https://balsgmbh.sharefile.eu/public/share/web-sa061cd1ca1c04af89585ea262066c156 | DB_15000_en_GB.pdf | MD22 |  | Data Sheet en_GB
15000 | https://balsgmbh.sharefile.eu/public/share/web-sa061cd1ca1c04af89585ea262066c156 | https://www.bals.com/reach_de.pdf | MD05 |  | others
15000 | https://balsgmbh.sharefile.eu/public/share/web-sa061cd1ca1c04af89585ea262066c156 | 60003233_BA_Wandverteiler_allgemein_215.pdf | MD21 |  | others
15156 | https://balsgmbh.sharefile.eu/public/share/web-sa061cd1ca1c04af89585ea262066c156 | 15156_0_1200Wx1200H.png | MD01 |  | detail
15156 | https://balsgmbh.sharefile.eu/public/share/web-sa061cd1ca1c04af89585ea262066c156 | 14mb015a_8.jpg | MD12 |  | others
15156 | https://balsgmbh.sharefile.eu/public/share/web-sa061cd1ca1c04af89585ea262066c156 | DB_15156_de.pdf | MD22 |  | Artikeldatenblatt de
15156 | https://balsgmbh.sharefile.eu/public/share/web-sa061cd1ca1c04af89585ea262066c156 | 001_Materialkonformitaet_2252.pdf | MD49 |  | Declaration RoHS |  | 2026-04-22
15156 | https://balsgmbh.sharefile.eu/public/share/web-sa061cd1ca1c04af89585ea262066c156 | CE_Wandverteiler.pdf | MD52 |  | Declaration DOC CE (Declaration of conformity CE)
15156 | https://balsgmbh.sharefile.eu/public/share/web-sa061cd1ca1c04af89585ea262066c156 | 15156_0_300Wx300H.png | MD02 |  | normal
15156 | https://balsgmbh.sharefile.eu/public/share/web-sa061cd1ca1c04af89585ea262066c156 | 15156_0_96Wx96H.png | MD47
15156 | https://balsgmbh.sharefile.eu/public/share/web-sa061cd1ca1c04af89585ea262066c156 | https://catalogue.bals.com/de/extern/15156 | MD04
15156 | https://balsgmbh.sharefile.eu/public/share/web-sa061cd1ca1c04af89585ea262066c156 | Ausschreibungstext_15156_de.txt | MD63 |  | Ausschreibungstext de
15156 | https://balsgmbh.sharefile.eu/public/share/web-sa061cd1ca1c04af89585ea262066c156 | DB_15156_en_PL.pdf | MD22 |  | Data Sheet en_PL
15156 | https://balsgmbh.sharefile.eu/public/share/web-sa061cd1ca1c04af89585ea262066c156 | DB_15156_en_GB.pdf | MD22 |  | Data Sheet en_GB
15156 | https://balsgmbh.sharefile.eu/public/share/web-sa061cd1ca1c04af89585ea262066c156 | DB_15156_de_CH.pdf | MD22 |  | Artikeldatenblatt de_CH
15156 | https://balsgmbh.sharefile.eu/public/share/web-sa061cd1ca1c04af89585ea262066c156 | DB_15156_fr_FR.pdf | MD22 |  | Fiche Technique fr_FR
15156 | https://balsgmbh.sharefile.eu/public/share/web-sa061cd1ca1c04af89585ea262066c156 | https://www.bals.com/reach_de.pdf | MD05 |  | others
15156 | https://balsgmbh.sharefile.eu/public/share/web-sa061cd1ca1c04af89585ea262066c156 | 60003233_BA_Wandverteiler_allgemein_216.pdf | MD21 |  | others
13329 | https://balsgmbh.sharefile.eu/public/share/web-sa061cd1ca1c04af89585ea262066c156 | 13329_0_1200Wx1200H.png | MD01 |  | detail
13329 | https://balsgmbh.sharefile.eu/public/share/web-sa061cd1ca1c04af89585ea262066c156 | 04mb389a_2.jpg | MD12 |  | others
13329 | https://balsgmbh.sharefile.eu/public/share/web-sa061cd1ca1c04af89585ea262066c156 | DB_13329_de.pdf | MD22 |  | Artikeldatenblatt de
13329 | https://balsgmbh.sharefile.eu/public/share/web-sa061cd1ca1c04af89585ea262066c156 | 001_Materialkonformitaet_2253.pdf | MD49 |  | Declaration RoHS |  | 2026-04-22
13329 | https://balsgmbh.sharefile.eu/public/share/web-sa061cd1ca1c04af89585ea262066c156 | CE_Steckdosen_32A_260.pdf | MD52 |  | Declaration DOC CE (Declaration of conformity CE)
13329 | https://balsgmbh.sharefile.eu/public/share/web-sa061cd1ca1c04af89585ea262066c156 | 13329_0_300Wx300H.png | MD02 |  | normal
13329 | https://balsgmbh.sharefile.eu/public/share/web-sa061cd1ca1c04af89585ea262066c156 | 13329_0_96Wx96H.png | MD47
13329 | https://balsgmbh.sharefile.eu/public/share/web-sa061cd1ca1c04af89585ea262066c156 | https://catalogue.bals.com/de/extern/13329 | MD04
13329 | https://balsgmbh.sharefile.eu/public/share/web-sa061cd1ca1c04af89585ea262066c156 | Ausschreibungstext_13329_de.txt | MD63 |  | Ausschreibungstext de
13329 | https://balsgmbh.sharefile.eu/public/share/web-sa061cd1ca1c04af89585ea262066c156 | DB_13329_fr_FR.pdf | MD22 |  | Fiche Technique fr_FR
13329 | https://balsgmbh.sharefile.eu/public/share/web-sa061cd1ca1c04af89585ea262066c156 | DB_13329_en_GB.pdf | MD22 |  | Data Sheet en_GB
13329 | https://balsgmbh.sharefile.eu/public/share/web-sa061cd1ca1c04af89585ea262066c156 | DB_13329_de_CH.pdf | MD22 |  | Artikeldatenblatt de_CH
13329 | https://balsgmbh.sharefile.eu/public/share/web-sa061cd1ca1c04af89585ea262066c156 | DB_13329_en_PL.pdf | MD22 |  | Data Sheet en_PL
13329 | https://balsgmbh.sharefile.eu/public/share/web-sa061cd1ca1c04af89585ea262066c156 | https://www.bals.com/reach_de.pdf | MD05 |  | others
13329 | https://balsgmbh.sharefile.eu/public/share/web-sa061cd1ca1c04af89585ea262066c156 | 60003214_BA_WD_AD_16_32A _Schraub_259.pdf | MD21 |  | others
13188 | https://balsgmbh.sharefile.eu/public/share/web-sa061cd1ca1c04af89585ea262066c156 | 13188_0_1200Wx1200H.png | MD01 |  | detail
13188 | https://balsgmbh.sharefile.eu/public/share/web-sa061cd1ca1c04af89585ea262066c156 | 04mb134a_0.jpg | MD12 |  | others
13188 | https://balsgmbh.sharefile.eu/public/share/web-sa061cd1ca1c04af89585ea262066c156 | DB_13188_de.pdf | MD22 |  | Artikeldatenblatt de
13188 | https://balsgmbh.sharefile.eu/public/share/web-sa061cd1ca1c04af89585ea262066c156 | 001_Materialkonformitaet_2254.pdf | MD49 |  | Declaration RoHS |  | 2026-04-22
13188 | https://balsgmbh.sharefile.eu/public/share/web-sa061cd1ca1c04af89585ea262066c156 | CE_Steckdosen_63A_106.pdf | MD52 |  | Declaration DOC CE (Declaration of conformity CE)
13188 | https://balsgmbh.sharefile.eu/public/share/web-sa061cd1ca1c04af89585ea262066c156 | 13188_0_300Wx300H.png | MD02 |  | normal
13188 | https://balsgmbh.sharefile.eu/public/share/web-sa061cd1ca1c04af89585ea262066c156 | 13188_0_96Wx96H.png | MD47
13188 | https://balsgmbh.sharefile.eu/public/share/web-sa061cd1ca1c04af89585ea262066c156 | https://catalogue.bals.com/de/extern/13188 | MD04
13188 | https://balsgmbh.sharefile.eu/public/share/web-sa061cd1ca1c04af89585ea262066c156 | Ausschreibungstext_13188_de.txt | MD63 |  | Ausschreibungstext de
13188 | https://balsgmbh.sharefile.eu/public/share/web-sa061cd1ca1c04af89585ea262066c156 | DB_13188_en_PL.pdf | MD22 |  | Data Sheet en_PL
13188 | https://balsgmbh.sharefile.eu/public/share/web-sa061cd1ca1c04af89585ea262066c156 | DB_13188_fr_FR.pdf | MD22 |  | Fiche Technique fr_FR
13188 | https://balsgmbh.sharefile.eu/public/share/web-sa061cd1ca1c04af89585ea262066c156 | DB_13188_en_GB.pdf | MD22 |  | Data Sheet en_GB
13188 | https://balsgmbh.sharefile.eu/public/share/web-sa061cd1ca1c04af89585ea262066c156 | DB_13188_de_CH.pdf | MD22 |  | Artikeldatenblatt de_CH
13188 | https://balsgmbh.sharefile.eu/public/share/web-sa061cd1ca1c04af89585ea262066c156 | https://www.bals.com/reach_de.pdf | MD05 |  | others
13188 | https://balsgmbh.sharefile.eu/public/share/web-sa061cd1ca1c04af89585ea262066c156 | 60003216_BA_Wd_Ad_63A_125A_Schraub_167.pdf | MD21 |  | others
13076 | https://balsgmbh.sharefile.eu/public/share/web-sa061cd1ca1c04af89585ea262066c156 | 13076_0_1200Wx1200H.png | MD01 |  | detail
13076 | https://balsgmbh.sharefile.eu/public/share/web-sa061cd1ca1c04af89585ea262066c156 | 04mb004a_24.jpg | MD12 |  | others
13076 | https://balsgmbh.sharefile.eu/public/share/web-sa061cd1ca1c04af89585ea262066c156 | DB_13076_de.pdf | MD22 |  | Artikeldatenblatt de
13076 | https://balsgmbh.sharefile.eu/public/share/web-sa061cd1ca1c04af89585ea262066c156 | 001_Materialkonformitaet_2255.pdf | MD49 |  | Declaration RoHS |  | 2026-04-22
13076 | https://balsgmbh.sharefile.eu/public/share/web-sa061cd1ca1c04af89585ea262066c156 | CE_Steckdosen_32A_261.pdf | MD52 |  | Declaration DOC CE (Declaration of conformity CE)
13076 | https://balsgmbh.sharefile.eu/public/share/web-sa061cd1ca1c04af89585ea262066c156 | 13076_0_300Wx300H.png | MD02 |  | normal
13076 | https://balsgmbh.sharefile.eu/public/share/web-sa061cd1ca1c04af89585ea262066c156 | 13076_0_96Wx96H.png | MD47
13076 | https://balsgmbh.sharefile.eu/public/share/web-sa061cd1ca1c04af89585ea262066c156 | https://catalogue.bals.com/de/extern/13076 | MD04
13076 | https://balsgmbh.sharefile.eu/public/share/web-sa061cd1ca1c04af89585ea262066c156 | Ausschreibungstext_13076_de.txt | MD63 |  | Ausschreibungstext de
13076 | https://balsgmbh.sharefile.eu/public/share/web-sa061cd1ca1c04af89585ea262066c156 | DB_13076_fr_FR.pdf | MD22 |  | Fiche Technique fr_FR
13076 | https://balsgmbh.sharefile.eu/public/share/web-sa061cd1ca1c04af89585ea262066c156 | DB_13076_en_GB.pdf | MD22 |  | Data Sheet en_GB
13076 | https://balsgmbh.sharefile.eu/public/share/web-sa061cd1ca1c04af89585ea262066c156 | DB_13076_en_PL.pdf | MD22 |  | Data Sheet en_PL
13076 | https://balsgmbh.sharefile.eu/public/share/web-sa061cd1ca1c04af89585ea262066c156 | DB_13076_de_CH.pdf | MD22 |  | Artikeldatenblatt de_CH
13076 | https://balsgmbh.sharefile.eu/public/share/web-sa061cd1ca1c04af89585ea262066c156 | https://www.bals.com/reach_de.pdf | MD05 |  | others
13076 | https://balsgmbh.sharefile.eu/public/share/web-sa061cd1ca1c04af89585ea262066c156 | 60003214_BA_WD_AD_16_32A _Schraub_260.pdf | MD21 |  | others
15171 | https://balsgmbh.sharefile.eu/public/share/web-sa061cd1ca1c04af89585ea262066c156 | 15171_0_1200Wx1200H.png | MD01 |  | detail
15171 | https://balsgmbh.sharefile.eu/public/share/web-sa061cd1ca1c04af89585ea262066c156 | 14mb004a_7.jpg | MD12 |  | others
15171 | https://balsgmbh.sharefile.eu/public/share/web-sa061cd1ca1c04af89585ea262066c156 | DB_15171_de.pdf | MD22 |  | Artikeldatenblatt de
15171 | https://balsgmbh.sharefile.eu/public/share/web-sa061cd1ca1c04af89585ea262066c156 | 001_Materialkonformitaet_2256.pdf | MD49 |  | Declaration RoHS |  | 2026-04-22
15171 | https://balsgmbh.sharefile.eu/public/share/web-sa061cd1ca1c04af89585ea262066c156 | CE_Wandverteiler.pdf | MD52 |  | Declaration DOC CE (Declaration of conformity CE)
15171 | https://balsgmbh.sharefile.eu/public/share/web-sa061cd1ca1c04af89585ea262066c156 | 15171_0_300Wx300H.png | MD02 |  | normal
15171 | https://balsgmbh.sharefile.eu/public/share/web-sa061cd1ca1c04af89585ea262066c156 | 15171_0_96Wx96H.png | MD47
15171 | https://balsgmbh.sharefile.eu/public/share/web-sa061cd1ca1c04af89585ea262066c156 | https://catalogue.bals.com/de/extern/15171 | MD04
15171 | https://balsgmbh.sharefile.eu/public/share/web-sa061cd1ca1c04af89585ea262066c156 | Ausschreibungstext_15171_de.txt | MD63 |  | Ausschreibungstext de
15171 | https://balsgmbh.sharefile.eu/public/share/web-sa061cd1ca1c04af89585ea262066c156 | DB_15171_en_GB.pdf | MD22 |  | Data Sheet en_GB
15171 | https://balsgmbh.sharefile.eu/public/share/web-sa061cd1ca1c04af89585ea262066c156 | DB_15171_en_PL.pdf | MD22 |  | Data Sheet en_PL
15171 | https://balsgmbh.sharefile.eu/public/share/web-sa061cd1ca1c04af89585ea262066c156 | DB_15171_fr_FR.pdf | MD22 |  | Fiche Technique fr_FR
15171 | https://balsgmbh.sharefile.eu/public/share/web-sa061cd1ca1c04af89585ea262066c156 | DB_15171_de_CH.pdf | MD22 |  | Artikeldatenblatt de_CH
15171 | https://balsgmbh.sharefile.eu/public/share/web-sa061cd1ca1c04af89585ea262066c156 | https://www.bals.com/reach_de.pdf | MD05 |  | others
15171 | https://balsgmbh.sharefile.eu/public/share/web-sa061cd1ca1c04af89585ea262066c156 | 60003233_BA_Wandverteiler_allgemein_217.pdf | MD21 |  | others
13313 | https://balsgmbh.sharefile.eu/public/share/web-sa061cd1ca1c04af89585ea262066c156 | 13313_0_1200Wx1200H.png | MD01 |  | detail
13313 | https://balsgmbh.sharefile.eu/public/share/web-sa061cd1ca1c04af89585ea262066c156 | 04mb004a_25.jpg | MD12 |  | others
13313 | https://balsgmbh.sharefile.eu/public/share/web-sa061cd1ca1c04af89585ea262066c156 | DB_13313_de.pdf | MD22 |  | Artikeldatenblatt de
13313 | https://balsgmbh.sharefile.eu/public/share/web-sa061cd1ca1c04af89585ea262066c156 | 001_Materialkonformitaet_2257.pdf | MD49 |  | Declaration RoHS |  | 2026-04-22
13313 | https://balsgmbh.sharefile.eu/public/share/web-sa061cd1ca1c04af89585ea262066c156 | CE_Steckdosen_32A_262.pdf | MD52 |  | Declaration DOC CE (Declaration of conformity CE)
13313 | https://balsgmbh.sharefile.eu/public/share/web-sa061cd1ca1c04af89585ea262066c156 | 13313_0_300Wx300H.png | MD02 |  | normal
13313 | https://balsgmbh.sharefile.eu/public/share/web-sa061cd1ca1c04af89585ea262066c156 | 13313_0_96Wx96H.png | MD47
13313 | https://balsgmbh.sharefile.eu/public/share/web-sa061cd1ca1c04af89585ea262066c156 | https://catalogue.bals.com/de/extern/13313 | MD04
13313 | https://balsgmbh.sharefile.eu/public/share/web-sa061cd1ca1c04af89585ea262066c156 | Ausschreibungstext_13313_de.txt | MD63 |  | Ausschreibungstext de
13313 | https://balsgmbh.sharefile.eu/public/share/web-sa061cd1ca1c04af89585ea262066c156 | DB_13313_fr_FR.pdf | MD22 |  | Fiche Technique fr_FR
13313 | https://balsgmbh.sharefile.eu/public/share/web-sa061cd1ca1c04af89585ea262066c156 | DB_13313_en_GB.pdf | MD22 |  | Data Sheet en_GB
13313 | https://balsgmbh.sharefile.eu/public/share/web-sa061cd1ca1c04af89585ea262066c156 | DB_13313_de_CH.pdf | MD22 |  | Artikeldatenblatt de_CH
13313 | https://balsgmbh.sharefile.eu/public/share/web-sa061cd1ca1c04af89585ea262066c156 | DB_13313_en_PL.pdf | MD22 |  | Data Sheet en_PL
13313 | https://balsgmbh.sharefile.eu/public/share/web-sa061cd1ca1c04af89585ea262066c156 | https://www.bals.com/reach_de.pdf | MD05 |  | others
13313 | https://balsgmbh.sharefile.eu/public/share/web-sa061cd1ca1c04af89585ea262066c156 | 60003214_BA_WD_AD_16_32A _Schraub_261.pdf | MD21 |  | others
13189 | https://balsgmbh.sharefile.eu/public/share/web-sa061cd1ca1c04af89585ea262066c156 | 13189_0_1200Wx1200H.png | MD01 |  | detail
13189 | https://balsgmbh.sharefile.eu/public/share/web-sa061cd1ca1c04af89585ea262066c156 | 04mb125a_7.jpg | MD12 |  | others
13189 | https://balsgmbh.sharefile.eu/public/share/web-sa061cd1ca1c04af89585ea262066c156 | DB_13189_de.pdf | MD22 |  | Artikeldatenblatt de
13189 | https://balsgmbh.sharefile.eu/public/share/web-sa061cd1ca1c04af89585ea262066c156 | 001_Materialkonformitaet_2258.pdf | MD49 |  | Declaration RoHS |  | 2026-04-22
13189 | https://balsgmbh.sharefile.eu/public/share/web-sa061cd1ca1c04af89585ea262066c156 | CE_Steckdosen_16A_343.pdf | MD52 |  | Declaration DOC CE (Declaration of conformity CE)
13189 | https://balsgmbh.sharefile.eu/public/share/web-sa061cd1ca1c04af89585ea262066c156 | 13189_0_300Wx300H.png | MD02 |  | normal
13189 | https://balsgmbh.sharefile.eu/public/share/web-sa061cd1ca1c04af89585ea262066c156 | 13189_0_96Wx96H.png | MD47
13189 | https://balsgmbh.sharefile.eu/public/share/web-sa061cd1ca1c04af89585ea262066c156 | https://catalogue.bals.com/de/extern/13189 | MD04
13189 | https://balsgmbh.sharefile.eu/public/share/web-sa061cd1ca1c04af89585ea262066c156 | Ausschreibungstext_13189_de.txt | MD63 |  | Ausschreibungstext de
13189 | https://balsgmbh.sharefile.eu/public/share/web-sa061cd1ca1c04af89585ea262066c156 | DB_13189_en_GB.pdf | MD22 |  | Data Sheet en_GB
13189 | https://balsgmbh.sharefile.eu/public/share/web-sa061cd1ca1c04af89585ea262066c156 | DB_13189_fr_FR.pdf | MD22 |  | Fiche Technique fr_FR
13189 | https://balsgmbh.sharefile.eu/public/share/web-sa061cd1ca1c04af89585ea262066c156 | DB_13189_de_CH.pdf | MD22 |  | Artikeldatenblatt de_CH
13189 | https://balsgmbh.sharefile.eu/public/share/web-sa061cd1ca1c04af89585ea262066c156 | DB_13189_en_PL.pdf | MD22 |  | Data Sheet en_PL
13189 | https://balsgmbh.sharefile.eu/public/share/web-sa061cd1ca1c04af89585ea262066c156 | 60003212_BA_Wd_Ad_16A_32A_QC_291.pdf | MD21 |  | others
13189 | https://balsgmbh.sharefile.eu/public/share/web-sa061cd1ca1c04af89585ea262066c156 | https://www.bals.com/youtube-videos/WNmPZ8zQ_uI.mp4 | MD45 |  | Product video
15159 | https://balsgmbh.sharefile.eu/public/share/web-sa061cd1ca1c04af89585ea262066c156 | 15159_0_1200Wx1200H.png | MD01 |  | detail
15159 | https://balsgmbh.sharefile.eu/public/share/web-sa061cd1ca1c04af89585ea262066c156 | 14mb004a_8.jpg | MD12 |  | others
15159 | https://balsgmbh.sharefile.eu/public/share/web-sa061cd1ca1c04af89585ea262066c156 | DB_15159_de.pdf | MD22 |  | Artikeldatenblatt de
15159 | https://balsgmbh.sharefile.eu/public/share/web-sa061cd1ca1c04af89585ea262066c156 | 001_Materialkonformitaet_2259.pdf | MD49 |  | Declaration RoHS |  | 2026-04-22
15159 | https://balsgmbh.sharefile.eu/public/share/web-sa061cd1ca1c04af89585ea262066c156 | CE_Wandverteiler.pdf | MD52 |  | Declaration DOC CE (Declaration of conformity CE)
15159 | https://balsgmbh.sharefile.eu/public/share/web-sa061cd1ca1c04af89585ea262066c156 | 15159_0_300Wx300H.png | MD02 |  | normal
15159 | https://balsgmbh.sharefile.eu/public/share/web-sa061cd1ca1c04af89585ea262066c156 | 15159_0_96Wx96H.png | MD47
15159 | https://balsgmbh.sharefile.eu/public/share/web-sa061cd1ca1c04af89585ea262066c156 | https://catalogue.bals.com/de/extern/15159 | MD04
15159 | https://balsgmbh.sharefile.eu/public/share/web-sa061cd1ca1c04af89585ea262066c156 | Ausschreibungstext_15159_de.txt | MD63 |  | Ausschreibungstext de
15159 | https://balsgmbh.sharefile.eu/public/share/web-sa061cd1ca1c04af89585ea262066c156 | DB_15159_fr_FR.pdf | MD22 |  | Fiche Technique fr_FR
15159 | https://balsgmbh.sharefile.eu/public/share/web-sa061cd1ca1c04af89585ea262066c156 | DB_15159_de_CH.pdf | MD22 |  | Artikeldatenblatt de_CH
15159 | https://balsgmbh.sharefile.eu/public/share/web-sa061cd1ca1c04af89585ea262066c156 | DB_15159_en_GB.pdf | MD22 |  | Data Sheet en_GB
15159 | https://balsgmbh.sharefile.eu/public/share/web-sa061cd1ca1c04af89585ea262066c156 | DB_15159_en_PL.pdf | MD22 |  | Data Sheet en_PL
15159 | https://balsgmbh.sharefile.eu/public/share/web-sa061cd1ca1c04af89585ea262066c156 | https://www.bals.com/reach_de.pdf | MD05 |  | others
15159 | https://balsgmbh.sharefile.eu/public/share/web-sa061cd1ca1c04af89585ea262066c156 | 60003233_BA_Wandverteiler_allgemein_218.pdf | MD21 |  | others
13854 | https://balsgmbh.sharefile.eu/public/share/web-sa061cd1ca1c04af89585ea262066c156 | 13854_0_1200Wx1200H.png | MD01 |  | detail
13854 | https://balsgmbh.sharefile.eu/public/share/web-sa061cd1ca1c04af89585ea262066c156 | DB_13854_de.pdf | MD22 |  | Artikeldatenblatt de
13854 | https://balsgmbh.sharefile.eu/public/share/web-sa061cd1ca1c04af89585ea262066c156 | CE_Steckdosen_63A_107.pdf | MD52 |  | Declaration DOC CE (Declaration of conformity CE)
13854 | https://balsgmbh.sharefile.eu/public/share/web-sa061cd1ca1c04af89585ea262066c156 | 13854_0_300Wx300H.png | MD02 |  | normal
13854 | https://balsgmbh.sharefile.eu/public/share/web-sa061cd1ca1c04af89585ea262066c156 | 13854_0_96Wx96H.png | MD47
13854 | https://balsgmbh.sharefile.eu/public/share/web-sa061cd1ca1c04af89585ea262066c156 | Ausschreibungstext_13854_de.txt | MD63 |  | Ausschreibungstext de
13854 | https://balsgmbh.sharefile.eu/public/share/web-sa061cd1ca1c04af89585ea262066c156 | DB_13854_de_CH.pdf | MD22 |  | Artikeldatenblatt de_CH
13854 | https://balsgmbh.sharefile.eu/public/share/web-sa061cd1ca1c04af89585ea262066c156 | DB_13854_fr_FR.pdf | MD22 |  | Fiche Technique fr_FR
13854 | https://balsgmbh.sharefile.eu/public/share/web-sa061cd1ca1c04af89585ea262066c156 | DB_13854_en_PL.pdf | MD22 |  | Data Sheet en_PL
13854 | https://balsgmbh.sharefile.eu/public/share/web-sa061cd1ca1c04af89585ea262066c156 | DB_13854_en_GB.pdf | MD22 |  | Data Sheet en_GB
13854 | https://balsgmbh.sharefile.eu/public/share/web-sa061cd1ca1c04af89585ea262066c156 | 001_Materialkonformitaet.pdf | MD49 |  | Declaration RoHS |  | 2026-04-22
13763 | https://balsgmbh.sharefile.eu/public/share/web-sa061cd1ca1c04af89585ea262066c156 | 13763_0_1200Wx1200H.png | MD01 |  | detail
13763 | https://balsgmbh.sharefile.eu/public/share/web-sa061cd1ca1c04af89585ea262066c156 | 04mb105a_3.jpg | MD12 |  | others
13763 | https://balsgmbh.sharefile.eu/public/share/web-sa061cd1ca1c04af89585ea262066c156 | DB_13763_de.pdf | MD22 |  | Artikeldatenblatt de
13763 | https://balsgmbh.sharefile.eu/public/share/web-sa061cd1ca1c04af89585ea262066c156 | 001_Materialkonformitaet_2260.pdf | MD49 |  | Declaration RoHS |  | 2026-04-22
13763 | https://balsgmbh.sharefile.eu/public/share/web-sa061cd1ca1c04af89585ea262066c156 | CE_Steckdosen_32A_263.pdf | MD52 |  | Declaration DOC CE (Declaration of conformity CE)
13763 | https://balsgmbh.sharefile.eu/public/share/web-sa061cd1ca1c04af89585ea262066c156 | 13763_0_300Wx300H.png | MD02 |  | normal
13763 | https://balsgmbh.sharefile.eu/public/share/web-sa061cd1ca1c04af89585ea262066c156 | 13763_0_96Wx96H.png | MD47
13763 | https://balsgmbh.sharefile.eu/public/share/web-sa061cd1ca1c04af89585ea262066c156 | https://catalogue.bals.com/de/extern/13763 | MD04
13763 | https://balsgmbh.sharefile.eu/public/share/web-sa061cd1ca1c04af89585ea262066c156 | Ausschreibungstext_13763_de.txt | MD63 |  | Ausschreibungstext de
13763 | https://balsgmbh.sharefile.eu/public/share/web-sa061cd1ca1c04af89585ea262066c156 | DB_13763_de_CH.pdf | MD22 |  | Artikeldatenblatt de_CH
13763 | https://balsgmbh.sharefile.eu/public/share/web-sa061cd1ca1c04af89585ea262066c156 | DB_13763_en_PL.pdf | MD22 |  | Data Sheet en_PL
13763 | https://balsgmbh.sharefile.eu/public/share/web-sa061cd1ca1c04af89585ea262066c156 | DB_13763_fr_FR.pdf | MD22 |  | Fiche Technique fr_FR
13763 | https://balsgmbh.sharefile.eu/public/share/web-sa061cd1ca1c04af89585ea262066c156 | DB_13763_en_GB.pdf | MD22 |  | Data Sheet en_GB
13763 | https://balsgmbh.sharefile.eu/public/share/web-sa061cd1ca1c04af89585ea262066c156 | 60003212_BA_Wd_Ad_16A_32A_QC_292.pdf | MD21 |  | others
13763 | https://balsgmbh.sharefile.eu/public/share/web-sa061cd1ca1c04af89585ea262066c156 | https://www.bals.com/youtube-videos/WNmPZ8zQ_uI.mp4 | MD45 |  | Product video
13067 | https://balsgmbh.sharefile.eu/public/share/web-sa061cd1ca1c04af89585ea262066c156 | 13067_0_1200Wx1200H.png | MD01 |  | detail
13067 | https://balsgmbh.sharefile.eu/public/share/web-sa061cd1ca1c04af89585ea262066c156 | 04mb134a_1.jpg | MD12 |  | others
13067 | https://balsgmbh.sharefile.eu/public/share/web-sa061cd1ca1c04af89585ea262066c156 | DB_13067_de.pdf | MD22 |  | Artikeldatenblatt de
13067 | https://balsgmbh.sharefile.eu/public/share/web-sa061cd1ca1c04af89585ea262066c156 | 001_Materialkonformitaet_2261.pdf | MD49 |  | Declaration RoHS |  | 2026-04-22
13067 | https://balsgmbh.sharefile.eu/public/share/web-sa061cd1ca1c04af89585ea262066c156 | CE_Steckdosen_63A_108.pdf | MD52 |  | Declaration DOC CE (Declaration of conformity CE)
13067 | https://balsgmbh.sharefile.eu/public/share/web-sa061cd1ca1c04af89585ea262066c156 | 13067_0_300Wx300H.png | MD02 |  | normal
13067 | https://balsgmbh.sharefile.eu/public/share/web-sa061cd1ca1c04af89585ea262066c156 | 13067_0_96Wx96H.png | MD47
13067 | https://balsgmbh.sharefile.eu/public/share/web-sa061cd1ca1c04af89585ea262066c156 | https://catalogue.bals.com/de/extern/13067 | MD04
13067 | https://balsgmbh.sharefile.eu/public/share/web-sa061cd1ca1c04af89585ea262066c156 | Ausschreibungstext_13067_de.txt | MD63 |  | Ausschreibungstext de
13067 | https://balsgmbh.sharefile.eu/public/share/web-sa061cd1ca1c04af89585ea262066c156 | DB_13067_de_CH.pdf | MD22 |  | Artikeldatenblatt de_CH
13067 | https://balsgmbh.sharefile.eu/public/share/web-sa061cd1ca1c04af89585ea262066c156 | DB_13067_en_GB.pdf | MD22 |  | Data Sheet en_GB
13067 | https://balsgmbh.sharefile.eu/public/share/web-sa061cd1ca1c04af89585ea262066c156 | DB_13067_fr_FR.pdf | MD22 |  | Fiche Technique fr_FR
13067 | https://balsgmbh.sharefile.eu/public/share/web-sa061cd1ca1c04af89585ea262066c156 | DB_13067_en_PL.pdf | MD22 |  | Data Sheet en_PL
13067 | https://balsgmbh.sharefile.eu/public/share/web-sa061cd1ca1c04af89585ea262066c156 | https://www.bals.com/reach_de.pdf | MD05 |  | others
13067 | https://balsgmbh.sharefile.eu/public/share/web-sa061cd1ca1c04af89585ea262066c156 | 60003216_BA_Wd_Ad_63A_125A_Schraub_168.pdf | MD21 |  | others
13101 | https://balsgmbh.sharefile.eu/public/share/web-sa061cd1ca1c04af89585ea262066c156 | 13101_0_1200Wx1200H.png | MD01 |  | detail
13101 | https://balsgmbh.sharefile.eu/public/share/web-sa061cd1ca1c04af89585ea262066c156 | 04mb050a_5.jpg | MD12 |  | others
13101 | https://balsgmbh.sharefile.eu/public/share/web-sa061cd1ca1c04af89585ea262066c156 | DB_13101_de.pdf | MD22 |  | Artikeldatenblatt de
13101 | https://balsgmbh.sharefile.eu/public/share/web-sa061cd1ca1c04af89585ea262066c156 | 001_Materialkonformitaet_2262.pdf | MD49 |  | Declaration RoHS |  | 2026-04-22
13101 | https://balsgmbh.sharefile.eu/public/share/web-sa061cd1ca1c04af89585ea262066c156 | CE_Steckdosen_63A_109.pdf | MD52 |  | Declaration DOC CE (Declaration of conformity CE)
13101 | https://balsgmbh.sharefile.eu/public/share/web-sa061cd1ca1c04af89585ea262066c156 | 13101_0_300Wx300H.png | MD02 |  | normal
13101 | https://balsgmbh.sharefile.eu/public/share/web-sa061cd1ca1c04af89585ea262066c156 | 13101_0_96Wx96H.png | MD47
13101 | https://balsgmbh.sharefile.eu/public/share/web-sa061cd1ca1c04af89585ea262066c156 | https://catalogue.bals.com/de/extern/13101 | MD04
13101 | https://balsgmbh.sharefile.eu/public/share/web-sa061cd1ca1c04af89585ea262066c156 | Ausschreibungstext_13101_de.txt | MD63 |  | Ausschreibungstext de
13101 | https://balsgmbh.sharefile.eu/public/share/web-sa061cd1ca1c04af89585ea262066c156 | DB_13101_en_GB.pdf | MD22 |  | Data Sheet en_GB
13101 | https://balsgmbh.sharefile.eu/public/share/web-sa061cd1ca1c04af89585ea262066c156 | DB_13101_de_CH.pdf | MD22 |  | Artikeldatenblatt de_CH
13101 | https://balsgmbh.sharefile.eu/public/share/web-sa061cd1ca1c04af89585ea262066c156 | DB_13101_en_PL.pdf | MD22 |  | Data Sheet en_PL
13101 | https://balsgmbh.sharefile.eu/public/share/web-sa061cd1ca1c04af89585ea262066c156 | DB_13101_fr_FR.pdf | MD22 |  | Fiche Technique fr_FR
13101 | https://balsgmbh.sharefile.eu/public/share/web-sa061cd1ca1c04af89585ea262066c156 | https://www.bals.com/reach_de.pdf | MD05 |  | others
13101 | https://balsgmbh.sharefile.eu/public/share/web-sa061cd1ca1c04af89585ea262066c156 | 60003216_BA_Wd_Ad_63A_125A_Schraub_169.pdf | MD21 |  | others
13331 | https://balsgmbh.sharefile.eu/public/share/web-sa061cd1ca1c04af89585ea262066c156 | 13331_0_1200Wx1200H.png | MD01 |  | detail
13331 | https://balsgmbh.sharefile.eu/public/share/web-sa061cd1ca1c04af89585ea262066c156 | 04mb390a_1.jpg | MD12 |  | others
13331 | https://balsgmbh.sharefile.eu/public/share/web-sa061cd1ca1c04af89585ea262066c156 | DB_13331_de.pdf | MD22 |  | Artikeldatenblatt de
13331 | https://balsgmbh.sharefile.eu/public/share/web-sa061cd1ca1c04af89585ea262066c156 | 001_Materialkonformitaet_2263.pdf | MD49 |  | Declaration RoHS |  | 2026-04-22
13331 | https://balsgmbh.sharefile.eu/public/share/web-sa061cd1ca1c04af89585ea262066c156 | CE_Steckdosen_16A_344.pdf | MD52 |  | Declaration DOC CE (Declaration of conformity CE)
13331 | https://balsgmbh.sharefile.eu/public/share/web-sa061cd1ca1c04af89585ea262066c156 | 13331_0_300Wx300H.png | MD02 |  | normal
13331 | https://balsgmbh.sharefile.eu/public/share/web-sa061cd1ca1c04af89585ea262066c156 | 13331_0_96Wx96H.png | MD47
13331 | https://balsgmbh.sharefile.eu/public/share/web-sa061cd1ca1c04af89585ea262066c156 | https://catalogue.bals.com/de/extern/13331 | MD04
13331 | https://balsgmbh.sharefile.eu/public/share/web-sa061cd1ca1c04af89585ea262066c156 | Ausschreibungstext_13331_de.txt | MD63 |  | Ausschreibungstext de
13331 | https://balsgmbh.sharefile.eu/public/share/web-sa061cd1ca1c04af89585ea262066c156 | DB_13331_en_GB.pdf | MD22 |  | Data Sheet en_GB
13331 | https://balsgmbh.sharefile.eu/public/share/web-sa061cd1ca1c04af89585ea262066c156 | DB_13331_fr_FR.pdf | MD22 |  | Fiche Technique fr_FR
13331 | https://balsgmbh.sharefile.eu/public/share/web-sa061cd1ca1c04af89585ea262066c156 | DB_13331_de_CH.pdf | MD22 |  | Artikeldatenblatt de_CH
13331 | https://balsgmbh.sharefile.eu/public/share/web-sa061cd1ca1c04af89585ea262066c156 | DB_13331_en_PL.pdf | MD22 |  | Data Sheet en_PL
13331 | https://balsgmbh.sharefile.eu/public/share/web-sa061cd1ca1c04af89585ea262066c156 | https://www.bals.com/reach_de.pdf | MD05 |  | others
13331 | https://balsgmbh.sharefile.eu/public/share/web-sa061cd1ca1c04af89585ea262066c156 | 60003214_BA_WD_AD_16_32A _Schraub_262.pdf | MD21 |  | others
13183 | https://balsgmbh.sharefile.eu/public/share/web-sa061cd1ca1c04af89585ea262066c156 | 13183_0_1200Wx1200H.png | MD01 |  | detail
13183 | https://balsgmbh.sharefile.eu/public/share/web-sa061cd1ca1c04af89585ea262066c156 | 04mb125a_8.jpg | MD12 |  | others
13183 | https://balsgmbh.sharefile.eu/public/share/web-sa061cd1ca1c04af89585ea262066c156 | DB_13183_de.pdf | MD22 |  | Artikeldatenblatt de
13183 | https://balsgmbh.sharefile.eu/public/share/web-sa061cd1ca1c04af89585ea262066c156 | 001_Materialkonformitaet_2264.pdf | MD49 |  | Declaration RoHS |  | 2026-04-22
13183 | https://balsgmbh.sharefile.eu/public/share/web-sa061cd1ca1c04af89585ea262066c156 | CE_Steckdosen_16A_345.pdf | MD52 |  | Declaration DOC CE (Declaration of conformity CE)
13183 | https://balsgmbh.sharefile.eu/public/share/web-sa061cd1ca1c04af89585ea262066c156 | 13183_0_300Wx300H.png | MD02 |  | normal
13183 | https://balsgmbh.sharefile.eu/public/share/web-sa061cd1ca1c04af89585ea262066c156 | 13183_0_96Wx96H.png | MD47
13183 | https://balsgmbh.sharefile.eu/public/share/web-sa061cd1ca1c04af89585ea262066c156 | https://catalogue.bals.com/de/extern/13183 | MD04
13183 | https://balsgmbh.sharefile.eu/public/share/web-sa061cd1ca1c04af89585ea262066c156 | Ausschreibungstext_13183_de.txt | MD63 |  | Ausschreibungstext de
13183 | https://balsgmbh.sharefile.eu/public/share/web-sa061cd1ca1c04af89585ea262066c156 | DB_13183_de_CH.pdf | MD22 |  | Artikeldatenblatt de_CH
13183 | https://balsgmbh.sharefile.eu/public/share/web-sa061cd1ca1c04af89585ea262066c156 | DB_13183_en_PL.pdf | MD22 |  | Data Sheet en_PL
13183 | https://balsgmbh.sharefile.eu/public/share/web-sa061cd1ca1c04af89585ea262066c156 | DB_13183_en_GB.pdf | MD22 |  | Data Sheet en_GB
13183 | https://balsgmbh.sharefile.eu/public/share/web-sa061cd1ca1c04af89585ea262066c156 | DB_13183_fr_FR.pdf | MD22 |  | Fiche Technique fr_FR
13183 | https://balsgmbh.sharefile.eu/public/share/web-sa061cd1ca1c04af89585ea262066c156 | 60003212_BA_Wd_Ad_16A_32A_QC_293.pdf | MD21 |  | others
13183 | https://balsgmbh.sharefile.eu/public/share/web-sa061cd1ca1c04af89585ea262066c156 | https://www.bals.com/youtube-videos/WNmPZ8zQ_uI.mp4 | MD45 |  | Product video
13925 | https://balsgmbh.sharefile.eu/public/share/web-sa061cd1ca1c04af89585ea262066c156 | 13925_0_1200Wx1200H.png | MD01 |  | detail
13925 | https://balsgmbh.sharefile.eu/public/share/web-sa061cd1ca1c04af89585ea262066c156 | 04mb134a_2.jpg | MD12 |  | others
13925 | https://balsgmbh.sharefile.eu/public/share/web-sa061cd1ca1c04af89585ea262066c156 | DB_13925_de.pdf | MD22 |  | Artikeldatenblatt de
13925 | https://balsgmbh.sharefile.eu/public/share/web-sa061cd1ca1c04af89585ea262066c156 | 001_Materialkonformitaet_2265.pdf | MD49 |  | Declaration RoHS |  | 2026-04-22
13925 | https://balsgmbh.sharefile.eu/public/share/web-sa061cd1ca1c04af89585ea262066c156 | CE_Steckdosen_63A_110.pdf | MD52 |  | Declaration DOC CE (Declaration of conformity CE)
13925 | https://balsgmbh.sharefile.eu/public/share/web-sa061cd1ca1c04af89585ea262066c156 | 13925_0_300Wx300H.png | MD02 |  | normal
13925 | https://balsgmbh.sharefile.eu/public/share/web-sa061cd1ca1c04af89585ea262066c156 | 13925_0_96Wx96H.png | MD47
13925 | https://balsgmbh.sharefile.eu/public/share/web-sa061cd1ca1c04af89585ea262066c156 | https://catalogue.bals.com/de/extern/13925 | MD04
13925 | https://balsgmbh.sharefile.eu/public/share/web-sa061cd1ca1c04af89585ea262066c156 | Ausschreibungstext_13925_de.txt | MD63 |  | Ausschreibungstext de
13925 | https://balsgmbh.sharefile.eu/public/share/web-sa061cd1ca1c04af89585ea262066c156 | DB_13925_en_GB.pdf | MD22 |  | Data Sheet en_GB
13925 | https://balsgmbh.sharefile.eu/public/share/web-sa061cd1ca1c04af89585ea262066c156 | DB_13925_de_CH.pdf | MD22 |  | Artikeldatenblatt de_CH
13925 | https://balsgmbh.sharefile.eu/public/share/web-sa061cd1ca1c04af89585ea262066c156 | DB_13925_fr_FR.pdf | MD22 |  | Fiche Technique fr_FR
13925 | https://balsgmbh.sharefile.eu/public/share/web-sa061cd1ca1c04af89585ea262066c156 | DB_13925_en_PL.pdf | MD22 |  | Data Sheet en_PL
13925 | https://balsgmbh.sharefile.eu/public/share/web-sa061cd1ca1c04af89585ea262066c156 | https://www.bals.com/reach_de.pdf | MD05 |  | others
13925 | https://balsgmbh.sharefile.eu/public/share/web-sa061cd1ca1c04af89585ea262066c156 | 60003216_BA_Wd_Ad_63A_125A_Schraub_170.pdf | MD21 |  | others
13167 | https://balsgmbh.sharefile.eu/public/share/web-sa061cd1ca1c04af89585ea262066c156 | 13167_0_1200Wx1200H.png | MD01 |  | detail
13167 | https://balsgmbh.sharefile.eu/public/share/web-sa061cd1ca1c04af89585ea262066c156 | 04mb004a_26.jpg | MD12 |  | others
13167 | https://balsgmbh.sharefile.eu/public/share/web-sa061cd1ca1c04af89585ea262066c156 | DB_13167_de.pdf | MD22 |  | Artikeldatenblatt de
13167 | https://balsgmbh.sharefile.eu/public/share/web-sa061cd1ca1c04af89585ea262066c156 | 001_Materialkonformitaet_2266.pdf | MD49 |  | Declaration RoHS |  | 2026-04-22
13167 | https://balsgmbh.sharefile.eu/public/share/web-sa061cd1ca1c04af89585ea262066c156 | CE_Steckdosen_32A_264.pdf | MD52 |  | Declaration DOC CE (Declaration of conformity CE)
13167 | https://balsgmbh.sharefile.eu/public/share/web-sa061cd1ca1c04af89585ea262066c156 | 13167_0_300Wx300H.png | MD02 |  | normal
13167 | https://balsgmbh.sharefile.eu/public/share/web-sa061cd1ca1c04af89585ea262066c156 | 13167_0_96Wx96H.png | MD47
13167 | https://balsgmbh.sharefile.eu/public/share/web-sa061cd1ca1c04af89585ea262066c156 | Ausschreibungstext_13167_de.txt | MD63 |  | Ausschreibungstext de
13167 | https://balsgmbh.sharefile.eu/public/share/web-sa061cd1ca1c04af89585ea262066c156 | DB_13167_en_PL.pdf | MD22 |  | Data Sheet en_PL
13167 | https://balsgmbh.sharefile.eu/public/share/web-sa061cd1ca1c04af89585ea262066c156 | DB_13167_de_CH.pdf | MD22 |  | Artikeldatenblatt de_CH
13167 | https://balsgmbh.sharefile.eu/public/share/web-sa061cd1ca1c04af89585ea262066c156 | DB_13167_en_GB.pdf | MD22 |  | Data Sheet en_GB
13167 | https://balsgmbh.sharefile.eu/public/share/web-sa061cd1ca1c04af89585ea262066c156 | DB_13167_fr_FR.pdf | MD22 |  | Fiche Technique fr_FR
13167 | https://balsgmbh.sharefile.eu/public/share/web-sa061cd1ca1c04af89585ea262066c156 | https://www.bals.com/reach_de.pdf | MD05 |  | others
13167 | https://balsgmbh.sharefile.eu/public/share/web-sa061cd1ca1c04af89585ea262066c156 | 60003214_BA_WD_AD_16_32A _Schraub_263.pdf | MD21 |  | others
13918 | https://balsgmbh.sharefile.eu/public/share/web-sa061cd1ca1c04af89585ea262066c156 | 13918_0_1200Wx1200H.png | MD01 |  | detail
13918 | https://balsgmbh.sharefile.eu/public/share/web-sa061cd1ca1c04af89585ea262066c156 | 04mb134a_3.jpg | MD12 |  | others
13918 | https://balsgmbh.sharefile.eu/public/share/web-sa061cd1ca1c04af89585ea262066c156 | DB_13918_de.pdf | MD22 |  | Artikeldatenblatt de
13918 | https://balsgmbh.sharefile.eu/public/share/web-sa061cd1ca1c04af89585ea262066c156 | 001_Materialkonformitaet_2267.pdf | MD49 |  | Declaration RoHS |  | 2026-04-22
13918 | https://balsgmbh.sharefile.eu/public/share/web-sa061cd1ca1c04af89585ea262066c156 | CE_Steckdosen_125A_29.pdf | MD52 |  | Declaration DOC CE (Declaration of conformity CE)
13918 | https://balsgmbh.sharefile.eu/public/share/web-sa061cd1ca1c04af89585ea262066c156 | 13918_0_300Wx300H.png | MD02 |  | normal
13918 | https://balsgmbh.sharefile.eu/public/share/web-sa061cd1ca1c04af89585ea262066c156 | 13918_0_96Wx96H.png | MD47
13918 | https://balsgmbh.sharefile.eu/public/share/web-sa061cd1ca1c04af89585ea262066c156 | https://catalogue.bals.com/de/extern/13918 | MD04
13918 | https://balsgmbh.sharefile.eu/public/share/web-sa061cd1ca1c04af89585ea262066c156 | Ausschreibungstext_13918_de.txt | MD63 |  | Ausschreibungstext de
13918 | https://balsgmbh.sharefile.eu/public/share/web-sa061cd1ca1c04af89585ea262066c156 | DB_13918_en_GB.pdf | MD22 |  | Data Sheet en_GB
13918 | https://balsgmbh.sharefile.eu/public/share/web-sa061cd1ca1c04af89585ea262066c156 | DB_13918_de_CH.pdf | MD22 |  | Artikeldatenblatt de_CH
13918 | https://balsgmbh.sharefile.eu/public/share/web-sa061cd1ca1c04af89585ea262066c156 | DB_13918_fr_FR.pdf | MD22 |  | Fiche Technique fr_FR
13918 | https://balsgmbh.sharefile.eu/public/share/web-sa061cd1ca1c04af89585ea262066c156 | DB_13918_en_PL.pdf | MD22 |  | Data Sheet en_PL
13918 | https://balsgmbh.sharefile.eu/public/share/web-sa061cd1ca1c04af89585ea262066c156 | https://www.bals.com/reach_de.pdf | MD05 |  | others
13918 | https://balsgmbh.sharefile.eu/public/share/web-sa061cd1ca1c04af89585ea262066c156 | 60003216_BA_Wd_Ad_63A_125A_Schraub_171.pdf | MD21 |  | others
13343 | https://balsgmbh.sharefile.eu/public/share/web-sa061cd1ca1c04af89585ea262066c156 | 13343_0_1200Wx1200H.png | MD01 |  | detail
13343 | https://balsgmbh.sharefile.eu/public/share/web-sa061cd1ca1c04af89585ea262066c156 | 04mb008a_14.jpg | MD12 |  | others
13343 | https://balsgmbh.sharefile.eu/public/share/web-sa061cd1ca1c04af89585ea262066c156 | DB_13343_de.pdf | MD22 |  | Artikeldatenblatt de
13343 | https://balsgmbh.sharefile.eu/public/share/web-sa061cd1ca1c04af89585ea262066c156 | 001_Materialkonformitaet_2268.pdf | MD49 |  | Declaration RoHS |  | 2026-04-22
13343 | https://balsgmbh.sharefile.eu/public/share/web-sa061cd1ca1c04af89585ea262066c156 | CE_Steckdosen_63A_111.pdf | MD52 |  | Declaration DOC CE (Declaration of conformity CE)
13343 | https://balsgmbh.sharefile.eu/public/share/web-sa061cd1ca1c04af89585ea262066c156 | 13343_0_300Wx300H.png | MD02 |  | normal
13343 | https://balsgmbh.sharefile.eu/public/share/web-sa061cd1ca1c04af89585ea262066c156 | 13343_0_96Wx96H.png | MD47
13343 | https://balsgmbh.sharefile.eu/public/share/web-sa061cd1ca1c04af89585ea262066c156 | https://catalogue.bals.com/de/extern/13343 | MD04
13343 | https://balsgmbh.sharefile.eu/public/share/web-sa061cd1ca1c04af89585ea262066c156 | Ausschreibungstext_13343_de.txt | MD63 |  | Ausschreibungstext de
13343 | https://balsgmbh.sharefile.eu/public/share/web-sa061cd1ca1c04af89585ea262066c156 | DB_13343_en_GB.pdf | MD22 |  | Data Sheet en_GB
13343 | https://balsgmbh.sharefile.eu/public/share/web-sa061cd1ca1c04af89585ea262066c156 | DB_13343_en_PL.pdf | MD22 |  | Data Sheet en_PL
13343 | https://balsgmbh.sharefile.eu/public/share/web-sa061cd1ca1c04af89585ea262066c156 | DB_13343_fr_FR.pdf | MD22 |  | Fiche Technique fr_FR
13343 | https://balsgmbh.sharefile.eu/public/share/web-sa061cd1ca1c04af89585ea262066c156 | DB_13343_de_CH.pdf | MD22 |  | Artikeldatenblatt de_CH
13343 | https://balsgmbh.sharefile.eu/public/share/web-sa061cd1ca1c04af89585ea262066c156 | https://www.bals.com/reach_de.pdf | MD05 |  | others
13343 | https://balsgmbh.sharefile.eu/public/share/web-sa061cd1ca1c04af89585ea262066c156 | 60003216_BA_Wd_Ad_63A_125A_Schraub_172.pdf | MD21 |  | others
13140 | https://balsgmbh.sharefile.eu/public/share/web-sa061cd1ca1c04af89585ea262066c156 | 13140_0_1200Wx1200H.png | MD01 |  | detail
13140 | https://balsgmbh.sharefile.eu/public/share/web-sa061cd1ca1c04af89585ea262066c156 | 04mb008a_15.jpg | MD12 |  | others
13140 | https://balsgmbh.sharefile.eu/public/share/web-sa061cd1ca1c04af89585ea262066c156 | DB_13140_de.pdf | MD22 |  | Artikeldatenblatt de
13140 | https://balsgmbh.sharefile.eu/public/share/web-sa061cd1ca1c04af89585ea262066c156 | 001_Materialkonformitaet_2269.pdf | MD49 |  | Declaration RoHS |  | 2026-04-22
13140 | https://balsgmbh.sharefile.eu/public/share/web-sa061cd1ca1c04af89585ea262066c156 | CE_Steckdosen_63A_112.pdf | MD52 |  | Declaration DOC CE (Declaration of conformity CE)
13140 | https://balsgmbh.sharefile.eu/public/share/web-sa061cd1ca1c04af89585ea262066c156 | 13140_0_300Wx300H.png | MD02 |  | normal
13140 | https://balsgmbh.sharefile.eu/public/share/web-sa061cd1ca1c04af89585ea262066c156 | 13140_0_96Wx96H.png | MD47
13140 | https://balsgmbh.sharefile.eu/public/share/web-sa061cd1ca1c04af89585ea262066c156 | https://catalogue.bals.com/de/extern/13140 | MD04
13140 | https://balsgmbh.sharefile.eu/public/share/web-sa061cd1ca1c04af89585ea262066c156 | Ausschreibungstext_13140_de.txt | MD63 |  | Ausschreibungstext de
13140 | https://balsgmbh.sharefile.eu/public/share/web-sa061cd1ca1c04af89585ea262066c156 | DB_13140_en_PL.pdf | MD22 |  | Data Sheet en_PL
13140 | https://balsgmbh.sharefile.eu/public/share/web-sa061cd1ca1c04af89585ea262066c156 | DB_13140_fr_FR.pdf | MD22 |  | Fiche Technique fr_FR
13140 | https://balsgmbh.sharefile.eu/public/share/web-sa061cd1ca1c04af89585ea262066c156 | DB_13140_de_CH.pdf | MD22 |  | Artikeldatenblatt de_CH
13140 | https://balsgmbh.sharefile.eu/public/share/web-sa061cd1ca1c04af89585ea262066c156 | DB_13140_en_GB.pdf | MD22 |  | Data Sheet en_GB
13140 | https://balsgmbh.sharefile.eu/public/share/web-sa061cd1ca1c04af89585ea262066c156 | https://www.bals.com/reach_de.pdf | MD05 |  | others
13140 | https://balsgmbh.sharefile.eu/public/share/web-sa061cd1ca1c04af89585ea262066c156 | 60003216_BA_Wd_Ad_63A_125A_Schraub_173.pdf | MD21 |  | others
13895 | https://balsgmbh.sharefile.eu/public/share/web-sa061cd1ca1c04af89585ea262066c156 | 13895_0_1200Wx1200H.png | MD01 |  | detail
13895 | https://balsgmbh.sharefile.eu/public/share/web-sa061cd1ca1c04af89585ea262066c156 | 04mb166a.jpg | MD12 |  | others
13895 | https://balsgmbh.sharefile.eu/public/share/web-sa061cd1ca1c04af89585ea262066c156 | DB_13895_de.pdf | MD22 |  | Artikeldatenblatt de
13895 | https://balsgmbh.sharefile.eu/public/share/web-sa061cd1ca1c04af89585ea262066c156 | 001_Materialkonformitaet_2270.pdf | MD49 |  | Declaration RoHS |  | 2026-04-22
13895 | https://balsgmbh.sharefile.eu/public/share/web-sa061cd1ca1c04af89585ea262066c156 | CE_Steckdosen_16A_346.pdf | MD52 |  | Declaration DOC CE (Declaration of conformity CE)
13895 | https://balsgmbh.sharefile.eu/public/share/web-sa061cd1ca1c04af89585ea262066c156 | 13895_0_300Wx300H.png | MD02 |  | normal
13895 | https://balsgmbh.sharefile.eu/public/share/web-sa061cd1ca1c04af89585ea262066c156 | 13895_0_96Wx96H.png | MD47
13895 | https://balsgmbh.sharefile.eu/public/share/web-sa061cd1ca1c04af89585ea262066c156 | https://catalogue.bals.com/de/extern/13895 | MD04
13895 | https://balsgmbh.sharefile.eu/public/share/web-sa061cd1ca1c04af89585ea262066c156 | Ausschreibungstext_13895_de.txt | MD63 |  | Ausschreibungstext de
13895 | https://balsgmbh.sharefile.eu/public/share/web-sa061cd1ca1c04af89585ea262066c156 | DB_13895_de_CH.pdf | MD22 |  | Artikeldatenblatt de_CH
13895 | https://balsgmbh.sharefile.eu/public/share/web-sa061cd1ca1c04af89585ea262066c156 | DB_13895_fr_FR.pdf | MD22 |  | Fiche Technique fr_FR
13895 | https://balsgmbh.sharefile.eu/public/share/web-sa061cd1ca1c04af89585ea262066c156 | DB_13895_en_GB.pdf | MD22 |  | Data Sheet en_GB
13895 | https://balsgmbh.sharefile.eu/public/share/web-sa061cd1ca1c04af89585ea262066c156 | DB_13895_en_PL.pdf | MD22 |  | Data Sheet en_PL
13895 | https://balsgmbh.sharefile.eu/public/share/web-sa061cd1ca1c04af89585ea262066c156 | 60003212_BA_Wd_Ad_16A_32A_QC_294.pdf | MD21 |  | others
13895 | https://balsgmbh.sharefile.eu/public/share/web-sa061cd1ca1c04af89585ea262066c156 | https://www.bals.com/youtube-videos/WNmPZ8zQ_uI.mp4 | MD45 |  | Product video
13901 | https://balsgmbh.sharefile.eu/public/share/web-sa061cd1ca1c04af89585ea262066c156 | 13901_0_1200Wx1200H.png | MD01 |  | detail
13901 | https://balsgmbh.sharefile.eu/public/share/web-sa061cd1ca1c04af89585ea262066c156 | DB_13901_de.pdf | MD22 |  | Artikeldatenblatt de
13901 | https://balsgmbh.sharefile.eu/public/share/web-sa061cd1ca1c04af89585ea262066c156 | 13901_0_300Wx300H.png | MD02 |  | normal
13901 | https://balsgmbh.sharefile.eu/public/share/web-sa061cd1ca1c04af89585ea262066c156 | 13901_0_96Wx96H.png | MD47
13901 | https://balsgmbh.sharefile.eu/public/share/web-sa061cd1ca1c04af89585ea262066c156 | Ausschreibungstext_13901_de.txt | MD63 |  | Ausschreibungstext de
13901 | https://balsgmbh.sharefile.eu/public/share/web-sa061cd1ca1c04af89585ea262066c156 | DB_13901_en_PL.pdf | MD22 |  | Data Sheet en_PL
13901 | https://balsgmbh.sharefile.eu/public/share/web-sa061cd1ca1c04af89585ea262066c156 | DB_13901_de_CH.pdf | MD22 |  | Artikeldatenblatt de_CH
13901 | https://balsgmbh.sharefile.eu/public/share/web-sa061cd1ca1c04af89585ea262066c156 | DB_13901_en_GB.pdf | MD22 |  | Data Sheet en_GB
13901 | https://balsgmbh.sharefile.eu/public/share/web-sa061cd1ca1c04af89585ea262066c156 | DB_13901_fr_FR.pdf | MD22 |  | Fiche Technique fr_FR
13901 | https://balsgmbh.sharefile.eu/public/share/web-sa061cd1ca1c04af89585ea262066c156 | https://www.bals.com/reach_de.pdf | MD05 |  | others
13901 | https://balsgmbh.sharefile.eu/public/share/web-sa061cd1ca1c04af89585ea262066c156 | 001_Materialkonformitaet.pdf | MD49 |  | Declaration RoHS |  | 2026-04-22
13435 | https://balsgmbh.sharefile.eu/public/share/web-sa061cd1ca1c04af89585ea262066c156 | 13435_0_1200Wx1200H.png | MD01 |  | detail
13435 | https://balsgmbh.sharefile.eu/public/share/web-sa061cd1ca1c04af89585ea262066c156 | 04mb055c_0.jpg | MD12 |  | others
13435 | https://balsgmbh.sharefile.eu/public/share/web-sa061cd1ca1c04af89585ea262066c156 | DB_13435_de.pdf | MD22 |  | Artikeldatenblatt de
13435 | https://balsgmbh.sharefile.eu/public/share/web-sa061cd1ca1c04af89585ea262066c156 | 001_Materialkonformitaet_2271.pdf | MD49 |  | Declaration RoHS |  | 2026-04-22
13435 | https://balsgmbh.sharefile.eu/public/share/web-sa061cd1ca1c04af89585ea262066c156 | CE_Steckdosen_125A_30.pdf | MD52 |  | Declaration DOC CE (Declaration of conformity CE)
13435 | https://balsgmbh.sharefile.eu/public/share/web-sa061cd1ca1c04af89585ea262066c156 | 13435_0_300Wx300H.png | MD02 |  | normal
13435 | https://balsgmbh.sharefile.eu/public/share/web-sa061cd1ca1c04af89585ea262066c156 | 13435_0_96Wx96H.png | MD47
13435 | https://balsgmbh.sharefile.eu/public/share/web-sa061cd1ca1c04af89585ea262066c156 | https://catalogue.bals.com/de/extern/13435 | MD04
13435 | https://balsgmbh.sharefile.eu/public/share/web-sa061cd1ca1c04af89585ea262066c156 | Ausschreibungstext_13435_de.txt | MD63 |  | Ausschreibungstext de
13435 | https://balsgmbh.sharefile.eu/public/share/web-sa061cd1ca1c04af89585ea262066c156 | DB_13435_en_PL.pdf | MD22 |  | Data Sheet en_PL
13435 | https://balsgmbh.sharefile.eu/public/share/web-sa061cd1ca1c04af89585ea262066c156 | DB_13435_fr_FR.pdf | MD22 |  | Fiche Technique fr_FR
13435 | https://balsgmbh.sharefile.eu/public/share/web-sa061cd1ca1c04af89585ea262066c156 | DB_13435_en_GB.pdf | MD22 |  | Data Sheet en_GB
13435 | https://balsgmbh.sharefile.eu/public/share/web-sa061cd1ca1c04af89585ea262066c156 | DB_13435_de_CH.pdf | MD22 |  | Artikeldatenblatt de_CH
13435 | https://balsgmbh.sharefile.eu/public/share/web-sa061cd1ca1c04af89585ea262066c156 | https://www.bals.com/reach_de.pdf | MD05 |  | others
13435 | https://balsgmbh.sharefile.eu/public/share/web-sa061cd1ca1c04af89585ea262066c156 | 60003216_BA_Wd_Ad_63A_125A_Schraub_174.pdf | MD21 |  | others
13023 | https://balsgmbh.sharefile.eu/public/share/web-sa061cd1ca1c04af89585ea262066c156 | 13023_0_1200Wx1200H.png | MD01 |  | detail
13023 | https://balsgmbh.sharefile.eu/public/share/web-sa061cd1ca1c04af89585ea262066c156 | 04mb005a_23.jpg | MD12 |  | others
13023 | https://balsgmbh.sharefile.eu/public/share/web-sa061cd1ca1c04af89585ea262066c156 | DB_13023_de.pdf | MD22 |  | Artikeldatenblatt de
13023 | https://balsgmbh.sharefile.eu/public/share/web-sa061cd1ca1c04af89585ea262066c156 | 001_Materialkonformitaet_2272.pdf | MD49 |  | Declaration RoHS |  | 2026-04-22
13023 | https://balsgmbh.sharefile.eu/public/share/web-sa061cd1ca1c04af89585ea262066c156 | CE_Steckdosen_32A_265.pdf | MD52 |  | Declaration DOC CE (Declaration of conformity CE)
13023 | https://balsgmbh.sharefile.eu/public/share/web-sa061cd1ca1c04af89585ea262066c156 | 13023_0_300Wx300H.png | MD02 |  | normal
13023 | https://balsgmbh.sharefile.eu/public/share/web-sa061cd1ca1c04af89585ea262066c156 | 13023_0_96Wx96H.png | MD47
13023 | https://balsgmbh.sharefile.eu/public/share/web-sa061cd1ca1c04af89585ea262066c156 | https://catalogue.bals.com/de/extern/13023 | MD04
13023 | https://balsgmbh.sharefile.eu/public/share/web-sa061cd1ca1c04af89585ea262066c156 | Ausschreibungstext_13023_de.txt | MD63 |  | Ausschreibungstext de
13023 | https://balsgmbh.sharefile.eu/public/share/web-sa061cd1ca1c04af89585ea262066c156 | DB_13023_fr_FR.pdf | MD22 |  | Fiche Technique fr_FR
13023 | https://balsgmbh.sharefile.eu/public/share/web-sa061cd1ca1c04af89585ea262066c156 | DB_13023_en_GB.pdf | MD22 |  | Data Sheet en_GB
13023 | https://balsgmbh.sharefile.eu/public/share/web-sa061cd1ca1c04af89585ea262066c156 | DB_13023_de_CH.pdf | MD22 |  | Artikeldatenblatt de_CH
13023 | https://balsgmbh.sharefile.eu/public/share/web-sa061cd1ca1c04af89585ea262066c156 | DB_13023_en_PL.pdf | MD22 |  | Data Sheet en_PL
13023 | https://balsgmbh.sharefile.eu/public/share/web-sa061cd1ca1c04af89585ea262066c156 | https://www.bals.com/reach_de.pdf | MD05 |  | others
13023 | https://balsgmbh.sharefile.eu/public/share/web-sa061cd1ca1c04af89585ea262066c156 | 60003214_BA_WD_AD_16_32A _Schraub_264.pdf | MD21 |  | others
13621 | https://balsgmbh.sharefile.eu/public/share/web-sa061cd1ca1c04af89585ea262066c156 | 13621_0_1200Wx1200H.png | MD01 |  | detail
13621 | https://balsgmbh.sharefile.eu/public/share/web-sa061cd1ca1c04af89585ea262066c156 | DB_13621_de.pdf | MD22 |  | Artikeldatenblatt de
13621 | https://balsgmbh.sharefile.eu/public/share/web-sa061cd1ca1c04af89585ea262066c156 | CE_Steckdosen_32A_266.pdf | MD52 |  | Declaration DOC CE (Declaration of conformity CE)
13621 | https://balsgmbh.sharefile.eu/public/share/web-sa061cd1ca1c04af89585ea262066c156 | 13621_0_300Wx300H.png | MD02 |  | normal
13621 | https://balsgmbh.sharefile.eu/public/share/web-sa061cd1ca1c04af89585ea262066c156 | 13621_0_96Wx96H.png | MD47
13621 | https://balsgmbh.sharefile.eu/public/share/web-sa061cd1ca1c04af89585ea262066c156 | Ausschreibungstext_13621_de.txt | MD63 |  | Ausschreibungstext de
13621 | https://balsgmbh.sharefile.eu/public/share/web-sa061cd1ca1c04af89585ea262066c156 | DB_13621_de_CH.pdf | MD22 |  | Artikeldatenblatt de_CH
13621 | https://balsgmbh.sharefile.eu/public/share/web-sa061cd1ca1c04af89585ea262066c156 | DB_13621_en_GB.pdf | MD22 |  | Data Sheet en_GB
13621 | https://balsgmbh.sharefile.eu/public/share/web-sa061cd1ca1c04af89585ea262066c156 | DB_13621_fr_FR.pdf | MD22 |  | Fiche Technique fr_FR
13621 | https://balsgmbh.sharefile.eu/public/share/web-sa061cd1ca1c04af89585ea262066c156 | DB_13621_en_PL.pdf | MD22 |  | Data Sheet en_PL
13621 | https://balsgmbh.sharefile.eu/public/share/web-sa061cd1ca1c04af89585ea262066c156 | 001_Materialkonformitaet.pdf | MD49 |  | Declaration RoHS |  | 2026-04-22
13043 | https://balsgmbh.sharefile.eu/public/share/web-sa061cd1ca1c04af89585ea262066c156 | 13043_0_1200Wx1200H.png | MD01 |  | detail
13043 | https://balsgmbh.sharefile.eu/public/share/web-sa061cd1ca1c04af89585ea262066c156 | 04mb004a_27.jpg | MD12 |  | others
13043 | https://balsgmbh.sharefile.eu/public/share/web-sa061cd1ca1c04af89585ea262066c156 | DB_13043_de.pdf | MD22 |  | Artikeldatenblatt de
13043 | https://balsgmbh.sharefile.eu/public/share/web-sa061cd1ca1c04af89585ea262066c156 | 001_Materialkonformitaet_2273.pdf | MD49 |  | Declaration RoHS |  | 2026-04-22
13043 | https://balsgmbh.sharefile.eu/public/share/web-sa061cd1ca1c04af89585ea262066c156 | CE_Steckdosen_16A_347.pdf | MD52 |  | Declaration DOC CE (Declaration of conformity CE)
13043 | https://balsgmbh.sharefile.eu/public/share/web-sa061cd1ca1c04af89585ea262066c156 | 13043_0_300Wx300H.png | MD02 |  | normal
13043 | https://balsgmbh.sharefile.eu/public/share/web-sa061cd1ca1c04af89585ea262066c156 | 13043_0_96Wx96H.png | MD47
13043 | https://balsgmbh.sharefile.eu/public/share/web-sa061cd1ca1c04af89585ea262066c156 | Ausschreibungstext_13043_de.txt | MD63 |  | Ausschreibungstext de
13043 | https://balsgmbh.sharefile.eu/public/share/web-sa061cd1ca1c04af89585ea262066c156 | DB_13043_en_GB.pdf | MD22 |  | Data Sheet en_GB
13043 | https://balsgmbh.sharefile.eu/public/share/web-sa061cd1ca1c04af89585ea262066c156 | DB_13043_fr_FR.pdf | MD22 |  | Fiche Technique fr_FR
13043 | https://balsgmbh.sharefile.eu/public/share/web-sa061cd1ca1c04af89585ea262066c156 | DB_13043_en_PL.pdf | MD22 |  | Data Sheet en_PL
13043 | https://balsgmbh.sharefile.eu/public/share/web-sa061cd1ca1c04af89585ea262066c156 | DB_13043_de_CH.pdf | MD22 |  | Artikeldatenblatt de_CH
13043 | https://balsgmbh.sharefile.eu/public/share/web-sa061cd1ca1c04af89585ea262066c156 | https://www.bals.com/reach_de.pdf | MD05 |  | others
13043 | https://balsgmbh.sharefile.eu/public/share/web-sa061cd1ca1c04af89585ea262066c156 | 60003214_BA_WD_AD_16_32A _Schraub_265.pdf | MD21 |  | others
13028 | https://balsgmbh.sharefile.eu/public/share/web-sa061cd1ca1c04af89585ea262066c156 | 13028_0_1200Wx1200H.png | MD01 |  | detail
13028 | https://balsgmbh.sharefile.eu/public/share/web-sa061cd1ca1c04af89585ea262066c156 | 04mb005a_24.jpg | MD12 |  | others
13028 | https://balsgmbh.sharefile.eu/public/share/web-sa061cd1ca1c04af89585ea262066c156 | DB_13028_de.pdf | MD22 |  | Artikeldatenblatt de
13028 | https://balsgmbh.sharefile.eu/public/share/web-sa061cd1ca1c04af89585ea262066c156 | 001_Materialkonformitaet_2274.pdf | MD49 |  | Declaration RoHS |  | 2026-04-22
13028 | https://balsgmbh.sharefile.eu/public/share/web-sa061cd1ca1c04af89585ea262066c156 | CE_Steckdosen_32A_267.pdf | MD52 |  | Declaration DOC CE (Declaration of conformity CE)
13028 | https://balsgmbh.sharefile.eu/public/share/web-sa061cd1ca1c04af89585ea262066c156 | 13028_0_300Wx300H.png | MD02 |  | normal
13028 | https://balsgmbh.sharefile.eu/public/share/web-sa061cd1ca1c04af89585ea262066c156 | 13028_0_96Wx96H.png | MD47
13028 | https://balsgmbh.sharefile.eu/public/share/web-sa061cd1ca1c04af89585ea262066c156 | https://catalogue.bals.com/de/extern/13028 | MD04
13028 | https://balsgmbh.sharefile.eu/public/share/web-sa061cd1ca1c04af89585ea262066c156 | Ausschreibungstext_13028_de.txt | MD63 |  | Ausschreibungstext de
13028 | https://balsgmbh.sharefile.eu/public/share/web-sa061cd1ca1c04af89585ea262066c156 | DB_13028_en_PL.pdf | MD22 |  | Data Sheet en_PL
13028 | https://balsgmbh.sharefile.eu/public/share/web-sa061cd1ca1c04af89585ea262066c156 | DB_13028_de_CH.pdf | MD22 |  | Artikeldatenblatt de_CH
13028 | https://balsgmbh.sharefile.eu/public/share/web-sa061cd1ca1c04af89585ea262066c156 | DB_13028_en_GB.pdf | MD22 |  | Data Sheet en_GB
13028 | https://balsgmbh.sharefile.eu/public/share/web-sa061cd1ca1c04af89585ea262066c156 | DB_13028_fr_FR.pdf | MD22 |  | Fiche Technique fr_FR
13028 | https://balsgmbh.sharefile.eu/public/share/web-sa061cd1ca1c04af89585ea262066c156 | https://www.bals.com/reach_de.pdf | MD05 |  | others
13028 | https://balsgmbh.sharefile.eu/public/share/web-sa061cd1ca1c04af89585ea262066c156 | 60003214_BA_WD_AD_16_32A _Schraub_266.pdf | MD21 |  | others
13839 | https://balsgmbh.sharefile.eu/public/share/web-sa061cd1ca1c04af89585ea262066c156 | 13839_0_1200Wx1200H.png | MD01 |  | detail
13839 | https://balsgmbh.sharefile.eu/public/share/web-sa061cd1ca1c04af89585ea262066c156 | 04mb134a_4.jpg | MD12 |  | others
13839 | https://balsgmbh.sharefile.eu/public/share/web-sa061cd1ca1c04af89585ea262066c156 | DB_13839_de.pdf | MD22 |  | Artikeldatenblatt de
13839 | https://balsgmbh.sharefile.eu/public/share/web-sa061cd1ca1c04af89585ea262066c156 | 001_Materialkonformitaet_2275.pdf | MD49 |  | Declaration RoHS |  | 2026-04-22
13839 | https://balsgmbh.sharefile.eu/public/share/web-sa061cd1ca1c04af89585ea262066c156 | CE_Steckdosen_63A_113.pdf | MD52 |  | Declaration DOC CE (Declaration of conformity CE)
13839 | https://balsgmbh.sharefile.eu/public/share/web-sa061cd1ca1c04af89585ea262066c156 | 13839_0_300Wx300H.png | MD02 |  | normal
13839 | https://balsgmbh.sharefile.eu/public/share/web-sa061cd1ca1c04af89585ea262066c156 | 13839_0_96Wx96H.png | MD47
13839 | https://balsgmbh.sharefile.eu/public/share/web-sa061cd1ca1c04af89585ea262066c156 | https://catalogue.bals.com/de/extern/13839 | MD04
13839 | https://balsgmbh.sharefile.eu/public/share/web-sa061cd1ca1c04af89585ea262066c156 | Ausschreibungstext_13839_de.txt | MD63 |  | Ausschreibungstext de
13839 | https://balsgmbh.sharefile.eu/public/share/web-sa061cd1ca1c04af89585ea262066c156 | DB_13839_fr_FR.pdf | MD22 |  | Fiche Technique fr_FR
13839 | https://balsgmbh.sharefile.eu/public/share/web-sa061cd1ca1c04af89585ea262066c156 | DB_13839_en_PL.pdf | MD22 |  | Data Sheet en_PL
13839 | https://balsgmbh.sharefile.eu/public/share/web-sa061cd1ca1c04af89585ea262066c156 | DB_13839_de_CH.pdf | MD22 |  | Artikeldatenblatt de_CH
13839 | https://balsgmbh.sharefile.eu/public/share/web-sa061cd1ca1c04af89585ea262066c156 | DB_13839_en_GB.pdf | MD22 |  | Data Sheet en_GB
13839 | https://balsgmbh.sharefile.eu/public/share/web-sa061cd1ca1c04af89585ea262066c156 | https://www.bals.com/reach_de.pdf | MD05 |  | others
13839 | https://balsgmbh.sharefile.eu/public/share/web-sa061cd1ca1c04af89585ea262066c156 | 60003216_BA_Wd_Ad_63A_125A_Schraub_175.pdf | MD21 |  | others
13550 | https://balsgmbh.sharefile.eu/public/share/web-sa061cd1ca1c04af89585ea262066c156 | 13550_0_1200Wx1200H.png | MD01 |  | detail
13550 | https://balsgmbh.sharefile.eu/public/share/web-sa061cd1ca1c04af89585ea262066c156 | 04mb107.jpeg | MD12 |  | others
13550 | https://balsgmbh.sharefile.eu/public/share/web-sa061cd1ca1c04af89585ea262066c156 | DB_13550_de.pdf | MD22 |  | Artikeldatenblatt de
13550 | https://balsgmbh.sharefile.eu/public/share/web-sa061cd1ca1c04af89585ea262066c156 | 001_Materialkonformitaet_2276.pdf | MD49 |  | Declaration RoHS |  | 2026-04-22
13550 | https://balsgmbh.sharefile.eu/public/share/web-sa061cd1ca1c04af89585ea262066c156 | CE_Steckdosen_16A_348.pdf | MD52 |  | Declaration DOC CE (Declaration of conformity CE)
13550 | https://balsgmbh.sharefile.eu/public/share/web-sa061cd1ca1c04af89585ea262066c156 | 13550_0_300Wx300H.png | MD02 |  | normal
13550 | https://balsgmbh.sharefile.eu/public/share/web-sa061cd1ca1c04af89585ea262066c156 | 13550_0_96Wx96H.png | MD47
13550 | https://balsgmbh.sharefile.eu/public/share/web-sa061cd1ca1c04af89585ea262066c156 | Ausschreibungstext_13550_de.txt | MD63 |  | Ausschreibungstext de
13550 | https://balsgmbh.sharefile.eu/public/share/web-sa061cd1ca1c04af89585ea262066c156 | DB_13550_de_CH.pdf | MD22 |  | Artikeldatenblatt de_CH
13550 | https://balsgmbh.sharefile.eu/public/share/web-sa061cd1ca1c04af89585ea262066c156 | DB_13550_en_PL.pdf | MD22 |  | Data Sheet en_PL
13550 | https://balsgmbh.sharefile.eu/public/share/web-sa061cd1ca1c04af89585ea262066c156 | DB_13550_en_GB.pdf | MD22 |  | Data Sheet en_GB
13550 | https://balsgmbh.sharefile.eu/public/share/web-sa061cd1ca1c04af89585ea262066c156 | DB_13550_fr_FR.pdf | MD22 |  | Fiche Technique fr_FR
13550 | https://balsgmbh.sharefile.eu/public/share/web-sa061cd1ca1c04af89585ea262066c156 | 60003212_BA_Wd_Ad_16A_32A_QC_295.pdf | MD21 |  | others
13550 | https://balsgmbh.sharefile.eu/public/share/web-sa061cd1ca1c04af89585ea262066c156 | https://www.bals.com/youtube-videos/WNmPZ8zQ_uI.mp4 | MD45 |  | Product video
13899 | https://balsgmbh.sharefile.eu/public/share/web-sa061cd1ca1c04af89585ea262066c156 | 13899_0_1200Wx1200H.png | MD01 |  | detail
13899 | https://balsgmbh.sharefile.eu/public/share/web-sa061cd1ca1c04af89585ea262066c156 | DB_13899_de.pdf | MD22 |  | Artikeldatenblatt de
13899 | https://balsgmbh.sharefile.eu/public/share/web-sa061cd1ca1c04af89585ea262066c156 | 13899_0_300Wx300H.png | MD02 |  | normal
13899 | https://balsgmbh.sharefile.eu/public/share/web-sa061cd1ca1c04af89585ea262066c156 | 13899_0_96Wx96H.png | MD47
13899 | https://balsgmbh.sharefile.eu/public/share/web-sa061cd1ca1c04af89585ea262066c156 | Ausschreibungstext_13899_de.txt | MD63 |  | Ausschreibungstext de
13899 | https://balsgmbh.sharefile.eu/public/share/web-sa061cd1ca1c04af89585ea262066c156 | DB_13899_en_GB.pdf | MD22 |  | Data Sheet en_GB
13899 | https://balsgmbh.sharefile.eu/public/share/web-sa061cd1ca1c04af89585ea262066c156 | DB_13899_en_PL.pdf | MD22 |  | Data Sheet en_PL
13899 | https://balsgmbh.sharefile.eu/public/share/web-sa061cd1ca1c04af89585ea262066c156 | DB_13899_de_CH.pdf | MD22 |  | Artikeldatenblatt de_CH
13899 | https://balsgmbh.sharefile.eu/public/share/web-sa061cd1ca1c04af89585ea262066c156 | DB_13899_fr_FR.pdf | MD22 |  | Fiche Technique fr_FR
13899 | https://balsgmbh.sharefile.eu/public/share/web-sa061cd1ca1c04af89585ea262066c156 | https://www.bals.com/reach_de.pdf | MD05 |  | others
13899 | https://balsgmbh.sharefile.eu/public/share/web-sa061cd1ca1c04af89585ea262066c156 | 001_Materialkonformitaet.pdf | MD49 |  | Declaration RoHS |  | 2026-04-22
13776 | https://balsgmbh.sharefile.eu/public/share/web-sa061cd1ca1c04af89585ea262066c156 | 13776_0_1200Wx1200H.png | MD01 |  | detail
13776 | https://balsgmbh.sharefile.eu/public/share/web-sa061cd1ca1c04af89585ea262066c156 | 04mb263a_3.jpg | MD12 |  | others
13776 | https://balsgmbh.sharefile.eu/public/share/web-sa061cd1ca1c04af89585ea262066c156 | DB_13776_de.pdf | MD22 |  | Artikeldatenblatt de
13776 | https://balsgmbh.sharefile.eu/public/share/web-sa061cd1ca1c04af89585ea262066c156 | 001_Materialkonformitaet_2277.pdf | MD49 |  | Declaration RoHS |  | 2026-04-22
13776 | https://balsgmbh.sharefile.eu/public/share/web-sa061cd1ca1c04af89585ea262066c156 | CE_Steckdosen_32A_268.pdf | MD52 |  | Declaration DOC CE (Declaration of conformity CE)
13776 | https://balsgmbh.sharefile.eu/public/share/web-sa061cd1ca1c04af89585ea262066c156 | 13776_0_300Wx300H.png | MD02 |  | normal
13776 | https://balsgmbh.sharefile.eu/public/share/web-sa061cd1ca1c04af89585ea262066c156 | 13776_0_96Wx96H.png | MD47
13776 | https://balsgmbh.sharefile.eu/public/share/web-sa061cd1ca1c04af89585ea262066c156 | https://catalogue.bals.com/de/extern/13776 | MD04
13776 | https://balsgmbh.sharefile.eu/public/share/web-sa061cd1ca1c04af89585ea262066c156 | Ausschreibungstext_13776_de.txt | MD63 |  | Ausschreibungstext de
13776 | https://balsgmbh.sharefile.eu/public/share/web-sa061cd1ca1c04af89585ea262066c156 | DB_13776_de_CH.pdf | MD22 |  | Artikeldatenblatt de_CH
13776 | https://balsgmbh.sharefile.eu/public/share/web-sa061cd1ca1c04af89585ea262066c156 | DB_13776_en_PL.pdf | MD22 |  | Data Sheet en_PL
13776 | https://balsgmbh.sharefile.eu/public/share/web-sa061cd1ca1c04af89585ea262066c156 | DB_13776_en_GB.pdf | MD22 |  | Data Sheet en_GB
13776 | https://balsgmbh.sharefile.eu/public/share/web-sa061cd1ca1c04af89585ea262066c156 | DB_13776_fr_FR.pdf | MD22 |  | Fiche Technique fr_FR
13776 | https://balsgmbh.sharefile.eu/public/share/web-sa061cd1ca1c04af89585ea262066c156 | 60003212_BA_Wd_Ad_16A_32A_QC_296.pdf | MD21 |  | others
13776 | https://balsgmbh.sharefile.eu/public/share/web-sa061cd1ca1c04af89585ea262066c156 | https://www.bals.com/youtube-videos/WNmPZ8zQ_uI.mp4 | MD45 |  | Product video
15096 | https://balsgmbh.sharefile.eu/public/share/web-sa061cd1ca1c04af89585ea262066c156 | 15096_0_1200Wx1200H.png | MD01 |  | detail
15096 | https://balsgmbh.sharefile.eu/public/share/web-sa061cd1ca1c04af89585ea262066c156 | 14mb003a_19.jpg | MD12 |  | others
15096 | https://balsgmbh.sharefile.eu/public/share/web-sa061cd1ca1c04af89585ea262066c156 | DB_15096_de.pdf | MD22 |  | Artikeldatenblatt de
15096 | https://balsgmbh.sharefile.eu/public/share/web-sa061cd1ca1c04af89585ea262066c156 | 001_Materialkonformitaet_2278.pdf | MD49 |  | Declaration RoHS |  | 2026-04-22
15096 | https://balsgmbh.sharefile.eu/public/share/web-sa061cd1ca1c04af89585ea262066c156 | CE_Wandverteiler.pdf | MD52 |  | Declaration DOC CE (Declaration of conformity CE)
15096 | https://balsgmbh.sharefile.eu/public/share/web-sa061cd1ca1c04af89585ea262066c156 | 15096_0_300Wx300H.png | MD02 |  | normal
15096 | https://balsgmbh.sharefile.eu/public/share/web-sa061cd1ca1c04af89585ea262066c156 | 15096_0_96Wx96H.png | MD47
15096 | https://balsgmbh.sharefile.eu/public/share/web-sa061cd1ca1c04af89585ea262066c156 | https://catalogue.bals.com/de/extern/15096 | MD04
15096 | https://balsgmbh.sharefile.eu/public/share/web-sa061cd1ca1c04af89585ea262066c156 | Ausschreibungstext_15096_de.txt | MD63 |  | Ausschreibungstext de
15096 | https://balsgmbh.sharefile.eu/public/share/web-sa061cd1ca1c04af89585ea262066c156 | DB_15096_de_CH.pdf | MD22 |  | Artikeldatenblatt de_CH
15096 | https://balsgmbh.sharefile.eu/public/share/web-sa061cd1ca1c04af89585ea262066c156 | DB_15096_en_PL.pdf | MD22 |  | Data Sheet en_PL
15096 | https://balsgmbh.sharefile.eu/public/share/web-sa061cd1ca1c04af89585ea262066c156 | DB_15096_en_GB.pdf | MD22 |  | Data Sheet en_GB
15096 | https://balsgmbh.sharefile.eu/public/share/web-sa061cd1ca1c04af89585ea262066c156 | DB_15096_fr_FR.pdf | MD22 |  | Fiche Technique fr_FR
15096 | https://balsgmbh.sharefile.eu/public/share/web-sa061cd1ca1c04af89585ea262066c156 | 60003233_BA_Wandverteiler_allgemein_219.pdf | MD21 |  | others
15030 | https://balsgmbh.sharefile.eu/public/share/web-sa061cd1ca1c04af89585ea262066c156 | 15030_0_1200Wx1200H.png | MD01 |  | detail
15030 | https://balsgmbh.sharefile.eu/public/share/web-sa061cd1ca1c04af89585ea262066c156 | 14mb013a_18.jpg | MD12 |  | others
15030 | https://balsgmbh.sharefile.eu/public/share/web-sa061cd1ca1c04af89585ea262066c156 | DB_15030_de.pdf | MD22 |  | Artikeldatenblatt de
15030 | https://balsgmbh.sharefile.eu/public/share/web-sa061cd1ca1c04af89585ea262066c156 | 001_Materialkonformitaet_2279.pdf | MD49 |  | Declaration RoHS |  | 2026-04-22
15030 | https://balsgmbh.sharefile.eu/public/share/web-sa061cd1ca1c04af89585ea262066c156 | CE_Wandverteiler.pdf | MD52 |  | Declaration DOC CE (Declaration of conformity CE)
15030 | https://balsgmbh.sharefile.eu/public/share/web-sa061cd1ca1c04af89585ea262066c156 | 15030_0_300Wx300H.png | MD02 |  | normal
15030 | https://balsgmbh.sharefile.eu/public/share/web-sa061cd1ca1c04af89585ea262066c156 | 15030_0_96Wx96H.png | MD47
15030 | https://balsgmbh.sharefile.eu/public/share/web-sa061cd1ca1c04af89585ea262066c156 | https://catalogue.bals.com/de/extern/15030 | MD04
15030 | https://balsgmbh.sharefile.eu/public/share/web-sa061cd1ca1c04af89585ea262066c156 | Ausschreibungstext_15030_de.txt | MD63 |  | Ausschreibungstext de
15030 | https://balsgmbh.sharefile.eu/public/share/web-sa061cd1ca1c04af89585ea262066c156 | DB_15030_de_CH.pdf | MD22 |  | Artikeldatenblatt de_CH
15030 | https://balsgmbh.sharefile.eu/public/share/web-sa061cd1ca1c04af89585ea262066c156 | DB_15030_en_PL.pdf | MD22 |  | Data Sheet en_PL
15030 | https://balsgmbh.sharefile.eu/public/share/web-sa061cd1ca1c04af89585ea262066c156 | DB_15030_fr_FR.pdf | MD22 |  | Fiche Technique fr_FR
15030 | https://balsgmbh.sharefile.eu/public/share/web-sa061cd1ca1c04af89585ea262066c156 | DB_15030_en_GB.pdf | MD22 |  | Data Sheet en_GB
15030 | https://balsgmbh.sharefile.eu/public/share/web-sa061cd1ca1c04af89585ea262066c156 | 60003233_BA_Wandverteiler_allgemein_220.pdf | MD21 |  | others
15052 | https://balsgmbh.sharefile.eu/public/share/web-sa061cd1ca1c04af89585ea262066c156 | 15052_0_1200Wx1200H.png | MD01 |  | detail
15052 | https://balsgmbh.sharefile.eu/public/share/web-sa061cd1ca1c04af89585ea262066c156 | 14mb014a_14.jpg | MD12 |  | others
15052 | https://balsgmbh.sharefile.eu/public/share/web-sa061cd1ca1c04af89585ea262066c156 | DB_15052_de.pdf | MD22 |  | Artikeldatenblatt de
15052 | https://balsgmbh.sharefile.eu/public/share/web-sa061cd1ca1c04af89585ea262066c156 | 001_Materialkonformitaet_2280.pdf | MD49 |  | Declaration RoHS |  | 2026-04-22
15052 | https://balsgmbh.sharefile.eu/public/share/web-sa061cd1ca1c04af89585ea262066c156 | CE_Wandverteiler.pdf | MD52 |  | Declaration DOC CE (Declaration of conformity CE)
15052 | https://balsgmbh.sharefile.eu/public/share/web-sa061cd1ca1c04af89585ea262066c156 | 15052_0_300Wx300H.png | MD02 |  | normal
15052 | https://balsgmbh.sharefile.eu/public/share/web-sa061cd1ca1c04af89585ea262066c156 | 15052_0_96Wx96H.png | MD47
15052 | https://balsgmbh.sharefile.eu/public/share/web-sa061cd1ca1c04af89585ea262066c156 | https://catalogue.bals.com/de/extern/15052 | MD04
15052 | https://balsgmbh.sharefile.eu/public/share/web-sa061cd1ca1c04af89585ea262066c156 | Ausschreibungstext_15052_de.txt | MD63 |  | Ausschreibungstext de
15052 | https://balsgmbh.sharefile.eu/public/share/web-sa061cd1ca1c04af89585ea262066c156 | DB_15052_en_GB.pdf | MD22 |  | Data Sheet en_GB
15052 | https://balsgmbh.sharefile.eu/public/share/web-sa061cd1ca1c04af89585ea262066c156 | DB_15052_de_CH.pdf | MD22 |  | Artikeldatenblatt de_CH
15052 | https://balsgmbh.sharefile.eu/public/share/web-sa061cd1ca1c04af89585ea262066c156 | DB_15052_fr_FR.pdf | MD22 |  | Fiche Technique fr_FR
15052 | https://balsgmbh.sharefile.eu/public/share/web-sa061cd1ca1c04af89585ea262066c156 | DB_15052_en_PL.pdf | MD22 |  | Data Sheet en_PL
15052 | https://balsgmbh.sharefile.eu/public/share/web-sa061cd1ca1c04af89585ea262066c156 | https://www.bals.com/reach_de.pdf | MD05 |  | others
15052 | https://balsgmbh.sharefile.eu/public/share/web-sa061cd1ca1c04af89585ea262066c156 | 60003233_BA_Wandverteiler_allgemein_221.pdf | MD21 |  | others
13703 | https://balsgmbh.sharefile.eu/public/share/web-sa061cd1ca1c04af89585ea262066c156 | 13703_0_1200Wx1200H.png | MD01 |  | detail
13703 | https://balsgmbh.sharefile.eu/public/share/web-sa061cd1ca1c04af89585ea262066c156 | 04mb099a_0.jpg | MD12 |  | others
13703 | https://balsgmbh.sharefile.eu/public/share/web-sa061cd1ca1c04af89585ea262066c156 | DB_13703_de.pdf | MD22 |  | Artikeldatenblatt de
13703 | https://balsgmbh.sharefile.eu/public/share/web-sa061cd1ca1c04af89585ea262066c156 | 001_Materialkonformitaet_19.pdf | MD49 |  | Declaration RoHS |  | 2026-04-22
13703 | https://balsgmbh.sharefile.eu/public/share/web-sa061cd1ca1c04af89585ea262066c156 | CE_Steckdosen_32A_269.pdf | MD52 |  | Declaration DOC CE (Declaration of conformity CE)
13703 | https://balsgmbh.sharefile.eu/public/share/web-sa061cd1ca1c04af89585ea262066c156 | 13703_0_300Wx300H.png | MD02 |  | normal
13703 | https://balsgmbh.sharefile.eu/public/share/web-sa061cd1ca1c04af89585ea262066c156 | 13703_0_96Wx96H.png | MD47
13703 | https://balsgmbh.sharefile.eu/public/share/web-sa061cd1ca1c04af89585ea262066c156 | https://catalogue.bals.com/de/extern/13703 | MD04
13703 | https://balsgmbh.sharefile.eu/public/share/web-sa061cd1ca1c04af89585ea262066c156 | Ausschreibungstext_13703_de.txt | MD63 |  | Ausschreibungstext de
13703 | https://balsgmbh.sharefile.eu/public/share/web-sa061cd1ca1c04af89585ea262066c156 | DB_13703_en_GB.pdf | MD22 |  | Data Sheet en_GB
13703 | https://balsgmbh.sharefile.eu/public/share/web-sa061cd1ca1c04af89585ea262066c156 | DB_13703_de_CH.pdf | MD22 |  | Artikeldatenblatt de_CH
13703 | https://balsgmbh.sharefile.eu/public/share/web-sa061cd1ca1c04af89585ea262066c156 | DB_13703_en_PL.pdf | MD22 |  | Data Sheet en_PL
13703 | https://balsgmbh.sharefile.eu/public/share/web-sa061cd1ca1c04af89585ea262066c156 | DB_13703_fr_FR.pdf | MD22 |  | Fiche Technique fr_FR
13703 | https://balsgmbh.sharefile.eu/public/share/web-sa061cd1ca1c04af89585ea262066c156 | 60003212_BA_Wd_Ad_16A_32A_QC_9.pdf | MD21 |  | others
13703 | https://balsgmbh.sharefile.eu/public/share/web-sa061cd1ca1c04af89585ea262066c156 | https://www.bals.com/youtube-videos/WNmPZ8zQ_uI.mp4 | MD45 |  | Product video
15028 | https://balsgmbh.sharefile.eu/public/share/web-sa061cd1ca1c04af89585ea262066c156 | 15028_0_1200Wx1200H.png | MD01 |  | detail
15028 | https://balsgmbh.sharefile.eu/public/share/web-sa061cd1ca1c04af89585ea262066c156 | 14mb012a_16.jpg | MD12 |  | others
15028 | https://balsgmbh.sharefile.eu/public/share/web-sa061cd1ca1c04af89585ea262066c156 | DB_15028_de.pdf | MD22 |  | Artikeldatenblatt de
15028 | https://balsgmbh.sharefile.eu/public/share/web-sa061cd1ca1c04af89585ea262066c156 | 001_Materialkonformitaet_2281.pdf | MD49 |  | Declaration RoHS |  | 2026-04-22
15028 | https://balsgmbh.sharefile.eu/public/share/web-sa061cd1ca1c04af89585ea262066c156 | CE_Wandverteiler.pdf | MD52 |  | Declaration DOC CE (Declaration of conformity CE)
15028 | https://balsgmbh.sharefile.eu/public/share/web-sa061cd1ca1c04af89585ea262066c156 | 15028_0_300Wx300H.png | MD02 |  | normal
15028 | https://balsgmbh.sharefile.eu/public/share/web-sa061cd1ca1c04af89585ea262066c156 | 15028_0_96Wx96H.png | MD47
15028 | https://balsgmbh.sharefile.eu/public/share/web-sa061cd1ca1c04af89585ea262066c156 | https://catalogue.bals.com/de/extern/15028 | MD04
15028 | https://balsgmbh.sharefile.eu/public/share/web-sa061cd1ca1c04af89585ea262066c156 | Ausschreibungstext_15028_de.txt | MD63 |  | Ausschreibungstext de
15028 | https://balsgmbh.sharefile.eu/public/share/web-sa061cd1ca1c04af89585ea262066c156 | DB_15028_fr_FR.pdf | MD22 |  | Fiche Technique fr_FR
15028 | https://balsgmbh.sharefile.eu/public/share/web-sa061cd1ca1c04af89585ea262066c156 | DB_15028_en_PL.pdf | MD22 |  | Data Sheet en_PL
15028 | https://balsgmbh.sharefile.eu/public/share/web-sa061cd1ca1c04af89585ea262066c156 | DB_15028_en_GB.pdf | MD22 |  | Data Sheet en_GB
15028 | https://balsgmbh.sharefile.eu/public/share/web-sa061cd1ca1c04af89585ea262066c156 | DB_15028_de_CH.pdf | MD22 |  | Artikeldatenblatt de_CH
15028 | https://balsgmbh.sharefile.eu/public/share/web-sa061cd1ca1c04af89585ea262066c156 | https://www.bals.com/reach_de.pdf | MD05 |  | others
15028 | https://balsgmbh.sharefile.eu/public/share/web-sa061cd1ca1c04af89585ea262066c156 | 60003233_BA_Wandverteiler_allgemein_222.pdf | MD21 |  | others
13822 | https://balsgmbh.sharefile.eu/public/share/web-sa061cd1ca1c04af89585ea262066c156 | 13822_0_1200Wx1200H.png | MD01 |  | detail
13822 | https://balsgmbh.sharefile.eu/public/share/web-sa061cd1ca1c04af89585ea262066c156 | 04mb103a_9.jpg | MD12 |  | others
13822 | https://balsgmbh.sharefile.eu/public/share/web-sa061cd1ca1c04af89585ea262066c156 | DB_13822_de.pdf | MD22 |  | Artikeldatenblatt de
13822 | https://balsgmbh.sharefile.eu/public/share/web-sa061cd1ca1c04af89585ea262066c156 | 001_Materialkonformitaet_2282.pdf | MD49 |  | Declaration RoHS |  | 2026-04-22
13822 | https://balsgmbh.sharefile.eu/public/share/web-sa061cd1ca1c04af89585ea262066c156 | CE_Steckdosen_32A_270.pdf | MD52 |  | Declaration DOC CE (Declaration of conformity CE)
13822 | https://balsgmbh.sharefile.eu/public/share/web-sa061cd1ca1c04af89585ea262066c156 | 13822_0_300Wx300H.png | MD02 |  | normal
13822 | https://balsgmbh.sharefile.eu/public/share/web-sa061cd1ca1c04af89585ea262066c156 | 13822_0_96Wx96H.png | MD47
13822 | https://balsgmbh.sharefile.eu/public/share/web-sa061cd1ca1c04af89585ea262066c156 | https://catalogue.bals.com/de/extern/13822 | MD04
13822 | https://balsgmbh.sharefile.eu/public/share/web-sa061cd1ca1c04af89585ea262066c156 | Ausschreibungstext_13822_de.txt | MD63 |  | Ausschreibungstext de
13822 | https://balsgmbh.sharefile.eu/public/share/web-sa061cd1ca1c04af89585ea262066c156 | DB_13822_fr_FR.pdf | MD22 |  | Fiche Technique fr_FR
13822 | https://balsgmbh.sharefile.eu/public/share/web-sa061cd1ca1c04af89585ea262066c156 | DB_13822_en_GB.pdf | MD22 |  | Data Sheet en_GB
13822 | https://balsgmbh.sharefile.eu/public/share/web-sa061cd1ca1c04af89585ea262066c156 | DB_13822_en_PL.pdf | MD22 |  | Data Sheet en_PL
13822 | https://balsgmbh.sharefile.eu/public/share/web-sa061cd1ca1c04af89585ea262066c156 | DB_13822_de_CH.pdf | MD22 |  | Artikeldatenblatt de_CH
13822 | https://balsgmbh.sharefile.eu/public/share/web-sa061cd1ca1c04af89585ea262066c156 | 60003212_BA_Wd_Ad_16A_32A_QC_297.pdf | MD21 |  | others
13822 | https://balsgmbh.sharefile.eu/public/share/web-sa061cd1ca1c04af89585ea262066c156 | https://www.bals.com/youtube-videos/WNmPZ8zQ_uI.mp4 | MD45 |  | Product video
13702 | https://balsgmbh.sharefile.eu/public/share/web-sa061cd1ca1c04af89585ea262066c156 | 13702_0_1200Wx1200H.png | MD01 |  | detail
13702 | https://balsgmbh.sharefile.eu/public/share/web-sa061cd1ca1c04af89585ea262066c156 | 04mb099a_0.jpg | MD12 |  | others
13702 | https://balsgmbh.sharefile.eu/public/share/web-sa061cd1ca1c04af89585ea262066c156 | DB_13702_de.pdf | MD22 |  | Artikeldatenblatt de
13702 | https://balsgmbh.sharefile.eu/public/share/web-sa061cd1ca1c04af89585ea262066c156 | 001_Materialkonformitaet_19.pdf | MD49 |  | Declaration RoHS |  | 2026-04-22
13702 | https://balsgmbh.sharefile.eu/public/share/web-sa061cd1ca1c04af89585ea262066c156 | CE_Steckdosen_32A_271.pdf | MD52 |  | Declaration DOC CE (Declaration of conformity CE)
13702 | https://balsgmbh.sharefile.eu/public/share/web-sa061cd1ca1c04af89585ea262066c156 | 13702_0_300Wx300H.png | MD02 |  | normal
13702 | https://balsgmbh.sharefile.eu/public/share/web-sa061cd1ca1c04af89585ea262066c156 | 13702_0_96Wx96H.png | MD47
13702 | https://balsgmbh.sharefile.eu/public/share/web-sa061cd1ca1c04af89585ea262066c156 | https://catalogue.bals.com/de/extern/13702 | MD04
13702 | https://balsgmbh.sharefile.eu/public/share/web-sa061cd1ca1c04af89585ea262066c156 | Ausschreibungstext_13702_de.txt | MD63 |  | Ausschreibungstext de
13702 | https://balsgmbh.sharefile.eu/public/share/web-sa061cd1ca1c04af89585ea262066c156 | DB_13702_fr_FR.pdf | MD22 |  | Fiche Technique fr_FR
13702 | https://balsgmbh.sharefile.eu/public/share/web-sa061cd1ca1c04af89585ea262066c156 | DB_13702_de_CH.pdf | MD22 |  | Artikeldatenblatt de_CH
13702 | https://balsgmbh.sharefile.eu/public/share/web-sa061cd1ca1c04af89585ea262066c156 | DB_13702_en_GB.pdf | MD22 |  | Data Sheet en_GB
13702 | https://balsgmbh.sharefile.eu/public/share/web-sa061cd1ca1c04af89585ea262066c156 | DB_13702_en_PL.pdf | MD22 |  | Data Sheet en_PL
13702 | https://balsgmbh.sharefile.eu/public/share/web-sa061cd1ca1c04af89585ea262066c156 | 60003212_BA_Wd_Ad_16A_32A_QC_9.pdf | MD21 |  | others
13702 | https://balsgmbh.sharefile.eu/public/share/web-sa061cd1ca1c04af89585ea262066c156 | https://www.bals.com/youtube-videos/WNmPZ8zQ_uI.mp4 | MD45 |  | Product video
13673 | https://balsgmbh.sharefile.eu/public/share/web-sa061cd1ca1c04af89585ea262066c156 | 13673_0_1200Wx1200H.png | MD01 |  | detail
13673 | https://balsgmbh.sharefile.eu/public/share/web-sa061cd1ca1c04af89585ea262066c156 | 04mb100a_0.jpg | MD12 |  | others
13673 | https://balsgmbh.sharefile.eu/public/share/web-sa061cd1ca1c04af89585ea262066c156 | DB_13673_de.pdf | MD22 |  | Artikeldatenblatt de
13673 | https://balsgmbh.sharefile.eu/public/share/web-sa061cd1ca1c04af89585ea262066c156 | 001_Materialkonformitaet_2283.pdf | MD49 |  | Declaration RoHS |  | 2026-04-22
13673 | https://balsgmbh.sharefile.eu/public/share/web-sa061cd1ca1c04af89585ea262066c156 | CE_Steckdosen_16A_349.pdf | MD52 |  | Declaration DOC CE (Declaration of conformity CE)
13673 | https://balsgmbh.sharefile.eu/public/share/web-sa061cd1ca1c04af89585ea262066c156 | 13673_0_300Wx300H.png | MD02 |  | normal
13673 | https://balsgmbh.sharefile.eu/public/share/web-sa061cd1ca1c04af89585ea262066c156 | 13673_0_96Wx96H.png | MD47
13673 | https://balsgmbh.sharefile.eu/public/share/web-sa061cd1ca1c04af89585ea262066c156 | https://catalogue.bals.com/de/extern/13673 | MD04
13673 | https://balsgmbh.sharefile.eu/public/share/web-sa061cd1ca1c04af89585ea262066c156 | Ausschreibungstext_13673_de.txt | MD63 |  | Ausschreibungstext de
13673 | https://balsgmbh.sharefile.eu/public/share/web-sa061cd1ca1c04af89585ea262066c156 | DB_13673_en_GB.pdf | MD22 |  | Data Sheet en_GB
13673 | https://balsgmbh.sharefile.eu/public/share/web-sa061cd1ca1c04af89585ea262066c156 | DB_13673_en_PL.pdf | MD22 |  | Data Sheet en_PL
13673 | https://balsgmbh.sharefile.eu/public/share/web-sa061cd1ca1c04af89585ea262066c156 | DB_13673_fr_FR.pdf | MD22 |  | Fiche Technique fr_FR
13673 | https://balsgmbh.sharefile.eu/public/share/web-sa061cd1ca1c04af89585ea262066c156 | DB_13673_de_CH.pdf | MD22 |  | Artikeldatenblatt de_CH
13673 | https://balsgmbh.sharefile.eu/public/share/web-sa061cd1ca1c04af89585ea262066c156 | 60003212_BA_Wd_Ad_16A_32A_QC_298.pdf | MD21 |  | others
13673 | https://balsgmbh.sharefile.eu/public/share/web-sa061cd1ca1c04af89585ea262066c156 | https://www.bals.com/youtube-videos/WNmPZ8zQ_uI.mp4 | MD45 |  | Product video
15047 | https://balsgmbh.sharefile.eu/public/share/web-sa061cd1ca1c04af89585ea262066c156 | 15047_0_1200Wx1200H.png | MD01 |  | detail
15047 | https://balsgmbh.sharefile.eu/public/share/web-sa061cd1ca1c04af89585ea262066c156 | 14mb004a_9.jpg | MD12 |  | others
15047 | https://balsgmbh.sharefile.eu/public/share/web-sa061cd1ca1c04af89585ea262066c156 | DB_15047_de.pdf | MD22 |  | Artikeldatenblatt de
15047 | https://balsgmbh.sharefile.eu/public/share/web-sa061cd1ca1c04af89585ea262066c156 | 001_Materialkonformitaet_2284.pdf | MD49 |  | Declaration RoHS |  | 2026-04-22
15047 | https://balsgmbh.sharefile.eu/public/share/web-sa061cd1ca1c04af89585ea262066c156 | CE_Wandverteiler.pdf | MD52 |  | Declaration DOC CE (Declaration of conformity CE)
15047 | https://balsgmbh.sharefile.eu/public/share/web-sa061cd1ca1c04af89585ea262066c156 | 15047_0_300Wx300H.png | MD02 |  | normal
15047 | https://balsgmbh.sharefile.eu/public/share/web-sa061cd1ca1c04af89585ea262066c156 | 15047_0_96Wx96H.png | MD47
15047 | https://balsgmbh.sharefile.eu/public/share/web-sa061cd1ca1c04af89585ea262066c156 | https://catalogue.bals.com/de/extern/15047 | MD04
15047 | https://balsgmbh.sharefile.eu/public/share/web-sa061cd1ca1c04af89585ea262066c156 | Ausschreibungstext_15047_de.txt | MD63 |  | Ausschreibungstext de
15047 | https://balsgmbh.sharefile.eu/public/share/web-sa061cd1ca1c04af89585ea262066c156 | DB_15047_en_PL.pdf | MD22 |  | Data Sheet en_PL
15047 | https://balsgmbh.sharefile.eu/public/share/web-sa061cd1ca1c04af89585ea262066c156 | DB_15047_en_GB.pdf | MD22 |  | Data Sheet en_GB
15047 | https://balsgmbh.sharefile.eu/public/share/web-sa061cd1ca1c04af89585ea262066c156 | DB_15047_de_CH.pdf | MD22 |  | Artikeldatenblatt de_CH
15047 | https://balsgmbh.sharefile.eu/public/share/web-sa061cd1ca1c04af89585ea262066c156 | DB_15047_fr_FR.pdf | MD22 |  | Fiche Technique fr_FR
15047 | https://balsgmbh.sharefile.eu/public/share/web-sa061cd1ca1c04af89585ea262066c156 | https://www.bals.com/reach_de.pdf | MD05 |  | others
15047 | https://balsgmbh.sharefile.eu/public/share/web-sa061cd1ca1c04af89585ea262066c156 | 60003233_BA_Wandverteiler_allgemein_223.pdf | MD21 |  | others
13681 | https://balsgmbh.sharefile.eu/public/share/web-sa061cd1ca1c04af89585ea262066c156 | 13681_0_1200Wx1200H.png | MD01 |  | detail
13681 | https://balsgmbh.sharefile.eu/public/share/web-sa061cd1ca1c04af89585ea262066c156 | 04mb100a_1.jpg | MD12 |  | others
13681 | https://balsgmbh.sharefile.eu/public/share/web-sa061cd1ca1c04af89585ea262066c156 | DB_13681_de.pdf | MD22 |  | Artikeldatenblatt de
13681 | https://balsgmbh.sharefile.eu/public/share/web-sa061cd1ca1c04af89585ea262066c156 | 001_Materialkonformitaet_19.pdf | MD49 |  | Declaration RoHS |  | 2026-04-22
13681 | https://balsgmbh.sharefile.eu/public/share/web-sa061cd1ca1c04af89585ea262066c156 | CE_Steckdosen_16A_350.pdf | MD52 |  | Declaration DOC CE (Declaration of conformity CE)
13681 | https://balsgmbh.sharefile.eu/public/share/web-sa061cd1ca1c04af89585ea262066c156 | 13681_0_300Wx300H.png | MD02 |  | normal
13681 | https://balsgmbh.sharefile.eu/public/share/web-sa061cd1ca1c04af89585ea262066c156 | 13681_0_96Wx96H.png | MD47
13681 | https://balsgmbh.sharefile.eu/public/share/web-sa061cd1ca1c04af89585ea262066c156 | https://catalogue.bals.com/de/extern/13681 | MD04
13681 | https://balsgmbh.sharefile.eu/public/share/web-sa061cd1ca1c04af89585ea262066c156 | Ausschreibungstext_13681_de.txt | MD63 |  | Ausschreibungstext de
13681 | https://balsgmbh.sharefile.eu/public/share/web-sa061cd1ca1c04af89585ea262066c156 | DB_13681_de_CH.pdf | MD22 |  | Artikeldatenblatt de_CH
13681 | https://balsgmbh.sharefile.eu/public/share/web-sa061cd1ca1c04af89585ea262066c156 | DB_13681_fr_FR.pdf | MD22 |  | Fiche Technique fr_FR
13681 | https://balsgmbh.sharefile.eu/public/share/web-sa061cd1ca1c04af89585ea262066c156 | DB_13681_en_PL.pdf | MD22 |  | Data Sheet en_PL
13681 | https://balsgmbh.sharefile.eu/public/share/web-sa061cd1ca1c04af89585ea262066c156 | DB_13681_en_GB.pdf | MD22 |  | Data Sheet en_GB
13681 | https://balsgmbh.sharefile.eu/public/share/web-sa061cd1ca1c04af89585ea262066c156 | 60003212_BA_Wd_Ad_16A_32A_QC_9.pdf | MD21 |  | others
13681 | https://balsgmbh.sharefile.eu/public/share/web-sa061cd1ca1c04af89585ea262066c156 | https://www.bals.com/youtube-videos/WNmPZ8zQ_uI.mp4 | MD45 |  | Product video
13686 | https://balsgmbh.sharefile.eu/public/share/web-sa061cd1ca1c04af89585ea262066c156 | 13686_0_1200Wx1200H.png | MD01 |  | detail
13686 | https://balsgmbh.sharefile.eu/public/share/web-sa061cd1ca1c04af89585ea262066c156 | 04mb099a_0.jpg | MD12 |  | others
13686 | https://balsgmbh.sharefile.eu/public/share/web-sa061cd1ca1c04af89585ea262066c156 | DB_13686_de.pdf | MD22 |  | Artikeldatenblatt de
13686 | https://balsgmbh.sharefile.eu/public/share/web-sa061cd1ca1c04af89585ea262066c156 | 001_Materialkonformitaet_2285.pdf | MD49 |  | Declaration RoHS |  | 2026-04-22
13686 | https://balsgmbh.sharefile.eu/public/share/web-sa061cd1ca1c04af89585ea262066c156 | CE_Steckdosen_16A_351.pdf | MD52 |  | Declaration DOC CE (Declaration of conformity CE)
13686 | https://balsgmbh.sharefile.eu/public/share/web-sa061cd1ca1c04af89585ea262066c156 | 13686_0_300Wx300H.png | MD02 |  | normal
13686 | https://balsgmbh.sharefile.eu/public/share/web-sa061cd1ca1c04af89585ea262066c156 | 13686_0_96Wx96H.png | MD47
13686 | https://balsgmbh.sharefile.eu/public/share/web-sa061cd1ca1c04af89585ea262066c156 | https://catalogue.bals.com/de/extern/13686 | MD04
13686 | https://balsgmbh.sharefile.eu/public/share/web-sa061cd1ca1c04af89585ea262066c156 | Ausschreibungstext_13686_de.txt | MD63 |  | Ausschreibungstext de
13686 | https://balsgmbh.sharefile.eu/public/share/web-sa061cd1ca1c04af89585ea262066c156 | DB_13686_fr_FR.pdf | MD22 |  | Fiche Technique fr_FR
13686 | https://balsgmbh.sharefile.eu/public/share/web-sa061cd1ca1c04af89585ea262066c156 | DB_13686_en_GB.pdf | MD22 |  | Data Sheet en_GB
13686 | https://balsgmbh.sharefile.eu/public/share/web-sa061cd1ca1c04af89585ea262066c156 | DB_13686_en_PL.pdf | MD22 |  | Data Sheet en_PL
13686 | https://balsgmbh.sharefile.eu/public/share/web-sa061cd1ca1c04af89585ea262066c156 | DB_13686_de_CH.pdf | MD22 |  | Artikeldatenblatt de_CH
13686 | https://balsgmbh.sharefile.eu/public/share/web-sa061cd1ca1c04af89585ea262066c156 | 60003212_BA_Wd_Ad_16A_32A_QC_299.pdf | MD21 |  | others
13686 | https://balsgmbh.sharefile.eu/public/share/web-sa061cd1ca1c04af89585ea262066c156 | https://www.bals.com/youtube-videos/WNmPZ8zQ_uI.mp4 | MD45 |  | Product video
15098 | https://balsgmbh.sharefile.eu/public/share/web-sa061cd1ca1c04af89585ea262066c156 | 15098_0_1200Wx1200H.png | MD01 |  | detail
15098 | https://balsgmbh.sharefile.eu/public/share/web-sa061cd1ca1c04af89585ea262066c156 | 14mb006a_20.jpg | MD12 |  | others
15098 | https://balsgmbh.sharefile.eu/public/share/web-sa061cd1ca1c04af89585ea262066c156 | DB_15098_de.pdf | MD22 |  | Artikeldatenblatt de
15098 | https://balsgmbh.sharefile.eu/public/share/web-sa061cd1ca1c04af89585ea262066c156 | 001_Materialkonformitaet_2286.pdf | MD49 |  | Declaration RoHS |  | 2026-04-22
15098 | https://balsgmbh.sharefile.eu/public/share/web-sa061cd1ca1c04af89585ea262066c156 | CE_Wandverteiler.pdf | MD52 |  | Declaration DOC CE (Declaration of conformity CE)
15098 | https://balsgmbh.sharefile.eu/public/share/web-sa061cd1ca1c04af89585ea262066c156 | 15098_0_300Wx300H.png | MD02 |  | normal
15098 | https://balsgmbh.sharefile.eu/public/share/web-sa061cd1ca1c04af89585ea262066c156 | 15098_0_96Wx96H.png | MD47
15098 | https://balsgmbh.sharefile.eu/public/share/web-sa061cd1ca1c04af89585ea262066c156 | https://catalogue.bals.com/de/extern/15098 | MD04
15098 | https://balsgmbh.sharefile.eu/public/share/web-sa061cd1ca1c04af89585ea262066c156 | Ausschreibungstext_15098_de.txt | MD63 |  | Ausschreibungstext de
15098 | https://balsgmbh.sharefile.eu/public/share/web-sa061cd1ca1c04af89585ea262066c156 | DB_15098_de_CH.pdf | MD22 |  | Artikeldatenblatt de_CH
15098 | https://balsgmbh.sharefile.eu/public/share/web-sa061cd1ca1c04af89585ea262066c156 | DB_15098_fr_FR.pdf | MD22 |  | Fiche Technique fr_FR
15098 | https://balsgmbh.sharefile.eu/public/share/web-sa061cd1ca1c04af89585ea262066c156 | DB_15098_en_GB.pdf | MD22 |  | Data Sheet en_GB
15098 | https://balsgmbh.sharefile.eu/public/share/web-sa061cd1ca1c04af89585ea262066c156 | DB_15098_en_PL.pdf | MD22 |  | Data Sheet en_PL
15098 | https://balsgmbh.sharefile.eu/public/share/web-sa061cd1ca1c04af89585ea262066c156 | 60003233_BA_Wandverteiler_allgemein_224.pdf | MD21 |  | others
13683 | https://balsgmbh.sharefile.eu/public/share/web-sa061cd1ca1c04af89585ea262066c156 | 13683_0_1200Wx1200H.png | MD01 |  | detail
13683 | https://balsgmbh.sharefile.eu/public/share/web-sa061cd1ca1c04af89585ea262066c156 | 04mb100a_1.jpg | MD12 |  | others
13683 | https://balsgmbh.sharefile.eu/public/share/web-sa061cd1ca1c04af89585ea262066c156 | DB_13683_de.pdf | MD22 |  | Artikeldatenblatt de
13683 | https://balsgmbh.sharefile.eu/public/share/web-sa061cd1ca1c04af89585ea262066c156 | 001_Materialkonformitaet_19.pdf | MD49 |  | Declaration RoHS |  | 2026-04-22
13683 | https://balsgmbh.sharefile.eu/public/share/web-sa061cd1ca1c04af89585ea262066c156 | CE_Steckdosen_16A_352.pdf | MD52 |  | Declaration DOC CE (Declaration of conformity CE)
13683 | https://balsgmbh.sharefile.eu/public/share/web-sa061cd1ca1c04af89585ea262066c156 | 13683_0_300Wx300H.png | MD02 |  | normal
13683 | https://balsgmbh.sharefile.eu/public/share/web-sa061cd1ca1c04af89585ea262066c156 | 13683_0_96Wx96H.png | MD47
13683 | https://balsgmbh.sharefile.eu/public/share/web-sa061cd1ca1c04af89585ea262066c156 | https://catalogue.bals.com/de/extern/13683 | MD04
13683 | https://balsgmbh.sharefile.eu/public/share/web-sa061cd1ca1c04af89585ea262066c156 | Ausschreibungstext_13683_de.txt | MD63 |  | Ausschreibungstext de
13683 | https://balsgmbh.sharefile.eu/public/share/web-sa061cd1ca1c04af89585ea262066c156 | DB_13683_en_GB.pdf | MD22 |  | Data Sheet en_GB
13683 | https://balsgmbh.sharefile.eu/public/share/web-sa061cd1ca1c04af89585ea262066c156 | DB_13683_fr_FR.pdf | MD22 |  | Fiche Technique fr_FR
13683 | https://balsgmbh.sharefile.eu/public/share/web-sa061cd1ca1c04af89585ea262066c156 | DB_13683_de_CH.pdf | MD22 |  | Artikeldatenblatt de_CH
13683 | https://balsgmbh.sharefile.eu/public/share/web-sa061cd1ca1c04af89585ea262066c156 | DB_13683_en_PL.pdf | MD22 |  | Data Sheet en_PL
13683 | https://balsgmbh.sharefile.eu/public/share/web-sa061cd1ca1c04af89585ea262066c156 | 60003212_BA_Wd_Ad_16A_32A_QC_9.pdf | MD21 |  | others
13683 | https://balsgmbh.sharefile.eu/public/share/web-sa061cd1ca1c04af89585ea262066c156 | https://www.bals.com/youtube-videos/WNmPZ8zQ_uI.mp4 | MD45 |  | Product video
13674 | https://balsgmbh.sharefile.eu/public/share/web-sa061cd1ca1c04af89585ea262066c156 | 13674_0_1200Wx1200H.png | MD01 |  | detail
13674 | https://balsgmbh.sharefile.eu/public/share/web-sa061cd1ca1c04af89585ea262066c156 | 04mb100a_2.jpg | MD12 |  | others
13674 | https://balsgmbh.sharefile.eu/public/share/web-sa061cd1ca1c04af89585ea262066c156 | DB_13674_de.pdf | MD22 |  | Artikeldatenblatt de
13674 | https://balsgmbh.sharefile.eu/public/share/web-sa061cd1ca1c04af89585ea262066c156 | 001_Materialkonformitaet_2287.pdf | MD49 |  | Declaration RoHS |  | 2026-04-22
13674 | https://balsgmbh.sharefile.eu/public/share/web-sa061cd1ca1c04af89585ea262066c156 | CE_Steckdosen_16A_353.pdf | MD52 |  | Declaration DOC CE (Declaration of conformity CE)
13674 | https://balsgmbh.sharefile.eu/public/share/web-sa061cd1ca1c04af89585ea262066c156 | 13674_0_300Wx300H.png | MD02 |  | normal
13674 | https://balsgmbh.sharefile.eu/public/share/web-sa061cd1ca1c04af89585ea262066c156 | 13674_0_96Wx96H.png | MD47
13674 | https://balsgmbh.sharefile.eu/public/share/web-sa061cd1ca1c04af89585ea262066c156 | https://catalogue.bals.com/de/extern/13674 | MD04
13674 | https://balsgmbh.sharefile.eu/public/share/web-sa061cd1ca1c04af89585ea262066c156 | Ausschreibungstext_13674_de.txt | MD63 |  | Ausschreibungstext de
13674 | https://balsgmbh.sharefile.eu/public/share/web-sa061cd1ca1c04af89585ea262066c156 | DB_13674_de_CH.pdf | MD22 |  | Artikeldatenblatt de_CH
13674 | https://balsgmbh.sharefile.eu/public/share/web-sa061cd1ca1c04af89585ea262066c156 | DB_13674_fr_FR.pdf | MD22 |  | Fiche Technique fr_FR
13674 | https://balsgmbh.sharefile.eu/public/share/web-sa061cd1ca1c04af89585ea262066c156 | DB_13674_en_GB.pdf | MD22 |  | Data Sheet en_GB
13674 | https://balsgmbh.sharefile.eu/public/share/web-sa061cd1ca1c04af89585ea262066c156 | DB_13674_en_PL.pdf | MD22 |  | Data Sheet en_PL
13674 | https://balsgmbh.sharefile.eu/public/share/web-sa061cd1ca1c04af89585ea262066c156 | 60003212_BA_Wd_Ad_16A_32A_QC_300.pdf | MD21 |  | others
13674 | https://balsgmbh.sharefile.eu/public/share/web-sa061cd1ca1c04af89585ea262066c156 | https://www.bals.com/youtube-videos/WNmPZ8zQ_uI.mp4 | MD45 |  | Product video
13699 | https://balsgmbh.sharefile.eu/public/share/web-sa061cd1ca1c04af89585ea262066c156 | 13699_0_1200Wx1200H.png | MD01 |  | detail
13699 | https://balsgmbh.sharefile.eu/public/share/web-sa061cd1ca1c04af89585ea262066c156 | 04mb099a_1.jpg | MD12 |  | others
13699 | https://balsgmbh.sharefile.eu/public/share/web-sa061cd1ca1c04af89585ea262066c156 | DB_13699_de.pdf | MD22 |  | Artikeldatenblatt de
13699 | https://balsgmbh.sharefile.eu/public/share/web-sa061cd1ca1c04af89585ea262066c156 | 001_Materialkonformitaet_2288.pdf | MD49 |  | Declaration RoHS |  | 2026-04-22
13699 | https://balsgmbh.sharefile.eu/public/share/web-sa061cd1ca1c04af89585ea262066c156 | CE_Steckdosen_16A_354.pdf | MD52 |  | Declaration DOC CE (Declaration of conformity CE)
13699 | https://balsgmbh.sharefile.eu/public/share/web-sa061cd1ca1c04af89585ea262066c156 | 13699_0_300Wx300H.png | MD02 |  | normal
13699 | https://balsgmbh.sharefile.eu/public/share/web-sa061cd1ca1c04af89585ea262066c156 | 13699_0_96Wx96H.png | MD47
13699 | https://balsgmbh.sharefile.eu/public/share/web-sa061cd1ca1c04af89585ea262066c156 | https://catalogue.bals.com/de/extern/13699 | MD04
13699 | https://balsgmbh.sharefile.eu/public/share/web-sa061cd1ca1c04af89585ea262066c156 | Ausschreibungstext_13699_de.txt | MD63 |  | Ausschreibungstext de
13699 | https://balsgmbh.sharefile.eu/public/share/web-sa061cd1ca1c04af89585ea262066c156 | DB_13699_de_CH.pdf | MD22 |  | Artikeldatenblatt de_CH
13699 | https://balsgmbh.sharefile.eu/public/share/web-sa061cd1ca1c04af89585ea262066c156 | DB_13699_en_PL.pdf | MD22 |  | Data Sheet en_PL
13699 | https://balsgmbh.sharefile.eu/public/share/web-sa061cd1ca1c04af89585ea262066c156 | DB_13699_fr_FR.pdf | MD22 |  | Fiche Technique fr_FR
13699 | https://balsgmbh.sharefile.eu/public/share/web-sa061cd1ca1c04af89585ea262066c156 | DB_13699_en_GB.pdf | MD22 |  | Data Sheet en_GB
13699 | https://balsgmbh.sharefile.eu/public/share/web-sa061cd1ca1c04af89585ea262066c156 | 60003212_BA_Wd_Ad_16A_32A_QC_301.pdf | MD21 |  | others
13699 | https://balsgmbh.sharefile.eu/public/share/web-sa061cd1ca1c04af89585ea262066c156 | https://www.bals.com/youtube-videos/WNmPZ8zQ_uI.mp4 | MD45 |  | Product video
15079 | https://balsgmbh.sharefile.eu/public/share/web-sa061cd1ca1c04af89585ea262066c156 | 15079_0_1200Wx1200H.png | MD01 |  | detail
15079 | https://balsgmbh.sharefile.eu/public/share/web-sa061cd1ca1c04af89585ea262066c156 | 14mb012a_17.jpg | MD12 |  | others
15079 | https://balsgmbh.sharefile.eu/public/share/web-sa061cd1ca1c04af89585ea262066c156 | DB_15079_de.pdf | MD22 |  | Artikeldatenblatt de
15079 | https://balsgmbh.sharefile.eu/public/share/web-sa061cd1ca1c04af89585ea262066c156 | 001_Materialkonformitaet_2289.pdf | MD49 |  | Declaration RoHS |  | 2026-04-22
15079 | https://balsgmbh.sharefile.eu/public/share/web-sa061cd1ca1c04af89585ea262066c156 | CE_Wandverteiler.pdf | MD52 |  | Declaration DOC CE (Declaration of conformity CE)
15079 | https://balsgmbh.sharefile.eu/public/share/web-sa061cd1ca1c04af89585ea262066c156 | 15079_0_300Wx300H.png | MD02 |  | normal
15079 | https://balsgmbh.sharefile.eu/public/share/web-sa061cd1ca1c04af89585ea262066c156 | 15079_0_96Wx96H.png | MD47
15079 | https://balsgmbh.sharefile.eu/public/share/web-sa061cd1ca1c04af89585ea262066c156 | https://catalogue.bals.com/de/extern/15079 | MD04
15079 | https://balsgmbh.sharefile.eu/public/share/web-sa061cd1ca1c04af89585ea262066c156 | Ausschreibungstext_15079_de.txt | MD63 |  | Ausschreibungstext de
15079 | https://balsgmbh.sharefile.eu/public/share/web-sa061cd1ca1c04af89585ea262066c156 | DB_15079_en_PL.pdf | MD22 |  | Data Sheet en_PL
15079 | https://balsgmbh.sharefile.eu/public/share/web-sa061cd1ca1c04af89585ea262066c156 | DB_15079_de_CH.pdf | MD22 |  | Artikeldatenblatt de_CH
15079 | https://balsgmbh.sharefile.eu/public/share/web-sa061cd1ca1c04af89585ea262066c156 | DB_15079_en_GB.pdf | MD22 |  | Data Sheet en_GB
15079 | https://balsgmbh.sharefile.eu/public/share/web-sa061cd1ca1c04af89585ea262066c156 | DB_15079_fr_FR.pdf | MD22 |  | Fiche Technique fr_FR
15079 | https://balsgmbh.sharefile.eu/public/share/web-sa061cd1ca1c04af89585ea262066c156 | 60003233_BA_Wandverteiler_allgemein_225.pdf | MD21 |  | others
13814 | https://balsgmbh.sharefile.eu/public/share/web-sa061cd1ca1c04af89585ea262066c156 | 13814_0_1200Wx1200H.png | MD01 |  | detail
13814 | https://balsgmbh.sharefile.eu/public/share/web-sa061cd1ca1c04af89585ea262066c156 | 04mb105a_4.jpg | MD12 |  | others
13814 | https://balsgmbh.sharefile.eu/public/share/web-sa061cd1ca1c04af89585ea262066c156 | DB_13814_de.pdf | MD22 |  | Artikeldatenblatt de
13814 | https://balsgmbh.sharefile.eu/public/share/web-sa061cd1ca1c04af89585ea262066c156 | 001_Materialkonformitaet_2290.pdf | MD49 |  | Declaration RoHS |  | 2026-04-22
13814 | https://balsgmbh.sharefile.eu/public/share/web-sa061cd1ca1c04af89585ea262066c156 | CE_Steckdosen_32A_272.pdf | MD52 |  | Declaration DOC CE (Declaration of conformity CE)
13814 | https://balsgmbh.sharefile.eu/public/share/web-sa061cd1ca1c04af89585ea262066c156 | 13814_0_300Wx300H.png | MD02 |  | normal
13814 | https://balsgmbh.sharefile.eu/public/share/web-sa061cd1ca1c04af89585ea262066c156 | 13814_0_96Wx96H.png | MD47
13814 | https://balsgmbh.sharefile.eu/public/share/web-sa061cd1ca1c04af89585ea262066c156 | https://catalogue.bals.com/de/extern/13814 | MD04
13814 | https://balsgmbh.sharefile.eu/public/share/web-sa061cd1ca1c04af89585ea262066c156 | Ausschreibungstext_13814_de.txt | MD63 |  | Ausschreibungstext de
13814 | https://balsgmbh.sharefile.eu/public/share/web-sa061cd1ca1c04af89585ea262066c156 | DB_13814_de_CH.pdf | MD22 |  | Artikeldatenblatt de_CH
13814 | https://balsgmbh.sharefile.eu/public/share/web-sa061cd1ca1c04af89585ea262066c156 | DB_13814_en_GB.pdf | MD22 |  | Data Sheet en_GB
13814 | https://balsgmbh.sharefile.eu/public/share/web-sa061cd1ca1c04af89585ea262066c156 | DB_13814_fr_FR.pdf | MD22 |  | Fiche Technique fr_FR
13814 | https://balsgmbh.sharefile.eu/public/share/web-sa061cd1ca1c04af89585ea262066c156 | DB_13814_en_PL.pdf | MD22 |  | Data Sheet en_PL
13814 | https://balsgmbh.sharefile.eu/public/share/web-sa061cd1ca1c04af89585ea262066c156 | 60003212_BA_Wd_Ad_16A_32A_QC_302.pdf | MD21 |  | others
13814 | https://balsgmbh.sharefile.eu/public/share/web-sa061cd1ca1c04af89585ea262066c156 | https://www.bals.com/youtube-videos/WNmPZ8zQ_uI.mp4 | MD45 |  | Product video
13677 | https://balsgmbh.sharefile.eu/public/share/web-sa061cd1ca1c04af89585ea262066c156 | 13677_0_1200Wx1200H.png | MD01 |  | detail
13677 | https://balsgmbh.sharefile.eu/public/share/web-sa061cd1ca1c04af89585ea262066c156 | 04mb100a_3.jpg | MD12 |  | others
13677 | https://balsgmbh.sharefile.eu/public/share/web-sa061cd1ca1c04af89585ea262066c156 | DB_13677_de.pdf | MD22 |  | Artikeldatenblatt de
13677 | https://balsgmbh.sharefile.eu/public/share/web-sa061cd1ca1c04af89585ea262066c156 | 001_Materialkonformitaet_2291.pdf | MD49 |  | Declaration RoHS |  | 2026-04-22
13677 | https://balsgmbh.sharefile.eu/public/share/web-sa061cd1ca1c04af89585ea262066c156 | CE_Steckdosen_16A_355.pdf | MD52 |  | Declaration DOC CE (Declaration of conformity CE)
13677 | https://balsgmbh.sharefile.eu/public/share/web-sa061cd1ca1c04af89585ea262066c156 | 13677_0_300Wx300H.png | MD02 |  | normal
13677 | https://balsgmbh.sharefile.eu/public/share/web-sa061cd1ca1c04af89585ea262066c156 | 13677_0_96Wx96H.png | MD47
13677 | https://balsgmbh.sharefile.eu/public/share/web-sa061cd1ca1c04af89585ea262066c156 | https://catalogue.bals.com/de/extern/13677 | MD04
13677 | https://balsgmbh.sharefile.eu/public/share/web-sa061cd1ca1c04af89585ea262066c156 | Ausschreibungstext_13677_de.txt | MD63 |  | Ausschreibungstext de
13677 | https://balsgmbh.sharefile.eu/public/share/web-sa061cd1ca1c04af89585ea262066c156 | DB_13677_de_CH.pdf | MD22 |  | Artikeldatenblatt de_CH
13677 | https://balsgmbh.sharefile.eu/public/share/web-sa061cd1ca1c04af89585ea262066c156 | DB_13677_fr_FR.pdf | MD22 |  | Fiche Technique fr_FR
13677 | https://balsgmbh.sharefile.eu/public/share/web-sa061cd1ca1c04af89585ea262066c156 | DB_13677_en_GB.pdf | MD22 |  | Data Sheet en_GB
13677 | https://balsgmbh.sharefile.eu/public/share/web-sa061cd1ca1c04af89585ea262066c156 | DB_13677_en_PL.pdf | MD22 |  | Data Sheet en_PL
13677 | https://balsgmbh.sharefile.eu/public/share/web-sa061cd1ca1c04af89585ea262066c156 | 60003212_BA_Wd_Ad_16A_32A_QC_303.pdf | MD21 |  | others
13677 | https://balsgmbh.sharefile.eu/public/share/web-sa061cd1ca1c04af89585ea262066c156 | https://www.bals.com/youtube-videos/WNmPZ8zQ_uI.mp4 | MD45 |  | Product video
15075 | https://balsgmbh.sharefile.eu/public/share/web-sa061cd1ca1c04af89585ea262066c156 | 15075_0_1200Wx1200H.png | MD01 |  | detail
15075 | https://balsgmbh.sharefile.eu/public/share/web-sa061cd1ca1c04af89585ea262066c156 | 14mb004a_10.jpg | MD12 |  | others
15075 | https://balsgmbh.sharefile.eu/public/share/web-sa061cd1ca1c04af89585ea262066c156 | DB_15075_de.pdf | MD22 |  | Artikeldatenblatt de
15075 | https://balsgmbh.sharefile.eu/public/share/web-sa061cd1ca1c04af89585ea262066c156 | 001_Materialkonformitaet_2292.pdf | MD49 |  | Declaration RoHS |  | 2026-04-22
15075 | https://balsgmbh.sharefile.eu/public/share/web-sa061cd1ca1c04af89585ea262066c156 | CE_Wandverteiler.pdf | MD52 |  | Declaration DOC CE (Declaration of conformity CE)
15075 | https://balsgmbh.sharefile.eu/public/share/web-sa061cd1ca1c04af89585ea262066c156 | 15075_0_300Wx300H.png | MD02 |  | normal
15075 | https://balsgmbh.sharefile.eu/public/share/web-sa061cd1ca1c04af89585ea262066c156 | 15075_0_96Wx96H.png | MD47
15075 | https://balsgmbh.sharefile.eu/public/share/web-sa061cd1ca1c04af89585ea262066c156 | https://catalogue.bals.com/de/extern/15075 | MD04
15075 | https://balsgmbh.sharefile.eu/public/share/web-sa061cd1ca1c04af89585ea262066c156 | Ausschreibungstext_15075_de.txt | MD63 |  | Ausschreibungstext de
15075 | https://balsgmbh.sharefile.eu/public/share/web-sa061cd1ca1c04af89585ea262066c156 | DB_15075_en_PL.pdf | MD22 |  | Data Sheet en_PL
15075 | https://balsgmbh.sharefile.eu/public/share/web-sa061cd1ca1c04af89585ea262066c156 | DB_15075_en_GB.pdf | MD22 |  | Data Sheet en_GB
15075 | https://balsgmbh.sharefile.eu/public/share/web-sa061cd1ca1c04af89585ea262066c156 | DB_15075_fr_FR.pdf | MD22 |  | Fiche Technique fr_FR
15075 | https://balsgmbh.sharefile.eu/public/share/web-sa061cd1ca1c04af89585ea262066c156 | DB_15075_de_CH.pdf | MD22 |  | Artikeldatenblatt de_CH
15075 | https://balsgmbh.sharefile.eu/public/share/web-sa061cd1ca1c04af89585ea262066c156 | https://www.bals.com/reach_de.pdf | MD05 |  | others
15075 | https://balsgmbh.sharefile.eu/public/share/web-sa061cd1ca1c04af89585ea262066c156 | 60003233_BA_Wandverteiler_allgemein_226.pdf | MD21 |  | others
15019 | https://balsgmbh.sharefile.eu/public/share/web-sa061cd1ca1c04af89585ea262066c156 | 15019_0_1200Wx1200H.png | MD01 |  | detail
15019 | https://balsgmbh.sharefile.eu/public/share/web-sa061cd1ca1c04af89585ea262066c156 | 14mb003a_20.jpg | MD12 |  | others
15019 | https://balsgmbh.sharefile.eu/public/share/web-sa061cd1ca1c04af89585ea262066c156 | DB_15019_de.pdf | MD22 |  | Artikeldatenblatt de
15019 | https://balsgmbh.sharefile.eu/public/share/web-sa061cd1ca1c04af89585ea262066c156 | 001_Materialkonformitaet_2293.pdf | MD49 |  | Declaration RoHS |  | 2026-04-22
15019 | https://balsgmbh.sharefile.eu/public/share/web-sa061cd1ca1c04af89585ea262066c156 | CE_Wandverteiler.pdf | MD52 |  | Declaration DOC CE (Declaration of conformity CE)
15019 | https://balsgmbh.sharefile.eu/public/share/web-sa061cd1ca1c04af89585ea262066c156 | 15019_0_300Wx300H.png | MD02 |  | normal
15019 | https://balsgmbh.sharefile.eu/public/share/web-sa061cd1ca1c04af89585ea262066c156 | 15019_0_96Wx96H.png | MD47
15019 | https://balsgmbh.sharefile.eu/public/share/web-sa061cd1ca1c04af89585ea262066c156 | https://catalogue.bals.com/de/extern/15019 | MD04
15019 | https://balsgmbh.sharefile.eu/public/share/web-sa061cd1ca1c04af89585ea262066c156 | Ausschreibungstext_15019_de.txt | MD63 |  | Ausschreibungstext de
15019 | https://balsgmbh.sharefile.eu/public/share/web-sa061cd1ca1c04af89585ea262066c156 | DB_15019_de_CH.pdf | MD22 |  | Artikeldatenblatt de_CH
15019 | https://balsgmbh.sharefile.eu/public/share/web-sa061cd1ca1c04af89585ea262066c156 | DB_15019_fr_FR.pdf | MD22 |  | Fiche Technique fr_FR
15019 | https://balsgmbh.sharefile.eu/public/share/web-sa061cd1ca1c04af89585ea262066c156 | DB_15019_en_PL.pdf | MD22 |  | Data Sheet en_PL
15019 | https://balsgmbh.sharefile.eu/public/share/web-sa061cd1ca1c04af89585ea262066c156 | DB_15019_en_GB.pdf | MD22 |  | Data Sheet en_GB
15019 | https://balsgmbh.sharefile.eu/public/share/web-sa061cd1ca1c04af89585ea262066c156 | 60003233_BA_Wandverteiler_allgemein_227.pdf | MD21 |  | others
13815 | https://balsgmbh.sharefile.eu/public/share/web-sa061cd1ca1c04af89585ea262066c156 | 13815_0_1200Wx1200H.png | MD01 |  | detail
13815 | https://balsgmbh.sharefile.eu/public/share/web-sa061cd1ca1c04af89585ea262066c156 | 04mb105a_5.jpg | MD12 |  | others
13815 | https://balsgmbh.sharefile.eu/public/share/web-sa061cd1ca1c04af89585ea262066c156 | DB_13815_de.pdf | MD22 |  | Artikeldatenblatt de
13815 | https://balsgmbh.sharefile.eu/public/share/web-sa061cd1ca1c04af89585ea262066c156 | 001_Materialkonformitaet_2294.pdf | MD49 |  | Declaration RoHS |  | 2026-04-22
13815 | https://balsgmbh.sharefile.eu/public/share/web-sa061cd1ca1c04af89585ea262066c156 | CE_Steckdosen_32A_273.pdf | MD52 |  | Declaration DOC CE (Declaration of conformity CE)
13815 | https://balsgmbh.sharefile.eu/public/share/web-sa061cd1ca1c04af89585ea262066c156 | 13815_0_300Wx300H.png | MD02 |  | normal
13815 | https://balsgmbh.sharefile.eu/public/share/web-sa061cd1ca1c04af89585ea262066c156 | 13815_0_96Wx96H.png | MD47
13815 | https://balsgmbh.sharefile.eu/public/share/web-sa061cd1ca1c04af89585ea262066c156 | https://catalogue.bals.com/de/extern/13815 | MD04
13815 | https://balsgmbh.sharefile.eu/public/share/web-sa061cd1ca1c04af89585ea262066c156 | Ausschreibungstext_13815_de.txt | MD63 |  | Ausschreibungstext de
13815 | https://balsgmbh.sharefile.eu/public/share/web-sa061cd1ca1c04af89585ea262066c156 | DB_13815_en_PL.pdf | MD22 |  | Data Sheet en_PL
13815 | https://balsgmbh.sharefile.eu/public/share/web-sa061cd1ca1c04af89585ea262066c156 | DB_13815_de_CH.pdf | MD22 |  | Artikeldatenblatt de_CH
13815 | https://balsgmbh.sharefile.eu/public/share/web-sa061cd1ca1c04af89585ea262066c156 | DB_13815_fr_FR.pdf | MD22 |  | Fiche Technique fr_FR
13815 | https://balsgmbh.sharefile.eu/public/share/web-sa061cd1ca1c04af89585ea262066c156 | DB_13815_en_GB.pdf | MD22 |  | Data Sheet en_GB
13815 | https://balsgmbh.sharefile.eu/public/share/web-sa061cd1ca1c04af89585ea262066c156 | 60003212_BA_Wd_Ad_16A_32A_QC_304.pdf | MD21 |  | others
13815 | https://balsgmbh.sharefile.eu/public/share/web-sa061cd1ca1c04af89585ea262066c156 | https://www.bals.com/youtube-videos/WNmPZ8zQ_uI.mp4 | MD45 |  | Product video
15043 | https://balsgmbh.sharefile.eu/public/share/web-sa061cd1ca1c04af89585ea262066c156 | 15043_0_1200Wx1200H.png | MD01 |  | detail
15043 | https://balsgmbh.sharefile.eu/public/share/web-sa061cd1ca1c04af89585ea262066c156 | 01mb010a_3.jpg | MD12 |  | others
15043 | https://balsgmbh.sharefile.eu/public/share/web-sa061cd1ca1c04af89585ea262066c156 | DB_15043_de.pdf | MD22 |  | Artikeldatenblatt de
15043 | https://balsgmbh.sharefile.eu/public/share/web-sa061cd1ca1c04af89585ea262066c156 | 001_Materialkonformitaet_2295.pdf | MD49 |  | Declaration RoHS |  | 2026-04-22
15043 | https://balsgmbh.sharefile.eu/public/share/web-sa061cd1ca1c04af89585ea262066c156 | CE_Wandverteiler.pdf | MD52 |  | Declaration DOC CE (Declaration of conformity CE)
15043 | https://balsgmbh.sharefile.eu/public/share/web-sa061cd1ca1c04af89585ea262066c156 | 15043_0_300Wx300H.png | MD02 |  | normal
15043 | https://balsgmbh.sharefile.eu/public/share/web-sa061cd1ca1c04af89585ea262066c156 | 15043_0_96Wx96H.png | MD47
15043 | https://balsgmbh.sharefile.eu/public/share/web-sa061cd1ca1c04af89585ea262066c156 | https://catalogue.bals.com/de/extern/15043 | MD04
15043 | https://balsgmbh.sharefile.eu/public/share/web-sa061cd1ca1c04af89585ea262066c156 | Ausschreibungstext_15043_de.txt | MD63 |  | Ausschreibungstext de
15043 | https://balsgmbh.sharefile.eu/public/share/web-sa061cd1ca1c04af89585ea262066c156 | DB_15043_en_PL.pdf | MD22 |  | Data Sheet en_PL
15043 | https://balsgmbh.sharefile.eu/public/share/web-sa061cd1ca1c04af89585ea262066c156 | DB_15043_de_CH.pdf | MD22 |  | Artikeldatenblatt de_CH
15043 | https://balsgmbh.sharefile.eu/public/share/web-sa061cd1ca1c04af89585ea262066c156 | DB_15043_en_GB.pdf | MD22 |  | Data Sheet en_GB
15043 | https://balsgmbh.sharefile.eu/public/share/web-sa061cd1ca1c04af89585ea262066c156 | DB_15043_fr_FR.pdf | MD22 |  | Fiche Technique fr_FR
15043 | https://balsgmbh.sharefile.eu/public/share/web-sa061cd1ca1c04af89585ea262066c156 | https://www.bals.com/reach_de.pdf | MD05 |  | others
15043 | https://balsgmbh.sharefile.eu/public/share/web-sa061cd1ca1c04af89585ea262066c156 | 60003233_BA_Wandverteiler_allgemein_228.pdf | MD21 |  | others
15036 | https://balsgmbh.sharefile.eu/public/share/web-sa061cd1ca1c04af89585ea262066c156 | 15036_0_1200Wx1200H.png | MD01 |  | detail
15036 | https://balsgmbh.sharefile.eu/public/share/web-sa061cd1ca1c04af89585ea262066c156 | 14mb014a_15.jpg | MD12 |  | others
15036 | https://balsgmbh.sharefile.eu/public/share/web-sa061cd1ca1c04af89585ea262066c156 | DB_15036_de.pdf | MD22 |  | Artikeldatenblatt de
15036 | https://balsgmbh.sharefile.eu/public/share/web-sa061cd1ca1c04af89585ea262066c156 | 001_Materialkonformitaet_2296.pdf | MD49 |  | Declaration RoHS |  | 2026-04-22
15036 | https://balsgmbh.sharefile.eu/public/share/web-sa061cd1ca1c04af89585ea262066c156 | CE_Wandverteiler.pdf | MD52 |  | Declaration DOC CE (Declaration of conformity CE)
15036 | https://balsgmbh.sharefile.eu/public/share/web-sa061cd1ca1c04af89585ea262066c156 | 15036_0_300Wx300H.png | MD02 |  | normal
15036 | https://balsgmbh.sharefile.eu/public/share/web-sa061cd1ca1c04af89585ea262066c156 | 15036_0_96Wx96H.png | MD47
15036 | https://balsgmbh.sharefile.eu/public/share/web-sa061cd1ca1c04af89585ea262066c156 | https://catalogue.bals.com/de/extern/15036 | MD04
15036 | https://balsgmbh.sharefile.eu/public/share/web-sa061cd1ca1c04af89585ea262066c156 | Ausschreibungstext_15036_de.txt | MD63 |  | Ausschreibungstext de
15036 | https://balsgmbh.sharefile.eu/public/share/web-sa061cd1ca1c04af89585ea262066c156 | DB_15036_fr_FR.pdf | MD22 |  | Fiche Technique fr_FR
15036 | https://balsgmbh.sharefile.eu/public/share/web-sa061cd1ca1c04af89585ea262066c156 | DB_15036_en_PL.pdf | MD22 |  | Data Sheet en_PL
15036 | https://balsgmbh.sharefile.eu/public/share/web-sa061cd1ca1c04af89585ea262066c156 | DB_15036_en_GB.pdf | MD22 |  | Data Sheet en_GB
15036 | https://balsgmbh.sharefile.eu/public/share/web-sa061cd1ca1c04af89585ea262066c156 | DB_15036_de_CH.pdf | MD22 |  | Artikeldatenblatt de_CH
15036 | https://balsgmbh.sharefile.eu/public/share/web-sa061cd1ca1c04af89585ea262066c156 | https://www.bals.com/reach_de.pdf | MD05 |  | others
15036 | https://balsgmbh.sharefile.eu/public/share/web-sa061cd1ca1c04af89585ea262066c156 | 60003233_BA_Wandverteiler_allgemein_229.pdf | MD21 |  | others
13816 | https://balsgmbh.sharefile.eu/public/share/web-sa061cd1ca1c04af89585ea262066c156 | 13816_0_1200Wx1200H.png | MD01 |  | detail
13816 | https://balsgmbh.sharefile.eu/public/share/web-sa061cd1ca1c04af89585ea262066c156 | 04mb105a_6.jpg | MD12 |  | others
13816 | https://balsgmbh.sharefile.eu/public/share/web-sa061cd1ca1c04af89585ea262066c156 | DB_13816_de.pdf | MD22 |  | Artikeldatenblatt de
13816 | https://balsgmbh.sharefile.eu/public/share/web-sa061cd1ca1c04af89585ea262066c156 | 001_Materialkonformitaet_2297.pdf | MD49 |  | Declaration RoHS |  | 2026-04-22
13816 | https://balsgmbh.sharefile.eu/public/share/web-sa061cd1ca1c04af89585ea262066c156 | CE_Steckdosen_32A_274.pdf | MD52 |  | Declaration DOC CE (Declaration of conformity CE)
13816 | https://balsgmbh.sharefile.eu/public/share/web-sa061cd1ca1c04af89585ea262066c156 | 13816_0_300Wx300H.png | MD02 |  | normal
13816 | https://balsgmbh.sharefile.eu/public/share/web-sa061cd1ca1c04af89585ea262066c156 | 13816_0_96Wx96H.png | MD47
13816 | https://balsgmbh.sharefile.eu/public/share/web-sa061cd1ca1c04af89585ea262066c156 | https://catalogue.bals.com/de/extern/13816 | MD04
13816 | https://balsgmbh.sharefile.eu/public/share/web-sa061cd1ca1c04af89585ea262066c156 | Ausschreibungstext_13816_de.txt | MD63 |  | Ausschreibungstext de
13816 | https://balsgmbh.sharefile.eu/public/share/web-sa061cd1ca1c04af89585ea262066c156 | DB_13816_de_CH.pdf | MD22 |  | Artikeldatenblatt de_CH
13816 | https://balsgmbh.sharefile.eu/public/share/web-sa061cd1ca1c04af89585ea262066c156 | DB_13816_en_GB.pdf | MD22 |  | Data Sheet en_GB
13816 | https://balsgmbh.sharefile.eu/public/share/web-sa061cd1ca1c04af89585ea262066c156 | DB_13816_en_PL.pdf | MD22 |  | Data Sheet en_PL
13816 | https://balsgmbh.sharefile.eu/public/share/web-sa061cd1ca1c04af89585ea262066c156 | DB_13816_fr_FR.pdf | MD22 |  | Fiche Technique fr_FR
13816 | https://balsgmbh.sharefile.eu/public/share/web-sa061cd1ca1c04af89585ea262066c156 | 60003212_BA_Wd_Ad_16A_32A_QC_305.pdf | MD21 |  | others
13816 | https://balsgmbh.sharefile.eu/public/share/web-sa061cd1ca1c04af89585ea262066c156 | https://www.bals.com/youtube-videos/WNmPZ8zQ_uI.mp4 | MD45 |  | Product video
15044 | https://balsgmbh.sharefile.eu/public/share/web-sa061cd1ca1c04af89585ea262066c156 | 15044_0_1200Wx1200H.png | MD01 |  | detail
15044 | https://balsgmbh.sharefile.eu/public/share/web-sa061cd1ca1c04af89585ea262066c156 | 14mb013a_19.jpg | MD12 |  | others
15044 | https://balsgmbh.sharefile.eu/public/share/web-sa061cd1ca1c04af89585ea262066c156 | DB_15044_de.pdf | MD22 |  | Artikeldatenblatt de
15044 | https://balsgmbh.sharefile.eu/public/share/web-sa061cd1ca1c04af89585ea262066c156 | 001_Materialkonformitaet_2298.pdf | MD49 |  | Declaration RoHS |  | 2026-04-22
15044 | https://balsgmbh.sharefile.eu/public/share/web-sa061cd1ca1c04af89585ea262066c156 | CE_Wandverteiler.pdf | MD52 |  | Declaration DOC CE (Declaration of conformity CE)
15044 | https://balsgmbh.sharefile.eu/public/share/web-sa061cd1ca1c04af89585ea262066c156 | 15044_0_300Wx300H.png | MD02 |  | normal
15044 | https://balsgmbh.sharefile.eu/public/share/web-sa061cd1ca1c04af89585ea262066c156 | 15044_0_96Wx96H.png | MD47
15044 | https://balsgmbh.sharefile.eu/public/share/web-sa061cd1ca1c04af89585ea262066c156 | https://catalogue.bals.com/de/extern/15044 | MD04
15044 | https://balsgmbh.sharefile.eu/public/share/web-sa061cd1ca1c04af89585ea262066c156 | Ausschreibungstext_15044_de.txt | MD63 |  | Ausschreibungstext de
15044 | https://balsgmbh.sharefile.eu/public/share/web-sa061cd1ca1c04af89585ea262066c156 | DB_15044_de_CH.pdf | MD22 |  | Artikeldatenblatt de_CH
15044 | https://balsgmbh.sharefile.eu/public/share/web-sa061cd1ca1c04af89585ea262066c156 | DB_15044_fr_FR.pdf | MD22 |  | Fiche Technique fr_FR
15044 | https://balsgmbh.sharefile.eu/public/share/web-sa061cd1ca1c04af89585ea262066c156 | DB_15044_en_PL.pdf | MD22 |  | Data Sheet en_PL
15044 | https://balsgmbh.sharefile.eu/public/share/web-sa061cd1ca1c04af89585ea262066c156 | DB_15044_en_GB.pdf | MD22 |  | Data Sheet en_GB
15044 | https://balsgmbh.sharefile.eu/public/share/web-sa061cd1ca1c04af89585ea262066c156 | https://www.bals.com/reach_de.pdf | MD05 |  | others
15044 | https://balsgmbh.sharefile.eu/public/share/web-sa061cd1ca1c04af89585ea262066c156 | 60003233_BA_Wandverteiler_allgemein_230.pdf | MD21 |  | others
15097 | https://balsgmbh.sharefile.eu/public/share/web-sa061cd1ca1c04af89585ea262066c156 | 15097_0_1200Wx1200H.png | MD01 |  | detail
15097 | https://balsgmbh.sharefile.eu/public/share/web-sa061cd1ca1c04af89585ea262066c156 | 14mb006a_21.jpg | MD12 |  | others
15097 | https://balsgmbh.sharefile.eu/public/share/web-sa061cd1ca1c04af89585ea262066c156 | DB_15097_de.pdf | MD22 |  | Artikeldatenblatt de
15097 | https://balsgmbh.sharefile.eu/public/share/web-sa061cd1ca1c04af89585ea262066c156 | 001_Materialkonformitaet_2299.pdf | MD49 |  | Declaration RoHS |  | 2026-04-22
15097 | https://balsgmbh.sharefile.eu/public/share/web-sa061cd1ca1c04af89585ea262066c156 | CE_Wandverteiler.pdf | MD52 |  | Declaration DOC CE (Declaration of conformity CE)
15097 | https://balsgmbh.sharefile.eu/public/share/web-sa061cd1ca1c04af89585ea262066c156 | 15097_0_300Wx300H.png | MD02 |  | normal
15097 | https://balsgmbh.sharefile.eu/public/share/web-sa061cd1ca1c04af89585ea262066c156 | 15097_0_96Wx96H.png | MD47
15097 | https://balsgmbh.sharefile.eu/public/share/web-sa061cd1ca1c04af89585ea262066c156 | https://catalogue.bals.com/de/extern/15097 | MD04
15097 | https://balsgmbh.sharefile.eu/public/share/web-sa061cd1ca1c04af89585ea262066c156 | Ausschreibungstext_15097_de.txt | MD63 |  | Ausschreibungstext de
15097 | https://balsgmbh.sharefile.eu/public/share/web-sa061cd1ca1c04af89585ea262066c156 | DB_15097_fr_FR.pdf | MD22 |  | Fiche Technique fr_FR
15097 | https://balsgmbh.sharefile.eu/public/share/web-sa061cd1ca1c04af89585ea262066c156 | DB_15097_en_PL.pdf | MD22 |  | Data Sheet en_PL
15097 | https://balsgmbh.sharefile.eu/public/share/web-sa061cd1ca1c04af89585ea262066c156 | DB_15097_en_GB.pdf | MD22 |  | Data Sheet en_GB
15097 | https://balsgmbh.sharefile.eu/public/share/web-sa061cd1ca1c04af89585ea262066c156 | DB_15097_de_CH.pdf | MD22 |  | Artikeldatenblatt de_CH
15097 | https://balsgmbh.sharefile.eu/public/share/web-sa061cd1ca1c04af89585ea262066c156 | 60003233_BA_Wandverteiler_allgemein_231.pdf | MD21 |  | others
13812 | https://balsgmbh.sharefile.eu/public/share/web-sa061cd1ca1c04af89585ea262066c156 | 13812_0_1200Wx1200H.png | MD01 |  | detail
13812 | https://balsgmbh.sharefile.eu/public/share/web-sa061cd1ca1c04af89585ea262066c156 | 04mb105a_7.jpg | MD12 |  | others
13812 | https://balsgmbh.sharefile.eu/public/share/web-sa061cd1ca1c04af89585ea262066c156 | DB_13812_de.pdf | MD22 |  | Artikeldatenblatt de
13812 | https://balsgmbh.sharefile.eu/public/share/web-sa061cd1ca1c04af89585ea262066c156 | 001_Materialkonformitaet_2300.pdf | MD49 |  | Declaration RoHS |  | 2026-04-22
13812 | https://balsgmbh.sharefile.eu/public/share/web-sa061cd1ca1c04af89585ea262066c156 | CE_Steckdosen_32A_275.pdf | MD52 |  | Declaration DOC CE (Declaration of conformity CE)
13812 | https://balsgmbh.sharefile.eu/public/share/web-sa061cd1ca1c04af89585ea262066c156 | 13812_0_300Wx300H.png | MD02 |  | normal
13812 | https://balsgmbh.sharefile.eu/public/share/web-sa061cd1ca1c04af89585ea262066c156 | 13812_0_96Wx96H.png | MD47
13812 | https://balsgmbh.sharefile.eu/public/share/web-sa061cd1ca1c04af89585ea262066c156 | https://catalogue.bals.com/de/extern/13812 | MD04
13812 | https://balsgmbh.sharefile.eu/public/share/web-sa061cd1ca1c04af89585ea262066c156 | Ausschreibungstext_13812_de.txt | MD63 |  | Ausschreibungstext de
13812 | https://balsgmbh.sharefile.eu/public/share/web-sa061cd1ca1c04af89585ea262066c156 | DB_13812_en_PL.pdf | MD22 |  | Data Sheet en_PL
13812 | https://balsgmbh.sharefile.eu/public/share/web-sa061cd1ca1c04af89585ea262066c156 | DB_13812_de_CH.pdf | MD22 |  | Artikeldatenblatt de_CH
13812 | https://balsgmbh.sharefile.eu/public/share/web-sa061cd1ca1c04af89585ea262066c156 | DB_13812_en_GB.pdf | MD22 |  | Data Sheet en_GB
13812 | https://balsgmbh.sharefile.eu/public/share/web-sa061cd1ca1c04af89585ea262066c156 | DB_13812_fr_FR.pdf | MD22 |  | Fiche Technique fr_FR
13812 | https://balsgmbh.sharefile.eu/public/share/web-sa061cd1ca1c04af89585ea262066c156 | 60003212_BA_Wd_Ad_16A_32A_QC_306.pdf | MD21 |  | others
13812 | https://balsgmbh.sharefile.eu/public/share/web-sa061cd1ca1c04af89585ea262066c156 | https://www.bals.com/youtube-videos/WNmPZ8zQ_uI.mp4 | MD45 |  | Product video
13900 | https://balsgmbh.sharefile.eu/public/share/web-sa061cd1ca1c04af89585ea262066c156 | 13900_0_1200Wx1200H.png | MD01 |  | detail
13900 | https://balsgmbh.sharefile.eu/public/share/web-sa061cd1ca1c04af89585ea262066c156 | DB_13900_de.pdf | MD22 |  | Artikeldatenblatt de
13900 | https://balsgmbh.sharefile.eu/public/share/web-sa061cd1ca1c04af89585ea262066c156 | 13900_0_300Wx300H.png | MD02 |  | normal
13900 | https://balsgmbh.sharefile.eu/public/share/web-sa061cd1ca1c04af89585ea262066c156 | 13900_0_96Wx96H.png | MD47
13900 | https://balsgmbh.sharefile.eu/public/share/web-sa061cd1ca1c04af89585ea262066c156 | Ausschreibungstext_13900_de.txt | MD63 |  | Ausschreibungstext de
13900 | https://balsgmbh.sharefile.eu/public/share/web-sa061cd1ca1c04af89585ea262066c156 | DB_13900_fr_FR.pdf | MD22 |  | Fiche Technique fr_FR
13900 | https://balsgmbh.sharefile.eu/public/share/web-sa061cd1ca1c04af89585ea262066c156 | DB_13900_en_GB.pdf | MD22 |  | Data Sheet en_GB
13900 | https://balsgmbh.sharefile.eu/public/share/web-sa061cd1ca1c04af89585ea262066c156 | DB_13900_de_CH.pdf | MD22 |  | Artikeldatenblatt de_CH
13900 | https://balsgmbh.sharefile.eu/public/share/web-sa061cd1ca1c04af89585ea262066c156 | DB_13900_en_PL.pdf | MD22 |  | Data Sheet en_PL
13900 | https://balsgmbh.sharefile.eu/public/share/web-sa061cd1ca1c04af89585ea262066c156 | https://www.bals.com/reach_de.pdf | MD05 |  | others
13900 | https://balsgmbh.sharefile.eu/public/share/web-sa061cd1ca1c04af89585ea262066c156 | 001_Materialkonformitaet.pdf | MD49 |  | Declaration RoHS |  | 2026-04-22
15078 | https://balsgmbh.sharefile.eu/public/share/web-sa061cd1ca1c04af89585ea262066c156 | 15078_0_1200Wx1200H.png | MD01 |  | detail
15078 | https://balsgmbh.sharefile.eu/public/share/web-sa061cd1ca1c04af89585ea262066c156 | 14mb012a_18.jpg | MD12 |  | others
15078 | https://balsgmbh.sharefile.eu/public/share/web-sa061cd1ca1c04af89585ea262066c156 | DB_15078_de.pdf | MD22 |  | Artikeldatenblatt de
15078 | https://balsgmbh.sharefile.eu/public/share/web-sa061cd1ca1c04af89585ea262066c156 | 001_Materialkonformitaet_2301.pdf | MD49 |  | Declaration RoHS |  | 2026-04-22
15078 | https://balsgmbh.sharefile.eu/public/share/web-sa061cd1ca1c04af89585ea262066c156 | CE_Wandverteiler.pdf | MD52 |  | Declaration DOC CE (Declaration of conformity CE)
15078 | https://balsgmbh.sharefile.eu/public/share/web-sa061cd1ca1c04af89585ea262066c156 | 15078_0_300Wx300H.png | MD02 |  | normal
15078 | https://balsgmbh.sharefile.eu/public/share/web-sa061cd1ca1c04af89585ea262066c156 | 15078_0_96Wx96H.png | MD47
15078 | https://balsgmbh.sharefile.eu/public/share/web-sa061cd1ca1c04af89585ea262066c156 | https://catalogue.bals.com/de/extern/15078 | MD04
15078 | https://balsgmbh.sharefile.eu/public/share/web-sa061cd1ca1c04af89585ea262066c156 | Ausschreibungstext_15078_de.txt | MD63 |  | Ausschreibungstext de
15078 | https://balsgmbh.sharefile.eu/public/share/web-sa061cd1ca1c04af89585ea262066c156 | DB_15078_en_GB.pdf | MD22 |  | Data Sheet en_GB
15078 | https://balsgmbh.sharefile.eu/public/share/web-sa061cd1ca1c04af89585ea262066c156 | DB_15078_en_PL.pdf | MD22 |  | Data Sheet en_PL
15078 | https://balsgmbh.sharefile.eu/public/share/web-sa061cd1ca1c04af89585ea262066c156 | DB_15078_de_CH.pdf | MD22 |  | Artikeldatenblatt de_CH
15078 | https://balsgmbh.sharefile.eu/public/share/web-sa061cd1ca1c04af89585ea262066c156 | DB_15078_fr_FR.pdf | MD22 |  | Fiche Technique fr_FR
15078 | https://balsgmbh.sharefile.eu/public/share/web-sa061cd1ca1c04af89585ea262066c156 | https://www.bals.com/reach_de.pdf | MD05 |  | others
15078 | https://balsgmbh.sharefile.eu/public/share/web-sa061cd1ca1c04af89585ea262066c156 | 60003233_BA_Wandverteiler_allgemein_232.pdf | MD21 |  | others
15072 | https://balsgmbh.sharefile.eu/public/share/web-sa061cd1ca1c04af89585ea262066c156 | 15072_0_1200Wx1200H.png | MD01 |  | detail
15072 | https://balsgmbh.sharefile.eu/public/share/web-sa061cd1ca1c04af89585ea262066c156 | 14mb004a_11.jpg | MD12 |  | others
15072 | https://balsgmbh.sharefile.eu/public/share/web-sa061cd1ca1c04af89585ea262066c156 | DB_15072_de.pdf | MD22 |  | Artikeldatenblatt de
15072 | https://balsgmbh.sharefile.eu/public/share/web-sa061cd1ca1c04af89585ea262066c156 | 001_Materialkonformitaet_2302.pdf | MD49 |  | Declaration RoHS |  | 2026-04-22
15072 | https://balsgmbh.sharefile.eu/public/share/web-sa061cd1ca1c04af89585ea262066c156 | CE_Wandverteiler.pdf | MD52 |  | Declaration DOC CE (Declaration of conformity CE)
15072 | https://balsgmbh.sharefile.eu/public/share/web-sa061cd1ca1c04af89585ea262066c156 | 15072_0_300Wx300H.png | MD02 |  | normal
15072 | https://balsgmbh.sharefile.eu/public/share/web-sa061cd1ca1c04af89585ea262066c156 | 15072_0_96Wx96H.png | MD47
15072 | https://balsgmbh.sharefile.eu/public/share/web-sa061cd1ca1c04af89585ea262066c156 | https://catalogue.bals.com/de/extern/15072 | MD04
15072 | https://balsgmbh.sharefile.eu/public/share/web-sa061cd1ca1c04af89585ea262066c156 | Ausschreibungstext_15072_de.txt | MD63 |  | Ausschreibungstext de
15072 | https://balsgmbh.sharefile.eu/public/share/web-sa061cd1ca1c04af89585ea262066c156 | DB_15072_en_GB.pdf | MD22 |  | Data Sheet en_GB
15072 | https://balsgmbh.sharefile.eu/public/share/web-sa061cd1ca1c04af89585ea262066c156 | DB_15072_de_CH.pdf | MD22 |  | Artikeldatenblatt de_CH
15072 | https://balsgmbh.sharefile.eu/public/share/web-sa061cd1ca1c04af89585ea262066c156 | DB_15072_fr_FR.pdf | MD22 |  | Fiche Technique fr_FR
15072 | https://balsgmbh.sharefile.eu/public/share/web-sa061cd1ca1c04af89585ea262066c156 | DB_15072_en_PL.pdf | MD22 |  | Data Sheet en_PL
15072 | https://balsgmbh.sharefile.eu/public/share/web-sa061cd1ca1c04af89585ea262066c156 | https://www.bals.com/reach_de.pdf | MD05 |  | others
15072 | https://balsgmbh.sharefile.eu/public/share/web-sa061cd1ca1c04af89585ea262066c156 | 60003233_BA_Wandverteiler_allgemein_233.pdf | MD21 |  | others
13764 | https://balsgmbh.sharefile.eu/public/share/web-sa061cd1ca1c04af89585ea262066c156 | 13764_0_1200Wx1200H.png | MD01 |  | detail
13764 | https://balsgmbh.sharefile.eu/public/share/web-sa061cd1ca1c04af89585ea262066c156 | 04mb105a_8.jpg | MD12 |  | others
13764 | https://balsgmbh.sharefile.eu/public/share/web-sa061cd1ca1c04af89585ea262066c156 | DB_13764_de.pdf | MD22 |  | Artikeldatenblatt de
13764 | https://balsgmbh.sharefile.eu/public/share/web-sa061cd1ca1c04af89585ea262066c156 | 001_Materialkonformitaet_2303.pdf | MD49 |  | Declaration RoHS |  | 2026-04-22
13764 | https://balsgmbh.sharefile.eu/public/share/web-sa061cd1ca1c04af89585ea262066c156 | CE_Steckdosen_32A_276.pdf | MD52 |  | Declaration DOC CE (Declaration of conformity CE)
13764 | https://balsgmbh.sharefile.eu/public/share/web-sa061cd1ca1c04af89585ea262066c156 | 13764_0_300Wx300H.png | MD02 |  | normal
13764 | https://balsgmbh.sharefile.eu/public/share/web-sa061cd1ca1c04af89585ea262066c156 | 13764_0_96Wx96H.png | MD47
13764 | https://balsgmbh.sharefile.eu/public/share/web-sa061cd1ca1c04af89585ea262066c156 | https://catalogue.bals.com/de/extern/13764 | MD04
13764 | https://balsgmbh.sharefile.eu/public/share/web-sa061cd1ca1c04af89585ea262066c156 | Ausschreibungstext_13764_de.txt | MD63 |  | Ausschreibungstext de
13764 | https://balsgmbh.sharefile.eu/public/share/web-sa061cd1ca1c04af89585ea262066c156 | DB_13764_en_PL.pdf | MD22 |  | Data Sheet en_PL
13764 | https://balsgmbh.sharefile.eu/public/share/web-sa061cd1ca1c04af89585ea262066c156 | DB_13764_fr_FR.pdf | MD22 |  | Fiche Technique fr_FR
13764 | https://balsgmbh.sharefile.eu/public/share/web-sa061cd1ca1c04af89585ea262066c156 | DB_13764_de_CH.pdf | MD22 |  | Artikeldatenblatt de_CH
13764 | https://balsgmbh.sharefile.eu/public/share/web-sa061cd1ca1c04af89585ea262066c156 | DB_13764_en_GB.pdf | MD22 |  | Data Sheet en_GB
13764 | https://balsgmbh.sharefile.eu/public/share/web-sa061cd1ca1c04af89585ea262066c156 | 60003212_BA_Wd_Ad_16A_32A_QC_307.pdf | MD21 |  | others
13764 | https://balsgmbh.sharefile.eu/public/share/web-sa061cd1ca1c04af89585ea262066c156 | https://www.bals.com/youtube-videos/WNmPZ8zQ_uI.mp4 | MD45 |  | Product video
15042 | https://balsgmbh.sharefile.eu/public/share/web-sa061cd1ca1c04af89585ea262066c156 | 15042_0_1200Wx1200H.png | MD01 |  | detail
15042 | https://balsgmbh.sharefile.eu/public/share/web-sa061cd1ca1c04af89585ea262066c156 | 01mb009a.jpg | MD12 |  | others
15042 | https://balsgmbh.sharefile.eu/public/share/web-sa061cd1ca1c04af89585ea262066c156 | DB_15042_de.pdf | MD22 |  | Artikeldatenblatt de
15042 | https://balsgmbh.sharefile.eu/public/share/web-sa061cd1ca1c04af89585ea262066c156 | 001_Materialkonformitaet_2304.pdf | MD49 |  | Declaration RoHS |  | 2026-04-22
15042 | https://balsgmbh.sharefile.eu/public/share/web-sa061cd1ca1c04af89585ea262066c156 | CE_Wandverteiler.pdf | MD52 |  | Declaration DOC CE (Declaration of conformity CE)
15042 | https://balsgmbh.sharefile.eu/public/share/web-sa061cd1ca1c04af89585ea262066c156 | 15042_0_300Wx300H.png | MD02 |  | normal
15042 | https://balsgmbh.sharefile.eu/public/share/web-sa061cd1ca1c04af89585ea262066c156 | 15042_0_96Wx96H.png | MD47
15042 | https://balsgmbh.sharefile.eu/public/share/web-sa061cd1ca1c04af89585ea262066c156 | Ausschreibungstext_15042_de.txt | MD63 |  | Ausschreibungstext de
15042 | https://balsgmbh.sharefile.eu/public/share/web-sa061cd1ca1c04af89585ea262066c156 | DB_15042_de_CH.pdf | MD22 |  | Artikeldatenblatt de_CH
15042 | https://balsgmbh.sharefile.eu/public/share/web-sa061cd1ca1c04af89585ea262066c156 | DB_15042_en_PL.pdf | MD22 |  | Data Sheet en_PL
15042 | https://balsgmbh.sharefile.eu/public/share/web-sa061cd1ca1c04af89585ea262066c156 | DB_15042_fr_FR.pdf | MD22 |  | Fiche Technique fr_FR
15042 | https://balsgmbh.sharefile.eu/public/share/web-sa061cd1ca1c04af89585ea262066c156 | DB_15042_en_GB.pdf | MD22 |  | Data Sheet en_GB
15042 | https://balsgmbh.sharefile.eu/public/share/web-sa061cd1ca1c04af89585ea262066c156 | https://www.bals.com/reach_de.pdf | MD05 |  | others
15042 | https://balsgmbh.sharefile.eu/public/share/web-sa061cd1ca1c04af89585ea262066c156 | 60003233_BA_Wandverteiler_allgemein_234.pdf | MD21 |  | others
15007 | https://balsgmbh.sharefile.eu/public/share/web-sa061cd1ca1c04af89585ea262066c156 | 15007_0_1200Wx1200H.png | MD01 |  | detail
15007 | https://balsgmbh.sharefile.eu/public/share/web-sa061cd1ca1c04af89585ea262066c156 | 01mb009a_0.jpg | MD12 |  | others
15007 | https://balsgmbh.sharefile.eu/public/share/web-sa061cd1ca1c04af89585ea262066c156 | DB_15007_de.pdf | MD22 |  | Artikeldatenblatt de
15007 | https://balsgmbh.sharefile.eu/public/share/web-sa061cd1ca1c04af89585ea262066c156 | 001_Materialkonformitaet_2305.pdf | MD49 |  | Declaration RoHS |  | 2026-04-22
15007 | https://balsgmbh.sharefile.eu/public/share/web-sa061cd1ca1c04af89585ea262066c156 | CE_Wandverteiler.pdf | MD52 |  | Declaration DOC CE (Declaration of conformity CE)
15007 | https://balsgmbh.sharefile.eu/public/share/web-sa061cd1ca1c04af89585ea262066c156 | 15007_0_300Wx300H.png | MD02 |  | normal
15007 | https://balsgmbh.sharefile.eu/public/share/web-sa061cd1ca1c04af89585ea262066c156 | 15007_0_96Wx96H.png | MD47
15007 | https://balsgmbh.sharefile.eu/public/share/web-sa061cd1ca1c04af89585ea262066c156 | https://catalogue.bals.com/de/extern/15007 | MD04
15007 | https://balsgmbh.sharefile.eu/public/share/web-sa061cd1ca1c04af89585ea262066c156 | Ausschreibungstext_15007_de.txt | MD63 |  | Ausschreibungstext de
15007 | https://balsgmbh.sharefile.eu/public/share/web-sa061cd1ca1c04af89585ea262066c156 | DB_15007_en_GB.pdf | MD22 |  | Data Sheet en_GB
15007 | https://balsgmbh.sharefile.eu/public/share/web-sa061cd1ca1c04af89585ea262066c156 | DB_15007_fr_FR.pdf | MD22 |  | Fiche Technique fr_FR
15007 | https://balsgmbh.sharefile.eu/public/share/web-sa061cd1ca1c04af89585ea262066c156 | DB_15007_de_CH.pdf | MD22 |  | Artikeldatenblatt de_CH
15007 | https://balsgmbh.sharefile.eu/public/share/web-sa061cd1ca1c04af89585ea262066c156 | DB_15007_en_PL.pdf | MD22 |  | Data Sheet en_PL
15007 | https://balsgmbh.sharefile.eu/public/share/web-sa061cd1ca1c04af89585ea262066c156 | https://www.bals.com/reach_de.pdf | MD05 |  | others
15007 | https://balsgmbh.sharefile.eu/public/share/web-sa061cd1ca1c04af89585ea262066c156 | 60003233_BA_Wandverteiler_allgemein_235.pdf | MD21 |  | others
13756 | https://balsgmbh.sharefile.eu/public/share/web-sa061cd1ca1c04af89585ea262066c156 | 13756_0_1200Wx1200H.png | MD01 |  | detail
13756 | https://balsgmbh.sharefile.eu/public/share/web-sa061cd1ca1c04af89585ea262066c156 | 04mb105a_9.jpg | MD12 |  | others
13756 | https://balsgmbh.sharefile.eu/public/share/web-sa061cd1ca1c04af89585ea262066c156 | DB_13756_de.pdf | MD22 |  | Artikeldatenblatt de
13756 | https://balsgmbh.sharefile.eu/public/share/web-sa061cd1ca1c04af89585ea262066c156 | 001_Materialkonformitaet_2306.pdf | MD49 |  | Declaration RoHS |  | 2026-04-22
13756 | https://balsgmbh.sharefile.eu/public/share/web-sa061cd1ca1c04af89585ea262066c156 | CE_Steckdosen_32A_277.pdf | MD52 |  | Declaration DOC CE (Declaration of conformity CE)
13756 | https://balsgmbh.sharefile.eu/public/share/web-sa061cd1ca1c04af89585ea262066c156 | 13756_0_300Wx300H.png | MD02 |  | normal
13756 | https://balsgmbh.sharefile.eu/public/share/web-sa061cd1ca1c04af89585ea262066c156 | 13756_0_96Wx96H.png | MD47
13756 | https://balsgmbh.sharefile.eu/public/share/web-sa061cd1ca1c04af89585ea262066c156 | https://catalogue.bals.com/de/extern/13756 | MD04
13756 | https://balsgmbh.sharefile.eu/public/share/web-sa061cd1ca1c04af89585ea262066c156 | Ausschreibungstext_13756_de.txt | MD63 |  | Ausschreibungstext de
13756 | https://balsgmbh.sharefile.eu/public/share/web-sa061cd1ca1c04af89585ea262066c156 | DB_13756_en_GB.pdf | MD22 |  | Data Sheet en_GB
13756 | https://balsgmbh.sharefile.eu/public/share/web-sa061cd1ca1c04af89585ea262066c156 | DB_13756_fr_FR.pdf | MD22 |  | Fiche Technique fr_FR
13756 | https://balsgmbh.sharefile.eu/public/share/web-sa061cd1ca1c04af89585ea262066c156 | DB_13756_de_CH.pdf | MD22 |  | Artikeldatenblatt de_CH
13756 | https://balsgmbh.sharefile.eu/public/share/web-sa061cd1ca1c04af89585ea262066c156 | DB_13756_en_PL.pdf | MD22 |  | Data Sheet en_PL
13756 | https://balsgmbh.sharefile.eu/public/share/web-sa061cd1ca1c04af89585ea262066c156 | 60003212_BA_Wd_Ad_16A_32A_QC_308.pdf | MD21 |  | others
13756 | https://balsgmbh.sharefile.eu/public/share/web-sa061cd1ca1c04af89585ea262066c156 | https://www.bals.com/youtube-videos/WNmPZ8zQ_uI.mp4 | MD45 |  | Product video
13849 | https://balsgmbh.sharefile.eu/public/share/web-sa061cd1ca1c04af89585ea262066c156 | 13849_0_1200Wx1200H.png | MD01 |  | detail
13849 | https://balsgmbh.sharefile.eu/public/share/web-sa061cd1ca1c04af89585ea262066c156 | 04mb265a_3.jpg | MD12 |  | others
13849 | https://balsgmbh.sharefile.eu/public/share/web-sa061cd1ca1c04af89585ea262066c156 | DB_13849_de.pdf | MD22 |  | Artikeldatenblatt de
13849 | https://balsgmbh.sharefile.eu/public/share/web-sa061cd1ca1c04af89585ea262066c156 | 001_Materialkonformitaet_2307.pdf | MD49 |  | Declaration RoHS |  | 2026-04-22
13849 | https://balsgmbh.sharefile.eu/public/share/web-sa061cd1ca1c04af89585ea262066c156 | CE_Steckdosen_63A_114.pdf | MD52 |  | Declaration DOC CE (Declaration of conformity CE)
13849 | https://balsgmbh.sharefile.eu/public/share/web-sa061cd1ca1c04af89585ea262066c156 | 13849_0_300Wx300H.png | MD02 |  | normal
13849 | https://balsgmbh.sharefile.eu/public/share/web-sa061cd1ca1c04af89585ea262066c156 | 13849_0_96Wx96H.png | MD47
13849 | https://balsgmbh.sharefile.eu/public/share/web-sa061cd1ca1c04af89585ea262066c156 | https://catalogue.bals.com/de/extern/13849 | MD04
13849 | https://balsgmbh.sharefile.eu/public/share/web-sa061cd1ca1c04af89585ea262066c156 | Ausschreibungstext_13849_de.txt | MD63 |  | Ausschreibungstext de
13849 | https://balsgmbh.sharefile.eu/public/share/web-sa061cd1ca1c04af89585ea262066c156 | DB_13849_en_GB.pdf | MD22 |  | Data Sheet en_GB
13849 | https://balsgmbh.sharefile.eu/public/share/web-sa061cd1ca1c04af89585ea262066c156 | DB_13849_fr_FR.pdf | MD22 |  | Fiche Technique fr_FR
13849 | https://balsgmbh.sharefile.eu/public/share/web-sa061cd1ca1c04af89585ea262066c156 | DB_13849_de_CH.pdf | MD22 |  | Artikeldatenblatt de_CH
13849 | https://balsgmbh.sharefile.eu/public/share/web-sa061cd1ca1c04af89585ea262066c156 | DB_13849_en_PL.pdf | MD22 |  | Data Sheet en_PL
13849 | https://balsgmbh.sharefile.eu/public/share/web-sa061cd1ca1c04af89585ea262066c156 | https://www.bals.com/reach_de.pdf | MD05 |  | others
13849 | https://balsgmbh.sharefile.eu/public/share/web-sa061cd1ca1c04af89585ea262066c156 | 60003216_BA_Wd_Ad_63A_125A_Schraub_176.pdf | MD21 |  | others
13679 | https://balsgmbh.sharefile.eu/public/share/web-sa061cd1ca1c04af89585ea262066c156 | 13679_0_1200Wx1200H.png | MD01 |  | detail
13679 | https://balsgmbh.sharefile.eu/public/share/web-sa061cd1ca1c04af89585ea262066c156 | 04mb100a_4.jpg | MD12 |  | others
13679 | https://balsgmbh.sharefile.eu/public/share/web-sa061cd1ca1c04af89585ea262066c156 | DB_13679_de.pdf | MD22 |  | Artikeldatenblatt de
13679 | https://balsgmbh.sharefile.eu/public/share/web-sa061cd1ca1c04af89585ea262066c156 | 001_Materialkonformitaet_2308.pdf | MD49 |  | Declaration RoHS |  | 2026-04-22
13679 | https://balsgmbh.sharefile.eu/public/share/web-sa061cd1ca1c04af89585ea262066c156 | CE_Steckdosen_16A_356.pdf | MD52 |  | Declaration DOC CE (Declaration of conformity CE)
13679 | https://balsgmbh.sharefile.eu/public/share/web-sa061cd1ca1c04af89585ea262066c156 | 13679_0_300Wx300H.png | MD02 |  | normal
13679 | https://balsgmbh.sharefile.eu/public/share/web-sa061cd1ca1c04af89585ea262066c156 | 13679_0_96Wx96H.png | MD47
13679 | https://balsgmbh.sharefile.eu/public/share/web-sa061cd1ca1c04af89585ea262066c156 | https://catalogue.bals.com/de/extern/13679 | MD04
13679 | https://balsgmbh.sharefile.eu/public/share/web-sa061cd1ca1c04af89585ea262066c156 | Ausschreibungstext_13679_de.txt | MD63 |  | Ausschreibungstext de
13679 | https://balsgmbh.sharefile.eu/public/share/web-sa061cd1ca1c04af89585ea262066c156 | DB_13679_en_PL.pdf | MD22 |  | Data Sheet en_PL
13679 | https://balsgmbh.sharefile.eu/public/share/web-sa061cd1ca1c04af89585ea262066c156 | DB_13679_de_CH.pdf | MD22 |  | Artikeldatenblatt de_CH
13679 | https://balsgmbh.sharefile.eu/public/share/web-sa061cd1ca1c04af89585ea262066c156 | DB_13679_en_GB.pdf | MD22 |  | Data Sheet en_GB
13679 | https://balsgmbh.sharefile.eu/public/share/web-sa061cd1ca1c04af89585ea262066c156 | DB_13679_fr_FR.pdf | MD22 |  | Fiche Technique fr_FR
13679 | https://balsgmbh.sharefile.eu/public/share/web-sa061cd1ca1c04af89585ea262066c156 | 60003212_BA_Wd_Ad_16A_32A_QC_309.pdf | MD21 |  | others
13679 | https://balsgmbh.sharefile.eu/public/share/web-sa061cd1ca1c04af89585ea262066c156 | https://www.bals.com/youtube-videos/WNmPZ8zQ_uI.mp4 | MD45 |  | Product video
13775 | https://balsgmbh.sharefile.eu/public/share/web-sa061cd1ca1c04af89585ea262066c156 | 13775_0_1200Wx1200H.png | MD01 |  | detail
13775 | https://balsgmbh.sharefile.eu/public/share/web-sa061cd1ca1c04af89585ea262066c156 | 04mb263a_4.jpg | MD12 |  | others
13775 | https://balsgmbh.sharefile.eu/public/share/web-sa061cd1ca1c04af89585ea262066c156 | DB_13775_de.pdf | MD22 |  | Artikeldatenblatt de
13775 | https://balsgmbh.sharefile.eu/public/share/web-sa061cd1ca1c04af89585ea262066c156 | 001_Materialkonformitaet_2309.pdf | MD49 |  | Declaration RoHS |  | 2026-04-22
13775 | https://balsgmbh.sharefile.eu/public/share/web-sa061cd1ca1c04af89585ea262066c156 | CE_Steckdosen_32A_278.pdf | MD52 |  | Declaration DOC CE (Declaration of conformity CE)
13775 | https://balsgmbh.sharefile.eu/public/share/web-sa061cd1ca1c04af89585ea262066c156 | 13775_0_300Wx300H.png | MD02 |  | normal
13775 | https://balsgmbh.sharefile.eu/public/share/web-sa061cd1ca1c04af89585ea262066c156 | 13775_0_96Wx96H.png | MD47
13775 | https://balsgmbh.sharefile.eu/public/share/web-sa061cd1ca1c04af89585ea262066c156 | https://catalogue.bals.com/de/extern/13775 | MD04
13775 | https://balsgmbh.sharefile.eu/public/share/web-sa061cd1ca1c04af89585ea262066c156 | Ausschreibungstext_13775_de.txt | MD63 |  | Ausschreibungstext de
13775 | https://balsgmbh.sharefile.eu/public/share/web-sa061cd1ca1c04af89585ea262066c156 | DB_13775_de_CH.pdf | MD22 |  | Artikeldatenblatt de_CH
13775 | https://balsgmbh.sharefile.eu/public/share/web-sa061cd1ca1c04af89585ea262066c156 | DB_13775_en_PL.pdf | MD22 |  | Data Sheet en_PL
13775 | https://balsgmbh.sharefile.eu/public/share/web-sa061cd1ca1c04af89585ea262066c156 | DB_13775_en_GB.pdf | MD22 |  | Data Sheet en_GB
13775 | https://balsgmbh.sharefile.eu/public/share/web-sa061cd1ca1c04af89585ea262066c156 | DB_13775_fr_FR.pdf | MD22 |  | Fiche Technique fr_FR
13775 | https://balsgmbh.sharefile.eu/public/share/web-sa061cd1ca1c04af89585ea262066c156 | 60003212_BA_Wd_Ad_16A_32A_QC_310.pdf | MD21 |  | others
13775 | https://balsgmbh.sharefile.eu/public/share/web-sa061cd1ca1c04af89585ea262066c156 | https://www.bals.com/youtube-videos/WNmPZ8zQ_uI.mp4 | MD45 |  | Product video
13760 | https://balsgmbh.sharefile.eu/public/share/web-sa061cd1ca1c04af89585ea262066c156 | 13760_0_1200Wx1200H.png | MD01 |  | detail
13760 | https://balsgmbh.sharefile.eu/public/share/web-sa061cd1ca1c04af89585ea262066c156 | 04mb105a_10.jpg | MD12 |  | others
13760 | https://balsgmbh.sharefile.eu/public/share/web-sa061cd1ca1c04af89585ea262066c156 | DB_13760_de.pdf | MD22 |  | Artikeldatenblatt de
13760 | https://balsgmbh.sharefile.eu/public/share/web-sa061cd1ca1c04af89585ea262066c156 | 001_Materialkonformitaet_2310.pdf | MD49 |  | Declaration RoHS |  | 2026-04-22
13760 | https://balsgmbh.sharefile.eu/public/share/web-sa061cd1ca1c04af89585ea262066c156 | CE_Steckdosen_32A_279.pdf | MD52 |  | Declaration DOC CE (Declaration of conformity CE)
13760 | https://balsgmbh.sharefile.eu/public/share/web-sa061cd1ca1c04af89585ea262066c156 | 13760_0_300Wx300H.png | MD02 |  | normal
13760 | https://balsgmbh.sharefile.eu/public/share/web-sa061cd1ca1c04af89585ea262066c156 | 13760_0_96Wx96H.png | MD47
13760 | https://balsgmbh.sharefile.eu/public/share/web-sa061cd1ca1c04af89585ea262066c156 | https://catalogue.bals.com/de/extern/13760 | MD04
13760 | https://balsgmbh.sharefile.eu/public/share/web-sa061cd1ca1c04af89585ea262066c156 | Ausschreibungstext_13760_de.txt | MD63 |  | Ausschreibungstext de
13760 | https://balsgmbh.sharefile.eu/public/share/web-sa061cd1ca1c04af89585ea262066c156 | DB_13760_de_CH.pdf | MD22 |  | Artikeldatenblatt de_CH
13760 | https://balsgmbh.sharefile.eu/public/share/web-sa061cd1ca1c04af89585ea262066c156 | DB_13760_en_PL.pdf | MD22 |  | Data Sheet en_PL
13760 | https://balsgmbh.sharefile.eu/public/share/web-sa061cd1ca1c04af89585ea262066c156 | DB_13760_en_GB.pdf | MD22 |  | Data Sheet en_GB
13760 | https://balsgmbh.sharefile.eu/public/share/web-sa061cd1ca1c04af89585ea262066c156 | DB_13760_fr_FR.pdf | MD22 |  | Fiche Technique fr_FR
13760 | https://balsgmbh.sharefile.eu/public/share/web-sa061cd1ca1c04af89585ea262066c156 | 60003212_BA_Wd_Ad_16A_32A_QC_311.pdf | MD21 |  | others
13760 | https://balsgmbh.sharefile.eu/public/share/web-sa061cd1ca1c04af89585ea262066c156 | https://www.bals.com/youtube-videos/WNmPZ8zQ_uI.mp4 | MD45 |  | Product video
13436 | https://balsgmbh.sharefile.eu/public/share/web-sa061cd1ca1c04af89585ea262066c156 | 13436_0_1200Wx1200H.png | MD01 |  | detail
13436 | https://balsgmbh.sharefile.eu/public/share/web-sa061cd1ca1c04af89585ea262066c156 | 04mb055c_1.jpg | MD12 |  | others
13436 | https://balsgmbh.sharefile.eu/public/share/web-sa061cd1ca1c04af89585ea262066c156 | DB_13436_de.pdf | MD22 |  | Artikeldatenblatt de
13436 | https://balsgmbh.sharefile.eu/public/share/web-sa061cd1ca1c04af89585ea262066c156 | 001_Materialkonformitaet_2311.pdf | MD49 |  | Declaration RoHS |  | 2026-04-22
13436 | https://balsgmbh.sharefile.eu/public/share/web-sa061cd1ca1c04af89585ea262066c156 | CE_Steckdosen_125A_31.pdf | MD52 |  | Declaration DOC CE (Declaration of conformity CE)
13436 | https://balsgmbh.sharefile.eu/public/share/web-sa061cd1ca1c04af89585ea262066c156 | 13436_0_300Wx300H.png | MD02 |  | normal
13436 | https://balsgmbh.sharefile.eu/public/share/web-sa061cd1ca1c04af89585ea262066c156 | 13436_0_96Wx96H.png | MD47
13436 | https://balsgmbh.sharefile.eu/public/share/web-sa061cd1ca1c04af89585ea262066c156 | https://catalogue.bals.com/de/extern/13436 | MD04
13436 | https://balsgmbh.sharefile.eu/public/share/web-sa061cd1ca1c04af89585ea262066c156 | Ausschreibungstext_13436_de.txt | MD63 |  | Ausschreibungstext de
13436 | https://balsgmbh.sharefile.eu/public/share/web-sa061cd1ca1c04af89585ea262066c156 | DB_13436_fr_FR.pdf | MD22 |  | Fiche Technique fr_FR
13436 | https://balsgmbh.sharefile.eu/public/share/web-sa061cd1ca1c04af89585ea262066c156 | DB_13436_en_PL.pdf | MD22 |  | Data Sheet en_PL
13436 | https://balsgmbh.sharefile.eu/public/share/web-sa061cd1ca1c04af89585ea262066c156 | DB_13436_en_GB.pdf | MD22 |  | Data Sheet en_GB
13436 | https://balsgmbh.sharefile.eu/public/share/web-sa061cd1ca1c04af89585ea262066c156 | DB_13436_de_CH.pdf | MD22 |  | Artikeldatenblatt de_CH
13436 | https://balsgmbh.sharefile.eu/public/share/web-sa061cd1ca1c04af89585ea262066c156 | https://www.bals.com/reach_de.pdf | MD05 |  | others
13436 | https://balsgmbh.sharefile.eu/public/share/web-sa061cd1ca1c04af89585ea262066c156 | 60003216_BA_Wd_Ad_63A_125A_Schraub_177.pdf | MD21 |  | others
13659 | https://balsgmbh.sharefile.eu/public/share/web-sa061cd1ca1c04af89585ea262066c156 | 13659_0_1200Wx1200H.png | MD01 |  | detail
13659 | https://balsgmbh.sharefile.eu/public/share/web-sa061cd1ca1c04af89585ea262066c156 | 04mb101a_0.jpg | MD12 |  | others
13659 | https://balsgmbh.sharefile.eu/public/share/web-sa061cd1ca1c04af89585ea262066c156 | DB_13659_de.pdf | MD22 |  | Artikeldatenblatt de
13659 | https://balsgmbh.sharefile.eu/public/share/web-sa061cd1ca1c04af89585ea262066c156 | 001_Materialkonformitaet_2312.pdf | MD49 |  | Declaration RoHS |  | 2026-04-22
13659 | https://balsgmbh.sharefile.eu/public/share/web-sa061cd1ca1c04af89585ea262066c156 | CE_Steckdosen_16A_357.pdf | MD52 |  | Declaration DOC CE (Declaration of conformity CE)
13659 | https://balsgmbh.sharefile.eu/public/share/web-sa061cd1ca1c04af89585ea262066c156 | 13659_0_300Wx300H.png | MD02 |  | normal
13659 | https://balsgmbh.sharefile.eu/public/share/web-sa061cd1ca1c04af89585ea262066c156 | 13659_0_96Wx96H.png | MD47
13659 | https://balsgmbh.sharefile.eu/public/share/web-sa061cd1ca1c04af89585ea262066c156 | https://catalogue.bals.com/de/extern/13659 | MD04
13659 | https://balsgmbh.sharefile.eu/public/share/web-sa061cd1ca1c04af89585ea262066c156 | Ausschreibungstext_13659_de.txt | MD63 |  | Ausschreibungstext de
13659 | https://balsgmbh.sharefile.eu/public/share/web-sa061cd1ca1c04af89585ea262066c156 | DB_13659_en_GB.pdf | MD22 |  | Data Sheet en_GB
13659 | https://balsgmbh.sharefile.eu/public/share/web-sa061cd1ca1c04af89585ea262066c156 | DB_13659_de_CH.pdf | MD22 |  | Artikeldatenblatt de_CH
13659 | https://balsgmbh.sharefile.eu/public/share/web-sa061cd1ca1c04af89585ea262066c156 | DB_13659_fr_FR.pdf | MD22 |  | Fiche Technique fr_FR
13659 | https://balsgmbh.sharefile.eu/public/share/web-sa061cd1ca1c04af89585ea262066c156 | DB_13659_en_PL.pdf | MD22 |  | Data Sheet en_PL
13659 | https://balsgmbh.sharefile.eu/public/share/web-sa061cd1ca1c04af89585ea262066c156 | 60003212_BA_Wd_Ad_16A_32A_QC_312.pdf | MD21 |  | others
13659 | https://balsgmbh.sharefile.eu/public/share/web-sa061cd1ca1c04af89585ea262066c156 | https://www.bals.com/youtube-videos/WNmPZ8zQ_uI.mp4 | MD45 |  | Product video
13765 | https://balsgmbh.sharefile.eu/public/share/web-sa061cd1ca1c04af89585ea262066c156 | 13765_0_1200Wx1200H.png | MD01 |  | detail
13765 | https://balsgmbh.sharefile.eu/public/share/web-sa061cd1ca1c04af89585ea262066c156 | 04mb105a_11.jpg | MD12 |  | others
13765 | https://balsgmbh.sharefile.eu/public/share/web-sa061cd1ca1c04af89585ea262066c156 | DB_13765_de.pdf | MD22 |  | Artikeldatenblatt de
13765 | https://balsgmbh.sharefile.eu/public/share/web-sa061cd1ca1c04af89585ea262066c156 | 001_Materialkonformitaet_2313.pdf | MD49 |  | Declaration RoHS |  | 2026-04-22
13765 | https://balsgmbh.sharefile.eu/public/share/web-sa061cd1ca1c04af89585ea262066c156 | CE_Steckdosen_32A_280.pdf | MD52 |  | Declaration DOC CE (Declaration of conformity CE)
13765 | https://balsgmbh.sharefile.eu/public/share/web-sa061cd1ca1c04af89585ea262066c156 | 13765_0_300Wx300H.png | MD02 |  | normal
13765 | https://balsgmbh.sharefile.eu/public/share/web-sa061cd1ca1c04af89585ea262066c156 | 13765_0_96Wx96H.png | MD47
13765 | https://balsgmbh.sharefile.eu/public/share/web-sa061cd1ca1c04af89585ea262066c156 | https://catalogue.bals.com/de/extern/13765 | MD04
13765 | https://balsgmbh.sharefile.eu/public/share/web-sa061cd1ca1c04af89585ea262066c156 | Ausschreibungstext_13765_de.txt | MD63 |  | Ausschreibungstext de
13765 | https://balsgmbh.sharefile.eu/public/share/web-sa061cd1ca1c04af89585ea262066c156 | DB_13765_en_GB.pdf | MD22 |  | Data Sheet en_GB
13765 | https://balsgmbh.sharefile.eu/public/share/web-sa061cd1ca1c04af89585ea262066c156 | DB_13765_de_CH.pdf | MD22 |  | Artikeldatenblatt de_CH
13765 | https://balsgmbh.sharefile.eu/public/share/web-sa061cd1ca1c04af89585ea262066c156 | DB_13765_en_PL.pdf | MD22 |  | Data Sheet en_PL
13765 | https://balsgmbh.sharefile.eu/public/share/web-sa061cd1ca1c04af89585ea262066c156 | DB_13765_fr_FR.pdf | MD22 |  | Fiche Technique fr_FR
13765 | https://balsgmbh.sharefile.eu/public/share/web-sa061cd1ca1c04af89585ea262066c156 | 60003212_BA_Wd_Ad_16A_32A_QC_313.pdf | MD21 |  | others
13765 | https://balsgmbh.sharefile.eu/public/share/web-sa061cd1ca1c04af89585ea262066c156 | https://www.bals.com/youtube-videos/WNmPZ8zQ_uI.mp4 | MD45 |  | Product video
13660 | https://balsgmbh.sharefile.eu/public/share/web-sa061cd1ca1c04af89585ea262066c156 | 13660_0_1200Wx1200H.png | MD01 |  | detail
13660 | https://balsgmbh.sharefile.eu/public/share/web-sa061cd1ca1c04af89585ea262066c156 | 04mb101a_1.jpg | MD12 |  | others
13660 | https://balsgmbh.sharefile.eu/public/share/web-sa061cd1ca1c04af89585ea262066c156 | DB_13660_de.pdf | MD22 |  | Artikeldatenblatt de
13660 | https://balsgmbh.sharefile.eu/public/share/web-sa061cd1ca1c04af89585ea262066c156 | 001_Materialkonformitaet_2314.pdf | MD49 |  | Declaration RoHS |  | 2026-04-22
13660 | https://balsgmbh.sharefile.eu/public/share/web-sa061cd1ca1c04af89585ea262066c156 | CE_Steckdosen_16A_358.pdf | MD52 |  | Declaration DOC CE (Declaration of conformity CE)
13660 | https://balsgmbh.sharefile.eu/public/share/web-sa061cd1ca1c04af89585ea262066c156 | 13660_0_300Wx300H.png | MD02 |  | normal
13660 | https://balsgmbh.sharefile.eu/public/share/web-sa061cd1ca1c04af89585ea262066c156 | 13660_0_96Wx96H.png | MD47
13660 | https://balsgmbh.sharefile.eu/public/share/web-sa061cd1ca1c04af89585ea262066c156 | https://catalogue.bals.com/de/extern/13660 | MD04
13660 | https://balsgmbh.sharefile.eu/public/share/web-sa061cd1ca1c04af89585ea262066c156 | Ausschreibungstext_13660_de.txt | MD63 |  | Ausschreibungstext de
13660 | https://balsgmbh.sharefile.eu/public/share/web-sa061cd1ca1c04af89585ea262066c156 | DB_13660_en_PL.pdf | MD22 |  | Data Sheet en_PL
13660 | https://balsgmbh.sharefile.eu/public/share/web-sa061cd1ca1c04af89585ea262066c156 | DB_13660_fr_FR.pdf | MD22 |  | Fiche Technique fr_FR
13660 | https://balsgmbh.sharefile.eu/public/share/web-sa061cd1ca1c04af89585ea262066c156 | DB_13660_de_CH.pdf | MD22 |  | Artikeldatenblatt de_CH
13660 | https://balsgmbh.sharefile.eu/public/share/web-sa061cd1ca1c04af89585ea262066c156 | DB_13660_en_GB.pdf | MD22 |  | Data Sheet en_GB
13660 | https://balsgmbh.sharefile.eu/public/share/web-sa061cd1ca1c04af89585ea262066c156 | 60003212_BA_Wd_Ad_16A_32A_QC_314.pdf | MD21 |  | others
13660 | https://balsgmbh.sharefile.eu/public/share/web-sa061cd1ca1c04af89585ea262066c156 | https://www.bals.com/youtube-videos/WNmPZ8zQ_uI.mp4 | MD45 |  | Product video
13377 | https://balsgmbh.sharefile.eu/public/share/web-sa061cd1ca1c04af89585ea262066c156 | 13377_0_1200Wx1200H.png | MD01 |  | detail
13377 | https://balsgmbh.sharefile.eu/public/share/web-sa061cd1ca1c04af89585ea262066c156 | 04mb005a_25.jpg | MD12 |  | others
13377 | https://balsgmbh.sharefile.eu/public/share/web-sa061cd1ca1c04af89585ea262066c156 | DB_13377_de.pdf | MD22 |  | Artikeldatenblatt de
13377 | https://balsgmbh.sharefile.eu/public/share/web-sa061cd1ca1c04af89585ea262066c156 | 001_Materialkonformitaet_2315.pdf | MD49 |  | Declaration RoHS |  | 2026-04-22
13377 | https://balsgmbh.sharefile.eu/public/share/web-sa061cd1ca1c04af89585ea262066c156 | CE_Steckdosen_32A_281.pdf | MD52 |  | Declaration DOC CE (Declaration of conformity CE)
13377 | https://balsgmbh.sharefile.eu/public/share/web-sa061cd1ca1c04af89585ea262066c156 | 13377_0_300Wx300H.png | MD02 |  | normal
13377 | https://balsgmbh.sharefile.eu/public/share/web-sa061cd1ca1c04af89585ea262066c156 | 13377_0_96Wx96H.png | MD47
13377 | https://balsgmbh.sharefile.eu/public/share/web-sa061cd1ca1c04af89585ea262066c156 | https://catalogue.bals.com/de/extern/13377 | MD04
13377 | https://balsgmbh.sharefile.eu/public/share/web-sa061cd1ca1c04af89585ea262066c156 | Ausschreibungstext_13377_de.txt | MD63 |  | Ausschreibungstext de
13377 | https://balsgmbh.sharefile.eu/public/share/web-sa061cd1ca1c04af89585ea262066c156 | DB_13377_en_GB.pdf | MD22 |  | Data Sheet en_GB
13377 | https://balsgmbh.sharefile.eu/public/share/web-sa061cd1ca1c04af89585ea262066c156 | DB_13377_fr_FR.pdf | MD22 |  | Fiche Technique fr_FR
13377 | https://balsgmbh.sharefile.eu/public/share/web-sa061cd1ca1c04af89585ea262066c156 | DB_13377_de_CH.pdf | MD22 |  | Artikeldatenblatt de_CH
13377 | https://balsgmbh.sharefile.eu/public/share/web-sa061cd1ca1c04af89585ea262066c156 | DB_13377_en_PL.pdf | MD22 |  | Data Sheet en_PL
13377 | https://balsgmbh.sharefile.eu/public/share/web-sa061cd1ca1c04af89585ea262066c156 | https://www.bals.com/reach_de.pdf | MD05 |  | others
13377 | https://balsgmbh.sharefile.eu/public/share/web-sa061cd1ca1c04af89585ea262066c156 | 60003214_BA_WD_AD_16_32A _Schraub_267.pdf | MD21 |  | others
15158 | https://balsgmbh.sharefile.eu/public/share/web-sa061cd1ca1c04af89585ea262066c156 | 15158_0_1200Wx1200H.png | MD01 |  | detail
15158 | https://balsgmbh.sharefile.eu/public/share/web-sa061cd1ca1c04af89585ea262066c156 | 14mb004a_12.jpg | MD12 |  | others
15158 | https://balsgmbh.sharefile.eu/public/share/web-sa061cd1ca1c04af89585ea262066c156 | DB_15158_de.pdf | MD22 |  | Artikeldatenblatt de
15158 | https://balsgmbh.sharefile.eu/public/share/web-sa061cd1ca1c04af89585ea262066c156 | 001_Materialkonformitaet_2316.pdf | MD49 |  | Declaration RoHS |  | 2026-04-22
15158 | https://balsgmbh.sharefile.eu/public/share/web-sa061cd1ca1c04af89585ea262066c156 | CE_Wandverteiler.pdf | MD52 |  | Declaration DOC CE (Declaration of conformity CE)
15158 | https://balsgmbh.sharefile.eu/public/share/web-sa061cd1ca1c04af89585ea262066c156 | 15158_0_300Wx300H.png | MD02 |  | normal
15158 | https://balsgmbh.sharefile.eu/public/share/web-sa061cd1ca1c04af89585ea262066c156 | 15158_0_96Wx96H.png | MD47
15158 | https://balsgmbh.sharefile.eu/public/share/web-sa061cd1ca1c04af89585ea262066c156 | https://catalogue.bals.com/de/extern/15158 | MD04
15158 | https://balsgmbh.sharefile.eu/public/share/web-sa061cd1ca1c04af89585ea262066c156 | Ausschreibungstext_15158_de.txt | MD63 |  | Ausschreibungstext de
15158 | https://balsgmbh.sharefile.eu/public/share/web-sa061cd1ca1c04af89585ea262066c156 | DB_15158_en_PL.pdf | MD22 |  | Data Sheet en_PL
15158 | https://balsgmbh.sharefile.eu/public/share/web-sa061cd1ca1c04af89585ea262066c156 | DB_15158_fr_FR.pdf | MD22 |  | Fiche Technique fr_FR
15158 | https://balsgmbh.sharefile.eu/public/share/web-sa061cd1ca1c04af89585ea262066c156 | DB_15158_en_GB.pdf | MD22 |  | Data Sheet en_GB
15158 | https://balsgmbh.sharefile.eu/public/share/web-sa061cd1ca1c04af89585ea262066c156 | DB_15158_de_CH.pdf | MD22 |  | Artikeldatenblatt de_CH
15158 | https://balsgmbh.sharefile.eu/public/share/web-sa061cd1ca1c04af89585ea262066c156 | https://www.bals.com/reach_de.pdf | MD05 |  | others
15158 | https://balsgmbh.sharefile.eu/public/share/web-sa061cd1ca1c04af89585ea262066c156 | 60003233_BA_Wandverteiler_allgemein_236.pdf | MD21 |  | others
15169 | https://balsgmbh.sharefile.eu/public/share/web-sa061cd1ca1c04af89585ea262066c156 | 15169_0_1200Wx1200H.png | MD01 |  | detail
15169 | https://balsgmbh.sharefile.eu/public/share/web-sa061cd1ca1c04af89585ea262066c156 | 14mb004a_13.jpg | MD12 |  | others
15169 | https://balsgmbh.sharefile.eu/public/share/web-sa061cd1ca1c04af89585ea262066c156 | DB_15169_de.pdf | MD22 |  | Artikeldatenblatt de
15169 | https://balsgmbh.sharefile.eu/public/share/web-sa061cd1ca1c04af89585ea262066c156 | 001_Materialkonformitaet_2317.pdf | MD49 |  | Declaration RoHS |  | 2026-04-22
15169 | https://balsgmbh.sharefile.eu/public/share/web-sa061cd1ca1c04af89585ea262066c156 | CE_Wandverteiler.pdf | MD52 |  | Declaration DOC CE (Declaration of conformity CE)
15169 | https://balsgmbh.sharefile.eu/public/share/web-sa061cd1ca1c04af89585ea262066c156 | 15169_0_300Wx300H.png | MD02 |  | normal
15169 | https://balsgmbh.sharefile.eu/public/share/web-sa061cd1ca1c04af89585ea262066c156 | 15169_0_96Wx96H.png | MD47
15169 | https://balsgmbh.sharefile.eu/public/share/web-sa061cd1ca1c04af89585ea262066c156 | https://catalogue.bals.com/de/extern/15169 | MD04
15169 | https://balsgmbh.sharefile.eu/public/share/web-sa061cd1ca1c04af89585ea262066c156 | Ausschreibungstext_15169_de.txt | MD63 |  | Ausschreibungstext de
15169 | https://balsgmbh.sharefile.eu/public/share/web-sa061cd1ca1c04af89585ea262066c156 | DB_15169_en_GB.pdf | MD22 |  | Data Sheet en_GB
15169 | https://balsgmbh.sharefile.eu/public/share/web-sa061cd1ca1c04af89585ea262066c156 | DB_15169_fr_FR.pdf | MD22 |  | Fiche Technique fr_FR
15169 | https://balsgmbh.sharefile.eu/public/share/web-sa061cd1ca1c04af89585ea262066c156 | DB_15169_en_PL.pdf | MD22 |  | Data Sheet en_PL
15169 | https://balsgmbh.sharefile.eu/public/share/web-sa061cd1ca1c04af89585ea262066c156 | DB_15169_de_CH.pdf | MD22 |  | Artikeldatenblatt de_CH
15169 | https://balsgmbh.sharefile.eu/public/share/web-sa061cd1ca1c04af89585ea262066c156 | https://www.bals.com/reach_de.pdf | MD05 |  | others
15169 | https://balsgmbh.sharefile.eu/public/share/web-sa061cd1ca1c04af89585ea262066c156 | 60003233_BA_Wandverteiler_allgemein_237.pdf | MD21 |  | others
15172 | https://balsgmbh.sharefile.eu/public/share/web-sa061cd1ca1c04af89585ea262066c156 | 15172_0_1200Wx1200H.png | MD01 |  | detail
15172 | https://balsgmbh.sharefile.eu/public/share/web-sa061cd1ca1c04af89585ea262066c156 | 14mb014a_16.jpg | MD12 |  | others
15172 | https://balsgmbh.sharefile.eu/public/share/web-sa061cd1ca1c04af89585ea262066c156 | DB_15172_de.pdf | MD22 |  | Artikeldatenblatt de
15172 | https://balsgmbh.sharefile.eu/public/share/web-sa061cd1ca1c04af89585ea262066c156 | 001_Materialkonformitaet_2318.pdf | MD49 |  | Declaration RoHS |  | 2026-04-22
15172 | https://balsgmbh.sharefile.eu/public/share/web-sa061cd1ca1c04af89585ea262066c156 | CE_Wandverteiler.pdf | MD52 |  | Declaration DOC CE (Declaration of conformity CE)
15172 | https://balsgmbh.sharefile.eu/public/share/web-sa061cd1ca1c04af89585ea262066c156 | 15172_0_300Wx300H.png | MD02 |  | normal
15172 | https://balsgmbh.sharefile.eu/public/share/web-sa061cd1ca1c04af89585ea262066c156 | 15172_0_96Wx96H.png | MD47
15172 | https://balsgmbh.sharefile.eu/public/share/web-sa061cd1ca1c04af89585ea262066c156 | https://catalogue.bals.com/de/extern/15172 | MD04
15172 | https://balsgmbh.sharefile.eu/public/share/web-sa061cd1ca1c04af89585ea262066c156 | Ausschreibungstext_15172_de.txt | MD63 |  | Ausschreibungstext de
15172 | https://balsgmbh.sharefile.eu/public/share/web-sa061cd1ca1c04af89585ea262066c156 | DB_15172_en_PL.pdf | MD22 |  | Data Sheet en_PL
15172 | https://balsgmbh.sharefile.eu/public/share/web-sa061cd1ca1c04af89585ea262066c156 | DB_15172_en_GB.pdf | MD22 |  | Data Sheet en_GB
15172 | https://balsgmbh.sharefile.eu/public/share/web-sa061cd1ca1c04af89585ea262066c156 | DB_15172_de_CH.pdf | MD22 |  | Artikeldatenblatt de_CH
15172 | https://balsgmbh.sharefile.eu/public/share/web-sa061cd1ca1c04af89585ea262066c156 | DB_15172_fr_FR.pdf | MD22 |  | Fiche Technique fr_FR
15172 | https://balsgmbh.sharefile.eu/public/share/web-sa061cd1ca1c04af89585ea262066c156 | 60003233_BA_Wandverteiler_allgemein_238.pdf | MD21 |  | others
15006 | https://balsgmbh.sharefile.eu/public/share/web-sa061cd1ca1c04af89585ea262066c156 | 15006_0_1200Wx1200H.png | MD01 |  | detail
15006 | https://balsgmbh.sharefile.eu/public/share/web-sa061cd1ca1c04af89585ea262066c156 | 01mb009a_1.jpg | MD12 |  | others
15006 | https://balsgmbh.sharefile.eu/public/share/web-sa061cd1ca1c04af89585ea262066c156 | DB_15006_de.pdf | MD22 |  | Artikeldatenblatt de
15006 | https://balsgmbh.sharefile.eu/public/share/web-sa061cd1ca1c04af89585ea262066c156 | 001_Materialkonformitaet_2319.pdf | MD49 |  | Declaration RoHS |  | 2026-04-22
15006 | https://balsgmbh.sharefile.eu/public/share/web-sa061cd1ca1c04af89585ea262066c156 | CE_Wandverteiler.pdf | MD52 |  | Declaration DOC CE (Declaration of conformity CE)
15006 | https://balsgmbh.sharefile.eu/public/share/web-sa061cd1ca1c04af89585ea262066c156 | 15006_0_300Wx300H.png | MD02 |  | normal
15006 | https://balsgmbh.sharefile.eu/public/share/web-sa061cd1ca1c04af89585ea262066c156 | 15006_0_96Wx96H.png | MD47
15006 | https://balsgmbh.sharefile.eu/public/share/web-sa061cd1ca1c04af89585ea262066c156 | https://catalogue.bals.com/de/extern/15006 | MD04
15006 | https://balsgmbh.sharefile.eu/public/share/web-sa061cd1ca1c04af89585ea262066c156 | Ausschreibungstext_15006_de.txt | MD63 |  | Ausschreibungstext de
15006 | https://balsgmbh.sharefile.eu/public/share/web-sa061cd1ca1c04af89585ea262066c156 | DB_15006_fr_FR.pdf | MD22 |  | Fiche Technique fr_FR
15006 | https://balsgmbh.sharefile.eu/public/share/web-sa061cd1ca1c04af89585ea262066c156 | DB_15006_en_PL.pdf | MD22 |  | Data Sheet en_PL
15006 | https://balsgmbh.sharefile.eu/public/share/web-sa061cd1ca1c04af89585ea262066c156 | DB_15006_en_GB.pdf | MD22 |  | Data Sheet en_GB
15006 | https://balsgmbh.sharefile.eu/public/share/web-sa061cd1ca1c04af89585ea262066c156 | DB_15006_de_CH.pdf | MD22 |  | Artikeldatenblatt de_CH
15006 | https://balsgmbh.sharefile.eu/public/share/web-sa061cd1ca1c04af89585ea262066c156 | https://www.bals.com/reach_de.pdf | MD05 |  | others
15006 | https://balsgmbh.sharefile.eu/public/share/web-sa061cd1ca1c04af89585ea262066c156 | 60003233_BA_Wandverteiler_allgemein_239.pdf | MD21 |  | others
13713 | https://balsgmbh.sharefile.eu/public/share/web-sa061cd1ca1c04af89585ea262066c156 | 13713_0_1200Wx1200H.png | MD01 |  | detail
13713 | https://balsgmbh.sharefile.eu/public/share/web-sa061cd1ca1c04af89585ea262066c156 | 04mb099a_2.jpg | MD12 |  | others
13713 | https://balsgmbh.sharefile.eu/public/share/web-sa061cd1ca1c04af89585ea262066c156 | DB_13713_de.pdf | MD22 |  | Artikeldatenblatt de
13713 | https://balsgmbh.sharefile.eu/public/share/web-sa061cd1ca1c04af89585ea262066c156 | 001_Materialkonformitaet_2320.pdf | MD49 |  | Declaration RoHS |  | 2026-04-22
13713 | https://balsgmbh.sharefile.eu/public/share/web-sa061cd1ca1c04af89585ea262066c156 | CE_Steckdosen_32A_282.pdf | MD52 |  | Declaration DOC CE (Declaration of conformity CE)
13713 | https://balsgmbh.sharefile.eu/public/share/web-sa061cd1ca1c04af89585ea262066c156 | 13713_0_300Wx300H.png | MD02 |  | normal
13713 | https://balsgmbh.sharefile.eu/public/share/web-sa061cd1ca1c04af89585ea262066c156 | 13713_0_96Wx96H.png | MD47
13713 | https://balsgmbh.sharefile.eu/public/share/web-sa061cd1ca1c04af89585ea262066c156 | https://catalogue.bals.com/de/extern/13713 | MD04
13713 | https://balsgmbh.sharefile.eu/public/share/web-sa061cd1ca1c04af89585ea262066c156 | Ausschreibungstext_13713_de.txt | MD63 |  | Ausschreibungstext de
13713 | https://balsgmbh.sharefile.eu/public/share/web-sa061cd1ca1c04af89585ea262066c156 | DB_13713_en_PL.pdf | MD22 |  | Data Sheet en_PL
13713 | https://balsgmbh.sharefile.eu/public/share/web-sa061cd1ca1c04af89585ea262066c156 | DB_13713_en_GB.pdf | MD22 |  | Data Sheet en_GB
13713 | https://balsgmbh.sharefile.eu/public/share/web-sa061cd1ca1c04af89585ea262066c156 | DB_13713_fr_FR.pdf | MD22 |  | Fiche Technique fr_FR
13713 | https://balsgmbh.sharefile.eu/public/share/web-sa061cd1ca1c04af89585ea262066c156 | DB_13713_de_CH.pdf | MD22 |  | Artikeldatenblatt de_CH
13713 | https://balsgmbh.sharefile.eu/public/share/web-sa061cd1ca1c04af89585ea262066c156 | 60003212_BA_Wd_Ad_16A_32A_QC_315.pdf | MD21 |  | others
13713 | https://balsgmbh.sharefile.eu/public/share/web-sa061cd1ca1c04af89585ea262066c156 | https://www.bals.com/youtube-videos/WNmPZ8zQ_uI.mp4 | MD45 |  | Product video
13739 | https://balsgmbh.sharefile.eu/public/share/web-sa061cd1ca1c04af89585ea262066c156 | 13739_0_1200Wx1200H.png | MD01 |  | detail
13739 | https://balsgmbh.sharefile.eu/public/share/web-sa061cd1ca1c04af89585ea262066c156 | 04mb105a_12.jpg | MD12 |  | others
13739 | https://balsgmbh.sharefile.eu/public/share/web-sa061cd1ca1c04af89585ea262066c156 | DB_13739_de.pdf | MD22 |  | Artikeldatenblatt de
13739 | https://balsgmbh.sharefile.eu/public/share/web-sa061cd1ca1c04af89585ea262066c156 | 001_Materialkonformitaet_2321.pdf | MD49 |  | Declaration RoHS |  | 2026-04-22
13739 | https://balsgmbh.sharefile.eu/public/share/web-sa061cd1ca1c04af89585ea262066c156 | CE_Steckdosen_16A_359.pdf | MD52 |  | Declaration DOC CE (Declaration of conformity CE)
13739 | https://balsgmbh.sharefile.eu/public/share/web-sa061cd1ca1c04af89585ea262066c156 | 13739_0_300Wx300H.png | MD02 |  | normal
13739 | https://balsgmbh.sharefile.eu/public/share/web-sa061cd1ca1c04af89585ea262066c156 | 13739_0_96Wx96H.png | MD47
13739 | https://balsgmbh.sharefile.eu/public/share/web-sa061cd1ca1c04af89585ea262066c156 | https://catalogue.bals.com/de/extern/13739 | MD04
13739 | https://balsgmbh.sharefile.eu/public/share/web-sa061cd1ca1c04af89585ea262066c156 | Ausschreibungstext_13739_de.txt | MD63 |  | Ausschreibungstext de
13739 | https://balsgmbh.sharefile.eu/public/share/web-sa061cd1ca1c04af89585ea262066c156 | DB_13739_de_CH.pdf | MD22 |  | Artikeldatenblatt de_CH
13739 | https://balsgmbh.sharefile.eu/public/share/web-sa061cd1ca1c04af89585ea262066c156 | DB_13739_en_PL.pdf | MD22 |  | Data Sheet en_PL
13739 | https://balsgmbh.sharefile.eu/public/share/web-sa061cd1ca1c04af89585ea262066c156 | DB_13739_fr_FR.pdf | MD22 |  | Fiche Technique fr_FR
13739 | https://balsgmbh.sharefile.eu/public/share/web-sa061cd1ca1c04af89585ea262066c156 | DB_13739_en_GB.pdf | MD22 |  | Data Sheet en_GB
13739 | https://balsgmbh.sharefile.eu/public/share/web-sa061cd1ca1c04af89585ea262066c156 | 60003212_BA_Wd_Ad_16A_32A_QC_316.pdf | MD21 |  | others
13739 | https://balsgmbh.sharefile.eu/public/share/web-sa061cd1ca1c04af89585ea262066c156 | https://www.bals.com/youtube-videos/WNmPZ8zQ_uI.mp4 | MD45 |  | Product video
13707 | https://balsgmbh.sharefile.eu/public/share/web-sa061cd1ca1c04af89585ea262066c156 | 13707_0_1200Wx1200H.png | MD01 |  | detail
13707 | https://balsgmbh.sharefile.eu/public/share/web-sa061cd1ca1c04af89585ea262066c156 | 04mb099a_0.jpg | MD12 |  | others
13707 | https://balsgmbh.sharefile.eu/public/share/web-sa061cd1ca1c04af89585ea262066c156 | DB_13707_de.pdf | MD22 |  | Artikeldatenblatt de
13707 | https://balsgmbh.sharefile.eu/public/share/web-sa061cd1ca1c04af89585ea262066c156 | 001_Materialkonformitaet_19.pdf | MD49 |  | Declaration RoHS |  | 2026-04-22
13707 | https://balsgmbh.sharefile.eu/public/share/web-sa061cd1ca1c04af89585ea262066c156 | CE_Steckdosen_32A_283.pdf | MD52 |  | Declaration DOC CE (Declaration of conformity CE)
13707 | https://balsgmbh.sharefile.eu/public/share/web-sa061cd1ca1c04af89585ea262066c156 | 13707_0_300Wx300H.png | MD02 |  | normal
13707 | https://balsgmbh.sharefile.eu/public/share/web-sa061cd1ca1c04af89585ea262066c156 | 13707_0_96Wx96H.png | MD47
13707 | https://balsgmbh.sharefile.eu/public/share/web-sa061cd1ca1c04af89585ea262066c156 | https://catalogue.bals.com/de/extern/13707 | MD04
13707 | https://balsgmbh.sharefile.eu/public/share/web-sa061cd1ca1c04af89585ea262066c156 | Ausschreibungstext_13707_de.txt | MD63 |  | Ausschreibungstext de
13707 | https://balsgmbh.sharefile.eu/public/share/web-sa061cd1ca1c04af89585ea262066c156 | DB_13707_en_GB.pdf | MD22 |  | Data Sheet en_GB
13707 | https://balsgmbh.sharefile.eu/public/share/web-sa061cd1ca1c04af89585ea262066c156 | DB_13707_de_CH.pdf | MD22 |  | Artikeldatenblatt de_CH
13707 | https://balsgmbh.sharefile.eu/public/share/web-sa061cd1ca1c04af89585ea262066c156 | DB_13707_en_PL.pdf | MD22 |  | Data Sheet en_PL
13707 | https://balsgmbh.sharefile.eu/public/share/web-sa061cd1ca1c04af89585ea262066c156 | DB_13707_fr_FR.pdf | MD22 |  | Fiche Technique fr_FR
13707 | https://balsgmbh.sharefile.eu/public/share/web-sa061cd1ca1c04af89585ea262066c156 | 60003212_BA_Wd_Ad_16A_32A_QC_9.pdf | MD21 |  | others
13707 | https://balsgmbh.sharefile.eu/public/share/web-sa061cd1ca1c04af89585ea262066c156 | https://www.bals.com/youtube-videos/WNmPZ8zQ_uI.mp4 | MD45 |  | Product video
13710 | https://balsgmbh.sharefile.eu/public/share/web-sa061cd1ca1c04af89585ea262066c156 | 13710_0_1200Wx1200H.png | MD01 |  | detail
13710 | https://balsgmbh.sharefile.eu/public/share/web-sa061cd1ca1c04af89585ea262066c156 | 04mb099a_0.jpg | MD12 |  | others
13710 | https://balsgmbh.sharefile.eu/public/share/web-sa061cd1ca1c04af89585ea262066c156 | DB_13710_de.pdf | MD22 |  | Artikeldatenblatt de
13710 | https://balsgmbh.sharefile.eu/public/share/web-sa061cd1ca1c04af89585ea262066c156 | 001_Materialkonformitaet_19.pdf | MD49 |  | Declaration RoHS |  | 2026-04-22
13710 | https://balsgmbh.sharefile.eu/public/share/web-sa061cd1ca1c04af89585ea262066c156 | CE_Steckdosen_32A_284.pdf | MD52 |  | Declaration DOC CE (Declaration of conformity CE)
13710 | https://balsgmbh.sharefile.eu/public/share/web-sa061cd1ca1c04af89585ea262066c156 | 13710_0_300Wx300H.png | MD02 |  | normal
13710 | https://balsgmbh.sharefile.eu/public/share/web-sa061cd1ca1c04af89585ea262066c156 | 13710_0_96Wx96H.png | MD47
13710 | https://balsgmbh.sharefile.eu/public/share/web-sa061cd1ca1c04af89585ea262066c156 | https://catalogue.bals.com/de/extern/13710 | MD04
13710 | https://balsgmbh.sharefile.eu/public/share/web-sa061cd1ca1c04af89585ea262066c156 | Ausschreibungstext_13710_de.txt | MD63 |  | Ausschreibungstext de
13710 | https://balsgmbh.sharefile.eu/public/share/web-sa061cd1ca1c04af89585ea262066c156 | DB_13710_fr_FR.pdf | MD22 |  | Fiche Technique fr_FR
13710 | https://balsgmbh.sharefile.eu/public/share/web-sa061cd1ca1c04af89585ea262066c156 | DB_13710_de_CH.pdf | MD22 |  | Artikeldatenblatt de_CH
13710 | https://balsgmbh.sharefile.eu/public/share/web-sa061cd1ca1c04af89585ea262066c156 | DB_13710_en_PL.pdf | MD22 |  | Data Sheet en_PL
13710 | https://balsgmbh.sharefile.eu/public/share/web-sa061cd1ca1c04af89585ea262066c156 | DB_13710_en_GB.pdf | MD22 |  | Data Sheet en_GB
13710 | https://balsgmbh.sharefile.eu/public/share/web-sa061cd1ca1c04af89585ea262066c156 | 60003212_BA_Wd_Ad_16A_32A_QC_9.pdf | MD21 |  | others
13710 | https://balsgmbh.sharefile.eu/public/share/web-sa061cd1ca1c04af89585ea262066c156 | https://www.bals.com/youtube-videos/WNmPZ8zQ_uI.mp4 | MD45 |  | Product video
13709 | https://balsgmbh.sharefile.eu/public/share/web-sa061cd1ca1c04af89585ea262066c156 | 13709_0_1200Wx1200H.png | MD01 |  | detail
13709 | https://balsgmbh.sharefile.eu/public/share/web-sa061cd1ca1c04af89585ea262066c156 | 04mb099a_3.jpg | MD12 |  | others
13709 | https://balsgmbh.sharefile.eu/public/share/web-sa061cd1ca1c04af89585ea262066c156 | DB_13709_de.pdf | MD22 |  | Artikeldatenblatt de
13709 | https://balsgmbh.sharefile.eu/public/share/web-sa061cd1ca1c04af89585ea262066c156 | 001_Materialkonformitaet_2322.pdf | MD49 |  | Declaration RoHS |  | 2026-04-22
13709 | https://balsgmbh.sharefile.eu/public/share/web-sa061cd1ca1c04af89585ea262066c156 | CE_Steckdosen_32A_285.pdf | MD52 |  | Declaration DOC CE (Declaration of conformity CE)
13709 | https://balsgmbh.sharefile.eu/public/share/web-sa061cd1ca1c04af89585ea262066c156 | 13709_0_300Wx300H.png | MD02 |  | normal
13709 | https://balsgmbh.sharefile.eu/public/share/web-sa061cd1ca1c04af89585ea262066c156 | 13709_0_96Wx96H.png | MD47
13709 | https://balsgmbh.sharefile.eu/public/share/web-sa061cd1ca1c04af89585ea262066c156 | https://catalogue.bals.com/de/extern/13709 | MD04
13709 | https://balsgmbh.sharefile.eu/public/share/web-sa061cd1ca1c04af89585ea262066c156 | Ausschreibungstext_13709_de.txt | MD63 |  | Ausschreibungstext de
13709 | https://balsgmbh.sharefile.eu/public/share/web-sa061cd1ca1c04af89585ea262066c156 | DB_13709_en_GB.pdf | MD22 |  | Data Sheet en_GB
13709 | https://balsgmbh.sharefile.eu/public/share/web-sa061cd1ca1c04af89585ea262066c156 | DB_13709_en_PL.pdf | MD22 |  | Data Sheet en_PL
13709 | https://balsgmbh.sharefile.eu/public/share/web-sa061cd1ca1c04af89585ea262066c156 | DB_13709_fr_FR.pdf | MD22 |  | Fiche Technique fr_FR
13709 | https://balsgmbh.sharefile.eu/public/share/web-sa061cd1ca1c04af89585ea262066c156 | DB_13709_de_CH.pdf | MD22 |  | Artikeldatenblatt de_CH
13709 | https://balsgmbh.sharefile.eu/public/share/web-sa061cd1ca1c04af89585ea262066c156 | 60003212_BA_Wd_Ad_16A_32A_QC_317.pdf | MD21 |  | others
13709 | https://balsgmbh.sharefile.eu/public/share/web-sa061cd1ca1c04af89585ea262066c156 | https://www.bals.com/youtube-videos/WNmPZ8zQ_uI.mp4 | MD45 |  | Product video
13749 | https://balsgmbh.sharefile.eu/public/share/web-sa061cd1ca1c04af89585ea262066c156 | 13749_0_1200Wx1200H.png | MD01 |  | detail
13749 | https://balsgmbh.sharefile.eu/public/share/web-sa061cd1ca1c04af89585ea262066c156 | 04mb105a_13.jpg | MD12 |  | others
13749 | https://balsgmbh.sharefile.eu/public/share/web-sa061cd1ca1c04af89585ea262066c156 | DB_13749_de.pdf | MD22 |  | Artikeldatenblatt de
13749 | https://balsgmbh.sharefile.eu/public/share/web-sa061cd1ca1c04af89585ea262066c156 | 001_Materialkonformitaet_2323.pdf | MD49 |  | Declaration RoHS |  | 2026-04-22
13749 | https://balsgmbh.sharefile.eu/public/share/web-sa061cd1ca1c04af89585ea262066c156 | CE_Steckdosen_32A_286.pdf | MD52 |  | Declaration DOC CE (Declaration of conformity CE)
13749 | https://balsgmbh.sharefile.eu/public/share/web-sa061cd1ca1c04af89585ea262066c156 | 13749_0_300Wx300H.png | MD02 |  | normal
13749 | https://balsgmbh.sharefile.eu/public/share/web-sa061cd1ca1c04af89585ea262066c156 | 13749_0_96Wx96H.png | MD47
13749 | https://balsgmbh.sharefile.eu/public/share/web-sa061cd1ca1c04af89585ea262066c156 | https://catalogue.bals.com/de/extern/13749 | MD04
13749 | https://balsgmbh.sharefile.eu/public/share/web-sa061cd1ca1c04af89585ea262066c156 | Ausschreibungstext_13749_de.txt | MD63 |  | Ausschreibungstext de
13749 | https://balsgmbh.sharefile.eu/public/share/web-sa061cd1ca1c04af89585ea262066c156 | DB_13749_en_PL.pdf | MD22 |  | Data Sheet en_PL
13749 | https://balsgmbh.sharefile.eu/public/share/web-sa061cd1ca1c04af89585ea262066c156 | DB_13749_en_GB.pdf | MD22 |  | Data Sheet en_GB
13749 | https://balsgmbh.sharefile.eu/public/share/web-sa061cd1ca1c04af89585ea262066c156 | DB_13749_de_CH.pdf | MD22 |  | Artikeldatenblatt de_CH
13749 | https://balsgmbh.sharefile.eu/public/share/web-sa061cd1ca1c04af89585ea262066c156 | DB_13749_fr_FR.pdf | MD22 |  | Fiche Technique fr_FR
13749 | https://balsgmbh.sharefile.eu/public/share/web-sa061cd1ca1c04af89585ea262066c156 | 60003212_BA_Wd_Ad_16A_32A_QC_318.pdf | MD21 |  | others
13749 | https://balsgmbh.sharefile.eu/public/share/web-sa061cd1ca1c04af89585ea262066c156 | https://www.bals.com/youtube-videos/WNmPZ8zQ_uI.mp4 | MD45 |  | Product video
13662 | https://balsgmbh.sharefile.eu/public/share/web-sa061cd1ca1c04af89585ea262066c156 | 13662_0_1200Wx1200H.png | MD01 |  | detail
13662 | https://balsgmbh.sharefile.eu/public/share/web-sa061cd1ca1c04af89585ea262066c156 | 04mb101a.jpg | MD12 |  | others
13662 | https://balsgmbh.sharefile.eu/public/share/web-sa061cd1ca1c04af89585ea262066c156 | DB_13662_de.pdf | MD22 |  | Artikeldatenblatt de
13662 | https://balsgmbh.sharefile.eu/public/share/web-sa061cd1ca1c04af89585ea262066c156 | 001_Materialkonformitaet_2324.pdf | MD49 |  | Declaration RoHS |  | 2026-04-22
13662 | https://balsgmbh.sharefile.eu/public/share/web-sa061cd1ca1c04af89585ea262066c156 | CE_Steckdosen_16A_360.pdf | MD52 |  | Declaration DOC CE (Declaration of conformity CE)
13662 | https://balsgmbh.sharefile.eu/public/share/web-sa061cd1ca1c04af89585ea262066c156 | 13662_0_300Wx300H.png | MD02 |  | normal
13662 | https://balsgmbh.sharefile.eu/public/share/web-sa061cd1ca1c04af89585ea262066c156 | 13662_0_96Wx96H.png | MD47
13662 | https://balsgmbh.sharefile.eu/public/share/web-sa061cd1ca1c04af89585ea262066c156 | https://catalogue.bals.com/de/extern/13662 | MD04
13662 | https://balsgmbh.sharefile.eu/public/share/web-sa061cd1ca1c04af89585ea262066c156 | Ausschreibungstext_13662_de.txt | MD63 |  | Ausschreibungstext de
13662 | https://balsgmbh.sharefile.eu/public/share/web-sa061cd1ca1c04af89585ea262066c156 | DB_13662_fr_FR.pdf | MD22 |  | Fiche Technique fr_FR
13662 | https://balsgmbh.sharefile.eu/public/share/web-sa061cd1ca1c04af89585ea262066c156 | DB_13662_de_CH.pdf | MD22 |  | Artikeldatenblatt de_CH
13662 | https://balsgmbh.sharefile.eu/public/share/web-sa061cd1ca1c04af89585ea262066c156 | DB_13662_en_PL.pdf | MD22 |  | Data Sheet en_PL
13662 | https://balsgmbh.sharefile.eu/public/share/web-sa061cd1ca1c04af89585ea262066c156 | DB_13662_en_GB.pdf | MD22 |  | Data Sheet en_GB
13662 | https://balsgmbh.sharefile.eu/public/share/web-sa061cd1ca1c04af89585ea262066c156 | 60003212_BA_Wd_Ad_16A_32A_QC_319.pdf | MD21 |  | others
13662 | https://balsgmbh.sharefile.eu/public/share/web-sa061cd1ca1c04af89585ea262066c156 | https://www.bals.com/youtube-videos/WNmPZ8zQ_uI.mp4 | MD45 |  | Product video
13719 | https://balsgmbh.sharefile.eu/public/share/web-sa061cd1ca1c04af89585ea262066c156 | 13719_0_1200Wx1200H.png | MD01 |  | detail
13719 | https://balsgmbh.sharefile.eu/public/share/web-sa061cd1ca1c04af89585ea262066c156 | 04mb104a.jpg | MD12 |  | others
13719 | https://balsgmbh.sharefile.eu/public/share/web-sa061cd1ca1c04af89585ea262066c156 | DB_13719_de.pdf | MD22 |  | Artikeldatenblatt de
13719 | https://balsgmbh.sharefile.eu/public/share/web-sa061cd1ca1c04af89585ea262066c156 | 001_Materialkonformitaet_2325.pdf | MD49 |  | Declaration RoHS |  | 2026-04-22
13719 | https://balsgmbh.sharefile.eu/public/share/web-sa061cd1ca1c04af89585ea262066c156 | CE_Steckdosen_16A_361.pdf | MD52 |  | Declaration DOC CE (Declaration of conformity CE)
13719 | https://balsgmbh.sharefile.eu/public/share/web-sa061cd1ca1c04af89585ea262066c156 | 13719_0_300Wx300H.png | MD02 |  | normal
13719 | https://balsgmbh.sharefile.eu/public/share/web-sa061cd1ca1c04af89585ea262066c156 | 13719_0_96Wx96H.png | MD47
13719 | https://balsgmbh.sharefile.eu/public/share/web-sa061cd1ca1c04af89585ea262066c156 | https://catalogue.bals.com/de/extern/13719 | MD04
13719 | https://balsgmbh.sharefile.eu/public/share/web-sa061cd1ca1c04af89585ea262066c156 | Ausschreibungstext_13719_de.txt | MD63 |  | Ausschreibungstext de
13719 | https://balsgmbh.sharefile.eu/public/share/web-sa061cd1ca1c04af89585ea262066c156 | DB_13719_en_PL.pdf | MD22 |  | Data Sheet en_PL
13719 | https://balsgmbh.sharefile.eu/public/share/web-sa061cd1ca1c04af89585ea262066c156 | DB_13719_fr_FR.pdf | MD22 |  | Fiche Technique fr_FR
13719 | https://balsgmbh.sharefile.eu/public/share/web-sa061cd1ca1c04af89585ea262066c156 | DB_13719_en_GB.pdf | MD22 |  | Data Sheet en_GB
13719 | https://balsgmbh.sharefile.eu/public/share/web-sa061cd1ca1c04af89585ea262066c156 | DB_13719_de_CH.pdf | MD22 |  | Artikeldatenblatt de_CH
13719 | https://balsgmbh.sharefile.eu/public/share/web-sa061cd1ca1c04af89585ea262066c156 | 60003212_BA_Wd_Ad_16A_32A_QC_320.pdf | MD21 |  | others
13719 | https://balsgmbh.sharefile.eu/public/share/web-sa061cd1ca1c04af89585ea262066c156 | https://www.bals.com/youtube-videos/WNmPZ8zQ_uI.mp4 | MD45 |  | Product video
13754 | https://balsgmbh.sharefile.eu/public/share/web-sa061cd1ca1c04af89585ea262066c156 | 13754_0_1200Wx1200H.png | MD01 |  | detail
13754 | https://balsgmbh.sharefile.eu/public/share/web-sa061cd1ca1c04af89585ea262066c156 | 04mb105a_14.jpg | MD12 |  | others
13754 | https://balsgmbh.sharefile.eu/public/share/web-sa061cd1ca1c04af89585ea262066c156 | DB_13754_de.pdf | MD22 |  | Artikeldatenblatt de
13754 | https://balsgmbh.sharefile.eu/public/share/web-sa061cd1ca1c04af89585ea262066c156 | 001_Materialkonformitaet_2326.pdf | MD49 |  | Declaration RoHS |  | 2026-04-22
13754 | https://balsgmbh.sharefile.eu/public/share/web-sa061cd1ca1c04af89585ea262066c156 | CE_Steckdosen_32A_287.pdf | MD52 |  | Declaration DOC CE (Declaration of conformity CE)
13754 | https://balsgmbh.sharefile.eu/public/share/web-sa061cd1ca1c04af89585ea262066c156 | 13754_0_300Wx300H.png | MD02 |  | normal
13754 | https://balsgmbh.sharefile.eu/public/share/web-sa061cd1ca1c04af89585ea262066c156 | 13754_0_96Wx96H.png | MD47
13754 | https://balsgmbh.sharefile.eu/public/share/web-sa061cd1ca1c04af89585ea262066c156 | https://catalogue.bals.com/de/extern/13754 | MD04
13754 | https://balsgmbh.sharefile.eu/public/share/web-sa061cd1ca1c04af89585ea262066c156 | Ausschreibungstext_13754_de.txt | MD63 |  | Ausschreibungstext de
13754 | https://balsgmbh.sharefile.eu/public/share/web-sa061cd1ca1c04af89585ea262066c156 | DB_13754_de_CH.pdf | MD22 |  | Artikeldatenblatt de_CH
13754 | https://balsgmbh.sharefile.eu/public/share/web-sa061cd1ca1c04af89585ea262066c156 | DB_13754_en_GB.pdf | MD22 |  | Data Sheet en_GB
13754 | https://balsgmbh.sharefile.eu/public/share/web-sa061cd1ca1c04af89585ea262066c156 | DB_13754_en_PL.pdf | MD22 |  | Data Sheet en_PL
13754 | https://balsgmbh.sharefile.eu/public/share/web-sa061cd1ca1c04af89585ea262066c156 | DB_13754_fr_FR.pdf | MD22 |  | Fiche Technique fr_FR
13754 | https://balsgmbh.sharefile.eu/public/share/web-sa061cd1ca1c04af89585ea262066c156 | 60003212_BA_Wd_Ad_16A_32A_QC_321.pdf | MD21 |  | others
13754 | https://balsgmbh.sharefile.eu/public/share/web-sa061cd1ca1c04af89585ea262066c156 | https://www.bals.com/youtube-videos/WNmPZ8zQ_uI.mp4 | MD45 |  | Product video
13697 | https://balsgmbh.sharefile.eu/public/share/web-sa061cd1ca1c04af89585ea262066c156 | 13697_0_1200Wx1200H.png | MD01 |  | detail
13697 | https://balsgmbh.sharefile.eu/public/share/web-sa061cd1ca1c04af89585ea262066c156 | 04mb099a_4.jpg | MD12 |  | others
13697 | https://balsgmbh.sharefile.eu/public/share/web-sa061cd1ca1c04af89585ea262066c156 | DB_13697_de.pdf | MD22 |  | Artikeldatenblatt de
13697 | https://balsgmbh.sharefile.eu/public/share/web-sa061cd1ca1c04af89585ea262066c156 | 001_Materialkonformitaet_2327.pdf | MD49 |  | Declaration RoHS |  | 2026-04-22
13697 | https://balsgmbh.sharefile.eu/public/share/web-sa061cd1ca1c04af89585ea262066c156 | CE_Steckdosen_16A_362.pdf | MD52 |  | Declaration DOC CE (Declaration of conformity CE)
13697 | https://balsgmbh.sharefile.eu/public/share/web-sa061cd1ca1c04af89585ea262066c156 | 13697_0_300Wx300H.png | MD02 |  | normal
13697 | https://balsgmbh.sharefile.eu/public/share/web-sa061cd1ca1c04af89585ea262066c156 | 13697_0_96Wx96H.png | MD47
13697 | https://balsgmbh.sharefile.eu/public/share/web-sa061cd1ca1c04af89585ea262066c156 | Ausschreibungstext_13697_de.txt | MD63 |  | Ausschreibungstext de
13697 | https://balsgmbh.sharefile.eu/public/share/web-sa061cd1ca1c04af89585ea262066c156 | DB_13697_en_GB.pdf | MD22 |  | Data Sheet en_GB
13697 | https://balsgmbh.sharefile.eu/public/share/web-sa061cd1ca1c04af89585ea262066c156 | DB_13697_en_PL.pdf | MD22 |  | Data Sheet en_PL
13697 | https://balsgmbh.sharefile.eu/public/share/web-sa061cd1ca1c04af89585ea262066c156 | DB_13697_fr_FR.pdf | MD22 |  | Fiche Technique fr_FR
13697 | https://balsgmbh.sharefile.eu/public/share/web-sa061cd1ca1c04af89585ea262066c156 | DB_13697_de_CH.pdf | MD22 |  | Artikeldatenblatt de_CH
13697 | https://balsgmbh.sharefile.eu/public/share/web-sa061cd1ca1c04af89585ea262066c156 | 60003212_BA_Wd_Ad_16A_32A_QC_322.pdf | MD21 |  | others
13697 | https://balsgmbh.sharefile.eu/public/share/web-sa061cd1ca1c04af89585ea262066c156 | https://www.bals.com/youtube-videos/WNmPZ8zQ_uI.mp4 | MD45 |  | Product video
13714 | https://balsgmbh.sharefile.eu/public/share/web-sa061cd1ca1c04af89585ea262066c156 | 13714_0_1200Wx1200H.png | MD01 |  | detail
13714 | https://balsgmbh.sharefile.eu/public/share/web-sa061cd1ca1c04af89585ea262066c156 | 04mb099a_5.jpg | MD12 |  | others
13714 | https://balsgmbh.sharefile.eu/public/share/web-sa061cd1ca1c04af89585ea262066c156 | DB_13714_de.pdf | MD22 |  | Artikeldatenblatt de
13714 | https://balsgmbh.sharefile.eu/public/share/web-sa061cd1ca1c04af89585ea262066c156 | 001_Materialkonformitaet_2328.pdf | MD49 |  | Declaration RoHS |  | 2026-04-22
13714 | https://balsgmbh.sharefile.eu/public/share/web-sa061cd1ca1c04af89585ea262066c156 | CE_Steckdosen_32A_288.pdf | MD52 |  | Declaration DOC CE (Declaration of conformity CE)
13714 | https://balsgmbh.sharefile.eu/public/share/web-sa061cd1ca1c04af89585ea262066c156 | 13714_0_300Wx300H.png | MD02 |  | normal
13714 | https://balsgmbh.sharefile.eu/public/share/web-sa061cd1ca1c04af89585ea262066c156 | 13714_0_96Wx96H.png | MD47
13714 | https://balsgmbh.sharefile.eu/public/share/web-sa061cd1ca1c04af89585ea262066c156 | Ausschreibungstext_13714_de.txt | MD63 |  | Ausschreibungstext de
13714 | https://balsgmbh.sharefile.eu/public/share/web-sa061cd1ca1c04af89585ea262066c156 | DB_13714_fr_FR.pdf | MD22 |  | Fiche Technique fr_FR
13714 | https://balsgmbh.sharefile.eu/public/share/web-sa061cd1ca1c04af89585ea262066c156 | DB_13714_en_PL.pdf | MD22 |  | Data Sheet en_PL
13714 | https://balsgmbh.sharefile.eu/public/share/web-sa061cd1ca1c04af89585ea262066c156 | DB_13714_en_GB.pdf | MD22 |  | Data Sheet en_GB
13714 | https://balsgmbh.sharefile.eu/public/share/web-sa061cd1ca1c04af89585ea262066c156 | DB_13714_de_CH.pdf | MD22 |  | Artikeldatenblatt de_CH
13714 | https://balsgmbh.sharefile.eu/public/share/web-sa061cd1ca1c04af89585ea262066c156 | 60003212_BA_Wd_Ad_16A_32A_QC_323.pdf | MD21 |  | others
13714 | https://balsgmbh.sharefile.eu/public/share/web-sa061cd1ca1c04af89585ea262066c156 | https://www.bals.com/youtube-videos/WNmPZ8zQ_uI.mp4 | MD45 |  | Product video
13715 | https://balsgmbh.sharefile.eu/public/share/web-sa061cd1ca1c04af89585ea262066c156 | 13715_0_1200Wx1200H.png | MD01 |  | detail
13715 | https://balsgmbh.sharefile.eu/public/share/web-sa061cd1ca1c04af89585ea262066c156 | 04mb099a_6.jpg | MD12 |  | others
13715 | https://balsgmbh.sharefile.eu/public/share/web-sa061cd1ca1c04af89585ea262066c156 | DB_13715_de.pdf | MD22 |  | Artikeldatenblatt de
13715 | https://balsgmbh.sharefile.eu/public/share/web-sa061cd1ca1c04af89585ea262066c156 | 001_Materialkonformitaet_2329.pdf | MD49 |  | Declaration RoHS |  | 2026-04-22
13715 | https://balsgmbh.sharefile.eu/public/share/web-sa061cd1ca1c04af89585ea262066c156 | CE_Steckdosen_32A_289.pdf | MD52 |  | Declaration DOC CE (Declaration of conformity CE)
13715 | https://balsgmbh.sharefile.eu/public/share/web-sa061cd1ca1c04af89585ea262066c156 | 13715_0_300Wx300H.png | MD02 |  | normal
13715 | https://balsgmbh.sharefile.eu/public/share/web-sa061cd1ca1c04af89585ea262066c156 | 13715_0_96Wx96H.png | MD47
13715 | https://balsgmbh.sharefile.eu/public/share/web-sa061cd1ca1c04af89585ea262066c156 | Ausschreibungstext_13715_de.txt | MD63 |  | Ausschreibungstext de
13715 | https://balsgmbh.sharefile.eu/public/share/web-sa061cd1ca1c04af89585ea262066c156 | DB_13715_en_GB.pdf | MD22 |  | Data Sheet en_GB
13715 | https://balsgmbh.sharefile.eu/public/share/web-sa061cd1ca1c04af89585ea262066c156 | DB_13715_en_PL.pdf | MD22 |  | Data Sheet en_PL
13715 | https://balsgmbh.sharefile.eu/public/share/web-sa061cd1ca1c04af89585ea262066c156 | DB_13715_fr_FR.pdf | MD22 |  | Fiche Technique fr_FR
13715 | https://balsgmbh.sharefile.eu/public/share/web-sa061cd1ca1c04af89585ea262066c156 | DB_13715_de_CH.pdf | MD22 |  | Artikeldatenblatt de_CH
13715 | https://balsgmbh.sharefile.eu/public/share/web-sa061cd1ca1c04af89585ea262066c156 | 60003212_BA_Wd_Ad_16A_32A_QC_324.pdf | MD21 |  | others
13715 | https://balsgmbh.sharefile.eu/public/share/web-sa061cd1ca1c04af89585ea262066c156 | https://www.bals.com/youtube-videos/WNmPZ8zQ_uI.mp4 | MD45 |  | Product video
13680 | https://balsgmbh.sharefile.eu/public/share/web-sa061cd1ca1c04af89585ea262066c156 | 13680_0_1200Wx1200H.png | MD01 |  | detail
13680 | https://balsgmbh.sharefile.eu/public/share/web-sa061cd1ca1c04af89585ea262066c156 | 04mb100a_5.jpg | MD12 |  | others
13680 | https://balsgmbh.sharefile.eu/public/share/web-sa061cd1ca1c04af89585ea262066c156 | DB_13680_de.pdf | MD22 |  | Artikeldatenblatt de
13680 | https://balsgmbh.sharefile.eu/public/share/web-sa061cd1ca1c04af89585ea262066c156 | 001_Materialkonformitaet_2330.pdf | MD49 |  | Declaration RoHS |  | 2026-04-22
13680 | https://balsgmbh.sharefile.eu/public/share/web-sa061cd1ca1c04af89585ea262066c156 | CE_Steckdosen_16A_363.pdf | MD52 |  | Declaration DOC CE (Declaration of conformity CE)
13680 | https://balsgmbh.sharefile.eu/public/share/web-sa061cd1ca1c04af89585ea262066c156 | 13680_0_300Wx300H.png | MD02 |  | normal
13680 | https://balsgmbh.sharefile.eu/public/share/web-sa061cd1ca1c04af89585ea262066c156 | 13680_0_96Wx96H.png | MD47
13680 | https://balsgmbh.sharefile.eu/public/share/web-sa061cd1ca1c04af89585ea262066c156 | https://catalogue.bals.com/de/extern/13680 | MD04
13680 | https://balsgmbh.sharefile.eu/public/share/web-sa061cd1ca1c04af89585ea262066c156 | Ausschreibungstext_13680_de.txt | MD63 |  | Ausschreibungstext de
13680 | https://balsgmbh.sharefile.eu/public/share/web-sa061cd1ca1c04af89585ea262066c156 | DB_13680_en_PL.pdf | MD22 |  | Data Sheet en_PL
13680 | https://balsgmbh.sharefile.eu/public/share/web-sa061cd1ca1c04af89585ea262066c156 | DB_13680_fr_FR.pdf | MD22 |  | Fiche Technique fr_FR
13680 | https://balsgmbh.sharefile.eu/public/share/web-sa061cd1ca1c04af89585ea262066c156 | DB_13680_de_CH.pdf | MD22 |  | Artikeldatenblatt de_CH
13680 | https://balsgmbh.sharefile.eu/public/share/web-sa061cd1ca1c04af89585ea262066c156 | DB_13680_en_GB.pdf | MD22 |  | Data Sheet en_GB
13680 | https://balsgmbh.sharefile.eu/public/share/web-sa061cd1ca1c04af89585ea262066c156 | 60003212_BA_Wd_Ad_16A_32A_QC_325.pdf | MD21 |  | others
13680 | https://balsgmbh.sharefile.eu/public/share/web-sa061cd1ca1c04af89585ea262066c156 | https://www.bals.com/youtube-videos/WNmPZ8zQ_uI.mp4 | MD45 |  | Product video
13676 | https://balsgmbh.sharefile.eu/public/share/web-sa061cd1ca1c04af89585ea262066c156 | 13676_0_1200Wx1200H.png | MD01 |  | detail
13676 | https://balsgmbh.sharefile.eu/public/share/web-sa061cd1ca1c04af89585ea262066c156 | 04mb100a_6.jpg | MD12 |  | others
13676 | https://balsgmbh.sharefile.eu/public/share/web-sa061cd1ca1c04af89585ea262066c156 | DB_13676_de.pdf | MD22 |  | Artikeldatenblatt de
13676 | https://balsgmbh.sharefile.eu/public/share/web-sa061cd1ca1c04af89585ea262066c156 | 001_Materialkonformitaet_2331.pdf | MD49 |  | Declaration RoHS |  | 2026-04-22
13676 | https://balsgmbh.sharefile.eu/public/share/web-sa061cd1ca1c04af89585ea262066c156 | CE_Steckdosen_16A_364.pdf | MD52 |  | Declaration DOC CE (Declaration of conformity CE)
13676 | https://balsgmbh.sharefile.eu/public/share/web-sa061cd1ca1c04af89585ea262066c156 | 13676_0_300Wx300H.png | MD02 |  | normal
13676 | https://balsgmbh.sharefile.eu/public/share/web-sa061cd1ca1c04af89585ea262066c156 | 13676_0_96Wx96H.png | MD47
13676 | https://balsgmbh.sharefile.eu/public/share/web-sa061cd1ca1c04af89585ea262066c156 | https://catalogue.bals.com/de/extern/13676 | MD04
13676 | https://balsgmbh.sharefile.eu/public/share/web-sa061cd1ca1c04af89585ea262066c156 | Ausschreibungstext_13676_de.txt | MD63 |  | Ausschreibungstext de
13676 | https://balsgmbh.sharefile.eu/public/share/web-sa061cd1ca1c04af89585ea262066c156 | DB_13676_en_PL.pdf | MD22 |  | Data Sheet en_PL
13676 | https://balsgmbh.sharefile.eu/public/share/web-sa061cd1ca1c04af89585ea262066c156 | DB_13676_de_CH.pdf | MD22 |  | Artikeldatenblatt de_CH
13676 | https://balsgmbh.sharefile.eu/public/share/web-sa061cd1ca1c04af89585ea262066c156 | DB_13676_en_GB.pdf | MD22 |  | Data Sheet en_GB
13676 | https://balsgmbh.sharefile.eu/public/share/web-sa061cd1ca1c04af89585ea262066c156 | DB_13676_fr_FR.pdf | MD22 |  | Fiche Technique fr_FR
13676 | https://balsgmbh.sharefile.eu/public/share/web-sa061cd1ca1c04af89585ea262066c156 | 60003212_BA_Wd_Ad_16A_32A_QC_326.pdf | MD21 |  | others
13676 | https://balsgmbh.sharefile.eu/public/share/web-sa061cd1ca1c04af89585ea262066c156 | https://www.bals.com/youtube-videos/WNmPZ8zQ_uI.mp4 | MD45 |  | Product video
13696 | https://balsgmbh.sharefile.eu/public/share/web-sa061cd1ca1c04af89585ea262066c156 | 13696_0_1200Wx1200H.png | MD01 |  | detail
13696 | https://balsgmbh.sharefile.eu/public/share/web-sa061cd1ca1c04af89585ea262066c156 | 04mb099a_7.jpg | MD12 |  | others
13696 | https://balsgmbh.sharefile.eu/public/share/web-sa061cd1ca1c04af89585ea262066c156 | DB_13696_de.pdf | MD22 |  | Artikeldatenblatt de
13696 | https://balsgmbh.sharefile.eu/public/share/web-sa061cd1ca1c04af89585ea262066c156 | 001_Materialkonformitaet_2332.pdf | MD49 |  | Declaration RoHS |  | 2026-04-22
13696 | https://balsgmbh.sharefile.eu/public/share/web-sa061cd1ca1c04af89585ea262066c156 | CE_Steckdosen_16A_365.pdf | MD52 |  | Declaration DOC CE (Declaration of conformity CE)
13696 | https://balsgmbh.sharefile.eu/public/share/web-sa061cd1ca1c04af89585ea262066c156 | 13696_0_300Wx300H.png | MD02 |  | normal
13696 | https://balsgmbh.sharefile.eu/public/share/web-sa061cd1ca1c04af89585ea262066c156 | 13696_0_96Wx96H.png | MD47
13696 | https://balsgmbh.sharefile.eu/public/share/web-sa061cd1ca1c04af89585ea262066c156 | https://catalogue.bals.com/de/extern/13696 | MD04
13696 | https://balsgmbh.sharefile.eu/public/share/web-sa061cd1ca1c04af89585ea262066c156 | Ausschreibungstext_13696_de.txt | MD63 |  | Ausschreibungstext de
13696 | https://balsgmbh.sharefile.eu/public/share/web-sa061cd1ca1c04af89585ea262066c156 | DB_13696_en_PL.pdf | MD22 |  | Data Sheet en_PL
13696 | https://balsgmbh.sharefile.eu/public/share/web-sa061cd1ca1c04af89585ea262066c156 | DB_13696_fr_FR.pdf | MD22 |  | Fiche Technique fr_FR
13696 | https://balsgmbh.sharefile.eu/public/share/web-sa061cd1ca1c04af89585ea262066c156 | DB_13696_de_CH.pdf | MD22 |  | Artikeldatenblatt de_CH
13696 | https://balsgmbh.sharefile.eu/public/share/web-sa061cd1ca1c04af89585ea262066c156 | DB_13696_en_GB.pdf | MD22 |  | Data Sheet en_GB
13696 | https://balsgmbh.sharefile.eu/public/share/web-sa061cd1ca1c04af89585ea262066c156 | 60003212_BA_Wd_Ad_16A_32A_QC_327.pdf | MD21 |  | others
13696 | https://balsgmbh.sharefile.eu/public/share/web-sa061cd1ca1c04af89585ea262066c156 | https://www.bals.com/youtube-videos/WNmPZ8zQ_uI.mp4 | MD45 |  | Product video
13741 | https://balsgmbh.sharefile.eu/public/share/web-sa061cd1ca1c04af89585ea262066c156 | 13741_0_1200Wx1200H.png | MD01 |  | detail
13741 | https://balsgmbh.sharefile.eu/public/share/web-sa061cd1ca1c04af89585ea262066c156 | 04mb105a_15.jpg | MD12 |  | others
13741 | https://balsgmbh.sharefile.eu/public/share/web-sa061cd1ca1c04af89585ea262066c156 | DB_13741_de.pdf | MD22 |  | Artikeldatenblatt de
13741 | https://balsgmbh.sharefile.eu/public/share/web-sa061cd1ca1c04af89585ea262066c156 | 001_Materialkonformitaet_2333.pdf | MD49 |  | Declaration RoHS |  | 2026-04-22
13741 | https://balsgmbh.sharefile.eu/public/share/web-sa061cd1ca1c04af89585ea262066c156 | CE_Steckdosen_16A_366.pdf | MD52 |  | Declaration DOC CE (Declaration of conformity CE)
13741 | https://balsgmbh.sharefile.eu/public/share/web-sa061cd1ca1c04af89585ea262066c156 | 13741_0_300Wx300H.png | MD02 |  | normal
13741 | https://balsgmbh.sharefile.eu/public/share/web-sa061cd1ca1c04af89585ea262066c156 | 13741_0_96Wx96H.png | MD47
13741 | https://balsgmbh.sharefile.eu/public/share/web-sa061cd1ca1c04af89585ea262066c156 | https://catalogue.bals.com/de/extern/13741 | MD04
13741 | https://balsgmbh.sharefile.eu/public/share/web-sa061cd1ca1c04af89585ea262066c156 | Ausschreibungstext_13741_de.txt | MD63 |  | Ausschreibungstext de
13741 | https://balsgmbh.sharefile.eu/public/share/web-sa061cd1ca1c04af89585ea262066c156 | DB_13741_en_GB.pdf | MD22 |  | Data Sheet en_GB
13741 | https://balsgmbh.sharefile.eu/public/share/web-sa061cd1ca1c04af89585ea262066c156 | DB_13741_fr_FR.pdf | MD22 |  | Fiche Technique fr_FR
13741 | https://balsgmbh.sharefile.eu/public/share/web-sa061cd1ca1c04af89585ea262066c156 | DB_13741_en_PL.pdf | MD22 |  | Data Sheet en_PL
13741 | https://balsgmbh.sharefile.eu/public/share/web-sa061cd1ca1c04af89585ea262066c156 | DB_13741_de_CH.pdf | MD22 |  | Artikeldatenblatt de_CH
13741 | https://balsgmbh.sharefile.eu/public/share/web-sa061cd1ca1c04af89585ea262066c156 | 60003212_BA_Wd_Ad_16A_32A_QC_328.pdf | MD21 |  | others
13741 | https://balsgmbh.sharefile.eu/public/share/web-sa061cd1ca1c04af89585ea262066c156 | https://www.bals.com/youtube-videos/WNmPZ8zQ_uI.mp4 | MD45 |  | Product video
13731 | https://balsgmbh.sharefile.eu/public/share/web-sa061cd1ca1c04af89585ea262066c156 | 13731_0_1200Wx1200H.png | MD01 |  | detail
13731 | https://balsgmbh.sharefile.eu/public/share/web-sa061cd1ca1c04af89585ea262066c156 | 04mb104a_0.jpg | MD12 |  | others
13731 | https://balsgmbh.sharefile.eu/public/share/web-sa061cd1ca1c04af89585ea262066c156 | DB_13731_de.pdf | MD22 |  | Artikeldatenblatt de
13731 | https://balsgmbh.sharefile.eu/public/share/web-sa061cd1ca1c04af89585ea262066c156 | 001_Materialkonformitaet_2334.pdf | MD49 |  | Declaration RoHS |  | 2026-04-22
13731 | https://balsgmbh.sharefile.eu/public/share/web-sa061cd1ca1c04af89585ea262066c156 | CE_Steckdosen_16A_367.pdf | MD52 |  | Declaration DOC CE (Declaration of conformity CE)
13731 | https://balsgmbh.sharefile.eu/public/share/web-sa061cd1ca1c04af89585ea262066c156 | 13731_0_300Wx300H.png | MD02 |  | normal
13731 | https://balsgmbh.sharefile.eu/public/share/web-sa061cd1ca1c04af89585ea262066c156 | 13731_0_96Wx96H.png | MD47
13731 | https://balsgmbh.sharefile.eu/public/share/web-sa061cd1ca1c04af89585ea262066c156 | https://catalogue.bals.com/de/extern/13731 | MD04
13731 | https://balsgmbh.sharefile.eu/public/share/web-sa061cd1ca1c04af89585ea262066c156 | Ausschreibungstext_13731_de.txt | MD63 |  | Ausschreibungstext de
13731 | https://balsgmbh.sharefile.eu/public/share/web-sa061cd1ca1c04af89585ea262066c156 | DB_13731_de_CH.pdf | MD22 |  | Artikeldatenblatt de_CH
13731 | https://balsgmbh.sharefile.eu/public/share/web-sa061cd1ca1c04af89585ea262066c156 | DB_13731_fr_FR.pdf | MD22 |  | Fiche Technique fr_FR
13731 | https://balsgmbh.sharefile.eu/public/share/web-sa061cd1ca1c04af89585ea262066c156 | DB_13731_en_PL.pdf | MD22 |  | Data Sheet en_PL
13731 | https://balsgmbh.sharefile.eu/public/share/web-sa061cd1ca1c04af89585ea262066c156 | DB_13731_en_GB.pdf | MD22 |  | Data Sheet en_GB
13731 | https://balsgmbh.sharefile.eu/public/share/web-sa061cd1ca1c04af89585ea262066c156 | 60003212_BA_Wd_Ad_16A_32A_QC_329.pdf | MD21 |  | others
13731 | https://balsgmbh.sharefile.eu/public/share/web-sa061cd1ca1c04af89585ea262066c156 | https://www.bals.com/youtube-videos/WNmPZ8zQ_uI.mp4 | MD45 |  | Product video
13745 | https://balsgmbh.sharefile.eu/public/share/web-sa061cd1ca1c04af89585ea262066c156 | 13745_0_1200Wx1200H.png | MD01 |  | detail
13745 | https://balsgmbh.sharefile.eu/public/share/web-sa061cd1ca1c04af89585ea262066c156 | 04mb105a_16.jpg | MD12 |  | others
13745 | https://balsgmbh.sharefile.eu/public/share/web-sa061cd1ca1c04af89585ea262066c156 | DB_13745_de.pdf | MD22 |  | Artikeldatenblatt de
13745 | https://balsgmbh.sharefile.eu/public/share/web-sa061cd1ca1c04af89585ea262066c156 | 001_Materialkonformitaet_2335.pdf | MD49 |  | Declaration RoHS |  | 2026-04-22
13745 | https://balsgmbh.sharefile.eu/public/share/web-sa061cd1ca1c04af89585ea262066c156 | CE_Steckdosen_16A_368.pdf | MD52 |  | Declaration DOC CE (Declaration of conformity CE)
13745 | https://balsgmbh.sharefile.eu/public/share/web-sa061cd1ca1c04af89585ea262066c156 | 13745_0_300Wx300H.png | MD02 |  | normal
13745 | https://balsgmbh.sharefile.eu/public/share/web-sa061cd1ca1c04af89585ea262066c156 | 13745_0_96Wx96H.png | MD47
13745 | https://balsgmbh.sharefile.eu/public/share/web-sa061cd1ca1c04af89585ea262066c156 | https://catalogue.bals.com/de/extern/13745 | MD04
13745 | https://balsgmbh.sharefile.eu/public/share/web-sa061cd1ca1c04af89585ea262066c156 | Ausschreibungstext_13745_de.txt | MD63 |  | Ausschreibungstext de
13745 | https://balsgmbh.sharefile.eu/public/share/web-sa061cd1ca1c04af89585ea262066c156 | DB_13745_fr_FR.pdf | MD22 |  | Fiche Technique fr_FR
13745 | https://balsgmbh.sharefile.eu/public/share/web-sa061cd1ca1c04af89585ea262066c156 | DB_13745_de_CH.pdf | MD22 |  | Artikeldatenblatt de_CH
13745 | https://balsgmbh.sharefile.eu/public/share/web-sa061cd1ca1c04af89585ea262066c156 | DB_13745_en_PL.pdf | MD22 |  | Data Sheet en_PL
13745 | https://balsgmbh.sharefile.eu/public/share/web-sa061cd1ca1c04af89585ea262066c156 | DB_13745_en_GB.pdf | MD22 |  | Data Sheet en_GB
13745 | https://balsgmbh.sharefile.eu/public/share/web-sa061cd1ca1c04af89585ea262066c156 | 60003212_BA_Wd_Ad_16A_32A_QC_330.pdf | MD21 |  | others
13745 | https://balsgmbh.sharefile.eu/public/share/web-sa061cd1ca1c04af89585ea262066c156 | https://www.bals.com/youtube-videos/WNmPZ8zQ_uI.mp4 | MD45 |  | Product video
13743 | https://balsgmbh.sharefile.eu/public/share/web-sa061cd1ca1c04af89585ea262066c156 | 13743_0_1200Wx1200H.png | MD01 |  | detail
13743 | https://balsgmbh.sharefile.eu/public/share/web-sa061cd1ca1c04af89585ea262066c156 | 04mb105a_17.jpg | MD12 |  | others
13743 | https://balsgmbh.sharefile.eu/public/share/web-sa061cd1ca1c04af89585ea262066c156 | DB_13743_de.pdf | MD22 |  | Artikeldatenblatt de
13743 | https://balsgmbh.sharefile.eu/public/share/web-sa061cd1ca1c04af89585ea262066c156 | 001_Materialkonformitaet_2336.pdf | MD49 |  | Declaration RoHS |  | 2026-04-22
13743 | https://balsgmbh.sharefile.eu/public/share/web-sa061cd1ca1c04af89585ea262066c156 | CE_Steckdosen_16A_369.pdf | MD52 |  | Declaration DOC CE (Declaration of conformity CE)
13743 | https://balsgmbh.sharefile.eu/public/share/web-sa061cd1ca1c04af89585ea262066c156 | 13743_0_300Wx300H.png | MD02 |  | normal
13743 | https://balsgmbh.sharefile.eu/public/share/web-sa061cd1ca1c04af89585ea262066c156 | 13743_0_96Wx96H.png | MD47
13743 | https://balsgmbh.sharefile.eu/public/share/web-sa061cd1ca1c04af89585ea262066c156 | Ausschreibungstext_13743_de.txt | MD63 |  | Ausschreibungstext de
13743 | https://balsgmbh.sharefile.eu/public/share/web-sa061cd1ca1c04af89585ea262066c156 | DB_13743_en_GB.pdf | MD22 |  | Data Sheet en_GB
13743 | https://balsgmbh.sharefile.eu/public/share/web-sa061cd1ca1c04af89585ea262066c156 | DB_13743_fr_FR.pdf | MD22 |  | Fiche Technique fr_FR
13743 | https://balsgmbh.sharefile.eu/public/share/web-sa061cd1ca1c04af89585ea262066c156 | DB_13743_de_CH.pdf | MD22 |  | Artikeldatenblatt de_CH
13743 | https://balsgmbh.sharefile.eu/public/share/web-sa061cd1ca1c04af89585ea262066c156 | DB_13743_en_PL.pdf | MD22 |  | Data Sheet en_PL
13743 | https://balsgmbh.sharefile.eu/public/share/web-sa061cd1ca1c04af89585ea262066c156 | 60003212_BA_Wd_Ad_16A_32A_QC_331.pdf | MD21 |  | others
13743 | https://balsgmbh.sharefile.eu/public/share/web-sa061cd1ca1c04af89585ea262066c156 | https://www.bals.com/youtube-videos/WNmPZ8zQ_uI.mp4 | MD45 |  | Product video
13755 | https://balsgmbh.sharefile.eu/public/share/web-sa061cd1ca1c04af89585ea262066c156 | 13755_0_1200Wx1200H.png | MD01 |  | detail
13755 | https://balsgmbh.sharefile.eu/public/share/web-sa061cd1ca1c04af89585ea262066c156 | 04mb105a_18.jpg | MD12 |  | others
13755 | https://balsgmbh.sharefile.eu/public/share/web-sa061cd1ca1c04af89585ea262066c156 | DB_13755_de.pdf | MD22 |  | Artikeldatenblatt de
13755 | https://balsgmbh.sharefile.eu/public/share/web-sa061cd1ca1c04af89585ea262066c156 | 001_Materialkonformitaet_2337.pdf | MD49 |  | Declaration RoHS |  | 2026-04-22
13755 | https://balsgmbh.sharefile.eu/public/share/web-sa061cd1ca1c04af89585ea262066c156 | CE_Steckdosen_32A_290.pdf | MD52 |  | Declaration DOC CE (Declaration of conformity CE)
13755 | https://balsgmbh.sharefile.eu/public/share/web-sa061cd1ca1c04af89585ea262066c156 | 13755_0_300Wx300H.png | MD02 |  | normal
13755 | https://balsgmbh.sharefile.eu/public/share/web-sa061cd1ca1c04af89585ea262066c156 | 13755_0_96Wx96H.png | MD47
13755 | https://balsgmbh.sharefile.eu/public/share/web-sa061cd1ca1c04af89585ea262066c156 | https://catalogue.bals.com/de/extern/13755 | MD04
13755 | https://balsgmbh.sharefile.eu/public/share/web-sa061cd1ca1c04af89585ea262066c156 | Ausschreibungstext_13755_de.txt | MD63 |  | Ausschreibungstext de
13755 | https://balsgmbh.sharefile.eu/public/share/web-sa061cd1ca1c04af89585ea262066c156 | DB_13755_de_CH.pdf | MD22 |  | Artikeldatenblatt de_CH
13755 | https://balsgmbh.sharefile.eu/public/share/web-sa061cd1ca1c04af89585ea262066c156 | DB_13755_fr_FR.pdf | MD22 |  | Fiche Technique fr_FR
13755 | https://balsgmbh.sharefile.eu/public/share/web-sa061cd1ca1c04af89585ea262066c156 | DB_13755_en_PL.pdf | MD22 |  | Data Sheet en_PL
13755 | https://balsgmbh.sharefile.eu/public/share/web-sa061cd1ca1c04af89585ea262066c156 | DB_13755_en_GB.pdf | MD22 |  | Data Sheet en_GB
13755 | https://balsgmbh.sharefile.eu/public/share/web-sa061cd1ca1c04af89585ea262066c156 | 60003212_BA_Wd_Ad_16A_32A_QC_332.pdf | MD21 |  | others
13755 | https://balsgmbh.sharefile.eu/public/share/web-sa061cd1ca1c04af89585ea262066c156 | https://www.bals.com/youtube-videos/WNmPZ8zQ_uI.mp4 | MD45 |  | Product video
13724 | https://balsgmbh.sharefile.eu/public/share/web-sa061cd1ca1c04af89585ea262066c156 | 13724_0_1200Wx1200H.png | MD01 |  | detail
13724 | https://balsgmbh.sharefile.eu/public/share/web-sa061cd1ca1c04af89585ea262066c156 | 04mb104a_1.jpg | MD12 |  | others
13724 | https://balsgmbh.sharefile.eu/public/share/web-sa061cd1ca1c04af89585ea262066c156 | DB_13724_de.pdf | MD22 |  | Artikeldatenblatt de
13724 | https://balsgmbh.sharefile.eu/public/share/web-sa061cd1ca1c04af89585ea262066c156 | 001_Materialkonformitaet_2338.pdf | MD49 |  | Declaration RoHS |  | 2026-04-22
13724 | https://balsgmbh.sharefile.eu/public/share/web-sa061cd1ca1c04af89585ea262066c156 | CE_Steckdosen_16A_370.pdf | MD52 |  | Declaration DOC CE (Declaration of conformity CE)
13724 | https://balsgmbh.sharefile.eu/public/share/web-sa061cd1ca1c04af89585ea262066c156 | 13724_0_300Wx300H.png | MD02 |  | normal
13724 | https://balsgmbh.sharefile.eu/public/share/web-sa061cd1ca1c04af89585ea262066c156 | 13724_0_96Wx96H.png | MD47
13724 | https://balsgmbh.sharefile.eu/public/share/web-sa061cd1ca1c04af89585ea262066c156 | https://catalogue.bals.com/de/extern/13724 | MD04
13724 | https://balsgmbh.sharefile.eu/public/share/web-sa061cd1ca1c04af89585ea262066c156 | Ausschreibungstext_13724_de.txt | MD63 |  | Ausschreibungstext de
13724 | https://balsgmbh.sharefile.eu/public/share/web-sa061cd1ca1c04af89585ea262066c156 | DB_13724_en_GB.pdf | MD22 |  | Data Sheet en_GB
13724 | https://balsgmbh.sharefile.eu/public/share/web-sa061cd1ca1c04af89585ea262066c156 | DB_13724_de_CH.pdf | MD22 |  | Artikeldatenblatt de_CH
13724 | https://balsgmbh.sharefile.eu/public/share/web-sa061cd1ca1c04af89585ea262066c156 | DB_13724_fr_FR.pdf | MD22 |  | Fiche Technique fr_FR
13724 | https://balsgmbh.sharefile.eu/public/share/web-sa061cd1ca1c04af89585ea262066c156 | DB_13724_en_PL.pdf | MD22 |  | Data Sheet en_PL
13724 | https://balsgmbh.sharefile.eu/public/share/web-sa061cd1ca1c04af89585ea262066c156 | 60003212_BA_Wd_Ad_16A_32A_QC_333.pdf | MD21 |  | others
13724 | https://balsgmbh.sharefile.eu/public/share/web-sa061cd1ca1c04af89585ea262066c156 | https://www.bals.com/youtube-videos/WNmPZ8zQ_uI.mp4 | MD45 |  | Product video
13646 | https://balsgmbh.sharefile.eu/public/share/web-sa061cd1ca1c04af89585ea262066c156 | 13646_0_1200Wx1200H.png | MD01 |  | detail
13646 | https://balsgmbh.sharefile.eu/public/share/web-sa061cd1ca1c04af89585ea262066c156 | 04mb417a.jpg | MD12 |  | others
13646 | https://balsgmbh.sharefile.eu/public/share/web-sa061cd1ca1c04af89585ea262066c156 | DB_13646_de.pdf | MD22 |  | Artikeldatenblatt de
13646 | https://balsgmbh.sharefile.eu/public/share/web-sa061cd1ca1c04af89585ea262066c156 | 001_Materialkonformitaet_2339.pdf | MD49 |  | Declaration RoHS |  | 2026-04-22
13646 | https://balsgmbh.sharefile.eu/public/share/web-sa061cd1ca1c04af89585ea262066c156 | CE_Steckdosen_16A_371.pdf | MD52 |  | Declaration DOC CE (Declaration of conformity CE)
13646 | https://balsgmbh.sharefile.eu/public/share/web-sa061cd1ca1c04af89585ea262066c156 | 13646_0_300Wx300H.png | MD02 |  | normal
13646 | https://balsgmbh.sharefile.eu/public/share/web-sa061cd1ca1c04af89585ea262066c156 | 13646_0_96Wx96H.png | MD47
13646 | https://balsgmbh.sharefile.eu/public/share/web-sa061cd1ca1c04af89585ea262066c156 | https://catalogue.bals.com/de/extern/13646 | MD04
13646 | https://balsgmbh.sharefile.eu/public/share/web-sa061cd1ca1c04af89585ea262066c156 | Ausschreibungstext_13646_de.txt | MD63 |  | Ausschreibungstext de
13646 | https://balsgmbh.sharefile.eu/public/share/web-sa061cd1ca1c04af89585ea262066c156 | DB_13646_fr_FR.pdf | MD22 |  | Fiche Technique fr_FR
13646 | https://balsgmbh.sharefile.eu/public/share/web-sa061cd1ca1c04af89585ea262066c156 | DB_13646_de_CH.pdf | MD22 |  | Artikeldatenblatt de_CH
13646 | https://balsgmbh.sharefile.eu/public/share/web-sa061cd1ca1c04af89585ea262066c156 | DB_13646_en_PL.pdf | MD22 |  | Data Sheet en_PL
13646 | https://balsgmbh.sharefile.eu/public/share/web-sa061cd1ca1c04af89585ea262066c156 | DB_13646_en_GB.pdf | MD22 |  | Data Sheet en_GB
13646 | https://balsgmbh.sharefile.eu/public/share/web-sa061cd1ca1c04af89585ea262066c156 | 60003212_BA_Wd_Ad_16A_32A_QC_334.pdf | MD21 |  | others
13646 | https://balsgmbh.sharefile.eu/public/share/web-sa061cd1ca1c04af89585ea262066c156 | https://www.bals.com/youtube-videos/WNmPZ8zQ_uI.mp4 | MD45 |  | Product video
13657 | https://balsgmbh.sharefile.eu/public/share/web-sa061cd1ca1c04af89585ea262066c156 | 13657_0_1200Wx1200H.png | MD01 |  | detail
13657 | https://balsgmbh.sharefile.eu/public/share/web-sa061cd1ca1c04af89585ea262066c156 | 04mb101a_2.jpg | MD12 |  | others
13657 | https://balsgmbh.sharefile.eu/public/share/web-sa061cd1ca1c04af89585ea262066c156 | DB_13657_de.pdf | MD22 |  | Artikeldatenblatt de
13657 | https://balsgmbh.sharefile.eu/public/share/web-sa061cd1ca1c04af89585ea262066c156 | 001_Materialkonformitaet_2340.pdf | MD49 |  | Declaration RoHS |  | 2026-04-22
13657 | https://balsgmbh.sharefile.eu/public/share/web-sa061cd1ca1c04af89585ea262066c156 | CE_Steckdosen_16A_372.pdf | MD52 |  | Declaration DOC CE (Declaration of conformity CE)
13657 | https://balsgmbh.sharefile.eu/public/share/web-sa061cd1ca1c04af89585ea262066c156 | 13657_0_300Wx300H.png | MD02 |  | normal
13657 | https://balsgmbh.sharefile.eu/public/share/web-sa061cd1ca1c04af89585ea262066c156 | 13657_0_96Wx96H.png | MD47
13657 | https://balsgmbh.sharefile.eu/public/share/web-sa061cd1ca1c04af89585ea262066c156 | Ausschreibungstext_13657_de.txt | MD63 |  | Ausschreibungstext de
13657 | https://balsgmbh.sharefile.eu/public/share/web-sa061cd1ca1c04af89585ea262066c156 | DB_13657_de_CH.pdf | MD22 |  | Artikeldatenblatt de_CH
13657 | https://balsgmbh.sharefile.eu/public/share/web-sa061cd1ca1c04af89585ea262066c156 | DB_13657_en_PL.pdf | MD22 |  | Data Sheet en_PL
13657 | https://balsgmbh.sharefile.eu/public/share/web-sa061cd1ca1c04af89585ea262066c156 | DB_13657_en_GB.pdf | MD22 |  | Data Sheet en_GB
13657 | https://balsgmbh.sharefile.eu/public/share/web-sa061cd1ca1c04af89585ea262066c156 | DB_13657_fr_FR.pdf | MD22 |  | Fiche Technique fr_FR
13657 | https://balsgmbh.sharefile.eu/public/share/web-sa061cd1ca1c04af89585ea262066c156 | 60003212_BA_Wd_Ad_16A_32A_QC_335.pdf | MD21 |  | others
13657 | https://balsgmbh.sharefile.eu/public/share/web-sa061cd1ca1c04af89585ea262066c156 | https://www.bals.com/youtube-videos/WNmPZ8zQ_uI.mp4 | MD45 |  | Product video
13716 | https://balsgmbh.sharefile.eu/public/share/web-sa061cd1ca1c04af89585ea262066c156 | 13716_0_1200Wx1200H.png | MD01 |  | detail
13716 | https://balsgmbh.sharefile.eu/public/share/web-sa061cd1ca1c04af89585ea262066c156 | 04mb099a_8.jpg | MD12 |  | others
13716 | https://balsgmbh.sharefile.eu/public/share/web-sa061cd1ca1c04af89585ea262066c156 | DB_13716_de.pdf | MD22 |  | Artikeldatenblatt de
13716 | https://balsgmbh.sharefile.eu/public/share/web-sa061cd1ca1c04af89585ea262066c156 | 001_Materialkonformitaet_2341.pdf | MD49 |  | Declaration RoHS |  | 2026-04-22
13716 | https://balsgmbh.sharefile.eu/public/share/web-sa061cd1ca1c04af89585ea262066c156 | CE_Steckdosen_32A_291.pdf | MD52 |  | Declaration DOC CE (Declaration of conformity CE)
13716 | https://balsgmbh.sharefile.eu/public/share/web-sa061cd1ca1c04af89585ea262066c156 | 13716_0_300Wx300H.png | MD02 |  | normal
13716 | https://balsgmbh.sharefile.eu/public/share/web-sa061cd1ca1c04af89585ea262066c156 | 13716_0_96Wx96H.png | MD47
13716 | https://balsgmbh.sharefile.eu/public/share/web-sa061cd1ca1c04af89585ea262066c156 | https://catalogue.bals.com/de/extern/13716 | MD04
13716 | https://balsgmbh.sharefile.eu/public/share/web-sa061cd1ca1c04af89585ea262066c156 | Ausschreibungstext_13716_de.txt | MD63 |  | Ausschreibungstext de
13716 | https://balsgmbh.sharefile.eu/public/share/web-sa061cd1ca1c04af89585ea262066c156 | DB_13716_en_GB.pdf | MD22 |  | Data Sheet en_GB
13716 | https://balsgmbh.sharefile.eu/public/share/web-sa061cd1ca1c04af89585ea262066c156 | DB_13716_de_CH.pdf | MD22 |  | Artikeldatenblatt de_CH
13716 | https://balsgmbh.sharefile.eu/public/share/web-sa061cd1ca1c04af89585ea262066c156 | DB_13716_en_PL.pdf | MD22 |  | Data Sheet en_PL
13716 | https://balsgmbh.sharefile.eu/public/share/web-sa061cd1ca1c04af89585ea262066c156 | DB_13716_fr_FR.pdf | MD22 |  | Fiche Technique fr_FR
13716 | https://balsgmbh.sharefile.eu/public/share/web-sa061cd1ca1c04af89585ea262066c156 | 60003212_BA_Wd_Ad_16A_32A_QC_336.pdf | MD21 |  | others
13716 | https://balsgmbh.sharefile.eu/public/share/web-sa061cd1ca1c04af89585ea262066c156 | https://www.bals.com/youtube-videos/WNmPZ8zQ_uI.mp4 | MD45 |  | Product video
13740 | https://balsgmbh.sharefile.eu/public/share/web-sa061cd1ca1c04af89585ea262066c156 | 13740_0_1200Wx1200H.png | MD01 |  | detail
13740 | https://balsgmbh.sharefile.eu/public/share/web-sa061cd1ca1c04af89585ea262066c156 | 04mb105a_19.jpg | MD12 |  | others
13740 | https://balsgmbh.sharefile.eu/public/share/web-sa061cd1ca1c04af89585ea262066c156 | DB_13740_de.pdf | MD22 |  | Artikeldatenblatt de
13740 | https://balsgmbh.sharefile.eu/public/share/web-sa061cd1ca1c04af89585ea262066c156 | 001_Materialkonformitaet_2342.pdf | MD49 |  | Declaration RoHS |  | 2026-04-22
13740 | https://balsgmbh.sharefile.eu/public/share/web-sa061cd1ca1c04af89585ea262066c156 | CE_Steckdosen_16A_373.pdf | MD52 |  | Declaration DOC CE (Declaration of conformity CE)
13740 | https://balsgmbh.sharefile.eu/public/share/web-sa061cd1ca1c04af89585ea262066c156 | 13740_0_300Wx300H.png | MD02 |  | normal
13740 | https://balsgmbh.sharefile.eu/public/share/web-sa061cd1ca1c04af89585ea262066c156 | 13740_0_96Wx96H.png | MD47
13740 | https://balsgmbh.sharefile.eu/public/share/web-sa061cd1ca1c04af89585ea262066c156 | https://catalogue.bals.com/de/extern/13740 | MD04
13740 | https://balsgmbh.sharefile.eu/public/share/web-sa061cd1ca1c04af89585ea262066c156 | Ausschreibungstext_13740_de.txt | MD63 |  | Ausschreibungstext de
13740 | https://balsgmbh.sharefile.eu/public/share/web-sa061cd1ca1c04af89585ea262066c156 | DB_13740_fr_FR.pdf | MD22 |  | Fiche Technique fr_FR
13740 | https://balsgmbh.sharefile.eu/public/share/web-sa061cd1ca1c04af89585ea262066c156 | DB_13740_de_CH.pdf | MD22 |  | Artikeldatenblatt de_CH
13740 | https://balsgmbh.sharefile.eu/public/share/web-sa061cd1ca1c04af89585ea262066c156 | DB_13740_en_PL.pdf | MD22 |  | Data Sheet en_PL
13740 | https://balsgmbh.sharefile.eu/public/share/web-sa061cd1ca1c04af89585ea262066c156 | DB_13740_en_GB.pdf | MD22 |  | Data Sheet en_GB
13740 | https://balsgmbh.sharefile.eu/public/share/web-sa061cd1ca1c04af89585ea262066c156 | 60003212_BA_Wd_Ad_16A_32A_QC_337.pdf | MD21 |  | others
13740 | https://balsgmbh.sharefile.eu/public/share/web-sa061cd1ca1c04af89585ea262066c156 | https://www.bals.com/youtube-videos/WNmPZ8zQ_uI.mp4 | MD45 |  | Product video
13698 | https://balsgmbh.sharefile.eu/public/share/web-sa061cd1ca1c04af89585ea262066c156 | 13698_0_1200Wx1200H.png | MD01 |  | detail
13698 | https://balsgmbh.sharefile.eu/public/share/web-sa061cd1ca1c04af89585ea262066c156 | 04mb099a_9.jpg | MD12 |  | others
13698 | https://balsgmbh.sharefile.eu/public/share/web-sa061cd1ca1c04af89585ea262066c156 | DB_13698_de.pdf | MD22 |  | Artikeldatenblatt de
13698 | https://balsgmbh.sharefile.eu/public/share/web-sa061cd1ca1c04af89585ea262066c156 | 001_Materialkonformitaet_2343.pdf | MD49 |  | Declaration RoHS |  | 2026-04-22
13698 | https://balsgmbh.sharefile.eu/public/share/web-sa061cd1ca1c04af89585ea262066c156 | CE_Steckdosen_16A_374.pdf | MD52 |  | Declaration DOC CE (Declaration of conformity CE)
13698 | https://balsgmbh.sharefile.eu/public/share/web-sa061cd1ca1c04af89585ea262066c156 | 13698_0_300Wx300H.png | MD02 |  | normal
13698 | https://balsgmbh.sharefile.eu/public/share/web-sa061cd1ca1c04af89585ea262066c156 | 13698_0_96Wx96H.png | MD47
13698 | https://balsgmbh.sharefile.eu/public/share/web-sa061cd1ca1c04af89585ea262066c156 | Ausschreibungstext_13698_de.txt | MD63 |  | Ausschreibungstext de
13698 | https://balsgmbh.sharefile.eu/public/share/web-sa061cd1ca1c04af89585ea262066c156 | DB_13698_fr_FR.pdf | MD22 |  | Fiche Technique fr_FR
13698 | https://balsgmbh.sharefile.eu/public/share/web-sa061cd1ca1c04af89585ea262066c156 | DB_13698_en_GB.pdf | MD22 |  | Data Sheet en_GB
13698 | https://balsgmbh.sharefile.eu/public/share/web-sa061cd1ca1c04af89585ea262066c156 | DB_13698_en_PL.pdf | MD22 |  | Data Sheet en_PL
13698 | https://balsgmbh.sharefile.eu/public/share/web-sa061cd1ca1c04af89585ea262066c156 | DB_13698_de_CH.pdf | MD22 |  | Artikeldatenblatt de_CH
13698 | https://balsgmbh.sharefile.eu/public/share/web-sa061cd1ca1c04af89585ea262066c156 | 60003212_BA_Wd_Ad_16A_32A_QC_338.pdf | MD21 |  | others
13698 | https://balsgmbh.sharefile.eu/public/share/web-sa061cd1ca1c04af89585ea262066c156 | https://www.bals.com/youtube-videos/WNmPZ8zQ_uI.mp4 | MD45 |  | Product video
13711 | https://balsgmbh.sharefile.eu/public/share/web-sa061cd1ca1c04af89585ea262066c156 | 13711_0_1200Wx1200H.png | MD01 |  | detail
13711 | https://balsgmbh.sharefile.eu/public/share/web-sa061cd1ca1c04af89585ea262066c156 | 04mb099a_10.jpg | MD12 |  | others
13711 | https://balsgmbh.sharefile.eu/public/share/web-sa061cd1ca1c04af89585ea262066c156 | DB_13711_de.pdf | MD22 |  | Artikeldatenblatt de
13711 | https://balsgmbh.sharefile.eu/public/share/web-sa061cd1ca1c04af89585ea262066c156 | 001_Materialkonformitaet_2344.pdf | MD49 |  | Declaration RoHS |  | 2026-04-22
13711 | https://balsgmbh.sharefile.eu/public/share/web-sa061cd1ca1c04af89585ea262066c156 | CE_Steckdosen_32A_292.pdf | MD52 |  | Declaration DOC CE (Declaration of conformity CE)
13711 | https://balsgmbh.sharefile.eu/public/share/web-sa061cd1ca1c04af89585ea262066c156 | 13711_0_300Wx300H.png | MD02 |  | normal
13711 | https://balsgmbh.sharefile.eu/public/share/web-sa061cd1ca1c04af89585ea262066c156 | 13711_0_96Wx96H.png | MD47
13711 | https://balsgmbh.sharefile.eu/public/share/web-sa061cd1ca1c04af89585ea262066c156 | https://catalogue.bals.com/de/extern/13711 | MD04
13711 | https://balsgmbh.sharefile.eu/public/share/web-sa061cd1ca1c04af89585ea262066c156 | Ausschreibungstext_13711_de.txt | MD63 |  | Ausschreibungstext de
13711 | https://balsgmbh.sharefile.eu/public/share/web-sa061cd1ca1c04af89585ea262066c156 | DB_13711_fr_FR.pdf | MD22 |  | Fiche Technique fr_FR
13711 | https://balsgmbh.sharefile.eu/public/share/web-sa061cd1ca1c04af89585ea262066c156 | DB_13711_en_PL.pdf | MD22 |  | Data Sheet en_PL
13711 | https://balsgmbh.sharefile.eu/public/share/web-sa061cd1ca1c04af89585ea262066c156 | DB_13711_en_GB.pdf | MD22 |  | Data Sheet en_GB
13711 | https://balsgmbh.sharefile.eu/public/share/web-sa061cd1ca1c04af89585ea262066c156 | DB_13711_de_CH.pdf | MD22 |  | Artikeldatenblatt de_CH
13711 | https://balsgmbh.sharefile.eu/public/share/web-sa061cd1ca1c04af89585ea262066c156 | 60003212_BA_Wd_Ad_16A_32A_QC_339.pdf | MD21 |  | others
13711 | https://balsgmbh.sharefile.eu/public/share/web-sa061cd1ca1c04af89585ea262066c156 | https://www.bals.com/youtube-videos/WNmPZ8zQ_uI.mp4 | MD45 |  | Product video
13684 | https://balsgmbh.sharefile.eu/public/share/web-sa061cd1ca1c04af89585ea262066c156 | 13684_0_1200Wx1200H.png | MD01 |  | detail
13684 | https://balsgmbh.sharefile.eu/public/share/web-sa061cd1ca1c04af89585ea262066c156 | 04mb100a_7.jpg | MD12 |  | others
13684 | https://balsgmbh.sharefile.eu/public/share/web-sa061cd1ca1c04af89585ea262066c156 | DB_13684_de.pdf | MD22 |  | Artikeldatenblatt de
13684 | https://balsgmbh.sharefile.eu/public/share/web-sa061cd1ca1c04af89585ea262066c156 | 001_Materialkonformitaet_2345.pdf | MD49 |  | Declaration RoHS |  | 2026-04-22
13684 | https://balsgmbh.sharefile.eu/public/share/web-sa061cd1ca1c04af89585ea262066c156 | CE_Steckdosen_16A_375.pdf | MD52 |  | Declaration DOC CE (Declaration of conformity CE)
13684 | https://balsgmbh.sharefile.eu/public/share/web-sa061cd1ca1c04af89585ea262066c156 | 13684_0_300Wx300H.png | MD02 |  | normal
13684 | https://balsgmbh.sharefile.eu/public/share/web-sa061cd1ca1c04af89585ea262066c156 | 13684_0_96Wx96H.png | MD47
13684 | https://balsgmbh.sharefile.eu/public/share/web-sa061cd1ca1c04af89585ea262066c156 | https://catalogue.bals.com/de/extern/13684 | MD04
13684 | https://balsgmbh.sharefile.eu/public/share/web-sa061cd1ca1c04af89585ea262066c156 | Ausschreibungstext_13684_de.txt | MD63 |  | Ausschreibungstext de
13684 | https://balsgmbh.sharefile.eu/public/share/web-sa061cd1ca1c04af89585ea262066c156 | DB_13684_en_GB.pdf | MD22 |  | Data Sheet en_GB
13684 | https://balsgmbh.sharefile.eu/public/share/web-sa061cd1ca1c04af89585ea262066c156 | DB_13684_de_CH.pdf | MD22 |  | Artikeldatenblatt de_CH
13684 | https://balsgmbh.sharefile.eu/public/share/web-sa061cd1ca1c04af89585ea262066c156 | DB_13684_fr_FR.pdf | MD22 |  | Fiche Technique fr_FR
13684 | https://balsgmbh.sharefile.eu/public/share/web-sa061cd1ca1c04af89585ea262066c156 | DB_13684_en_PL.pdf | MD22 |  | Data Sheet en_PL
13684 | https://balsgmbh.sharefile.eu/public/share/web-sa061cd1ca1c04af89585ea262066c156 | 60003212_BA_Wd_Ad_16A_32A_QC_340.pdf | MD21 |  | others
13684 | https://balsgmbh.sharefile.eu/public/share/web-sa061cd1ca1c04af89585ea262066c156 | https://www.bals.com/youtube-videos/WNmPZ8zQ_uI.mp4 | MD45 |  | Product video
13701 | https://balsgmbh.sharefile.eu/public/share/web-sa061cd1ca1c04af89585ea262066c156 | 13701_0_1200Wx1200H.png | MD01 |  | detail
13701 | https://balsgmbh.sharefile.eu/public/share/web-sa061cd1ca1c04af89585ea262066c156 | 04mb099a_11.jpg | MD12 |  | others
13701 | https://balsgmbh.sharefile.eu/public/share/web-sa061cd1ca1c04af89585ea262066c156 | DB_13701_de.pdf | MD22 |  | Artikeldatenblatt de
13701 | https://balsgmbh.sharefile.eu/public/share/web-sa061cd1ca1c04af89585ea262066c156 | 001_Materialkonformitaet_2346.pdf | MD49 |  | Declaration RoHS |  | 2026-04-22
13701 | https://balsgmbh.sharefile.eu/public/share/web-sa061cd1ca1c04af89585ea262066c156 | CE_Steckdosen_16A_376.pdf | MD52 |  | Declaration DOC CE (Declaration of conformity CE)
13701 | https://balsgmbh.sharefile.eu/public/share/web-sa061cd1ca1c04af89585ea262066c156 | 13701_0_300Wx300H.png | MD02 |  | normal
13701 | https://balsgmbh.sharefile.eu/public/share/web-sa061cd1ca1c04af89585ea262066c156 | 13701_0_96Wx96H.png | MD47
13701 | https://balsgmbh.sharefile.eu/public/share/web-sa061cd1ca1c04af89585ea262066c156 | https://catalogue.bals.com/de/extern/13701 | MD04
13701 | https://balsgmbh.sharefile.eu/public/share/web-sa061cd1ca1c04af89585ea262066c156 | Ausschreibungstext_13701_de.txt | MD63 |  | Ausschreibungstext de
13701 | https://balsgmbh.sharefile.eu/public/share/web-sa061cd1ca1c04af89585ea262066c156 | DB_13701_en_GB.pdf | MD22 |  | Data Sheet en_GB
13701 | https://balsgmbh.sharefile.eu/public/share/web-sa061cd1ca1c04af89585ea262066c156 | DB_13701_de_CH.pdf | MD22 |  | Artikeldatenblatt de_CH
13701 | https://balsgmbh.sharefile.eu/public/share/web-sa061cd1ca1c04af89585ea262066c156 | DB_13701_fr_FR.pdf | MD22 |  | Fiche Technique fr_FR
13701 | https://balsgmbh.sharefile.eu/public/share/web-sa061cd1ca1c04af89585ea262066c156 | DB_13701_en_PL.pdf | MD22 |  | Data Sheet en_PL
13701 | https://balsgmbh.sharefile.eu/public/share/web-sa061cd1ca1c04af89585ea262066c156 | 60003212_BA_Wd_Ad_16A_32A_QC_341.pdf | MD21 |  | others
13701 | https://balsgmbh.sharefile.eu/public/share/web-sa061cd1ca1c04af89585ea262066c156 | https://www.bals.com/youtube-videos/WNmPZ8zQ_uI.mp4 | MD45 |  | Product video
13682 | https://balsgmbh.sharefile.eu/public/share/web-sa061cd1ca1c04af89585ea262066c156 | 13682_0_1200Wx1200H.png | MD01 |  | detail
13682 | https://balsgmbh.sharefile.eu/public/share/web-sa061cd1ca1c04af89585ea262066c156 | 04mb100a_8.jpg | MD12 |  | others
13682 | https://balsgmbh.sharefile.eu/public/share/web-sa061cd1ca1c04af89585ea262066c156 | DB_13682_de.pdf | MD22 |  | Artikeldatenblatt de
13682 | https://balsgmbh.sharefile.eu/public/share/web-sa061cd1ca1c04af89585ea262066c156 | 001_Materialkonformitaet_2347.pdf | MD49 |  | Declaration RoHS |  | 2026-04-22
13682 | https://balsgmbh.sharefile.eu/public/share/web-sa061cd1ca1c04af89585ea262066c156 | CE_Steckdosen_16A_377.pdf | MD52 |  | Declaration DOC CE (Declaration of conformity CE)
13682 | https://balsgmbh.sharefile.eu/public/share/web-sa061cd1ca1c04af89585ea262066c156 | 13682_0_300Wx300H.png | MD02 |  | normal
13682 | https://balsgmbh.sharefile.eu/public/share/web-sa061cd1ca1c04af89585ea262066c156 | 13682_0_96Wx96H.png | MD47
13682 | https://balsgmbh.sharefile.eu/public/share/web-sa061cd1ca1c04af89585ea262066c156 | https://catalogue.bals.com/de/extern/13682 | MD04
13682 | https://balsgmbh.sharefile.eu/public/share/web-sa061cd1ca1c04af89585ea262066c156 | Ausschreibungstext_13682_de.txt | MD63 |  | Ausschreibungstext de
13682 | https://balsgmbh.sharefile.eu/public/share/web-sa061cd1ca1c04af89585ea262066c156 | DB_13682_en_GB.pdf | MD22 |  | Data Sheet en_GB
13682 | https://balsgmbh.sharefile.eu/public/share/web-sa061cd1ca1c04af89585ea262066c156 | DB_13682_de_CH.pdf | MD22 |  | Artikeldatenblatt de_CH
13682 | https://balsgmbh.sharefile.eu/public/share/web-sa061cd1ca1c04af89585ea262066c156 | DB_13682_en_PL.pdf | MD22 |  | Data Sheet en_PL
13682 | https://balsgmbh.sharefile.eu/public/share/web-sa061cd1ca1c04af89585ea262066c156 | DB_13682_fr_FR.pdf | MD22 |  | Fiche Technique fr_FR
13682 | https://balsgmbh.sharefile.eu/public/share/web-sa061cd1ca1c04af89585ea262066c156 | 60003212_BA_Wd_Ad_16A_32A_QC_342.pdf | MD21 |  | others
13682 | https://balsgmbh.sharefile.eu/public/share/web-sa061cd1ca1c04af89585ea262066c156 | https://www.bals.com/youtube-videos/WNmPZ8zQ_uI.mp4 | MD45 |  | Product video
13694 | https://balsgmbh.sharefile.eu/public/share/web-sa061cd1ca1c04af89585ea262066c156 | 13694_0_1200Wx1200H.png | MD01 |  | detail
13694 | https://balsgmbh.sharefile.eu/public/share/web-sa061cd1ca1c04af89585ea262066c156 | 04mb099a_12.jpg | MD12 |  | others
13694 | https://balsgmbh.sharefile.eu/public/share/web-sa061cd1ca1c04af89585ea262066c156 | DB_13694_de.pdf | MD22 |  | Artikeldatenblatt de
13694 | https://balsgmbh.sharefile.eu/public/share/web-sa061cd1ca1c04af89585ea262066c156 | 001_Materialkonformitaet_2348.pdf | MD49 |  | Declaration RoHS |  | 2026-04-22
13694 | https://balsgmbh.sharefile.eu/public/share/web-sa061cd1ca1c04af89585ea262066c156 | CE_Steckdosen_16A_378.pdf | MD52 |  | Declaration DOC CE (Declaration of conformity CE)
13694 | https://balsgmbh.sharefile.eu/public/share/web-sa061cd1ca1c04af89585ea262066c156 | 13694_0_300Wx300H.png | MD02 |  | normal
13694 | https://balsgmbh.sharefile.eu/public/share/web-sa061cd1ca1c04af89585ea262066c156 | 13694_0_96Wx96H.png | MD47
13694 | https://balsgmbh.sharefile.eu/public/share/web-sa061cd1ca1c04af89585ea262066c156 | https://catalogue.bals.com/de/extern/13694 | MD04
13694 | https://balsgmbh.sharefile.eu/public/share/web-sa061cd1ca1c04af89585ea262066c156 | Ausschreibungstext_13694_de.txt | MD63 |  | Ausschreibungstext de
13694 | https://balsgmbh.sharefile.eu/public/share/web-sa061cd1ca1c04af89585ea262066c156 | DB_13694_en_PL.pdf | MD22 |  | Data Sheet en_PL
13694 | https://balsgmbh.sharefile.eu/public/share/web-sa061cd1ca1c04af89585ea262066c156 | DB_13694_de_CH.pdf | MD22 |  | Artikeldatenblatt de_CH
13694 | https://balsgmbh.sharefile.eu/public/share/web-sa061cd1ca1c04af89585ea262066c156 | DB_13694_en_GB.pdf | MD22 |  | Data Sheet en_GB
13694 | https://balsgmbh.sharefile.eu/public/share/web-sa061cd1ca1c04af89585ea262066c156 | DB_13694_fr_FR.pdf | MD22 |  | Fiche Technique fr_FR
13694 | https://balsgmbh.sharefile.eu/public/share/web-sa061cd1ca1c04af89585ea262066c156 | 60003212_BA_Wd_Ad_16A_32A_QC_343.pdf | MD21 |  | others
13694 | https://balsgmbh.sharefile.eu/public/share/web-sa061cd1ca1c04af89585ea262066c156 | https://www.bals.com/youtube-videos/WNmPZ8zQ_uI.mp4 | MD45 |  | Product video
13688 | https://balsgmbh.sharefile.eu/public/share/web-sa061cd1ca1c04af89585ea262066c156 | 13688_0_1200Wx1200H.png | MD01 |  | detail
13688 | https://balsgmbh.sharefile.eu/public/share/web-sa061cd1ca1c04af89585ea262066c156 | 04mb099a_13.jpg | MD12 |  | others
13688 | https://balsgmbh.sharefile.eu/public/share/web-sa061cd1ca1c04af89585ea262066c156 | DB_13688_de.pdf | MD22 |  | Artikeldatenblatt de
13688 | https://balsgmbh.sharefile.eu/public/share/web-sa061cd1ca1c04af89585ea262066c156 | 001_Materialkonformitaet_2349.pdf | MD49 |  | Declaration RoHS |  | 2026-04-22
13688 | https://balsgmbh.sharefile.eu/public/share/web-sa061cd1ca1c04af89585ea262066c156 | CE_Steckdosen_16A_379.pdf | MD52 |  | Declaration DOC CE (Declaration of conformity CE)
13688 | https://balsgmbh.sharefile.eu/public/share/web-sa061cd1ca1c04af89585ea262066c156 | 13688_0_300Wx300H.png | MD02 |  | normal
13688 | https://balsgmbh.sharefile.eu/public/share/web-sa061cd1ca1c04af89585ea262066c156 | 13688_0_96Wx96H.png | MD47
13688 | https://balsgmbh.sharefile.eu/public/share/web-sa061cd1ca1c04af89585ea262066c156 | https://catalogue.bals.com/de/extern/13688 | MD04
13688 | https://balsgmbh.sharefile.eu/public/share/web-sa061cd1ca1c04af89585ea262066c156 | Ausschreibungstext_13688_de.txt | MD63 |  | Ausschreibungstext de
13688 | https://balsgmbh.sharefile.eu/public/share/web-sa061cd1ca1c04af89585ea262066c156 | DB_13688_en_GB.pdf | MD22 |  | Data Sheet en_GB
13688 | https://balsgmbh.sharefile.eu/public/share/web-sa061cd1ca1c04af89585ea262066c156 | DB_13688_fr_FR.pdf | MD22 |  | Fiche Technique fr_FR
13688 | https://balsgmbh.sharefile.eu/public/share/web-sa061cd1ca1c04af89585ea262066c156 | DB_13688_en_PL.pdf | MD22 |  | Data Sheet en_PL
13688 | https://balsgmbh.sharefile.eu/public/share/web-sa061cd1ca1c04af89585ea262066c156 | DB_13688_de_CH.pdf | MD22 |  | Artikeldatenblatt de_CH
13688 | https://balsgmbh.sharefile.eu/public/share/web-sa061cd1ca1c04af89585ea262066c156 | 60003212_BA_Wd_Ad_16A_32A_QC_344.pdf | MD21 |  | others
13688 | https://balsgmbh.sharefile.eu/public/share/web-sa061cd1ca1c04af89585ea262066c156 | https://www.bals.com/youtube-videos/WNmPZ8zQ_uI.mp4 | MD45 |  | Product video
13661 | https://balsgmbh.sharefile.eu/public/share/web-sa061cd1ca1c04af89585ea262066c156 | 13661_0_1200Wx1200H.png | MD01 |  | detail
13661 | https://balsgmbh.sharefile.eu/public/share/web-sa061cd1ca1c04af89585ea262066c156 | 04mb101a_3.jpg | MD12 |  | others
13661 | https://balsgmbh.sharefile.eu/public/share/web-sa061cd1ca1c04af89585ea262066c156 | DB_13661_de.pdf | MD22 |  | Artikeldatenblatt de
13661 | https://balsgmbh.sharefile.eu/public/share/web-sa061cd1ca1c04af89585ea262066c156 | 001_Materialkonformitaet_2350.pdf | MD49 |  | Declaration RoHS |  | 2026-04-22
13661 | https://balsgmbh.sharefile.eu/public/share/web-sa061cd1ca1c04af89585ea262066c156 | CE_Steckdosen_16A_380.pdf | MD52 |  | Declaration DOC CE (Declaration of conformity CE)
13661 | https://balsgmbh.sharefile.eu/public/share/web-sa061cd1ca1c04af89585ea262066c156 | 13661_0_300Wx300H.png | MD02 |  | normal
13661 | https://balsgmbh.sharefile.eu/public/share/web-sa061cd1ca1c04af89585ea262066c156 | 13661_0_96Wx96H.png | MD47
13661 | https://balsgmbh.sharefile.eu/public/share/web-sa061cd1ca1c04af89585ea262066c156 | https://catalogue.bals.com/de/extern/13661 | MD04
13661 | https://balsgmbh.sharefile.eu/public/share/web-sa061cd1ca1c04af89585ea262066c156 | Ausschreibungstext_13661_de.txt | MD63 |  | Ausschreibungstext de
13661 | https://balsgmbh.sharefile.eu/public/share/web-sa061cd1ca1c04af89585ea262066c156 | DB_13661_en_PL.pdf | MD22 |  | Data Sheet en_PL
13661 | https://balsgmbh.sharefile.eu/public/share/web-sa061cd1ca1c04af89585ea262066c156 | DB_13661_de_CH.pdf | MD22 |  | Artikeldatenblatt de_CH
13661 | https://balsgmbh.sharefile.eu/public/share/web-sa061cd1ca1c04af89585ea262066c156 | DB_13661_en_GB.pdf | MD22 |  | Data Sheet en_GB
13661 | https://balsgmbh.sharefile.eu/public/share/web-sa061cd1ca1c04af89585ea262066c156 | DB_13661_fr_FR.pdf | MD22 |  | Fiche Technique fr_FR
13661 | https://balsgmbh.sharefile.eu/public/share/web-sa061cd1ca1c04af89585ea262066c156 | 60003212_BA_Wd_Ad_16A_32A_QC_345.pdf | MD21 |  | others
13661 | https://balsgmbh.sharefile.eu/public/share/web-sa061cd1ca1c04af89585ea262066c156 | https://www.bals.com/youtube-videos/WNmPZ8zQ_uI.mp4 | MD45 |  | Product video
13675 | https://balsgmbh.sharefile.eu/public/share/web-sa061cd1ca1c04af89585ea262066c156 | 13675_0_1200Wx1200H.png | MD01 |  | detail
13675 | https://balsgmbh.sharefile.eu/public/share/web-sa061cd1ca1c04af89585ea262066c156 | 04mb100a_9.jpg | MD12 |  | others
13675 | https://balsgmbh.sharefile.eu/public/share/web-sa061cd1ca1c04af89585ea262066c156 | DB_13675_de.pdf | MD22 |  | Artikeldatenblatt de
13675 | https://balsgmbh.sharefile.eu/public/share/web-sa061cd1ca1c04af89585ea262066c156 | 001_Materialkonformitaet_2351.pdf | MD49 |  | Declaration RoHS |  | 2026-04-22
13675 | https://balsgmbh.sharefile.eu/public/share/web-sa061cd1ca1c04af89585ea262066c156 | CE_Steckdosen_16A_381.pdf | MD52 |  | Declaration DOC CE (Declaration of conformity CE)
13675 | https://balsgmbh.sharefile.eu/public/share/web-sa061cd1ca1c04af89585ea262066c156 | 13675_0_300Wx300H.png | MD02 |  | normal
13675 | https://balsgmbh.sharefile.eu/public/share/web-sa061cd1ca1c04af89585ea262066c156 | 13675_0_96Wx96H.png | MD47
13675 | https://balsgmbh.sharefile.eu/public/share/web-sa061cd1ca1c04af89585ea262066c156 | https://catalogue.bals.com/de/extern/13675 | MD04
13675 | https://balsgmbh.sharefile.eu/public/share/web-sa061cd1ca1c04af89585ea262066c156 | Ausschreibungstext_13675_de.txt | MD63 |  | Ausschreibungstext de
13675 | https://balsgmbh.sharefile.eu/public/share/web-sa061cd1ca1c04af89585ea262066c156 | DB_13675_en_GB.pdf | MD22 |  | Data Sheet en_GB
13675 | https://balsgmbh.sharefile.eu/public/share/web-sa061cd1ca1c04af89585ea262066c156 | DB_13675_de_CH.pdf | MD22 |  | Artikeldatenblatt de_CH
13675 | https://balsgmbh.sharefile.eu/public/share/web-sa061cd1ca1c04af89585ea262066c156 | DB_13675_en_PL.pdf | MD22 |  | Data Sheet en_PL
13675 | https://balsgmbh.sharefile.eu/public/share/web-sa061cd1ca1c04af89585ea262066c156 | DB_13675_fr_FR.pdf | MD22 |  | Fiche Technique fr_FR
13675 | https://balsgmbh.sharefile.eu/public/share/web-sa061cd1ca1c04af89585ea262066c156 | 60003212_BA_Wd_Ad_16A_32A_QC_346.pdf | MD21 |  | others
13675 | https://balsgmbh.sharefile.eu/public/share/web-sa061cd1ca1c04af89585ea262066c156 | https://www.bals.com/youtube-videos/WNmPZ8zQ_uI.mp4 | MD45 |  | Product video
13658 | https://balsgmbh.sharefile.eu/public/share/web-sa061cd1ca1c04af89585ea262066c156 | 13658_0_1200Wx1200H.png | MD01 |  | detail
13658 | https://balsgmbh.sharefile.eu/public/share/web-sa061cd1ca1c04af89585ea262066c156 | 04mb101a_4.jpg | MD12 |  | others
13658 | https://balsgmbh.sharefile.eu/public/share/web-sa061cd1ca1c04af89585ea262066c156 | DB_13658_de.pdf | MD22 |  | Artikeldatenblatt de
13658 | https://balsgmbh.sharefile.eu/public/share/web-sa061cd1ca1c04af89585ea262066c156 | 001_Materialkonformitaet_2352.pdf | MD49 |  | Declaration RoHS |  | 2026-04-22
13658 | https://balsgmbh.sharefile.eu/public/share/web-sa061cd1ca1c04af89585ea262066c156 | CE_Steckdosen_16A_382.pdf | MD52 |  | Declaration DOC CE (Declaration of conformity CE)
13658 | https://balsgmbh.sharefile.eu/public/share/web-sa061cd1ca1c04af89585ea262066c156 | 13658_0_300Wx300H.png | MD02 |  | normal
13658 | https://balsgmbh.sharefile.eu/public/share/web-sa061cd1ca1c04af89585ea262066c156 | 13658_0_96Wx96H.png | MD47
13658 | https://balsgmbh.sharefile.eu/public/share/web-sa061cd1ca1c04af89585ea262066c156 | https://catalogue.bals.com/de/extern/13658 | MD04
13658 | https://balsgmbh.sharefile.eu/public/share/web-sa061cd1ca1c04af89585ea262066c156 | Ausschreibungstext_13658_de.txt | MD63 |  | Ausschreibungstext de
13658 | https://balsgmbh.sharefile.eu/public/share/web-sa061cd1ca1c04af89585ea262066c156 | DB_13658_en_GB.pdf | MD22 |  | Data Sheet en_GB
13658 | https://balsgmbh.sharefile.eu/public/share/web-sa061cd1ca1c04af89585ea262066c156 | DB_13658_en_PL.pdf | MD22 |  | Data Sheet en_PL
13658 | https://balsgmbh.sharefile.eu/public/share/web-sa061cd1ca1c04af89585ea262066c156 | DB_13658_de_CH.pdf | MD22 |  | Artikeldatenblatt de_CH
13658 | https://balsgmbh.sharefile.eu/public/share/web-sa061cd1ca1c04af89585ea262066c156 | DB_13658_fr_FR.pdf | MD22 |  | Fiche Technique fr_FR
13658 | https://balsgmbh.sharefile.eu/public/share/web-sa061cd1ca1c04af89585ea262066c156 | 60003212_BA_Wd_Ad_16A_32A_QC_347.pdf | MD21 |  | others
13658 | https://balsgmbh.sharefile.eu/public/share/web-sa061cd1ca1c04af89585ea262066c156 | https://www.bals.com/youtube-videos/WNmPZ8zQ_uI.mp4 | MD45 |  | Product video
13705 | https://balsgmbh.sharefile.eu/public/share/web-sa061cd1ca1c04af89585ea262066c156 | 13705_0_1200Wx1200H.png | MD01 |  | detail
13705 | https://balsgmbh.sharefile.eu/public/share/web-sa061cd1ca1c04af89585ea262066c156 | 04mb099a_14.jpg | MD12 |  | others
13705 | https://balsgmbh.sharefile.eu/public/share/web-sa061cd1ca1c04af89585ea262066c156 | DB_13705_de.pdf | MD22 |  | Artikeldatenblatt de
13705 | https://balsgmbh.sharefile.eu/public/share/web-sa061cd1ca1c04af89585ea262066c156 | 001_Materialkonformitaet_2353.pdf | MD49 |  | Declaration RoHS |  | 2026-04-22
13705 | https://balsgmbh.sharefile.eu/public/share/web-sa061cd1ca1c04af89585ea262066c156 | CE_Steckdosen_32A_293.pdf | MD52 |  | Declaration DOC CE (Declaration of conformity CE)
13705 | https://balsgmbh.sharefile.eu/public/share/web-sa061cd1ca1c04af89585ea262066c156 | 13705_0_300Wx300H.png | MD02 |  | normal
13705 | https://balsgmbh.sharefile.eu/public/share/web-sa061cd1ca1c04af89585ea262066c156 | 13705_0_96Wx96H.png | MD47
13705 | https://balsgmbh.sharefile.eu/public/share/web-sa061cd1ca1c04af89585ea262066c156 | https://catalogue.bals.com/de/extern/13705 | MD04
13705 | https://balsgmbh.sharefile.eu/public/share/web-sa061cd1ca1c04af89585ea262066c156 | Ausschreibungstext_13705_de.txt | MD63 |  | Ausschreibungstext de
13705 | https://balsgmbh.sharefile.eu/public/share/web-sa061cd1ca1c04af89585ea262066c156 | DB_13705_de_CH.pdf | MD22 |  | Artikeldatenblatt de_CH
13705 | https://balsgmbh.sharefile.eu/public/share/web-sa061cd1ca1c04af89585ea262066c156 | DB_13705_fr_FR.pdf | MD22 |  | Fiche Technique fr_FR
13705 | https://balsgmbh.sharefile.eu/public/share/web-sa061cd1ca1c04af89585ea262066c156 | DB_13705_en_PL.pdf | MD22 |  | Data Sheet en_PL
13705 | https://balsgmbh.sharefile.eu/public/share/web-sa061cd1ca1c04af89585ea262066c156 | DB_13705_en_GB.pdf | MD22 |  | Data Sheet en_GB
13705 | https://balsgmbh.sharefile.eu/public/share/web-sa061cd1ca1c04af89585ea262066c156 | 60003212_BA_Wd_Ad_16A_32A_QC_348.pdf | MD21 |  | others
13705 | https://balsgmbh.sharefile.eu/public/share/web-sa061cd1ca1c04af89585ea262066c156 | https://www.bals.com/youtube-videos/WNmPZ8zQ_uI.mp4 | MD45 |  | Product video
13667 | https://balsgmbh.sharefile.eu/public/share/web-sa061cd1ca1c04af89585ea262066c156 | 13667_0_1200Wx1200H.png | MD01 |  | detail
13667 | https://balsgmbh.sharefile.eu/public/share/web-sa061cd1ca1c04af89585ea262066c156 | 04mb100a_10.jpg | MD12 |  | others
13667 | https://balsgmbh.sharefile.eu/public/share/web-sa061cd1ca1c04af89585ea262066c156 | DB_13667_de.pdf | MD22 |  | Artikeldatenblatt de
13667 | https://balsgmbh.sharefile.eu/public/share/web-sa061cd1ca1c04af89585ea262066c156 | 001_Materialkonformitaet_2354.pdf | MD49 |  | Declaration RoHS |  | 2026-04-22
13667 | https://balsgmbh.sharefile.eu/public/share/web-sa061cd1ca1c04af89585ea262066c156 | CE_Steckdosen_16A_383.pdf | MD52 |  | Declaration DOC CE (Declaration of conformity CE)
13667 | https://balsgmbh.sharefile.eu/public/share/web-sa061cd1ca1c04af89585ea262066c156 | 13667_0_300Wx300H.png | MD02 |  | normal
13667 | https://balsgmbh.sharefile.eu/public/share/web-sa061cd1ca1c04af89585ea262066c156 | 13667_0_96Wx96H.png | MD47
13667 | https://balsgmbh.sharefile.eu/public/share/web-sa061cd1ca1c04af89585ea262066c156 | https://catalogue.bals.com/de/extern/13667 | MD04
13667 | https://balsgmbh.sharefile.eu/public/share/web-sa061cd1ca1c04af89585ea262066c156 | Ausschreibungstext_13667_de.txt | MD63 |  | Ausschreibungstext de
13667 | https://balsgmbh.sharefile.eu/public/share/web-sa061cd1ca1c04af89585ea262066c156 | DB_13667_fr_FR.pdf | MD22 |  | Fiche Technique fr_FR
13667 | https://balsgmbh.sharefile.eu/public/share/web-sa061cd1ca1c04af89585ea262066c156 | DB_13667_en_GB.pdf | MD22 |  | Data Sheet en_GB
13667 | https://balsgmbh.sharefile.eu/public/share/web-sa061cd1ca1c04af89585ea262066c156 | DB_13667_en_PL.pdf | MD22 |  | Data Sheet en_PL
13667 | https://balsgmbh.sharefile.eu/public/share/web-sa061cd1ca1c04af89585ea262066c156 | DB_13667_de_CH.pdf | MD22 |  | Artikeldatenblatt de_CH
13667 | https://balsgmbh.sharefile.eu/public/share/web-sa061cd1ca1c04af89585ea262066c156 | 60003212_BA_Wd_Ad_16A_32A_QC_349.pdf | MD21 |  | others
13667 | https://balsgmbh.sharefile.eu/public/share/web-sa061cd1ca1c04af89585ea262066c156 | https://www.bals.com/youtube-videos/WNmPZ8zQ_uI.mp4 | MD45 |  | Product video
13656 | https://balsgmbh.sharefile.eu/public/share/web-sa061cd1ca1c04af89585ea262066c156 | 13656_0_1200Wx1200H.png | MD01 |  | detail
13656 | https://balsgmbh.sharefile.eu/public/share/web-sa061cd1ca1c04af89585ea262066c156 | 04mb101a_5.jpg | MD12 |  | others
13656 | https://balsgmbh.sharefile.eu/public/share/web-sa061cd1ca1c04af89585ea262066c156 | DB_13656_de.pdf | MD22 |  | Artikeldatenblatt de
13656 | https://balsgmbh.sharefile.eu/public/share/web-sa061cd1ca1c04af89585ea262066c156 | 001_Materialkonformitaet_2355.pdf | MD49 |  | Declaration RoHS |  | 2026-04-22
13656 | https://balsgmbh.sharefile.eu/public/share/web-sa061cd1ca1c04af89585ea262066c156 | CE_Steckdosen_16A_384.pdf | MD52 |  | Declaration DOC CE (Declaration of conformity CE)
13656 | https://balsgmbh.sharefile.eu/public/share/web-sa061cd1ca1c04af89585ea262066c156 | 13656_0_300Wx300H.png | MD02 |  | normal
13656 | https://balsgmbh.sharefile.eu/public/share/web-sa061cd1ca1c04af89585ea262066c156 | 13656_0_96Wx96H.png | MD47
13656 | https://balsgmbh.sharefile.eu/public/share/web-sa061cd1ca1c04af89585ea262066c156 | Ausschreibungstext_13656_de.txt | MD63 |  | Ausschreibungstext de
13656 | https://balsgmbh.sharefile.eu/public/share/web-sa061cd1ca1c04af89585ea262066c156 | DB_13656_de_CH.pdf | MD22 |  | Artikeldatenblatt de_CH
13656 | https://balsgmbh.sharefile.eu/public/share/web-sa061cd1ca1c04af89585ea262066c156 | DB_13656_fr_FR.pdf | MD22 |  | Fiche Technique fr_FR
13656 | https://balsgmbh.sharefile.eu/public/share/web-sa061cd1ca1c04af89585ea262066c156 | DB_13656_en_PL.pdf | MD22 |  | Data Sheet en_PL
13656 | https://balsgmbh.sharefile.eu/public/share/web-sa061cd1ca1c04af89585ea262066c156 | DB_13656_en_GB.pdf | MD22 |  | Data Sheet en_GB
13656 | https://balsgmbh.sharefile.eu/public/share/web-sa061cd1ca1c04af89585ea262066c156 | 60003212_BA_Wd_Ad_16A_32A_QC_350.pdf | MD21 |  | others
13656 | https://balsgmbh.sharefile.eu/public/share/web-sa061cd1ca1c04af89585ea262066c156 | https://www.bals.com/youtube-videos/WNmPZ8zQ_uI.mp4 | MD45 |  | Product video
13665 | https://balsgmbh.sharefile.eu/public/share/web-sa061cd1ca1c04af89585ea262066c156 | 13665_0_1200Wx1200H.png | MD01 |  | detail
13665 | https://balsgmbh.sharefile.eu/public/share/web-sa061cd1ca1c04af89585ea262066c156 | 04mb101a_6.jpg | MD12 |  | others
13665 | https://balsgmbh.sharefile.eu/public/share/web-sa061cd1ca1c04af89585ea262066c156 | DB_13665_de.pdf | MD22 |  | Artikeldatenblatt de
13665 | https://balsgmbh.sharefile.eu/public/share/web-sa061cd1ca1c04af89585ea262066c156 | 001_Materialkonformitaet_2356.pdf | MD49 |  | Declaration RoHS |  | 2026-04-22
13665 | https://balsgmbh.sharefile.eu/public/share/web-sa061cd1ca1c04af89585ea262066c156 | CE_Steckdosen_16A_385.pdf | MD52 |  | Declaration DOC CE (Declaration of conformity CE)
13665 | https://balsgmbh.sharefile.eu/public/share/web-sa061cd1ca1c04af89585ea262066c156 | 13665_0_300Wx300H.png | MD02 |  | normal
13665 | https://balsgmbh.sharefile.eu/public/share/web-sa061cd1ca1c04af89585ea262066c156 | 13665_0_96Wx96H.png | MD47
13665 | https://balsgmbh.sharefile.eu/public/share/web-sa061cd1ca1c04af89585ea262066c156 | https://catalogue.bals.com/de/extern/13665 | MD04
13665 | https://balsgmbh.sharefile.eu/public/share/web-sa061cd1ca1c04af89585ea262066c156 | Ausschreibungstext_13665_de.txt | MD63 |  | Ausschreibungstext de
13665 | https://balsgmbh.sharefile.eu/public/share/web-sa061cd1ca1c04af89585ea262066c156 | DB_13665_en_GB.pdf | MD22 |  | Data Sheet en_GB
13665 | https://balsgmbh.sharefile.eu/public/share/web-sa061cd1ca1c04af89585ea262066c156 | DB_13665_fr_FR.pdf | MD22 |  | Fiche Technique fr_FR
13665 | https://balsgmbh.sharefile.eu/public/share/web-sa061cd1ca1c04af89585ea262066c156 | DB_13665_en_PL.pdf | MD22 |  | Data Sheet en_PL
13665 | https://balsgmbh.sharefile.eu/public/share/web-sa061cd1ca1c04af89585ea262066c156 | DB_13665_de_CH.pdf | MD22 |  | Artikeldatenblatt de_CH
13665 | https://balsgmbh.sharefile.eu/public/share/web-sa061cd1ca1c04af89585ea262066c156 | 60003212_BA_Wd_Ad_16A_32A_QC_351.pdf | MD21 |  | others
13665 | https://balsgmbh.sharefile.eu/public/share/web-sa061cd1ca1c04af89585ea262066c156 | https://www.bals.com/youtube-videos/WNmPZ8zQ_uI.mp4 | MD45 |  | Product video
13687 | https://balsgmbh.sharefile.eu/public/share/web-sa061cd1ca1c04af89585ea262066c156 | 13687_0_1200Wx1200H.png | MD01 |  | detail
13687 | https://balsgmbh.sharefile.eu/public/share/web-sa061cd1ca1c04af89585ea262066c156 | 04mb099a_15.jpg | MD12 |  | others
13687 | https://balsgmbh.sharefile.eu/public/share/web-sa061cd1ca1c04af89585ea262066c156 | DB_13687_de.pdf | MD22 |  | Artikeldatenblatt de
13687 | https://balsgmbh.sharefile.eu/public/share/web-sa061cd1ca1c04af89585ea262066c156 | 001_Materialkonformitaet_2357.pdf | MD49 |  | Declaration RoHS |  | 2026-04-22
13687 | https://balsgmbh.sharefile.eu/public/share/web-sa061cd1ca1c04af89585ea262066c156 | CE_Steckdosen_16A_386.pdf | MD52 |  | Declaration DOC CE (Declaration of conformity CE)
13687 | https://balsgmbh.sharefile.eu/public/share/web-sa061cd1ca1c04af89585ea262066c156 | 13687_0_300Wx300H.png | MD02 |  | normal
13687 | https://balsgmbh.sharefile.eu/public/share/web-sa061cd1ca1c04af89585ea262066c156 | 13687_0_96Wx96H.png | MD47
13687 | https://balsgmbh.sharefile.eu/public/share/web-sa061cd1ca1c04af89585ea262066c156 | Ausschreibungstext_13687_de.txt | MD63 |  | Ausschreibungstext de
13687 | https://balsgmbh.sharefile.eu/public/share/web-sa061cd1ca1c04af89585ea262066c156 | DB_13687_fr_FR.pdf | MD22 |  | Fiche Technique fr_FR
13687 | https://balsgmbh.sharefile.eu/public/share/web-sa061cd1ca1c04af89585ea262066c156 | DB_13687_en_GB.pdf | MD22 |  | Data Sheet en_GB
13687 | https://balsgmbh.sharefile.eu/public/share/web-sa061cd1ca1c04af89585ea262066c156 | DB_13687_de_CH.pdf | MD22 |  | Artikeldatenblatt de_CH
13687 | https://balsgmbh.sharefile.eu/public/share/web-sa061cd1ca1c04af89585ea262066c156 | DB_13687_en_PL.pdf | MD22 |  | Data Sheet en_PL
13687 | https://balsgmbh.sharefile.eu/public/share/web-sa061cd1ca1c04af89585ea262066c156 | 60003212_BA_Wd_Ad_16A_32A_QC_352.pdf | MD21 |  | others
13687 | https://balsgmbh.sharefile.eu/public/share/web-sa061cd1ca1c04af89585ea262066c156 | https://www.bals.com/youtube-videos/WNmPZ8zQ_uI.mp4 | MD45 |  | Product video
13663 | https://balsgmbh.sharefile.eu/public/share/web-sa061cd1ca1c04af89585ea262066c156 | 13663_0_1200Wx1200H.png | MD01 |  | detail
13663 | https://balsgmbh.sharefile.eu/public/share/web-sa061cd1ca1c04af89585ea262066c156 | 04mb101a_7.jpg | MD12 |  | others
13663 | https://balsgmbh.sharefile.eu/public/share/web-sa061cd1ca1c04af89585ea262066c156 | DB_13663_de.pdf | MD22 |  | Artikeldatenblatt de
13663 | https://balsgmbh.sharefile.eu/public/share/web-sa061cd1ca1c04af89585ea262066c156 | 001_Materialkonformitaet_2358.pdf | MD49 |  | Declaration RoHS |  | 2026-04-22
13663 | https://balsgmbh.sharefile.eu/public/share/web-sa061cd1ca1c04af89585ea262066c156 | CE_Steckdosen_16A_387.pdf | MD52 |  | Declaration DOC CE (Declaration of conformity CE)
13663 | https://balsgmbh.sharefile.eu/public/share/web-sa061cd1ca1c04af89585ea262066c156 | 13663_0_300Wx300H.png | MD02 |  | normal
13663 | https://balsgmbh.sharefile.eu/public/share/web-sa061cd1ca1c04af89585ea262066c156 | 13663_0_96Wx96H.png | MD47
13663 | https://balsgmbh.sharefile.eu/public/share/web-sa061cd1ca1c04af89585ea262066c156 | https://catalogue.bals.com/de/extern/13663 | MD04
13663 | https://balsgmbh.sharefile.eu/public/share/web-sa061cd1ca1c04af89585ea262066c156 | Ausschreibungstext_13663_de.txt | MD63 |  | Ausschreibungstext de
13663 | https://balsgmbh.sharefile.eu/public/share/web-sa061cd1ca1c04af89585ea262066c156 | DB_13663_fr_FR.pdf | MD22 |  | Fiche Technique fr_FR
13663 | https://balsgmbh.sharefile.eu/public/share/web-sa061cd1ca1c04af89585ea262066c156 | DB_13663_de_CH.pdf | MD22 |  | Artikeldatenblatt de_CH
13663 | https://balsgmbh.sharefile.eu/public/share/web-sa061cd1ca1c04af89585ea262066c156 | DB_13663_en_GB.pdf | MD22 |  | Data Sheet en_GB
13663 | https://balsgmbh.sharefile.eu/public/share/web-sa061cd1ca1c04af89585ea262066c156 | DB_13663_en_PL.pdf | MD22 |  | Data Sheet en_PL
13663 | https://balsgmbh.sharefile.eu/public/share/web-sa061cd1ca1c04af89585ea262066c156 | 60003212_BA_Wd_Ad_16A_32A_QC_353.pdf | MD21 |  | others
13663 | https://balsgmbh.sharefile.eu/public/share/web-sa061cd1ca1c04af89585ea262066c156 | https://www.bals.com/youtube-videos/WNmPZ8zQ_uI.mp4 | MD45 |  | Product video
13690 | https://balsgmbh.sharefile.eu/public/share/web-sa061cd1ca1c04af89585ea262066c156 | 13690_0_1200Wx1200H.png | MD01 |  | detail
13690 | https://balsgmbh.sharefile.eu/public/share/web-sa061cd1ca1c04af89585ea262066c156 | 04mb099a_16.jpg | MD12 |  | others
13690 | https://balsgmbh.sharefile.eu/public/share/web-sa061cd1ca1c04af89585ea262066c156 | DB_13690_de.pdf | MD22 |  | Artikeldatenblatt de
13690 | https://balsgmbh.sharefile.eu/public/share/web-sa061cd1ca1c04af89585ea262066c156 | 001_Materialkonformitaet_2359.pdf | MD49 |  | Declaration RoHS |  | 2026-04-22
13690 | https://balsgmbh.sharefile.eu/public/share/web-sa061cd1ca1c04af89585ea262066c156 | CE_Steckdosen_16A_388.pdf | MD52 |  | Declaration DOC CE (Declaration of conformity CE)
13690 | https://balsgmbh.sharefile.eu/public/share/web-sa061cd1ca1c04af89585ea262066c156 | 13690_0_300Wx300H.png | MD02 |  | normal
13690 | https://balsgmbh.sharefile.eu/public/share/web-sa061cd1ca1c04af89585ea262066c156 | 13690_0_96Wx96H.png | MD47
13690 | https://balsgmbh.sharefile.eu/public/share/web-sa061cd1ca1c04af89585ea262066c156 | https://catalogue.bals.com/de/extern/13690 | MD04
13690 | https://balsgmbh.sharefile.eu/public/share/web-sa061cd1ca1c04af89585ea262066c156 | Ausschreibungstext_13690_de.txt | MD63 |  | Ausschreibungstext de
13690 | https://balsgmbh.sharefile.eu/public/share/web-sa061cd1ca1c04af89585ea262066c156 | DB_13690_de_CH.pdf | MD22 |  | Artikeldatenblatt de_CH
13690 | https://balsgmbh.sharefile.eu/public/share/web-sa061cd1ca1c04af89585ea262066c156 | DB_13690_en_GB.pdf | MD22 |  | Data Sheet en_GB
13690 | https://balsgmbh.sharefile.eu/public/share/web-sa061cd1ca1c04af89585ea262066c156 | DB_13690_fr_FR.pdf | MD22 |  | Fiche Technique fr_FR
13690 | https://balsgmbh.sharefile.eu/public/share/web-sa061cd1ca1c04af89585ea262066c156 | DB_13690_en_PL.pdf | MD22 |  | Data Sheet en_PL
13690 | https://balsgmbh.sharefile.eu/public/share/web-sa061cd1ca1c04af89585ea262066c156 | 60003212_BA_Wd_Ad_16A_32A_QC_354.pdf | MD21 |  | others
13690 | https://balsgmbh.sharefile.eu/public/share/web-sa061cd1ca1c04af89585ea262066c156 | https://www.bals.com/youtube-videos/WNmPZ8zQ_uI.mp4 | MD45 |  | Product video
13678 | https://balsgmbh.sharefile.eu/public/share/web-sa061cd1ca1c04af89585ea262066c156 | 13678_0_1200Wx1200H.png | MD01 |  | detail
13678 | https://balsgmbh.sharefile.eu/public/share/web-sa061cd1ca1c04af89585ea262066c156 | 04mb100a_11.jpg | MD12 |  | others
13678 | https://balsgmbh.sharefile.eu/public/share/web-sa061cd1ca1c04af89585ea262066c156 | DB_13678_de.pdf | MD22 |  | Artikeldatenblatt de
13678 | https://balsgmbh.sharefile.eu/public/share/web-sa061cd1ca1c04af89585ea262066c156 | 001_Materialkonformitaet_2360.pdf | MD49 |  | Declaration RoHS |  | 2026-04-22
13678 | https://balsgmbh.sharefile.eu/public/share/web-sa061cd1ca1c04af89585ea262066c156 | CE_Steckdosen_16A_389.pdf | MD52 |  | Declaration DOC CE (Declaration of conformity CE)
13678 | https://balsgmbh.sharefile.eu/public/share/web-sa061cd1ca1c04af89585ea262066c156 | 13678_0_300Wx300H.png | MD02 |  | normal
13678 | https://balsgmbh.sharefile.eu/public/share/web-sa061cd1ca1c04af89585ea262066c156 | 13678_0_96Wx96H.png | MD47
13678 | https://balsgmbh.sharefile.eu/public/share/web-sa061cd1ca1c04af89585ea262066c156 | https://catalogue.bals.com/de/extern/13678 | MD04
13678 | https://balsgmbh.sharefile.eu/public/share/web-sa061cd1ca1c04af89585ea262066c156 | Ausschreibungstext_13678_de.txt | MD63 |  | Ausschreibungstext de
13678 | https://balsgmbh.sharefile.eu/public/share/web-sa061cd1ca1c04af89585ea262066c156 | DB_13678_en_PL.pdf | MD22 |  | Data Sheet en_PL
13678 | https://balsgmbh.sharefile.eu/public/share/web-sa061cd1ca1c04af89585ea262066c156 | DB_13678_en_GB.pdf | MD22 |  | Data Sheet en_GB
13678 | https://balsgmbh.sharefile.eu/public/share/web-sa061cd1ca1c04af89585ea262066c156 | DB_13678_fr_FR.pdf | MD22 |  | Fiche Technique fr_FR
13678 | https://balsgmbh.sharefile.eu/public/share/web-sa061cd1ca1c04af89585ea262066c156 | DB_13678_de_CH.pdf | MD22 |  | Artikeldatenblatt de_CH
13678 | https://balsgmbh.sharefile.eu/public/share/web-sa061cd1ca1c04af89585ea262066c156 | 60003212_BA_Wd_Ad_16A_32A_QC_355.pdf | MD21 |  | others
13678 | https://balsgmbh.sharefile.eu/public/share/web-sa061cd1ca1c04af89585ea262066c156 | https://www.bals.com/youtube-videos/WNmPZ8zQ_uI.mp4 | MD45 |  | Product video
13685 | https://balsgmbh.sharefile.eu/public/share/web-sa061cd1ca1c04af89585ea262066c156 | 13685_0_1200Wx1200H.png | MD01 |  | detail
13685 | https://balsgmbh.sharefile.eu/public/share/web-sa061cd1ca1c04af89585ea262066c156 | 04mb099a_17.jpg | MD12 |  | others
13685 | https://balsgmbh.sharefile.eu/public/share/web-sa061cd1ca1c04af89585ea262066c156 | DB_13685_de.pdf | MD22 |  | Artikeldatenblatt de
13685 | https://balsgmbh.sharefile.eu/public/share/web-sa061cd1ca1c04af89585ea262066c156 | 001_Materialkonformitaet_2361.pdf | MD49 |  | Declaration RoHS |  | 2026-04-22
13685 | https://balsgmbh.sharefile.eu/public/share/web-sa061cd1ca1c04af89585ea262066c156 | CE_Steckdosen_16A_390.pdf | MD52 |  | Declaration DOC CE (Declaration of conformity CE)
13685 | https://balsgmbh.sharefile.eu/public/share/web-sa061cd1ca1c04af89585ea262066c156 | 13685_0_300Wx300H.png | MD02 |  | normal
13685 | https://balsgmbh.sharefile.eu/public/share/web-sa061cd1ca1c04af89585ea262066c156 | 13685_0_96Wx96H.png | MD47
13685 | https://balsgmbh.sharefile.eu/public/share/web-sa061cd1ca1c04af89585ea262066c156 | Ausschreibungstext_13685_de.txt | MD63 |  | Ausschreibungstext de
13685 | https://balsgmbh.sharefile.eu/public/share/web-sa061cd1ca1c04af89585ea262066c156 | DB_13685_de_CH.pdf | MD22 |  | Artikeldatenblatt de_CH
13685 | https://balsgmbh.sharefile.eu/public/share/web-sa061cd1ca1c04af89585ea262066c156 | DB_13685_en_PL.pdf | MD22 |  | Data Sheet en_PL
13685 | https://balsgmbh.sharefile.eu/public/share/web-sa061cd1ca1c04af89585ea262066c156 | DB_13685_en_GB.pdf | MD22 |  | Data Sheet en_GB
13685 | https://balsgmbh.sharefile.eu/public/share/web-sa061cd1ca1c04af89585ea262066c156 | DB_13685_fr_FR.pdf | MD22 |  | Fiche Technique fr_FR
13685 | https://balsgmbh.sharefile.eu/public/share/web-sa061cd1ca1c04af89585ea262066c156 | 60003212_BA_Wd_Ad_16A_32A_QC_356.pdf | MD21 |  | others
13685 | https://balsgmbh.sharefile.eu/public/share/web-sa061cd1ca1c04af89585ea262066c156 | https://www.bals.com/youtube-videos/WNmPZ8zQ_uI.mp4 | MD45 |  | Product video
13700 | https://balsgmbh.sharefile.eu/public/share/web-sa061cd1ca1c04af89585ea262066c156 | 13700_0_1200Wx1200H.png | MD01 |  | detail
13700 | https://balsgmbh.sharefile.eu/public/share/web-sa061cd1ca1c04af89585ea262066c156 | 04mb099a_18.jpg | MD12 |  | others
13700 | https://balsgmbh.sharefile.eu/public/share/web-sa061cd1ca1c04af89585ea262066c156 | DB_13700_de.pdf | MD22 |  | Artikeldatenblatt de
13700 | https://balsgmbh.sharefile.eu/public/share/web-sa061cd1ca1c04af89585ea262066c156 | 001_Materialkonformitaet_2362.pdf | MD49 |  | Declaration RoHS |  | 2026-04-22
13700 | https://balsgmbh.sharefile.eu/public/share/web-sa061cd1ca1c04af89585ea262066c156 | CE_Steckdosen_16A_391.pdf | MD52 |  | Declaration DOC CE (Declaration of conformity CE)
13700 | https://balsgmbh.sharefile.eu/public/share/web-sa061cd1ca1c04af89585ea262066c156 | 13700_0_300Wx300H.png | MD02 |  | normal
13700 | https://balsgmbh.sharefile.eu/public/share/web-sa061cd1ca1c04af89585ea262066c156 | 13700_0_96Wx96H.png | MD47
13700 | https://balsgmbh.sharefile.eu/public/share/web-sa061cd1ca1c04af89585ea262066c156 | https://catalogue.bals.com/de/extern/13700 | MD04
13700 | https://balsgmbh.sharefile.eu/public/share/web-sa061cd1ca1c04af89585ea262066c156 | Ausschreibungstext_13700_de.txt | MD63 |  | Ausschreibungstext de
13700 | https://balsgmbh.sharefile.eu/public/share/web-sa061cd1ca1c04af89585ea262066c156 | DB_13700_fr_FR.pdf | MD22 |  | Fiche Technique fr_FR
13700 | https://balsgmbh.sharefile.eu/public/share/web-sa061cd1ca1c04af89585ea262066c156 | DB_13700_en_PL.pdf | MD22 |  | Data Sheet en_PL
13700 | https://balsgmbh.sharefile.eu/public/share/web-sa061cd1ca1c04af89585ea262066c156 | DB_13700_de_CH.pdf | MD22 |  | Artikeldatenblatt de_CH
13700 | https://balsgmbh.sharefile.eu/public/share/web-sa061cd1ca1c04af89585ea262066c156 | DB_13700_en_GB.pdf | MD22 |  | Data Sheet en_GB
13700 | https://balsgmbh.sharefile.eu/public/share/web-sa061cd1ca1c04af89585ea262066c156 | 60003212_BA_Wd_Ad_16A_32A_QC_357.pdf | MD21 |  | others
13700 | https://balsgmbh.sharefile.eu/public/share/web-sa061cd1ca1c04af89585ea262066c156 | https://www.bals.com/youtube-videos/WNmPZ8zQ_uI.mp4 | MD45 |  | Product video
13672 | https://balsgmbh.sharefile.eu/public/share/web-sa061cd1ca1c04af89585ea262066c156 | 13672_0_1200Wx1200H.png | MD01 |  | detail
13672 | https://balsgmbh.sharefile.eu/public/share/web-sa061cd1ca1c04af89585ea262066c156 | 04mb100a_12.jpg | MD12 |  | others
13672 | https://balsgmbh.sharefile.eu/public/share/web-sa061cd1ca1c04af89585ea262066c156 | DB_13672_de.pdf | MD22 |  | Artikeldatenblatt de
13672 | https://balsgmbh.sharefile.eu/public/share/web-sa061cd1ca1c04af89585ea262066c156 | 001_Materialkonformitaet_2363.pdf | MD49 |  | Declaration RoHS |  | 2026-04-22
13672 | https://balsgmbh.sharefile.eu/public/share/web-sa061cd1ca1c04af89585ea262066c156 | CE_Steckdosen_16A_392.pdf | MD52 |  | Declaration DOC CE (Declaration of conformity CE)
13672 | https://balsgmbh.sharefile.eu/public/share/web-sa061cd1ca1c04af89585ea262066c156 | 13672_0_300Wx300H.png | MD02 |  | normal
13672 | https://balsgmbh.sharefile.eu/public/share/web-sa061cd1ca1c04af89585ea262066c156 | 13672_0_96Wx96H.png | MD47
13672 | https://balsgmbh.sharefile.eu/public/share/web-sa061cd1ca1c04af89585ea262066c156 | https://catalogue.bals.com/de/extern/13672 | MD04
13672 | https://balsgmbh.sharefile.eu/public/share/web-sa061cd1ca1c04af89585ea262066c156 | Ausschreibungstext_13672_de.txt | MD63 |  | Ausschreibungstext de
13672 | https://balsgmbh.sharefile.eu/public/share/web-sa061cd1ca1c04af89585ea262066c156 | DB_13672_de_CH.pdf | MD22 |  | Artikeldatenblatt de_CH
13672 | https://balsgmbh.sharefile.eu/public/share/web-sa061cd1ca1c04af89585ea262066c156 | DB_13672_fr_FR.pdf | MD22 |  | Fiche Technique fr_FR
13672 | https://balsgmbh.sharefile.eu/public/share/web-sa061cd1ca1c04af89585ea262066c156 | DB_13672_en_PL.pdf | MD22 |  | Data Sheet en_PL
13672 | https://balsgmbh.sharefile.eu/public/share/web-sa061cd1ca1c04af89585ea262066c156 | DB_13672_en_GB.pdf | MD22 |  | Data Sheet en_GB
13672 | https://balsgmbh.sharefile.eu/public/share/web-sa061cd1ca1c04af89585ea262066c156 | 60003212_BA_Wd_Ad_16A_32A_QC_358.pdf | MD21 |  | others
13672 | https://balsgmbh.sharefile.eu/public/share/web-sa061cd1ca1c04af89585ea262066c156 | https://www.bals.com/youtube-videos/WNmPZ8zQ_uI.mp4 | MD45 |  | Product video
13507 | https://balsgmbh.sharefile.eu/public/share/web-sa061cd1ca1c04af89585ea262066c156 | 13507_0_1200Wx1200H.png | MD01 |  | detail
13507 | https://balsgmbh.sharefile.eu/public/share/web-sa061cd1ca1c04af89585ea262066c156 | DB_13507_de.pdf | MD22 |  | Artikeldatenblatt de
13507 | https://balsgmbh.sharefile.eu/public/share/web-sa061cd1ca1c04af89585ea262066c156 | CE_Steckdosen_16A_393.pdf | MD52 |  | Declaration DOC CE (Declaration of conformity CE)
13507 | https://balsgmbh.sharefile.eu/public/share/web-sa061cd1ca1c04af89585ea262066c156 | 13507_0_300Wx300H.png | MD02 |  | normal
13507 | https://balsgmbh.sharefile.eu/public/share/web-sa061cd1ca1c04af89585ea262066c156 | 13507_0_96Wx96H.png | MD47
13507 | https://balsgmbh.sharefile.eu/public/share/web-sa061cd1ca1c04af89585ea262066c156 | Ausschreibungstext_13507_de.txt | MD63 |  | Ausschreibungstext de
13507 | https://balsgmbh.sharefile.eu/public/share/web-sa061cd1ca1c04af89585ea262066c156 | DB_13507_en_GB.pdf | MD22 |  | Data Sheet en_GB
13507 | https://balsgmbh.sharefile.eu/public/share/web-sa061cd1ca1c04af89585ea262066c156 | DB_13507_fr_FR.pdf | MD22 |  | Fiche Technique fr_FR
13507 | https://balsgmbh.sharefile.eu/public/share/web-sa061cd1ca1c04af89585ea262066c156 | DB_13507_en_PL.pdf | MD22 |  | Data Sheet en_PL
13507 | https://balsgmbh.sharefile.eu/public/share/web-sa061cd1ca1c04af89585ea262066c156 | DB_13507_de_CH.pdf | MD22 |  | Artikeldatenblatt de_CH
13507 | https://balsgmbh.sharefile.eu/public/share/web-sa061cd1ca1c04af89585ea262066c156 | 001_Materialkonformitaet.pdf | MD49 |  | Declaration RoHS |  | 2026-04-22
13695 | https://balsgmbh.sharefile.eu/public/share/web-sa061cd1ca1c04af89585ea262066c156 | 13695_0_1200Wx1200H.png | MD01 |  | detail
13695 | https://balsgmbh.sharefile.eu/public/share/web-sa061cd1ca1c04af89585ea262066c156 | 04mb099a_19.jpg | MD12 |  | others
13695 | https://balsgmbh.sharefile.eu/public/share/web-sa061cd1ca1c04af89585ea262066c156 | DB_13695_de.pdf | MD22 |  | Artikeldatenblatt de
13695 | https://balsgmbh.sharefile.eu/public/share/web-sa061cd1ca1c04af89585ea262066c156 | 001_Materialkonformitaet_2364.pdf | MD49 |  | Declaration RoHS |  | 2026-04-22
13695 | https://balsgmbh.sharefile.eu/public/share/web-sa061cd1ca1c04af89585ea262066c156 | CE_Steckdosen_16A_394.pdf | MD52 |  | Declaration DOC CE (Declaration of conformity CE)
13695 | https://balsgmbh.sharefile.eu/public/share/web-sa061cd1ca1c04af89585ea262066c156 | 13695_0_300Wx300H.png | MD02 |  | normal
13695 | https://balsgmbh.sharefile.eu/public/share/web-sa061cd1ca1c04af89585ea262066c156 | 13695_0_96Wx96H.png | MD47
13695 | https://balsgmbh.sharefile.eu/public/share/web-sa061cd1ca1c04af89585ea262066c156 | https://catalogue.bals.com/de/extern/13695 | MD04
13695 | https://balsgmbh.sharefile.eu/public/share/web-sa061cd1ca1c04af89585ea262066c156 | Ausschreibungstext_13695_de.txt | MD63 |  | Ausschreibungstext de
13695 | https://balsgmbh.sharefile.eu/public/share/web-sa061cd1ca1c04af89585ea262066c156 | DB_13695_fr_FR.pdf | MD22 |  | Fiche Technique fr_FR
13695 | https://balsgmbh.sharefile.eu/public/share/web-sa061cd1ca1c04af89585ea262066c156 | DB_13695_en_PL.pdf | MD22 |  | Data Sheet en_PL
13695 | https://balsgmbh.sharefile.eu/public/share/web-sa061cd1ca1c04af89585ea262066c156 | DB_13695_en_GB.pdf | MD22 |  | Data Sheet en_GB
13695 | https://balsgmbh.sharefile.eu/public/share/web-sa061cd1ca1c04af89585ea262066c156 | DB_13695_de_CH.pdf | MD22 |  | Artikeldatenblatt de_CH
13695 | https://balsgmbh.sharefile.eu/public/share/web-sa061cd1ca1c04af89585ea262066c156 | 60003212_BA_Wd_Ad_16A_32A_QC_359.pdf | MD21 |  | others
13695 | https://balsgmbh.sharefile.eu/public/share/web-sa061cd1ca1c04af89585ea262066c156 | https://www.bals.com/youtube-videos/WNmPZ8zQ_uI.mp4 | MD45 |  | Product video
13664 | https://balsgmbh.sharefile.eu/public/share/web-sa061cd1ca1c04af89585ea262066c156 | 13664_0_1200Wx1200H.png | MD01 |  | detail
13664 | https://balsgmbh.sharefile.eu/public/share/web-sa061cd1ca1c04af89585ea262066c156 | 04mb101a_8.jpg | MD12 |  | others
13664 | https://balsgmbh.sharefile.eu/public/share/web-sa061cd1ca1c04af89585ea262066c156 | DB_13664_de.pdf | MD22 |  | Artikeldatenblatt de
13664 | https://balsgmbh.sharefile.eu/public/share/web-sa061cd1ca1c04af89585ea262066c156 | 001_Materialkonformitaet_2365.pdf | MD49 |  | Declaration RoHS |  | 2026-04-22
13664 | https://balsgmbh.sharefile.eu/public/share/web-sa061cd1ca1c04af89585ea262066c156 | CE_Steckdosen_16A_395.pdf | MD52 |  | Declaration DOC CE (Declaration of conformity CE)
13664 | https://balsgmbh.sharefile.eu/public/share/web-sa061cd1ca1c04af89585ea262066c156 | 13664_0_300Wx300H.png | MD02 |  | normal
13664 | https://balsgmbh.sharefile.eu/public/share/web-sa061cd1ca1c04af89585ea262066c156 | 13664_0_96Wx96H.png | MD47
13664 | https://balsgmbh.sharefile.eu/public/share/web-sa061cd1ca1c04af89585ea262066c156 | https://catalogue.bals.com/de/extern/13664 | MD04
13664 | https://balsgmbh.sharefile.eu/public/share/web-sa061cd1ca1c04af89585ea262066c156 | Ausschreibungstext_13664_de.txt | MD63 |  | Ausschreibungstext de
13664 | https://balsgmbh.sharefile.eu/public/share/web-sa061cd1ca1c04af89585ea262066c156 | DB_13664_en_GB.pdf | MD22 |  | Data Sheet en_GB
13664 | https://balsgmbh.sharefile.eu/public/share/web-sa061cd1ca1c04af89585ea262066c156 | DB_13664_de_CH.pdf | MD22 |  | Artikeldatenblatt de_CH
13664 | https://balsgmbh.sharefile.eu/public/share/web-sa061cd1ca1c04af89585ea262066c156 | DB_13664_en_PL.pdf | MD22 |  | Data Sheet en_PL
13664 | https://balsgmbh.sharefile.eu/public/share/web-sa061cd1ca1c04af89585ea262066c156 | DB_13664_fr_FR.pdf | MD22 |  | Fiche Technique fr_FR
13664 | https://balsgmbh.sharefile.eu/public/share/web-sa061cd1ca1c04af89585ea262066c156 | 60003212_BA_Wd_Ad_16A_32A_QC_360.pdf | MD21 |  | others
13664 | https://balsgmbh.sharefile.eu/public/share/web-sa061cd1ca1c04af89585ea262066c156 | https://www.bals.com/youtube-videos/WNmPZ8zQ_uI.mp4 | MD45 |  | Product video
13670 | https://balsgmbh.sharefile.eu/public/share/web-sa061cd1ca1c04af89585ea262066c156 | 13670_0_1200Wx1200H.png | MD01 |  | detail
13670 | https://balsgmbh.sharefile.eu/public/share/web-sa061cd1ca1c04af89585ea262066c156 | 04mb100a_13.jpg | MD12 |  | others
13670 | https://balsgmbh.sharefile.eu/public/share/web-sa061cd1ca1c04af89585ea262066c156 | DB_13670_de.pdf | MD22 |  | Artikeldatenblatt de
13670 | https://balsgmbh.sharefile.eu/public/share/web-sa061cd1ca1c04af89585ea262066c156 | 001_Materialkonformitaet_2366.pdf | MD49 |  | Declaration RoHS |  | 2026-04-22
13670 | https://balsgmbh.sharefile.eu/public/share/web-sa061cd1ca1c04af89585ea262066c156 | CE_Steckdosen_16A_396.pdf | MD52 |  | Declaration DOC CE (Declaration of conformity CE)
13670 | https://balsgmbh.sharefile.eu/public/share/web-sa061cd1ca1c04af89585ea262066c156 | 13670_0_300Wx300H.png | MD02 |  | normal
13670 | https://balsgmbh.sharefile.eu/public/share/web-sa061cd1ca1c04af89585ea262066c156 | 13670_0_96Wx96H.png | MD47
13670 | https://balsgmbh.sharefile.eu/public/share/web-sa061cd1ca1c04af89585ea262066c156 | https://catalogue.bals.com/de/extern/13670 | MD04
13670 | https://balsgmbh.sharefile.eu/public/share/web-sa061cd1ca1c04af89585ea262066c156 | Ausschreibungstext_13670_de.txt | MD63 |  | Ausschreibungstext de
13670 | https://balsgmbh.sharefile.eu/public/share/web-sa061cd1ca1c04af89585ea262066c156 | DB_13670_en_GB.pdf | MD22 |  | Data Sheet en_GB
13670 | https://balsgmbh.sharefile.eu/public/share/web-sa061cd1ca1c04af89585ea262066c156 | DB_13670_en_PL.pdf | MD22 |  | Data Sheet en_PL
13670 | https://balsgmbh.sharefile.eu/public/share/web-sa061cd1ca1c04af89585ea262066c156 | DB_13670_de_CH.pdf | MD22 |  | Artikeldatenblatt de_CH
13670 | https://balsgmbh.sharefile.eu/public/share/web-sa061cd1ca1c04af89585ea262066c156 | DB_13670_fr_FR.pdf | MD22 |  | Fiche Technique fr_FR
13670 | https://balsgmbh.sharefile.eu/public/share/web-sa061cd1ca1c04af89585ea262066c156 | 60003212_BA_Wd_Ad_16A_32A_QC_361.pdf | MD21 |  | others
13670 | https://balsgmbh.sharefile.eu/public/share/web-sa061cd1ca1c04af89585ea262066c156 | https://www.bals.com/youtube-videos/WNmPZ8zQ_uI.mp4 | MD45 |  | Product video
13692 | https://balsgmbh.sharefile.eu/public/share/web-sa061cd1ca1c04af89585ea262066c156 | 13692_0_1200Wx1200H.png | MD01 |  | detail
13692 | https://balsgmbh.sharefile.eu/public/share/web-sa061cd1ca1c04af89585ea262066c156 | 04mb099a_20.jpg | MD12 |  | others
13692 | https://balsgmbh.sharefile.eu/public/share/web-sa061cd1ca1c04af89585ea262066c156 | DB_13692_de.pdf | MD22 |  | Artikeldatenblatt de
13692 | https://balsgmbh.sharefile.eu/public/share/web-sa061cd1ca1c04af89585ea262066c156 | 001_Materialkonformitaet_2367.pdf | MD49 |  | Declaration RoHS |  | 2026-04-22
13692 | https://balsgmbh.sharefile.eu/public/share/web-sa061cd1ca1c04af89585ea262066c156 | CE_Steckdosen_16A_397.pdf | MD52 |  | Declaration DOC CE (Declaration of conformity CE)
13692 | https://balsgmbh.sharefile.eu/public/share/web-sa061cd1ca1c04af89585ea262066c156 | 13692_0_300Wx300H.png | MD02 |  | normal
13692 | https://balsgmbh.sharefile.eu/public/share/web-sa061cd1ca1c04af89585ea262066c156 | 13692_0_96Wx96H.png | MD47
13692 | https://balsgmbh.sharefile.eu/public/share/web-sa061cd1ca1c04af89585ea262066c156 | https://catalogue.bals.com/de/extern/13692 | MD04
13692 | https://balsgmbh.sharefile.eu/public/share/web-sa061cd1ca1c04af89585ea262066c156 | Ausschreibungstext_13692_de.txt | MD63 |  | Ausschreibungstext de
13692 | https://balsgmbh.sharefile.eu/public/share/web-sa061cd1ca1c04af89585ea262066c156 | DB_13692_de_CH.pdf | MD22 |  | Artikeldatenblatt de_CH
13692 | https://balsgmbh.sharefile.eu/public/share/web-sa061cd1ca1c04af89585ea262066c156 | DB_13692_en_GB.pdf | MD22 |  | Data Sheet en_GB
13692 | https://balsgmbh.sharefile.eu/public/share/web-sa061cd1ca1c04af89585ea262066c156 | DB_13692_fr_FR.pdf | MD22 |  | Fiche Technique fr_FR
13692 | https://balsgmbh.sharefile.eu/public/share/web-sa061cd1ca1c04af89585ea262066c156 | DB_13692_en_PL.pdf | MD22 |  | Data Sheet en_PL
13692 | https://balsgmbh.sharefile.eu/public/share/web-sa061cd1ca1c04af89585ea262066c156 | 60003212_BA_Wd_Ad_16A_32A_QC_362.pdf | MD21 |  | others
13692 | https://balsgmbh.sharefile.eu/public/share/web-sa061cd1ca1c04af89585ea262066c156 | https://www.bals.com/youtube-videos/WNmPZ8zQ_uI.mp4 | MD45 |  | Product video
13384 | https://balsgmbh.sharefile.eu/public/share/web-sa061cd1ca1c04af89585ea262066c156 | 13384_0_1200Wx1200H.png | MD01 |  | detail
13384 | https://balsgmbh.sharefile.eu/public/share/web-sa061cd1ca1c04af89585ea262066c156 | 04mb050a_6.jpg | MD12 |  | others
13384 | https://balsgmbh.sharefile.eu/public/share/web-sa061cd1ca1c04af89585ea262066c156 | DB_13384_de.pdf | MD22 |  | Artikeldatenblatt de
13384 | https://balsgmbh.sharefile.eu/public/share/web-sa061cd1ca1c04af89585ea262066c156 | 001_Materialkonformitaet_2368.pdf | MD49 |  | Declaration RoHS |  | 2026-04-22
13384 | https://balsgmbh.sharefile.eu/public/share/web-sa061cd1ca1c04af89585ea262066c156 | CE_Steckdosen_63A_115.pdf | MD52 |  | Declaration DOC CE (Declaration of conformity CE)
13384 | https://balsgmbh.sharefile.eu/public/share/web-sa061cd1ca1c04af89585ea262066c156 | 13384_0_300Wx300H.png | MD02 |  | normal
13384 | https://balsgmbh.sharefile.eu/public/share/web-sa061cd1ca1c04af89585ea262066c156 | 13384_0_96Wx96H.png | MD47
13384 | https://balsgmbh.sharefile.eu/public/share/web-sa061cd1ca1c04af89585ea262066c156 | https://catalogue.bals.com/de/extern/13384 | MD04
13384 | https://balsgmbh.sharefile.eu/public/share/web-sa061cd1ca1c04af89585ea262066c156 | Ausschreibungstext_13384_de.txt | MD63 |  | Ausschreibungstext de
13384 | https://balsgmbh.sharefile.eu/public/share/web-sa061cd1ca1c04af89585ea262066c156 | DB_13384_en_PL.pdf | MD22 |  | Data Sheet en_PL
13384 | https://balsgmbh.sharefile.eu/public/share/web-sa061cd1ca1c04af89585ea262066c156 | DB_13384_en_GB.pdf | MD22 |  | Data Sheet en_GB
13384 | https://balsgmbh.sharefile.eu/public/share/web-sa061cd1ca1c04af89585ea262066c156 | DB_13384_de_CH.pdf | MD22 |  | Artikeldatenblatt de_CH
13384 | https://balsgmbh.sharefile.eu/public/share/web-sa061cd1ca1c04af89585ea262066c156 | DB_13384_fr_FR.pdf | MD22 |  | Fiche Technique fr_FR
13384 | https://balsgmbh.sharefile.eu/public/share/web-sa061cd1ca1c04af89585ea262066c156 | https://www.bals.com/reach_de.pdf | MD05 |  | others
13384 | https://balsgmbh.sharefile.eu/public/share/web-sa061cd1ca1c04af89585ea262066c156 | 60003216_BA_Wd_Ad_63A_125A_Schraub_178.pdf | MD21 |  | others
13382 | https://balsgmbh.sharefile.eu/public/share/web-sa061cd1ca1c04af89585ea262066c156 | 13382_0_1200Wx1200H.png | MD01 |  | detail
13382 | https://balsgmbh.sharefile.eu/public/share/web-sa061cd1ca1c04af89585ea262066c156 | 04mb050a_7.jpg | MD12 |  | others
13382 | https://balsgmbh.sharefile.eu/public/share/web-sa061cd1ca1c04af89585ea262066c156 | DB_13382_de.pdf | MD22 |  | Artikeldatenblatt de
13382 | https://balsgmbh.sharefile.eu/public/share/web-sa061cd1ca1c04af89585ea262066c156 | 001_Materialkonformitaet_2369.pdf | MD49 |  | Declaration RoHS |  | 2026-04-22
13382 | https://balsgmbh.sharefile.eu/public/share/web-sa061cd1ca1c04af89585ea262066c156 | CE_Steckdosen_63A_116.pdf | MD52 |  | Declaration DOC CE (Declaration of conformity CE)
13382 | https://balsgmbh.sharefile.eu/public/share/web-sa061cd1ca1c04af89585ea262066c156 | 13382_0_300Wx300H.png | MD02 |  | normal
13382 | https://balsgmbh.sharefile.eu/public/share/web-sa061cd1ca1c04af89585ea262066c156 | 13382_0_96Wx96H.png | MD47
13382 | https://balsgmbh.sharefile.eu/public/share/web-sa061cd1ca1c04af89585ea262066c156 | https://catalogue.bals.com/de/extern/13382 | MD04
13382 | https://balsgmbh.sharefile.eu/public/share/web-sa061cd1ca1c04af89585ea262066c156 | Ausschreibungstext_13382_de.txt | MD63 |  | Ausschreibungstext de
13382 | https://balsgmbh.sharefile.eu/public/share/web-sa061cd1ca1c04af89585ea262066c156 | DB_13382_fr_FR.pdf | MD22 |  | Fiche Technique fr_FR
13382 | https://balsgmbh.sharefile.eu/public/share/web-sa061cd1ca1c04af89585ea262066c156 | DB_13382_de_CH.pdf | MD22 |  | Artikeldatenblatt de_CH
13382 | https://balsgmbh.sharefile.eu/public/share/web-sa061cd1ca1c04af89585ea262066c156 | DB_13382_en_GB.pdf | MD22 |  | Data Sheet en_GB
13382 | https://balsgmbh.sharefile.eu/public/share/web-sa061cd1ca1c04af89585ea262066c156 | DB_13382_en_PL.pdf | MD22 |  | Data Sheet en_PL
13382 | https://balsgmbh.sharefile.eu/public/share/web-sa061cd1ca1c04af89585ea262066c156 | https://www.bals.com/reach_de.pdf | MD05 |  | others
13382 | https://balsgmbh.sharefile.eu/public/share/web-sa061cd1ca1c04af89585ea262066c156 | 60003216_BA_Wd_Ad_63A_125A_Schraub_179.pdf | MD21 |  | others
13434 | https://balsgmbh.sharefile.eu/public/share/web-sa061cd1ca1c04af89585ea262066c156 | 13434_0_1200Wx1200H.png | MD01 |  | detail
13434 | https://balsgmbh.sharefile.eu/public/share/web-sa061cd1ca1c04af89585ea262066c156 | 04mb055c_2.jpg | MD12 |  | others
13434 | https://balsgmbh.sharefile.eu/public/share/web-sa061cd1ca1c04af89585ea262066c156 | DB_13434_de.pdf | MD22 |  | Artikeldatenblatt de
13434 | https://balsgmbh.sharefile.eu/public/share/web-sa061cd1ca1c04af89585ea262066c156 | 001_Materialkonformitaet_2370.pdf | MD49 |  | Declaration RoHS |  | 2026-04-22
13434 | https://balsgmbh.sharefile.eu/public/share/web-sa061cd1ca1c04af89585ea262066c156 | CE_Steckdosen_125A_32.pdf | MD52 |  | Declaration DOC CE (Declaration of conformity CE)
13434 | https://balsgmbh.sharefile.eu/public/share/web-sa061cd1ca1c04af89585ea262066c156 | 13434_0_300Wx300H.png | MD02 |  | normal
13434 | https://balsgmbh.sharefile.eu/public/share/web-sa061cd1ca1c04af89585ea262066c156 | 13434_0_96Wx96H.png | MD47
13434 | https://balsgmbh.sharefile.eu/public/share/web-sa061cd1ca1c04af89585ea262066c156 | https://catalogue.bals.com/de/extern/13434 | MD04
13434 | https://balsgmbh.sharefile.eu/public/share/web-sa061cd1ca1c04af89585ea262066c156 | Ausschreibungstext_13434_de.txt | MD63 |  | Ausschreibungstext de
13434 | https://balsgmbh.sharefile.eu/public/share/web-sa061cd1ca1c04af89585ea262066c156 | DB_13434_fr_FR.pdf | MD22 |  | Fiche Technique fr_FR
13434 | https://balsgmbh.sharefile.eu/public/share/web-sa061cd1ca1c04af89585ea262066c156 | DB_13434_en_GB.pdf | MD22 |  | Data Sheet en_GB
13434 | https://balsgmbh.sharefile.eu/public/share/web-sa061cd1ca1c04af89585ea262066c156 | DB_13434_en_PL.pdf | MD22 |  | Data Sheet en_PL
13434 | https://balsgmbh.sharefile.eu/public/share/web-sa061cd1ca1c04af89585ea262066c156 | DB_13434_de_CH.pdf | MD22 |  | Artikeldatenblatt de_CH
13434 | https://balsgmbh.sharefile.eu/public/share/web-sa061cd1ca1c04af89585ea262066c156 | https://www.bals.com/reach_de.pdf | MD05 |  | others
13434 | https://balsgmbh.sharefile.eu/public/share/web-sa061cd1ca1c04af89585ea262066c156 | 60003216_BA_Wd_Ad_63A_125A_Schraub_180.pdf | MD21 |  | others
13083 | https://balsgmbh.sharefile.eu/public/share/web-sa061cd1ca1c04af89585ea262066c156 | 13083_0_1200Wx1200H.png | MD01 |  | detail
13083 | https://balsgmbh.sharefile.eu/public/share/web-sa061cd1ca1c04af89585ea262066c156 | 04mb105a_20.jpg | MD12 |  | others
13083 | https://balsgmbh.sharefile.eu/public/share/web-sa061cd1ca1c04af89585ea262066c156 | DB_13083_de.pdf | MD22 |  | Artikeldatenblatt de
13083 | https://balsgmbh.sharefile.eu/public/share/web-sa061cd1ca1c04af89585ea262066c156 | 001_Materialkonformitaet_2371.pdf | MD49 |  | Declaration RoHS |  | 2026-04-22
13083 | https://balsgmbh.sharefile.eu/public/share/web-sa061cd1ca1c04af89585ea262066c156 | CE_Steckdosen_16A_398.pdf | MD52 |  | Declaration DOC CE (Declaration of conformity CE)
13083 | https://balsgmbh.sharefile.eu/public/share/web-sa061cd1ca1c04af89585ea262066c156 | 13083_0_300Wx300H.png | MD02 |  | normal
13083 | https://balsgmbh.sharefile.eu/public/share/web-sa061cd1ca1c04af89585ea262066c156 | 13083_0_96Wx96H.png | MD47
13083 | https://balsgmbh.sharefile.eu/public/share/web-sa061cd1ca1c04af89585ea262066c156 | Ausschreibungstext_13083_de.txt | MD63 |  | Ausschreibungstext de
13083 | https://balsgmbh.sharefile.eu/public/share/web-sa061cd1ca1c04af89585ea262066c156 | DB_13083_en_PL.pdf | MD22 |  | Data Sheet en_PL
13083 | https://balsgmbh.sharefile.eu/public/share/web-sa061cd1ca1c04af89585ea262066c156 | DB_13083_fr_FR.pdf | MD22 |  | Fiche Technique fr_FR
13083 | https://balsgmbh.sharefile.eu/public/share/web-sa061cd1ca1c04af89585ea262066c156 | DB_13083_de_CH.pdf | MD22 |  | Artikeldatenblatt de_CH
13083 | https://balsgmbh.sharefile.eu/public/share/web-sa061cd1ca1c04af89585ea262066c156 | DB_13083_en_GB.pdf | MD22 |  | Data Sheet en_GB
13083 | https://balsgmbh.sharefile.eu/public/share/web-sa061cd1ca1c04af89585ea262066c156 | 60003212_BA_Wd_Ad_16A_32A_QC_363.pdf | MD21 |  | others
13083 | https://balsgmbh.sharefile.eu/public/share/web-sa061cd1ca1c04af89585ea262066c156 | https://www.bals.com/youtube-videos/WNmPZ8zQ_uI.mp4 | MD45 |  | Product video
13104 | https://balsgmbh.sharefile.eu/public/share/web-sa061cd1ca1c04af89585ea262066c156 | 13104_0_1200Wx1200H.png | MD01 |  | detail
13104 | https://balsgmbh.sharefile.eu/public/share/web-sa061cd1ca1c04af89585ea262066c156 | 04mb050a_8.jpg | MD12 |  | others
13104 | https://balsgmbh.sharefile.eu/public/share/web-sa061cd1ca1c04af89585ea262066c156 | DB_13104_de.pdf | MD22 |  | Artikeldatenblatt de
13104 | https://balsgmbh.sharefile.eu/public/share/web-sa061cd1ca1c04af89585ea262066c156 | 001_Materialkonformitaet_2372.pdf | MD49 |  | Declaration RoHS |  | 2026-04-22
13104 | https://balsgmbh.sharefile.eu/public/share/web-sa061cd1ca1c04af89585ea262066c156 | CE_Steckdosen_63A_117.pdf | MD52 |  | Declaration DOC CE (Declaration of conformity CE)
13104 | https://balsgmbh.sharefile.eu/public/share/web-sa061cd1ca1c04af89585ea262066c156 | 13104_0_300Wx300H.png | MD02 |  | normal
13104 | https://balsgmbh.sharefile.eu/public/share/web-sa061cd1ca1c04af89585ea262066c156 | 13104_0_96Wx96H.png | MD47
13104 | https://balsgmbh.sharefile.eu/public/share/web-sa061cd1ca1c04af89585ea262066c156 | https://catalogue.bals.com/de/extern/13104 | MD04
13104 | https://balsgmbh.sharefile.eu/public/share/web-sa061cd1ca1c04af89585ea262066c156 | Ausschreibungstext_13104_de.txt | MD63 |  | Ausschreibungstext de
13104 | https://balsgmbh.sharefile.eu/public/share/web-sa061cd1ca1c04af89585ea262066c156 | DB_13104_de_CH.pdf | MD22 |  | Artikeldatenblatt de_CH
13104 | https://balsgmbh.sharefile.eu/public/share/web-sa061cd1ca1c04af89585ea262066c156 | DB_13104_en_GB.pdf | MD22 |  | Data Sheet en_GB
13104 | https://balsgmbh.sharefile.eu/public/share/web-sa061cd1ca1c04af89585ea262066c156 | DB_13104_en_PL.pdf | MD22 |  | Data Sheet en_PL
13104 | https://balsgmbh.sharefile.eu/public/share/web-sa061cd1ca1c04af89585ea262066c156 | DB_13104_fr_FR.pdf | MD22 |  | Fiche Technique fr_FR
13104 | https://balsgmbh.sharefile.eu/public/share/web-sa061cd1ca1c04af89585ea262066c156 | https://www.bals.com/reach_de.pdf | MD05 |  | others
13104 | https://balsgmbh.sharefile.eu/public/share/web-sa061cd1ca1c04af89585ea262066c156 | 60003216_BA_Wd_Ad_63A_125A_Schraub_181.pdf | MD21 |  | others
13070 | https://balsgmbh.sharefile.eu/public/share/web-sa061cd1ca1c04af89585ea262066c156 | 13070_0_1200Wx1200H.png | MD01 |  | detail
13070 | https://balsgmbh.sharefile.eu/public/share/web-sa061cd1ca1c04af89585ea262066c156 | 04mb074a.jpg | MD12 |  | others
13070 | https://balsgmbh.sharefile.eu/public/share/web-sa061cd1ca1c04af89585ea262066c156 | DB_13070_de.pdf | MD22 |  | Artikeldatenblatt de
13070 | https://balsgmbh.sharefile.eu/public/share/web-sa061cd1ca1c04af89585ea262066c156 | 001_Materialkonformitaet_2373.pdf | MD49 |  | Declaration RoHS |  | 2026-04-22
13070 | https://balsgmbh.sharefile.eu/public/share/web-sa061cd1ca1c04af89585ea262066c156 | CE_Steckdosen_16A_399.pdf | MD52 |  | Declaration DOC CE (Declaration of conformity CE)
13070 | https://balsgmbh.sharefile.eu/public/share/web-sa061cd1ca1c04af89585ea262066c156 | 13070_0_300Wx300H.png | MD02 |  | normal
13070 | https://balsgmbh.sharefile.eu/public/share/web-sa061cd1ca1c04af89585ea262066c156 | 13070_0_96Wx96H.png | MD47
13070 | https://balsgmbh.sharefile.eu/public/share/web-sa061cd1ca1c04af89585ea262066c156 | Ausschreibungstext_13070_de.txt | MD63 |  | Ausschreibungstext de
13070 | https://balsgmbh.sharefile.eu/public/share/web-sa061cd1ca1c04af89585ea262066c156 | DB_13070_fr_FR.pdf | MD22 |  | Fiche Technique fr_FR
13070 | https://balsgmbh.sharefile.eu/public/share/web-sa061cd1ca1c04af89585ea262066c156 | DB_13070_en_GB.pdf | MD22 |  | Data Sheet en_GB
13070 | https://balsgmbh.sharefile.eu/public/share/web-sa061cd1ca1c04af89585ea262066c156 | DB_13070_en_PL.pdf | MD22 |  | Data Sheet en_PL
13070 | https://balsgmbh.sharefile.eu/public/share/web-sa061cd1ca1c04af89585ea262066c156 | DB_13070_de_CH.pdf | MD22 |  | Artikeldatenblatt de_CH
13070 | https://balsgmbh.sharefile.eu/public/share/web-sa061cd1ca1c04af89585ea262066c156 | https://www.bals.com/reach_de.pdf | MD05 |  | others
13070 | https://balsgmbh.sharefile.eu/public/share/web-sa061cd1ca1c04af89585ea262066c156 | 60003214_BA_WD_AD_16_32A _Schraub_268.pdf | MD21 |  | others
15001 | https://balsgmbh.sharefile.eu/public/share/web-sa061cd1ca1c04af89585ea262066c156 | 15001_0_1200Wx1200H.png | MD01 |  | detail
15001 | https://balsgmbh.sharefile.eu/public/share/web-sa061cd1ca1c04af89585ea262066c156 | 14mb011a_15.jpg | MD12 |  | others
15001 | https://balsgmbh.sharefile.eu/public/share/web-sa061cd1ca1c04af89585ea262066c156 | DB_15001_de.pdf | MD22 |  | Artikeldatenblatt de
15001 | https://balsgmbh.sharefile.eu/public/share/web-sa061cd1ca1c04af89585ea262066c156 | 001_Materialkonformitaet_2374.pdf | MD49 |  | Declaration RoHS |  | 2026-04-22
15001 | https://balsgmbh.sharefile.eu/public/share/web-sa061cd1ca1c04af89585ea262066c156 | CE_Wandverteiler.pdf | MD52 |  | Declaration DOC CE (Declaration of conformity CE)
15001 | https://balsgmbh.sharefile.eu/public/share/web-sa061cd1ca1c04af89585ea262066c156 | 15001_0_300Wx300H.png | MD02 |  | normal
15001 | https://balsgmbh.sharefile.eu/public/share/web-sa061cd1ca1c04af89585ea262066c156 | 15001_0_96Wx96H.png | MD47
15001 | https://balsgmbh.sharefile.eu/public/share/web-sa061cd1ca1c04af89585ea262066c156 | https://catalogue.bals.com/de/extern/15001 | MD04
15001 | https://balsgmbh.sharefile.eu/public/share/web-sa061cd1ca1c04af89585ea262066c156 | Ausschreibungstext_15001_de.txt | MD63 |  | Ausschreibungstext de
15001 | https://balsgmbh.sharefile.eu/public/share/web-sa061cd1ca1c04af89585ea262066c156 | DB_15001_en_GB.pdf | MD22 |  | Data Sheet en_GB
15001 | https://balsgmbh.sharefile.eu/public/share/web-sa061cd1ca1c04af89585ea262066c156 | DB_15001_de_CH.pdf | MD22 |  | Artikeldatenblatt de_CH
15001 | https://balsgmbh.sharefile.eu/public/share/web-sa061cd1ca1c04af89585ea262066c156 | DB_15001_fr_FR.pdf | MD22 |  | Fiche Technique fr_FR
15001 | https://balsgmbh.sharefile.eu/public/share/web-sa061cd1ca1c04af89585ea262066c156 | DB_15001_en_PL.pdf | MD22 |  | Data Sheet en_PL
15001 | https://balsgmbh.sharefile.eu/public/share/web-sa061cd1ca1c04af89585ea262066c156 | https://www.bals.com/reach_de.pdf | MD05 |  | others
15001 | https://balsgmbh.sharefile.eu/public/share/web-sa061cd1ca1c04af89585ea262066c156 | 60003233_BA_Wandverteiler_allgemein_240.pdf | MD21 |  | others
13898 | https://balsgmbh.sharefile.eu/public/share/web-sa061cd1ca1c04af89585ea262066c156 | 13898_0_1200Wx1200H.png | MD01 |  | detail
13898 | https://balsgmbh.sharefile.eu/public/share/web-sa061cd1ca1c04af89585ea262066c156 | DB_13898_de.pdf | MD22 |  | Artikeldatenblatt de
13898 | https://balsgmbh.sharefile.eu/public/share/web-sa061cd1ca1c04af89585ea262066c156 | 13898_0_300Wx300H.png | MD02 |  | normal
13898 | https://balsgmbh.sharefile.eu/public/share/web-sa061cd1ca1c04af89585ea262066c156 | 13898_0_96Wx96H.png | MD47
13898 | https://balsgmbh.sharefile.eu/public/share/web-sa061cd1ca1c04af89585ea262066c156 | Ausschreibungstext_13898_de.txt | MD63 |  | Ausschreibungstext de
13898 | https://balsgmbh.sharefile.eu/public/share/web-sa061cd1ca1c04af89585ea262066c156 | DB_13898_fr_FR.pdf | MD22 |  | Fiche Technique fr_FR
13898 | https://balsgmbh.sharefile.eu/public/share/web-sa061cd1ca1c04af89585ea262066c156 | DB_13898_de_CH.pdf | MD22 |  | Artikeldatenblatt de_CH
13898 | https://balsgmbh.sharefile.eu/public/share/web-sa061cd1ca1c04af89585ea262066c156 | DB_13898_en_PL.pdf | MD22 |  | Data Sheet en_PL
13898 | https://balsgmbh.sharefile.eu/public/share/web-sa061cd1ca1c04af89585ea262066c156 | DB_13898_en_GB.pdf | MD22 |  | Data Sheet en_GB
13898 | https://balsgmbh.sharefile.eu/public/share/web-sa061cd1ca1c04af89585ea262066c156 | https://www.bals.com/reach_de.pdf | MD05 |  | others
13898 | https://balsgmbh.sharefile.eu/public/share/web-sa061cd1ca1c04af89585ea262066c156 | 001_Materialkonformitaet.pdf | MD49 |  | Declaration RoHS |  | 2026-04-22
13896 | https://balsgmbh.sharefile.eu/public/share/web-sa061cd1ca1c04af89585ea262066c156 | 13896_0_1200Wx1200H.png | MD01 |  | detail
13896 | https://balsgmbh.sharefile.eu/public/share/web-sa061cd1ca1c04af89585ea262066c156 | 04mb166a_0.jpg | MD12 |  | others
13896 | https://balsgmbh.sharefile.eu/public/share/web-sa061cd1ca1c04af89585ea262066c156 | DB_13896_de.pdf | MD22 |  | Artikeldatenblatt de
13896 | https://balsgmbh.sharefile.eu/public/share/web-sa061cd1ca1c04af89585ea262066c156 | 001_Materialkonformitaet_2375.pdf | MD49 |  | Declaration RoHS |  | 2026-04-22
13896 | https://balsgmbh.sharefile.eu/public/share/web-sa061cd1ca1c04af89585ea262066c156 | CE_Steckdosen_32A_294.pdf | MD52 |  | Declaration DOC CE (Declaration of conformity CE)
13896 | https://balsgmbh.sharefile.eu/public/share/web-sa061cd1ca1c04af89585ea262066c156 | 13896_0_300Wx300H.png | MD02 |  | normal
13896 | https://balsgmbh.sharefile.eu/public/share/web-sa061cd1ca1c04af89585ea262066c156 | 13896_0_96Wx96H.png | MD47
13896 | https://balsgmbh.sharefile.eu/public/share/web-sa061cd1ca1c04af89585ea262066c156 | https://catalogue.bals.com/de/extern/13896 | MD04
13896 | https://balsgmbh.sharefile.eu/public/share/web-sa061cd1ca1c04af89585ea262066c156 | Ausschreibungstext_13896_de.txt | MD63 |  | Ausschreibungstext de
13896 | https://balsgmbh.sharefile.eu/public/share/web-sa061cd1ca1c04af89585ea262066c156 | DB_13896_de_CH.pdf | MD22 |  | Artikeldatenblatt de_CH
13896 | https://balsgmbh.sharefile.eu/public/share/web-sa061cd1ca1c04af89585ea262066c156 | DB_13896_en_GB.pdf | MD22 |  | Data Sheet en_GB
13896 | https://balsgmbh.sharefile.eu/public/share/web-sa061cd1ca1c04af89585ea262066c156 | DB_13896_en_PL.pdf | MD22 |  | Data Sheet en_PL
13896 | https://balsgmbh.sharefile.eu/public/share/web-sa061cd1ca1c04af89585ea262066c156 | DB_13896_fr_FR.pdf | MD22 |  | Fiche Technique fr_FR
13896 | https://balsgmbh.sharefile.eu/public/share/web-sa061cd1ca1c04af89585ea262066c156 | 60003212_BA_Wd_Ad_16A_32A_QC_364.pdf | MD21 |  | others
13896 | https://balsgmbh.sharefile.eu/public/share/web-sa061cd1ca1c04af89585ea262066c156 | https://www.bals.com/youtube-videos/WNmPZ8zQ_uI.mp4 | MD45 |  | Product video
13930 | https://balsgmbh.sharefile.eu/public/share/web-sa061cd1ca1c04af89585ea262066c156 | 13930_0_1200Wx1200H.png | MD01 |  | detail
13930 | https://balsgmbh.sharefile.eu/public/share/web-sa061cd1ca1c04af89585ea262066c156 | 04mb125a_9.jpg | MD12 |  | others
13930 | https://balsgmbh.sharefile.eu/public/share/web-sa061cd1ca1c04af89585ea262066c156 | DB_13930_de.pdf | MD22 |  | Artikeldatenblatt de
13930 | https://balsgmbh.sharefile.eu/public/share/web-sa061cd1ca1c04af89585ea262066c156 | 001_Materialkonformitaet_2376.pdf | MD49 |  | Declaration RoHS |  | 2026-04-22
13930 | https://balsgmbh.sharefile.eu/public/share/web-sa061cd1ca1c04af89585ea262066c156 | CE_Steckdosen_16A_400.pdf | MD52 |  | Declaration DOC CE (Declaration of conformity CE)
13930 | https://balsgmbh.sharefile.eu/public/share/web-sa061cd1ca1c04af89585ea262066c156 | 13930_0_300Wx300H.png | MD02 |  | normal
13930 | https://balsgmbh.sharefile.eu/public/share/web-sa061cd1ca1c04af89585ea262066c156 | 13930_0_96Wx96H.png | MD47
13930 | https://balsgmbh.sharefile.eu/public/share/web-sa061cd1ca1c04af89585ea262066c156 | https://catalogue.bals.com/de/extern/13930 | MD04
13930 | https://balsgmbh.sharefile.eu/public/share/web-sa061cd1ca1c04af89585ea262066c156 | Ausschreibungstext_13930_de.txt | MD63 |  | Ausschreibungstext de
13930 | https://balsgmbh.sharefile.eu/public/share/web-sa061cd1ca1c04af89585ea262066c156 | DB_13930_de_CH.pdf | MD22 |  | Artikeldatenblatt de_CH
13930 | https://balsgmbh.sharefile.eu/public/share/web-sa061cd1ca1c04af89585ea262066c156 | DB_13930_en_GB.pdf | MD22 |  | Data Sheet en_GB
13930 | https://balsgmbh.sharefile.eu/public/share/web-sa061cd1ca1c04af89585ea262066c156 | DB_13930_fr_FR.pdf | MD22 |  | Fiche Technique fr_FR
13930 | https://balsgmbh.sharefile.eu/public/share/web-sa061cd1ca1c04af89585ea262066c156 | DB_13930_en_PL.pdf | MD22 |  | Data Sheet en_PL
13930 | https://balsgmbh.sharefile.eu/public/share/web-sa061cd1ca1c04af89585ea262066c156 | 60003212_BA_Wd_Ad_16A_32A_QC_365.pdf | MD21 |  | others
13930 | https://balsgmbh.sharefile.eu/public/share/web-sa061cd1ca1c04af89585ea262066c156 | https://www.bals.com/youtube-videos/WNmPZ8zQ_uI.mp4 | MD45 |  | Product video
13634 | https://balsgmbh.sharefile.eu/public/share/web-sa061cd1ca1c04af89585ea262066c156 | 13634_0_1200Wx1200H.png | MD01 |  | detail
13634 | https://balsgmbh.sharefile.eu/public/share/web-sa061cd1ca1c04af89585ea262066c156 | 04mb125a_10.jpg | MD12 |  | others
13634 | https://balsgmbh.sharefile.eu/public/share/web-sa061cd1ca1c04af89585ea262066c156 | DB_13634_de.pdf | MD22 |  | Artikeldatenblatt de
13634 | https://balsgmbh.sharefile.eu/public/share/web-sa061cd1ca1c04af89585ea262066c156 | 001_Materialkonformitaet_2377.pdf | MD49 |  | Declaration RoHS |  | 2026-04-22
13634 | https://balsgmbh.sharefile.eu/public/share/web-sa061cd1ca1c04af89585ea262066c156 | CE_Steckdosen_32A_295.pdf | MD52 |  | Declaration DOC CE (Declaration of conformity CE)
13634 | https://balsgmbh.sharefile.eu/public/share/web-sa061cd1ca1c04af89585ea262066c156 | 13634_0_300Wx300H.png | MD02 |  | normal
13634 | https://balsgmbh.sharefile.eu/public/share/web-sa061cd1ca1c04af89585ea262066c156 | 13634_0_96Wx96H.png | MD47
13634 | https://balsgmbh.sharefile.eu/public/share/web-sa061cd1ca1c04af89585ea262066c156 | https://catalogue.bals.com/de/extern/13634 | MD04
13634 | https://balsgmbh.sharefile.eu/public/share/web-sa061cd1ca1c04af89585ea262066c156 | Ausschreibungstext_13634_de.txt | MD63 |  | Ausschreibungstext de
13634 | https://balsgmbh.sharefile.eu/public/share/web-sa061cd1ca1c04af89585ea262066c156 | DB_13634_en_GB.pdf | MD22 |  | Data Sheet en_GB
13634 | https://balsgmbh.sharefile.eu/public/share/web-sa061cd1ca1c04af89585ea262066c156 | DB_13634_fr_FR.pdf | MD22 |  | Fiche Technique fr_FR
13634 | https://balsgmbh.sharefile.eu/public/share/web-sa061cd1ca1c04af89585ea262066c156 | DB_13634_de_CH.pdf | MD22 |  | Artikeldatenblatt de_CH
13634 | https://balsgmbh.sharefile.eu/public/share/web-sa061cd1ca1c04af89585ea262066c156 | DB_13634_en_PL.pdf | MD22 |  | Data Sheet en_PL
13634 | https://balsgmbh.sharefile.eu/public/share/web-sa061cd1ca1c04af89585ea262066c156 | 60003212_BA_Wd_Ad_16A_32A_QC_366.pdf | MD21 |  | others
13634 | https://balsgmbh.sharefile.eu/public/share/web-sa061cd1ca1c04af89585ea262066c156 | https://www.bals.com/youtube-videos/WNmPZ8zQ_uI.mp4 | MD45 |  | Product video
13742 | https://balsgmbh.sharefile.eu/public/share/web-sa061cd1ca1c04af89585ea262066c156 | 13742_0_1200Wx1200H.png | MD01 |  | detail
13742 | https://balsgmbh.sharefile.eu/public/share/web-sa061cd1ca1c04af89585ea262066c156 | 04mb105a_21.jpg | MD12 |  | others
13742 | https://balsgmbh.sharefile.eu/public/share/web-sa061cd1ca1c04af89585ea262066c156 | DB_13742_de.pdf | MD22 |  | Artikeldatenblatt de
13742 | https://balsgmbh.sharefile.eu/public/share/web-sa061cd1ca1c04af89585ea262066c156 | 001_Materialkonformitaet_2378.pdf | MD49 |  | Declaration RoHS |  | 2026-04-22
13742 | https://balsgmbh.sharefile.eu/public/share/web-sa061cd1ca1c04af89585ea262066c156 | CE_Steckdosen_16A_401.pdf | MD52 |  | Declaration DOC CE (Declaration of conformity CE)
13742 | https://balsgmbh.sharefile.eu/public/share/web-sa061cd1ca1c04af89585ea262066c156 | 13742_0_300Wx300H.png | MD02 |  | normal
13742 | https://balsgmbh.sharefile.eu/public/share/web-sa061cd1ca1c04af89585ea262066c156 | 13742_0_96Wx96H.png | MD47
13742 | https://balsgmbh.sharefile.eu/public/share/web-sa061cd1ca1c04af89585ea262066c156 | https://catalogue.bals.com/de/extern/13742 | MD04
13742 | https://balsgmbh.sharefile.eu/public/share/web-sa061cd1ca1c04af89585ea262066c156 | Ausschreibungstext_13742_de.txt | MD63 |  | Ausschreibungstext de
13742 | https://balsgmbh.sharefile.eu/public/share/web-sa061cd1ca1c04af89585ea262066c156 | DB_13742_en_PL.pdf | MD22 |  | Data Sheet en_PL
13742 | https://balsgmbh.sharefile.eu/public/share/web-sa061cd1ca1c04af89585ea262066c156 | DB_13742_en_GB.pdf | MD22 |  | Data Sheet en_GB
13742 | https://balsgmbh.sharefile.eu/public/share/web-sa061cd1ca1c04af89585ea262066c156 | DB_13742_fr_FR.pdf | MD22 |  | Fiche Technique fr_FR
13742 | https://balsgmbh.sharefile.eu/public/share/web-sa061cd1ca1c04af89585ea262066c156 | DB_13742_de_CH.pdf | MD22 |  | Artikeldatenblatt de_CH
13742 | https://balsgmbh.sharefile.eu/public/share/web-sa061cd1ca1c04af89585ea262066c156 | 60003212_BA_Wd_Ad_16A_32A_QC_367.pdf | MD21 |  | others
13742 | https://balsgmbh.sharefile.eu/public/share/web-sa061cd1ca1c04af89585ea262066c156 | https://www.bals.com/youtube-videos/WNmPZ8zQ_uI.mp4 | MD45 |  | Product video
13757 | https://balsgmbh.sharefile.eu/public/share/web-sa061cd1ca1c04af89585ea262066c156 | 13757_0_1200Wx1200H.png | MD01 |  | detail
13757 | https://balsgmbh.sharefile.eu/public/share/web-sa061cd1ca1c04af89585ea262066c156 | 04mb105a_22.jpg | MD12 |  | others
13757 | https://balsgmbh.sharefile.eu/public/share/web-sa061cd1ca1c04af89585ea262066c156 | DB_13757_de.pdf | MD22 |  | Artikeldatenblatt de
13757 | https://balsgmbh.sharefile.eu/public/share/web-sa061cd1ca1c04af89585ea262066c156 | 001_Materialkonformitaet_2379.pdf | MD49 |  | Declaration RoHS |  | 2026-04-22
13757 | https://balsgmbh.sharefile.eu/public/share/web-sa061cd1ca1c04af89585ea262066c156 | CE_Steckdosen_32A_296.pdf | MD52 |  | Declaration DOC CE (Declaration of conformity CE)
13757 | https://balsgmbh.sharefile.eu/public/share/web-sa061cd1ca1c04af89585ea262066c156 | 13757_0_300Wx300H.png | MD02 |  | normal
13757 | https://balsgmbh.sharefile.eu/public/share/web-sa061cd1ca1c04af89585ea262066c156 | 13757_0_96Wx96H.png | MD47
13757 | https://balsgmbh.sharefile.eu/public/share/web-sa061cd1ca1c04af89585ea262066c156 | https://catalogue.bals.com/de/extern/13757 | MD04
13757 | https://balsgmbh.sharefile.eu/public/share/web-sa061cd1ca1c04af89585ea262066c156 | Ausschreibungstext_13757_de.txt | MD63 |  | Ausschreibungstext de
13757 | https://balsgmbh.sharefile.eu/public/share/web-sa061cd1ca1c04af89585ea262066c156 | DB_13757_en_GB.pdf | MD22 |  | Data Sheet en_GB
13757 | https://balsgmbh.sharefile.eu/public/share/web-sa061cd1ca1c04af89585ea262066c156 | DB_13757_de_CH.pdf | MD22 |  | Artikeldatenblatt de_CH
13757 | https://balsgmbh.sharefile.eu/public/share/web-sa061cd1ca1c04af89585ea262066c156 | DB_13757_en_PL.pdf | MD22 |  | Data Sheet en_PL
13757 | https://balsgmbh.sharefile.eu/public/share/web-sa061cd1ca1c04af89585ea262066c156 | DB_13757_fr_FR.pdf | MD22 |  | Fiche Technique fr_FR
13757 | https://balsgmbh.sharefile.eu/public/share/web-sa061cd1ca1c04af89585ea262066c156 | 60003212_BA_Wd_Ad_16A_32A_QC_368.pdf | MD21 |  | others
13757 | https://balsgmbh.sharefile.eu/public/share/web-sa061cd1ca1c04af89585ea262066c156 | https://www.bals.com/youtube-videos/WNmPZ8zQ_uI.mp4 | MD45 |  | Product video
13708 | https://balsgmbh.sharefile.eu/public/share/web-sa061cd1ca1c04af89585ea262066c156 | 13708_0_1200Wx1200H.png | MD01 |  | detail
13708 | https://balsgmbh.sharefile.eu/public/share/web-sa061cd1ca1c04af89585ea262066c156 | 04mb099a_21.jpg | MD12 |  | others
13708 | https://balsgmbh.sharefile.eu/public/share/web-sa061cd1ca1c04af89585ea262066c156 | DB_13708_de.pdf | MD22 |  | Artikeldatenblatt de
13708 | https://balsgmbh.sharefile.eu/public/share/web-sa061cd1ca1c04af89585ea262066c156 | 001_Materialkonformitaet_2380.pdf | MD49 |  | Declaration RoHS |  | 2026-04-22
13708 | https://balsgmbh.sharefile.eu/public/share/web-sa061cd1ca1c04af89585ea262066c156 | CE_Steckdosen_32A_297.pdf | MD52 |  | Declaration DOC CE (Declaration of conformity CE)
13708 | https://balsgmbh.sharefile.eu/public/share/web-sa061cd1ca1c04af89585ea262066c156 | 13708_0_300Wx300H.png | MD02 |  | normal
13708 | https://balsgmbh.sharefile.eu/public/share/web-sa061cd1ca1c04af89585ea262066c156 | 13708_0_96Wx96H.png | MD47
13708 | https://balsgmbh.sharefile.eu/public/share/web-sa061cd1ca1c04af89585ea262066c156 | https://catalogue.bals.com/de/extern/13708 | MD04
13708 | https://balsgmbh.sharefile.eu/public/share/web-sa061cd1ca1c04af89585ea262066c156 | Ausschreibungstext_13708_de.txt | MD63 |  | Ausschreibungstext de
13708 | https://balsgmbh.sharefile.eu/public/share/web-sa061cd1ca1c04af89585ea262066c156 | DB_13708_fr_FR.pdf | MD22 |  | Fiche Technique fr_FR
13708 | https://balsgmbh.sharefile.eu/public/share/web-sa061cd1ca1c04af89585ea262066c156 | DB_13708_de_CH.pdf | MD22 |  | Artikeldatenblatt de_CH
13708 | https://balsgmbh.sharefile.eu/public/share/web-sa061cd1ca1c04af89585ea262066c156 | DB_13708_en_GB.pdf | MD22 |  | Data Sheet en_GB
13708 | https://balsgmbh.sharefile.eu/public/share/web-sa061cd1ca1c04af89585ea262066c156 | DB_13708_en_PL.pdf | MD22 |  | Data Sheet en_PL
13708 | https://balsgmbh.sharefile.eu/public/share/web-sa061cd1ca1c04af89585ea262066c156 | 60003212_BA_Wd_Ad_16A_32A_QC_369.pdf | MD21 |  | others
13708 | https://balsgmbh.sharefile.eu/public/share/web-sa061cd1ca1c04af89585ea262066c156 | https://www.bals.com/youtube-videos/WNmPZ8zQ_uI.mp4 | MD45 |  | Product video
13771 | https://balsgmbh.sharefile.eu/public/share/web-sa061cd1ca1c04af89585ea262066c156 | 13771_0_1200Wx1200H.png | MD01 |  | detail
13771 | https://balsgmbh.sharefile.eu/public/share/web-sa061cd1ca1c04af89585ea262066c156 | 04mb263a_5.jpg | MD12 |  | others
13771 | https://balsgmbh.sharefile.eu/public/share/web-sa061cd1ca1c04af89585ea262066c156 | DB_13771_de.pdf | MD22 |  | Artikeldatenblatt de
13771 | https://balsgmbh.sharefile.eu/public/share/web-sa061cd1ca1c04af89585ea262066c156 | 001_Materialkonformitaet_2381.pdf | MD49 |  | Declaration RoHS |  | 2026-04-22
13771 | https://balsgmbh.sharefile.eu/public/share/web-sa061cd1ca1c04af89585ea262066c156 | CE_Steckdosen_16A_402.pdf | MD52 |  | Declaration DOC CE (Declaration of conformity CE)
13771 | https://balsgmbh.sharefile.eu/public/share/web-sa061cd1ca1c04af89585ea262066c156 | 13771_0_300Wx300H.png | MD02 |  | normal
13771 | https://balsgmbh.sharefile.eu/public/share/web-sa061cd1ca1c04af89585ea262066c156 | 13771_0_96Wx96H.png | MD47
13771 | https://balsgmbh.sharefile.eu/public/share/web-sa061cd1ca1c04af89585ea262066c156 | https://catalogue.bals.com/de/extern/13771 | MD04
13771 | https://balsgmbh.sharefile.eu/public/share/web-sa061cd1ca1c04af89585ea262066c156 | Ausschreibungstext_13771_de.txt | MD63 |  | Ausschreibungstext de
13771 | https://balsgmbh.sharefile.eu/public/share/web-sa061cd1ca1c04af89585ea262066c156 | DB_13771_de_CH.pdf | MD22 |  | Artikeldatenblatt de_CH
13771 | https://balsgmbh.sharefile.eu/public/share/web-sa061cd1ca1c04af89585ea262066c156 | DB_13771_fr_FR.pdf | MD22 |  | Fiche Technique fr_FR
13771 | https://balsgmbh.sharefile.eu/public/share/web-sa061cd1ca1c04af89585ea262066c156 | DB_13771_en_GB.pdf | MD22 |  | Data Sheet en_GB
13771 | https://balsgmbh.sharefile.eu/public/share/web-sa061cd1ca1c04af89585ea262066c156 | DB_13771_en_PL.pdf | MD22 |  | Data Sheet en_PL
13771 | https://balsgmbh.sharefile.eu/public/share/web-sa061cd1ca1c04af89585ea262066c156 | 60003212_BA_Wd_Ad_16A_32A_QC_370.pdf | MD21 |  | others
13771 | https://balsgmbh.sharefile.eu/public/share/web-sa061cd1ca1c04af89585ea262066c156 | https://www.bals.com/youtube-videos/WNmPZ8zQ_uI.mp4 | MD45 |  | Product video
13720 | https://balsgmbh.sharefile.eu/public/share/web-sa061cd1ca1c04af89585ea262066c156 | 13720_0_1200Wx1200H.png | MD01 |  | detail
13720 | https://balsgmbh.sharefile.eu/public/share/web-sa061cd1ca1c04af89585ea262066c156 | 04mb104a_2.jpg | MD12 |  | others
13720 | https://balsgmbh.sharefile.eu/public/share/web-sa061cd1ca1c04af89585ea262066c156 | DB_13720_de.pdf | MD22 |  | Artikeldatenblatt de
13720 | https://balsgmbh.sharefile.eu/public/share/web-sa061cd1ca1c04af89585ea262066c156 | 001_Materialkonformitaet_2382.pdf | MD49 |  | Declaration RoHS |  | 2026-04-22
13720 | https://balsgmbh.sharefile.eu/public/share/web-sa061cd1ca1c04af89585ea262066c156 | CE_Steckdosen_16A_403.pdf | MD52 |  | Declaration DOC CE (Declaration of conformity CE)
13720 | https://balsgmbh.sharefile.eu/public/share/web-sa061cd1ca1c04af89585ea262066c156 | 13720_0_300Wx300H.png | MD02 |  | normal
13720 | https://balsgmbh.sharefile.eu/public/share/web-sa061cd1ca1c04af89585ea262066c156 | 13720_0_96Wx96H.png | MD47
13720 | https://balsgmbh.sharefile.eu/public/share/web-sa061cd1ca1c04af89585ea262066c156 | https://catalogue.bals.com/de/extern/13720 | MD04
13720 | https://balsgmbh.sharefile.eu/public/share/web-sa061cd1ca1c04af89585ea262066c156 | Ausschreibungstext_13720_de.txt | MD63 |  | Ausschreibungstext de
13720 | https://balsgmbh.sharefile.eu/public/share/web-sa061cd1ca1c04af89585ea262066c156 | DB_13720_en_GB.pdf | MD22 |  | Data Sheet en_GB
13720 | https://balsgmbh.sharefile.eu/public/share/web-sa061cd1ca1c04af89585ea262066c156 | DB_13720_fr_FR.pdf | MD22 |  | Fiche Technique fr_FR
13720 | https://balsgmbh.sharefile.eu/public/share/web-sa061cd1ca1c04af89585ea262066c156 | DB_13720_en_PL.pdf | MD22 |  | Data Sheet en_PL
13720 | https://balsgmbh.sharefile.eu/public/share/web-sa061cd1ca1c04af89585ea262066c156 | DB_13720_de_CH.pdf | MD22 |  | Artikeldatenblatt de_CH
13720 | https://balsgmbh.sharefile.eu/public/share/web-sa061cd1ca1c04af89585ea262066c156 | 60003212_BA_Wd_Ad_16A_32A_QC_371.pdf | MD21 |  | others
13720 | https://balsgmbh.sharefile.eu/public/share/web-sa061cd1ca1c04af89585ea262066c156 | https://www.bals.com/youtube-videos/WNmPZ8zQ_uI.mp4 | MD45 |  | Product video
13733 | https://balsgmbh.sharefile.eu/public/share/web-sa061cd1ca1c04af89585ea262066c156 | 13733_0_1200Wx1200H.png | MD01 |  | detail
13733 | https://balsgmbh.sharefile.eu/public/share/web-sa061cd1ca1c04af89585ea262066c156 | 04mb105a_23.jpg | MD12 |  | others
13733 | https://balsgmbh.sharefile.eu/public/share/web-sa061cd1ca1c04af89585ea262066c156 | DB_13733_de.pdf | MD22 |  | Artikeldatenblatt de
13733 | https://balsgmbh.sharefile.eu/public/share/web-sa061cd1ca1c04af89585ea262066c156 | 001_Materialkonformitaet_2383.pdf | MD49 |  | Declaration RoHS |  | 2026-04-22
13733 | https://balsgmbh.sharefile.eu/public/share/web-sa061cd1ca1c04af89585ea262066c156 | CE_Steckdosen_16A_404.pdf | MD52 |  | Declaration DOC CE (Declaration of conformity CE)
13733 | https://balsgmbh.sharefile.eu/public/share/web-sa061cd1ca1c04af89585ea262066c156 | 13733_0_300Wx300H.png | MD02 |  | normal
13733 | https://balsgmbh.sharefile.eu/public/share/web-sa061cd1ca1c04af89585ea262066c156 | 13733_0_96Wx96H.png | MD47
13733 | https://balsgmbh.sharefile.eu/public/share/web-sa061cd1ca1c04af89585ea262066c156 | Ausschreibungstext_13733_de.txt | MD63 |  | Ausschreibungstext de
13733 | https://balsgmbh.sharefile.eu/public/share/web-sa061cd1ca1c04af89585ea262066c156 | DB_13733_de_CH.pdf | MD22 |  | Artikeldatenblatt de_CH
13733 | https://balsgmbh.sharefile.eu/public/share/web-sa061cd1ca1c04af89585ea262066c156 | DB_13733_en_GB.pdf | MD22 |  | Data Sheet en_GB
13733 | https://balsgmbh.sharefile.eu/public/share/web-sa061cd1ca1c04af89585ea262066c156 | DB_13733_en_PL.pdf | MD22 |  | Data Sheet en_PL
13733 | https://balsgmbh.sharefile.eu/public/share/web-sa061cd1ca1c04af89585ea262066c156 | DB_13733_fr_FR.pdf | MD22 |  | Fiche Technique fr_FR
13733 | https://balsgmbh.sharefile.eu/public/share/web-sa061cd1ca1c04af89585ea262066c156 | 60003212_BA_Wd_Ad_16A_32A_QC_372.pdf | MD21 |  | others
13733 | https://balsgmbh.sharefile.eu/public/share/web-sa061cd1ca1c04af89585ea262066c156 | https://www.bals.com/youtube-videos/WNmPZ8zQ_uI.mp4 | MD45 |  | Product video
13735 | https://balsgmbh.sharefile.eu/public/share/web-sa061cd1ca1c04af89585ea262066c156 | 13735_0_1200Wx1200H.png | MD01 |  | detail
13735 | https://balsgmbh.sharefile.eu/public/share/web-sa061cd1ca1c04af89585ea262066c156 | 04mb105a_24.jpg | MD12 |  | others
13735 | https://balsgmbh.sharefile.eu/public/share/web-sa061cd1ca1c04af89585ea262066c156 | DB_13735_de.pdf | MD22 |  | Artikeldatenblatt de
13735 | https://balsgmbh.sharefile.eu/public/share/web-sa061cd1ca1c04af89585ea262066c156 | 001_Materialkonformitaet_2384.pdf | MD49 |  | Declaration RoHS |  | 2026-04-22
13735 | https://balsgmbh.sharefile.eu/public/share/web-sa061cd1ca1c04af89585ea262066c156 | CE_Steckdosen_16A_405.pdf | MD52 |  | Declaration DOC CE (Declaration of conformity CE)
13735 | https://balsgmbh.sharefile.eu/public/share/web-sa061cd1ca1c04af89585ea262066c156 | 13735_0_300Wx300H.png | MD02 |  | normal
13735 | https://balsgmbh.sharefile.eu/public/share/web-sa061cd1ca1c04af89585ea262066c156 | 13735_0_96Wx96H.png | MD47
13735 | https://balsgmbh.sharefile.eu/public/share/web-sa061cd1ca1c04af89585ea262066c156 | Ausschreibungstext_13735_de.txt | MD63 |  | Ausschreibungstext de
13735 | https://balsgmbh.sharefile.eu/public/share/web-sa061cd1ca1c04af89585ea262066c156 | DB_13735_en_GB.pdf | MD22 |  | Data Sheet en_GB
13735 | https://balsgmbh.sharefile.eu/public/share/web-sa061cd1ca1c04af89585ea262066c156 | DB_13735_de_CH.pdf | MD22 |  | Artikeldatenblatt de_CH
13735 | https://balsgmbh.sharefile.eu/public/share/web-sa061cd1ca1c04af89585ea262066c156 | DB_13735_en_PL.pdf | MD22 |  | Data Sheet en_PL
13735 | https://balsgmbh.sharefile.eu/public/share/web-sa061cd1ca1c04af89585ea262066c156 | DB_13735_fr_FR.pdf | MD22 |  | Fiche Technique fr_FR
13735 | https://balsgmbh.sharefile.eu/public/share/web-sa061cd1ca1c04af89585ea262066c156 | 60003212_BA_Wd_Ad_16A_32A_QC_373.pdf | MD21 |  | others
13735 | https://balsgmbh.sharefile.eu/public/share/web-sa061cd1ca1c04af89585ea262066c156 | https://www.bals.com/youtube-videos/WNmPZ8zQ_uI.mp4 | MD45 |  | Product video
13718 | https://balsgmbh.sharefile.eu/public/share/web-sa061cd1ca1c04af89585ea262066c156 | 13718_0_1200Wx1200H.png | MD01 |  | detail
13718 | https://balsgmbh.sharefile.eu/public/share/web-sa061cd1ca1c04af89585ea262066c156 | 04mb099a_22.jpg | MD12 |  | others
13718 | https://balsgmbh.sharefile.eu/public/share/web-sa061cd1ca1c04af89585ea262066c156 | DB_13718_de.pdf | MD22 |  | Artikeldatenblatt de
13718 | https://balsgmbh.sharefile.eu/public/share/web-sa061cd1ca1c04af89585ea262066c156 | 001_Materialkonformitaet_2385.pdf | MD49 |  | Declaration RoHS |  | 2026-04-22
13718 | https://balsgmbh.sharefile.eu/public/share/web-sa061cd1ca1c04af89585ea262066c156 | CE_Steckdosen_32A_298.pdf | MD52 |  | Declaration DOC CE (Declaration of conformity CE)
13718 | https://balsgmbh.sharefile.eu/public/share/web-sa061cd1ca1c04af89585ea262066c156 | 13718_0_300Wx300H.png | MD02 |  | normal
13718 | https://balsgmbh.sharefile.eu/public/share/web-sa061cd1ca1c04af89585ea262066c156 | 13718_0_96Wx96H.png | MD47
13718 | https://balsgmbh.sharefile.eu/public/share/web-sa061cd1ca1c04af89585ea262066c156 | https://catalogue.bals.com/de/extern/13718 | MD04
13718 | https://balsgmbh.sharefile.eu/public/share/web-sa061cd1ca1c04af89585ea262066c156 | Ausschreibungstext_13718_de.txt | MD63 |  | Ausschreibungstext de
13718 | https://balsgmbh.sharefile.eu/public/share/web-sa061cd1ca1c04af89585ea262066c156 | DB_13718_fr_FR.pdf | MD22 |  | Fiche Technique fr_FR
13718 | https://balsgmbh.sharefile.eu/public/share/web-sa061cd1ca1c04af89585ea262066c156 | DB_13718_en_PL.pdf | MD22 |  | Data Sheet en_PL
13718 | https://balsgmbh.sharefile.eu/public/share/web-sa061cd1ca1c04af89585ea262066c156 | DB_13718_en_GB.pdf | MD22 |  | Data Sheet en_GB
13718 | https://balsgmbh.sharefile.eu/public/share/web-sa061cd1ca1c04af89585ea262066c156 | DB_13718_de_CH.pdf | MD22 |  | Artikeldatenblatt de_CH
13718 | https://balsgmbh.sharefile.eu/public/share/web-sa061cd1ca1c04af89585ea262066c156 | 60003212_BA_Wd_Ad_16A_32A_QC_374.pdf | MD21 |  | others
13718 | https://balsgmbh.sharefile.eu/public/share/web-sa061cd1ca1c04af89585ea262066c156 | https://www.bals.com/youtube-videos/WNmPZ8zQ_uI.mp4 | MD45 |  | Product video
15177 | https://balsgmbh.sharefile.eu/public/share/web-sa061cd1ca1c04af89585ea262066c156 | 15177_0_1200Wx1200H.png | MD01 |  | detail
15177 | https://balsgmbh.sharefile.eu/public/share/web-sa061cd1ca1c04af89585ea262066c156 | 14mb012a_19.jpg | MD12 |  | others
15177 | https://balsgmbh.sharefile.eu/public/share/web-sa061cd1ca1c04af89585ea262066c156 | DB_15177_de.pdf | MD22 |  | Artikeldatenblatt de
15177 | https://balsgmbh.sharefile.eu/public/share/web-sa061cd1ca1c04af89585ea262066c156 | 001_Materialkonformitaet_2386.pdf | MD49 |  | Declaration RoHS |  | 2026-04-22
15177 | https://balsgmbh.sharefile.eu/public/share/web-sa061cd1ca1c04af89585ea262066c156 | CE_Wandverteiler.pdf | MD52 |  | Declaration DOC CE (Declaration of conformity CE)
15177 | https://balsgmbh.sharefile.eu/public/share/web-sa061cd1ca1c04af89585ea262066c156 | 15177_0_300Wx300H.png | MD02 |  | normal
15177 | https://balsgmbh.sharefile.eu/public/share/web-sa061cd1ca1c04af89585ea262066c156 | 15177_0_96Wx96H.png | MD47
15177 | https://balsgmbh.sharefile.eu/public/share/web-sa061cd1ca1c04af89585ea262066c156 | https://catalogue.bals.com/de/extern/15177 | MD04
15177 | https://balsgmbh.sharefile.eu/public/share/web-sa061cd1ca1c04af89585ea262066c156 | Ausschreibungstext_15177_de.txt | MD63 |  | Ausschreibungstext de
15177 | https://balsgmbh.sharefile.eu/public/share/web-sa061cd1ca1c04af89585ea262066c156 | DB_15177_fr_FR.pdf | MD22 |  | Fiche Technique fr_FR
15177 | https://balsgmbh.sharefile.eu/public/share/web-sa061cd1ca1c04af89585ea262066c156 | DB_15177_de_CH.pdf | MD22 |  | Artikeldatenblatt de_CH
15177 | https://balsgmbh.sharefile.eu/public/share/web-sa061cd1ca1c04af89585ea262066c156 | DB_15177_en_PL.pdf | MD22 |  | Data Sheet en_PL
15177 | https://balsgmbh.sharefile.eu/public/share/web-sa061cd1ca1c04af89585ea262066c156 | DB_15177_en_GB.pdf | MD22 |  | Data Sheet en_GB
15177 | https://balsgmbh.sharefile.eu/public/share/web-sa061cd1ca1c04af89585ea262066c156 | 60003233_BA_Wandverteiler_allgemein_241.pdf | MD21 |  | others
13725 | https://balsgmbh.sharefile.eu/public/share/web-sa061cd1ca1c04af89585ea262066c156 | 13725_0_1200Wx1200H.png | MD01 |  | detail
13725 | https://balsgmbh.sharefile.eu/public/share/web-sa061cd1ca1c04af89585ea262066c156 | 04mb104a_3.jpg | MD12 |  | others
13725 | https://balsgmbh.sharefile.eu/public/share/web-sa061cd1ca1c04af89585ea262066c156 | DB_13725_de.pdf | MD22 |  | Artikeldatenblatt de
13725 | https://balsgmbh.sharefile.eu/public/share/web-sa061cd1ca1c04af89585ea262066c156 | 001_Materialkonformitaet_2387.pdf | MD49 |  | Declaration RoHS |  | 2026-04-22
13725 | https://balsgmbh.sharefile.eu/public/share/web-sa061cd1ca1c04af89585ea262066c156 | CE_Steckdosen_16A_406.pdf | MD52 |  | Declaration DOC CE (Declaration of conformity CE)
13725 | https://balsgmbh.sharefile.eu/public/share/web-sa061cd1ca1c04af89585ea262066c156 | 13725_0_300Wx300H.png | MD02 |  | normal
13725 | https://balsgmbh.sharefile.eu/public/share/web-sa061cd1ca1c04af89585ea262066c156 | 13725_0_96Wx96H.png | MD47
13725 | https://balsgmbh.sharefile.eu/public/share/web-sa061cd1ca1c04af89585ea262066c156 | https://catalogue.bals.com/de/extern/13725 | MD04
13725 | https://balsgmbh.sharefile.eu/public/share/web-sa061cd1ca1c04af89585ea262066c156 | Ausschreibungstext_13725_de.txt | MD63 |  | Ausschreibungstext de
13725 | https://balsgmbh.sharefile.eu/public/share/web-sa061cd1ca1c04af89585ea262066c156 | DB_13725_en_GB.pdf | MD22 |  | Data Sheet en_GB
13725 | https://balsgmbh.sharefile.eu/public/share/web-sa061cd1ca1c04af89585ea262066c156 | DB_13725_de_CH.pdf | MD22 |  | Artikeldatenblatt de_CH
13725 | https://balsgmbh.sharefile.eu/public/share/web-sa061cd1ca1c04af89585ea262066c156 | DB_13725_en_PL.pdf | MD22 |  | Data Sheet en_PL
13725 | https://balsgmbh.sharefile.eu/public/share/web-sa061cd1ca1c04af89585ea262066c156 | DB_13725_fr_FR.pdf | MD22 |  | Fiche Technique fr_FR
13725 | https://balsgmbh.sharefile.eu/public/share/web-sa061cd1ca1c04af89585ea262066c156 | 60003212_BA_Wd_Ad_16A_32A_QC_375.pdf | MD21 |  | others
13725 | https://balsgmbh.sharefile.eu/public/share/web-sa061cd1ca1c04af89585ea262066c156 | https://www.bals.com/youtube-videos/WNmPZ8zQ_uI.mp4 | MD45 |  | Product video
13761 | https://balsgmbh.sharefile.eu/public/share/web-sa061cd1ca1c04af89585ea262066c156 | 13761_0_1200Wx1200H.png | MD01 |  | detail
13761 | https://balsgmbh.sharefile.eu/public/share/web-sa061cd1ca1c04af89585ea262066c156 | 04mb105a_25.jpg | MD12 |  | others
13761 | https://balsgmbh.sharefile.eu/public/share/web-sa061cd1ca1c04af89585ea262066c156 | DB_13761_de.pdf | MD22 |  | Artikeldatenblatt de
13761 | https://balsgmbh.sharefile.eu/public/share/web-sa061cd1ca1c04af89585ea262066c156 | 001_Materialkonformitaet_2388.pdf | MD49 |  | Declaration RoHS |  | 2026-04-22
13761 | https://balsgmbh.sharefile.eu/public/share/web-sa061cd1ca1c04af89585ea262066c156 | CE_Steckdosen_32A_299.pdf | MD52 |  | Declaration DOC CE (Declaration of conformity CE)
13761 | https://balsgmbh.sharefile.eu/public/share/web-sa061cd1ca1c04af89585ea262066c156 | 13761_0_300Wx300H.png | MD02 |  | normal
13761 | https://balsgmbh.sharefile.eu/public/share/web-sa061cd1ca1c04af89585ea262066c156 | 13761_0_96Wx96H.png | MD47
13761 | https://balsgmbh.sharefile.eu/public/share/web-sa061cd1ca1c04af89585ea262066c156 | https://catalogue.bals.com/de/extern/13761 | MD04
13761 | https://balsgmbh.sharefile.eu/public/share/web-sa061cd1ca1c04af89585ea262066c156 | Ausschreibungstext_13761_de.txt | MD63 |  | Ausschreibungstext de
13761 | https://balsgmbh.sharefile.eu/public/share/web-sa061cd1ca1c04af89585ea262066c156 | DB_13761_fr_FR.pdf | MD22 |  | Fiche Technique fr_FR
13761 | https://balsgmbh.sharefile.eu/public/share/web-sa061cd1ca1c04af89585ea262066c156 | DB_13761_en_PL.pdf | MD22 |  | Data Sheet en_PL
13761 | https://balsgmbh.sharefile.eu/public/share/web-sa061cd1ca1c04af89585ea262066c156 | DB_13761_de_CH.pdf | MD22 |  | Artikeldatenblatt de_CH
13761 | https://balsgmbh.sharefile.eu/public/share/web-sa061cd1ca1c04af89585ea262066c156 | DB_13761_en_GB.pdf | MD22 |  | Data Sheet en_GB
13761 | https://balsgmbh.sharefile.eu/public/share/web-sa061cd1ca1c04af89585ea262066c156 | 60003212_BA_Wd_Ad_16A_32A_QC_376.pdf | MD21 |  | others
13761 | https://balsgmbh.sharefile.eu/public/share/web-sa061cd1ca1c04af89585ea262066c156 | https://www.bals.com/youtube-videos/WNmPZ8zQ_uI.mp4 | MD45 |  | Product video
13717 | https://balsgmbh.sharefile.eu/public/share/web-sa061cd1ca1c04af89585ea262066c156 | 13717_0_1200Wx1200H.png | MD01 |  | detail
13717 | https://balsgmbh.sharefile.eu/public/share/web-sa061cd1ca1c04af89585ea262066c156 | 04mb099a_23.jpg | MD12 |  | others
13717 | https://balsgmbh.sharefile.eu/public/share/web-sa061cd1ca1c04af89585ea262066c156 | DB_13717_de.pdf | MD22 |  | Artikeldatenblatt de
13717 | https://balsgmbh.sharefile.eu/public/share/web-sa061cd1ca1c04af89585ea262066c156 | 001_Materialkonformitaet_2389.pdf | MD49 |  | Declaration RoHS |  | 2026-04-22
13717 | https://balsgmbh.sharefile.eu/public/share/web-sa061cd1ca1c04af89585ea262066c156 | CE_Steckdosen_32A_300.pdf | MD52 |  | Declaration DOC CE (Declaration of conformity CE)
13717 | https://balsgmbh.sharefile.eu/public/share/web-sa061cd1ca1c04af89585ea262066c156 | 13717_0_300Wx300H.png | MD02 |  | normal
13717 | https://balsgmbh.sharefile.eu/public/share/web-sa061cd1ca1c04af89585ea262066c156 | 13717_0_96Wx96H.png | MD47
13717 | https://balsgmbh.sharefile.eu/public/share/web-sa061cd1ca1c04af89585ea262066c156 | https://catalogue.bals.com/de/extern/13717 | MD04
13717 | https://balsgmbh.sharefile.eu/public/share/web-sa061cd1ca1c04af89585ea262066c156 | Ausschreibungstext_13717_de.txt | MD63 |  | Ausschreibungstext de
13717 | https://balsgmbh.sharefile.eu/public/share/web-sa061cd1ca1c04af89585ea262066c156 | DB_13717_de_CH.pdf | MD22 |  | Artikeldatenblatt de_CH
13717 | https://balsgmbh.sharefile.eu/public/share/web-sa061cd1ca1c04af89585ea262066c156 | DB_13717_en_GB.pdf | MD22 |  | Data Sheet en_GB
13717 | https://balsgmbh.sharefile.eu/public/share/web-sa061cd1ca1c04af89585ea262066c156 | DB_13717_fr_FR.pdf | MD22 |  | Fiche Technique fr_FR
13717 | https://balsgmbh.sharefile.eu/public/share/web-sa061cd1ca1c04af89585ea262066c156 | DB_13717_en_PL.pdf | MD22 |  | Data Sheet en_PL
13717 | https://balsgmbh.sharefile.eu/public/share/web-sa061cd1ca1c04af89585ea262066c156 | 60003212_BA_Wd_Ad_16A_32A_QC_377.pdf | MD21 |  | others
13717 | https://balsgmbh.sharefile.eu/public/share/web-sa061cd1ca1c04af89585ea262066c156 | https://www.bals.com/youtube-videos/WNmPZ8zQ_uI.mp4 | MD45 |  | Product video
13723 | https://balsgmbh.sharefile.eu/public/share/web-sa061cd1ca1c04af89585ea262066c156 | 13723_0_1200Wx1200H.png | MD01 |  | detail
13723 | https://balsgmbh.sharefile.eu/public/share/web-sa061cd1ca1c04af89585ea262066c156 | 04mb104a_4.jpg | MD12 |  | others
13723 | https://balsgmbh.sharefile.eu/public/share/web-sa061cd1ca1c04af89585ea262066c156 | DB_13723_de.pdf | MD22 |  | Artikeldatenblatt de
13723 | https://balsgmbh.sharefile.eu/public/share/web-sa061cd1ca1c04af89585ea262066c156 | 001_Materialkonformitaet_2390.pdf | MD49 |  | Declaration RoHS |  | 2026-04-22
13723 | https://balsgmbh.sharefile.eu/public/share/web-sa061cd1ca1c04af89585ea262066c156 | CE_Steckdosen_16A_407.pdf | MD52 |  | Declaration DOC CE (Declaration of conformity CE)
13723 | https://balsgmbh.sharefile.eu/public/share/web-sa061cd1ca1c04af89585ea262066c156 | 13723_0_300Wx300H.png | MD02 |  | normal
13723 | https://balsgmbh.sharefile.eu/public/share/web-sa061cd1ca1c04af89585ea262066c156 | 13723_0_96Wx96H.png | MD47
13723 | https://balsgmbh.sharefile.eu/public/share/web-sa061cd1ca1c04af89585ea262066c156 | Ausschreibungstext_13723_de.txt | MD63 |  | Ausschreibungstext de
13723 | https://balsgmbh.sharefile.eu/public/share/web-sa061cd1ca1c04af89585ea262066c156 | DB_13723_de_CH.pdf | MD22 |  | Artikeldatenblatt de_CH
13723 | https://balsgmbh.sharefile.eu/public/share/web-sa061cd1ca1c04af89585ea262066c156 | DB_13723_en_GB.pdf | MD22 |  | Data Sheet en_GB
13723 | https://balsgmbh.sharefile.eu/public/share/web-sa061cd1ca1c04af89585ea262066c156 | DB_13723_en_PL.pdf | MD22 |  | Data Sheet en_PL
13723 | https://balsgmbh.sharefile.eu/public/share/web-sa061cd1ca1c04af89585ea262066c156 | DB_13723_fr_FR.pdf | MD22 |  | Fiche Technique fr_FR
13723 | https://balsgmbh.sharefile.eu/public/share/web-sa061cd1ca1c04af89585ea262066c156 | 60003212_BA_Wd_Ad_16A_32A_QC_378.pdf | MD21 |  | others
13723 | https://balsgmbh.sharefile.eu/public/share/web-sa061cd1ca1c04af89585ea262066c156 | https://www.bals.com/youtube-videos/WNmPZ8zQ_uI.mp4 | MD45 |  | Product video
13758 | https://balsgmbh.sharefile.eu/public/share/web-sa061cd1ca1c04af89585ea262066c156 | 13758_0_1200Wx1200H.png | MD01 |  | detail
13758 | https://balsgmbh.sharefile.eu/public/share/web-sa061cd1ca1c04af89585ea262066c156 | 04mb105a_26.jpg | MD12 |  | others
13758 | https://balsgmbh.sharefile.eu/public/share/web-sa061cd1ca1c04af89585ea262066c156 | DB_13758_de.pdf | MD22 |  | Artikeldatenblatt de
13758 | https://balsgmbh.sharefile.eu/public/share/web-sa061cd1ca1c04af89585ea262066c156 | 001_Materialkonformitaet_2391.pdf | MD49 |  | Declaration RoHS |  | 2026-04-22
13758 | https://balsgmbh.sharefile.eu/public/share/web-sa061cd1ca1c04af89585ea262066c156 | CE_Steckdosen_32A_301.pdf | MD52 |  | Declaration DOC CE (Declaration of conformity CE)
13758 | https://balsgmbh.sharefile.eu/public/share/web-sa061cd1ca1c04af89585ea262066c156 | 13758_0_300Wx300H.png | MD02 |  | normal
13758 | https://balsgmbh.sharefile.eu/public/share/web-sa061cd1ca1c04af89585ea262066c156 | 13758_0_96Wx96H.png | MD47
13758 | https://balsgmbh.sharefile.eu/public/share/web-sa061cd1ca1c04af89585ea262066c156 | https://catalogue.bals.com/de/extern/13758 | MD04
13758 | https://balsgmbh.sharefile.eu/public/share/web-sa061cd1ca1c04af89585ea262066c156 | Ausschreibungstext_13758_de.txt | MD63 |  | Ausschreibungstext de
13758 | https://balsgmbh.sharefile.eu/public/share/web-sa061cd1ca1c04af89585ea262066c156 | DB_13758_fr_FR.pdf | MD22 |  | Fiche Technique fr_FR
13758 | https://balsgmbh.sharefile.eu/public/share/web-sa061cd1ca1c04af89585ea262066c156 | DB_13758_de_CH.pdf | MD22 |  | Artikeldatenblatt de_CH
13758 | https://balsgmbh.sharefile.eu/public/share/web-sa061cd1ca1c04af89585ea262066c156 | DB_13758_en_PL.pdf | MD22 |  | Data Sheet en_PL
13758 | https://balsgmbh.sharefile.eu/public/share/web-sa061cd1ca1c04af89585ea262066c156 | DB_13758_en_GB.pdf | MD22 |  | Data Sheet en_GB
13758 | https://balsgmbh.sharefile.eu/public/share/web-sa061cd1ca1c04af89585ea262066c156 | 60003212_BA_Wd_Ad_16A_32A_QC_379.pdf | MD21 |  | others
13758 | https://balsgmbh.sharefile.eu/public/share/web-sa061cd1ca1c04af89585ea262066c156 | https://www.bals.com/youtube-videos/WNmPZ8zQ_uI.mp4 | MD45 |  | Product video
13721 | https://balsgmbh.sharefile.eu/public/share/web-sa061cd1ca1c04af89585ea262066c156 | 13721_0_1200Wx1200H.png | MD01 |  | detail
13721 | https://balsgmbh.sharefile.eu/public/share/web-sa061cd1ca1c04af89585ea262066c156 | 04mb104a_5.jpg | MD12 |  | others
13721 | https://balsgmbh.sharefile.eu/public/share/web-sa061cd1ca1c04af89585ea262066c156 | DB_13721_de.pdf | MD22 |  | Artikeldatenblatt de
13721 | https://balsgmbh.sharefile.eu/public/share/web-sa061cd1ca1c04af89585ea262066c156 | 001_Materialkonformitaet_2392.pdf | MD49 |  | Declaration RoHS |  | 2026-04-22
13721 | https://balsgmbh.sharefile.eu/public/share/web-sa061cd1ca1c04af89585ea262066c156 | CE_Steckdosen_16A_408.pdf | MD52 |  | Declaration DOC CE (Declaration of conformity CE)
13721 | https://balsgmbh.sharefile.eu/public/share/web-sa061cd1ca1c04af89585ea262066c156 | 13721_0_300Wx300H.png | MD02 |  | normal
13721 | https://balsgmbh.sharefile.eu/public/share/web-sa061cd1ca1c04af89585ea262066c156 | 13721_0_96Wx96H.png | MD47
13721 | https://balsgmbh.sharefile.eu/public/share/web-sa061cd1ca1c04af89585ea262066c156 | https://catalogue.bals.com/de/extern/13721 | MD04
13721 | https://balsgmbh.sharefile.eu/public/share/web-sa061cd1ca1c04af89585ea262066c156 | Ausschreibungstext_13721_de.txt | MD63 |  | Ausschreibungstext de
13721 | https://balsgmbh.sharefile.eu/public/share/web-sa061cd1ca1c04af89585ea262066c156 | DB_13721_de_CH.pdf | MD22 |  | Artikeldatenblatt de_CH
13721 | https://balsgmbh.sharefile.eu/public/share/web-sa061cd1ca1c04af89585ea262066c156 | DB_13721_en_GB.pdf | MD22 |  | Data Sheet en_GB
13721 | https://balsgmbh.sharefile.eu/public/share/web-sa061cd1ca1c04af89585ea262066c156 | DB_13721_en_PL.pdf | MD22 |  | Data Sheet en_PL
13721 | https://balsgmbh.sharefile.eu/public/share/web-sa061cd1ca1c04af89585ea262066c156 | DB_13721_fr_FR.pdf | MD22 |  | Fiche Technique fr_FR
13721 | https://balsgmbh.sharefile.eu/public/share/web-sa061cd1ca1c04af89585ea262066c156 | 60003212_BA_Wd_Ad_16A_32A_QC_380.pdf | MD21 |  | others
13721 | https://balsgmbh.sharefile.eu/public/share/web-sa061cd1ca1c04af89585ea262066c156 | https://www.bals.com/youtube-videos/WNmPZ8zQ_uI.mp4 | MD45 |  | Product video
13773 | https://balsgmbh.sharefile.eu/public/share/web-sa061cd1ca1c04af89585ea262066c156 | 13773_0_1200Wx1200H.png | MD01 |  | detail
13773 | https://balsgmbh.sharefile.eu/public/share/web-sa061cd1ca1c04af89585ea262066c156 | 04mb263a_6.jpg | MD12 |  | others
13773 | https://balsgmbh.sharefile.eu/public/share/web-sa061cd1ca1c04af89585ea262066c156 | DB_13773_de.pdf | MD22 |  | Artikeldatenblatt de
13773 | https://balsgmbh.sharefile.eu/public/share/web-sa061cd1ca1c04af89585ea262066c156 | 001_Materialkonformitaet_2393.pdf | MD49 |  | Declaration RoHS |  | 2026-04-22
13773 | https://balsgmbh.sharefile.eu/public/share/web-sa061cd1ca1c04af89585ea262066c156 | CE_Steckdosen_32A_302.pdf | MD52 |  | Declaration DOC CE (Declaration of conformity CE)
13773 | https://balsgmbh.sharefile.eu/public/share/web-sa061cd1ca1c04af89585ea262066c156 | 13773_0_300Wx300H.png | MD02 |  | normal
13773 | https://balsgmbh.sharefile.eu/public/share/web-sa061cd1ca1c04af89585ea262066c156 | 13773_0_96Wx96H.png | MD47
13773 | https://balsgmbh.sharefile.eu/public/share/web-sa061cd1ca1c04af89585ea262066c156 | Ausschreibungstext_13773_de.txt | MD63 |  | Ausschreibungstext de
13773 | https://balsgmbh.sharefile.eu/public/share/web-sa061cd1ca1c04af89585ea262066c156 | DB_13773_en_GB.pdf | MD22 |  | Data Sheet en_GB
13773 | https://balsgmbh.sharefile.eu/public/share/web-sa061cd1ca1c04af89585ea262066c156 | DB_13773_en_PL.pdf | MD22 |  | Data Sheet en_PL
13773 | https://balsgmbh.sharefile.eu/public/share/web-sa061cd1ca1c04af89585ea262066c156 | DB_13773_fr_FR.pdf | MD22 |  | Fiche Technique fr_FR
13773 | https://balsgmbh.sharefile.eu/public/share/web-sa061cd1ca1c04af89585ea262066c156 | DB_13773_de_CH.pdf | MD22 |  | Artikeldatenblatt de_CH
13773 | https://balsgmbh.sharefile.eu/public/share/web-sa061cd1ca1c04af89585ea262066c156 | 60003212_BA_Wd_Ad_16A_32A_QC_381.pdf | MD21 |  | others
13773 | https://balsgmbh.sharefile.eu/public/share/web-sa061cd1ca1c04af89585ea262066c156 | https://www.bals.com/youtube-videos/WNmPZ8zQ_uI.mp4 | MD45 |  | Product video
13746 | https://balsgmbh.sharefile.eu/public/share/web-sa061cd1ca1c04af89585ea262066c156 | 13746_0_1200Wx1200H.png | MD01 |  | detail
13746 | https://balsgmbh.sharefile.eu/public/share/web-sa061cd1ca1c04af89585ea262066c156 | 04mb105a_27.jpg | MD12 |  | others
13746 | https://balsgmbh.sharefile.eu/public/share/web-sa061cd1ca1c04af89585ea262066c156 | DB_13746_de.pdf | MD22 |  | Artikeldatenblatt de
13746 | https://balsgmbh.sharefile.eu/public/share/web-sa061cd1ca1c04af89585ea262066c156 | 001_Materialkonformitaet_2394.pdf | MD49 |  | Declaration RoHS |  | 2026-04-22
13746 | https://balsgmbh.sharefile.eu/public/share/web-sa061cd1ca1c04af89585ea262066c156 | CE_Steckdosen_16A_409.pdf | MD52 |  | Declaration DOC CE (Declaration of conformity CE)
13746 | https://balsgmbh.sharefile.eu/public/share/web-sa061cd1ca1c04af89585ea262066c156 | 13746_0_300Wx300H.png | MD02 |  | normal
13746 | https://balsgmbh.sharefile.eu/public/share/web-sa061cd1ca1c04af89585ea262066c156 | 13746_0_96Wx96H.png | MD47
13746 | https://balsgmbh.sharefile.eu/public/share/web-sa061cd1ca1c04af89585ea262066c156 | https://catalogue.bals.com/de/extern/13746 | MD04
13746 | https://balsgmbh.sharefile.eu/public/share/web-sa061cd1ca1c04af89585ea262066c156 | Ausschreibungstext_13746_de.txt | MD63 |  | Ausschreibungstext de
13746 | https://balsgmbh.sharefile.eu/public/share/web-sa061cd1ca1c04af89585ea262066c156 | DB_13746_en_PL.pdf | MD22 |  | Data Sheet en_PL
13746 | https://balsgmbh.sharefile.eu/public/share/web-sa061cd1ca1c04af89585ea262066c156 | DB_13746_en_GB.pdf | MD22 |  | Data Sheet en_GB
13746 | https://balsgmbh.sharefile.eu/public/share/web-sa061cd1ca1c04af89585ea262066c156 | DB_13746_fr_FR.pdf | MD22 |  | Fiche Technique fr_FR
13746 | https://balsgmbh.sharefile.eu/public/share/web-sa061cd1ca1c04af89585ea262066c156 | DB_13746_de_CH.pdf | MD22 |  | Artikeldatenblatt de_CH
13746 | https://balsgmbh.sharefile.eu/public/share/web-sa061cd1ca1c04af89585ea262066c156 | 60003212_BA_Wd_Ad_16A_32A_QC_382.pdf | MD21 |  | others
13746 | https://balsgmbh.sharefile.eu/public/share/web-sa061cd1ca1c04af89585ea262066c156 | https://www.bals.com/youtube-videos/WNmPZ8zQ_uI.mp4 | MD45 |  | Product video
13813 | https://balsgmbh.sharefile.eu/public/share/web-sa061cd1ca1c04af89585ea262066c156 | 13813_0_1200Wx1200H.png | MD01 |  | detail
13813 | https://balsgmbh.sharefile.eu/public/share/web-sa061cd1ca1c04af89585ea262066c156 | 04mb105a_28.jpg | MD12 |  | others
13813 | https://balsgmbh.sharefile.eu/public/share/web-sa061cd1ca1c04af89585ea262066c156 | DB_13813_de.pdf | MD22 |  | Artikeldatenblatt de
13813 | https://balsgmbh.sharefile.eu/public/share/web-sa061cd1ca1c04af89585ea262066c156 | 001_Materialkonformitaet_2395.pdf | MD49 |  | Declaration RoHS |  | 2026-04-22
13813 | https://balsgmbh.sharefile.eu/public/share/web-sa061cd1ca1c04af89585ea262066c156 | CE_Steckdosen_32A_303.pdf | MD52 |  | Declaration DOC CE (Declaration of conformity CE)
13813 | https://balsgmbh.sharefile.eu/public/share/web-sa061cd1ca1c04af89585ea262066c156 | 13813_0_300Wx300H.png | MD02 |  | normal
13813 | https://balsgmbh.sharefile.eu/public/share/web-sa061cd1ca1c04af89585ea262066c156 | 13813_0_96Wx96H.png | MD47
13813 | https://balsgmbh.sharefile.eu/public/share/web-sa061cd1ca1c04af89585ea262066c156 | Ausschreibungstext_13813_de.txt | MD63 |  | Ausschreibungstext de
13813 | https://balsgmbh.sharefile.eu/public/share/web-sa061cd1ca1c04af89585ea262066c156 | DB_13813_fr_FR.pdf | MD22 |  | Fiche Technique fr_FR
13813 | https://balsgmbh.sharefile.eu/public/share/web-sa061cd1ca1c04af89585ea262066c156 | DB_13813_de_CH.pdf | MD22 |  | Artikeldatenblatt de_CH
13813 | https://balsgmbh.sharefile.eu/public/share/web-sa061cd1ca1c04af89585ea262066c156 | DB_13813_en_PL.pdf | MD22 |  | Data Sheet en_PL
13813 | https://balsgmbh.sharefile.eu/public/share/web-sa061cd1ca1c04af89585ea262066c156 | DB_13813_en_GB.pdf | MD22 |  | Data Sheet en_GB
13813 | https://balsgmbh.sharefile.eu/public/share/web-sa061cd1ca1c04af89585ea262066c156 | 60003212_BA_Wd_Ad_16A_32A_QC_383.pdf | MD21 |  | others
13813 | https://balsgmbh.sharefile.eu/public/share/web-sa061cd1ca1c04af89585ea262066c156 | https://www.bals.com/youtube-videos/WNmPZ8zQ_uI.mp4 | MD45 |  | Product video
13738 | https://balsgmbh.sharefile.eu/public/share/web-sa061cd1ca1c04af89585ea262066c156 | 13738_0_1200Wx1200H.png | MD01 |  | detail
13738 | https://balsgmbh.sharefile.eu/public/share/web-sa061cd1ca1c04af89585ea262066c156 | 04mb105a_29.jpg | MD12 |  | others
13738 | https://balsgmbh.sharefile.eu/public/share/web-sa061cd1ca1c04af89585ea262066c156 | DB_13738_de.pdf | MD22 |  | Artikeldatenblatt de
13738 | https://balsgmbh.sharefile.eu/public/share/web-sa061cd1ca1c04af89585ea262066c156 | 001_Materialkonformitaet_2396.pdf | MD49 |  | Declaration RoHS |  | 2026-04-22
13738 | https://balsgmbh.sharefile.eu/public/share/web-sa061cd1ca1c04af89585ea262066c156 | CE_Steckdosen_16A_410.pdf | MD52 |  | Declaration DOC CE (Declaration of conformity CE)
13738 | https://balsgmbh.sharefile.eu/public/share/web-sa061cd1ca1c04af89585ea262066c156 | 13738_0_300Wx300H.png | MD02 |  | normal
13738 | https://balsgmbh.sharefile.eu/public/share/web-sa061cd1ca1c04af89585ea262066c156 | 13738_0_96Wx96H.png | MD47
13738 | https://balsgmbh.sharefile.eu/public/share/web-sa061cd1ca1c04af89585ea262066c156 | https://catalogue.bals.com/de/extern/13738 | MD04
13738 | https://balsgmbh.sharefile.eu/public/share/web-sa061cd1ca1c04af89585ea262066c156 | Ausschreibungstext_13738_de.txt | MD63 |  | Ausschreibungstext de
13738 | https://balsgmbh.sharefile.eu/public/share/web-sa061cd1ca1c04af89585ea262066c156 | DB_13738_fr_FR.pdf | MD22 |  | Fiche Technique fr_FR
13738 | https://balsgmbh.sharefile.eu/public/share/web-sa061cd1ca1c04af89585ea262066c156 | DB_13738_en_GB.pdf | MD22 |  | Data Sheet en_GB
13738 | https://balsgmbh.sharefile.eu/public/share/web-sa061cd1ca1c04af89585ea262066c156 | DB_13738_en_PL.pdf | MD22 |  | Data Sheet en_PL
13738 | https://balsgmbh.sharefile.eu/public/share/web-sa061cd1ca1c04af89585ea262066c156 | DB_13738_de_CH.pdf | MD22 |  | Artikeldatenblatt de_CH
13738 | https://balsgmbh.sharefile.eu/public/share/web-sa061cd1ca1c04af89585ea262066c156 | 60003212_BA_Wd_Ad_16A_32A_QC_384.pdf | MD21 |  | others
13738 | https://balsgmbh.sharefile.eu/public/share/web-sa061cd1ca1c04af89585ea262066c156 | https://www.bals.com/youtube-videos/WNmPZ8zQ_uI.mp4 | MD45 |  | Product video
13737 | https://balsgmbh.sharefile.eu/public/share/web-sa061cd1ca1c04af89585ea262066c156 | 13737_0_1200Wx1200H.png | MD01 |  | detail
13737 | https://balsgmbh.sharefile.eu/public/share/web-sa061cd1ca1c04af89585ea262066c156 | 04mb105a_30.jpg | MD12 |  | others
13737 | https://balsgmbh.sharefile.eu/public/share/web-sa061cd1ca1c04af89585ea262066c156 | DB_13737_de.pdf | MD22 |  | Artikeldatenblatt de
13737 | https://balsgmbh.sharefile.eu/public/share/web-sa061cd1ca1c04af89585ea262066c156 | 001_Materialkonformitaet_2397.pdf | MD49 |  | Declaration RoHS |  | 2026-04-22
13737 | https://balsgmbh.sharefile.eu/public/share/web-sa061cd1ca1c04af89585ea262066c156 | CE_Steckdosen_16A_411.pdf | MD52 |  | Declaration DOC CE (Declaration of conformity CE)
13737 | https://balsgmbh.sharefile.eu/public/share/web-sa061cd1ca1c04af89585ea262066c156 | 13737_0_300Wx300H.png | MD02 |  | normal
13737 | https://balsgmbh.sharefile.eu/public/share/web-sa061cd1ca1c04af89585ea262066c156 | 13737_0_96Wx96H.png | MD47
13737 | https://balsgmbh.sharefile.eu/public/share/web-sa061cd1ca1c04af89585ea262066c156 | https://catalogue.bals.com/de/extern/13737 | MD04
13737 | https://balsgmbh.sharefile.eu/public/share/web-sa061cd1ca1c04af89585ea262066c156 | Ausschreibungstext_13737_de.txt | MD63 |  | Ausschreibungstext de
13737 | https://balsgmbh.sharefile.eu/public/share/web-sa061cd1ca1c04af89585ea262066c156 | DB_13737_en_PL.pdf | MD22 |  | Data Sheet en_PL
13737 | https://balsgmbh.sharefile.eu/public/share/web-sa061cd1ca1c04af89585ea262066c156 | DB_13737_en_GB.pdf | MD22 |  | Data Sheet en_GB
13737 | https://balsgmbh.sharefile.eu/public/share/web-sa061cd1ca1c04af89585ea262066c156 | DB_13737_fr_FR.pdf | MD22 |  | Fiche Technique fr_FR
13737 | https://balsgmbh.sharefile.eu/public/share/web-sa061cd1ca1c04af89585ea262066c156 | DB_13737_de_CH.pdf | MD22 |  | Artikeldatenblatt de_CH
13737 | https://balsgmbh.sharefile.eu/public/share/web-sa061cd1ca1c04af89585ea262066c156 | 60003212_BA_Wd_Ad_16A_32A_QC_385.pdf | MD21 |  | others
13737 | https://balsgmbh.sharefile.eu/public/share/web-sa061cd1ca1c04af89585ea262066c156 | https://www.bals.com/youtube-videos/WNmPZ8zQ_uI.mp4 | MD45 |  | Product video
13750 | https://balsgmbh.sharefile.eu/public/share/web-sa061cd1ca1c04af89585ea262066c156 | 13750_0_1200Wx1200H.png | MD01 |  | detail
13750 | https://balsgmbh.sharefile.eu/public/share/web-sa061cd1ca1c04af89585ea262066c156 | 04mb105a_31.jpg | MD12 |  | others
13750 | https://balsgmbh.sharefile.eu/public/share/web-sa061cd1ca1c04af89585ea262066c156 | DB_13750_de.pdf | MD22 |  | Artikeldatenblatt de
13750 | https://balsgmbh.sharefile.eu/public/share/web-sa061cd1ca1c04af89585ea262066c156 | 001_Materialkonformitaet_2398.pdf | MD49 |  | Declaration RoHS |  | 2026-04-22
13750 | https://balsgmbh.sharefile.eu/public/share/web-sa061cd1ca1c04af89585ea262066c156 | CE_Steckdosen_32A_304.pdf | MD52 |  | Declaration DOC CE (Declaration of conformity CE)
13750 | https://balsgmbh.sharefile.eu/public/share/web-sa061cd1ca1c04af89585ea262066c156 | 13750_0_300Wx300H.png | MD02 |  | normal
13750 | https://balsgmbh.sharefile.eu/public/share/web-sa061cd1ca1c04af89585ea262066c156 | 13750_0_96Wx96H.png | MD47
13750 | https://balsgmbh.sharefile.eu/public/share/web-sa061cd1ca1c04af89585ea262066c156 | https://catalogue.bals.com/de/extern/13750 | MD04
13750 | https://balsgmbh.sharefile.eu/public/share/web-sa061cd1ca1c04af89585ea262066c156 | Ausschreibungstext_13750_de.txt | MD63 |  | Ausschreibungstext de
13750 | https://balsgmbh.sharefile.eu/public/share/web-sa061cd1ca1c04af89585ea262066c156 | DB_13750_de_CH.pdf | MD22 |  | Artikeldatenblatt de_CH
13750 | https://balsgmbh.sharefile.eu/public/share/web-sa061cd1ca1c04af89585ea262066c156 | DB_13750_fr_FR.pdf | MD22 |  | Fiche Technique fr_FR
13750 | https://balsgmbh.sharefile.eu/public/share/web-sa061cd1ca1c04af89585ea262066c156 | DB_13750_en_GB.pdf | MD22 |  | Data Sheet en_GB
13750 | https://balsgmbh.sharefile.eu/public/share/web-sa061cd1ca1c04af89585ea262066c156 | DB_13750_en_PL.pdf | MD22 |  | Data Sheet en_PL
13750 | https://balsgmbh.sharefile.eu/public/share/web-sa061cd1ca1c04af89585ea262066c156 | 60003212_BA_Wd_Ad_16A_32A_QC_386.pdf | MD21 |  | others
13750 | https://balsgmbh.sharefile.eu/public/share/web-sa061cd1ca1c04af89585ea262066c156 | https://www.bals.com/youtube-videos/WNmPZ8zQ_uI.mp4 | MD45 |  | Product video
13712 | https://balsgmbh.sharefile.eu/public/share/web-sa061cd1ca1c04af89585ea262066c156 | 13712_0_1200Wx1200H.png | MD01 |  | detail
13712 | https://balsgmbh.sharefile.eu/public/share/web-sa061cd1ca1c04af89585ea262066c156 | 04mb099a_24.jpg | MD12 |  | others
13712 | https://balsgmbh.sharefile.eu/public/share/web-sa061cd1ca1c04af89585ea262066c156 | DB_13712_de.pdf | MD22 |  | Artikeldatenblatt de
13712 | https://balsgmbh.sharefile.eu/public/share/web-sa061cd1ca1c04af89585ea262066c156 | 001_Materialkonformitaet_2399.pdf | MD49 |  | Declaration RoHS |  | 2026-04-22
13712 | https://balsgmbh.sharefile.eu/public/share/web-sa061cd1ca1c04af89585ea262066c156 | CE_Steckdosen_32A_305.pdf | MD52 |  | Declaration DOC CE (Declaration of conformity CE)
13712 | https://balsgmbh.sharefile.eu/public/share/web-sa061cd1ca1c04af89585ea262066c156 | 13712_0_300Wx300H.png | MD02 |  | normal
13712 | https://balsgmbh.sharefile.eu/public/share/web-sa061cd1ca1c04af89585ea262066c156 | 13712_0_96Wx96H.png | MD47
13712 | https://balsgmbh.sharefile.eu/public/share/web-sa061cd1ca1c04af89585ea262066c156 | https://catalogue.bals.com/de/extern/13712 | MD04
13712 | https://balsgmbh.sharefile.eu/public/share/web-sa061cd1ca1c04af89585ea262066c156 | Ausschreibungstext_13712_de.txt | MD63 |  | Ausschreibungstext de
13712 | https://balsgmbh.sharefile.eu/public/share/web-sa061cd1ca1c04af89585ea262066c156 | DB_13712_de_CH.pdf | MD22 |  | Artikeldatenblatt de_CH
13712 | https://balsgmbh.sharefile.eu/public/share/web-sa061cd1ca1c04af89585ea262066c156 | DB_13712_fr_FR.pdf | MD22 |  | Fiche Technique fr_FR
13712 | https://balsgmbh.sharefile.eu/public/share/web-sa061cd1ca1c04af89585ea262066c156 | DB_13712_en_GB.pdf | MD22 |  | Data Sheet en_GB
13712 | https://balsgmbh.sharefile.eu/public/share/web-sa061cd1ca1c04af89585ea262066c156 | DB_13712_en_PL.pdf | MD22 |  | Data Sheet en_PL
13712 | https://balsgmbh.sharefile.eu/public/share/web-sa061cd1ca1c04af89585ea262066c156 | 60003212_BA_Wd_Ad_16A_32A_QC_387.pdf | MD21 |  | others
13712 | https://balsgmbh.sharefile.eu/public/share/web-sa061cd1ca1c04af89585ea262066c156 | https://www.bals.com/youtube-videos/WNmPZ8zQ_uI.mp4 | MD45 |  | Product video
13729 | https://balsgmbh.sharefile.eu/public/share/web-sa061cd1ca1c04af89585ea262066c156 | 13729_0_1200Wx1200H.png | MD01 |  | detail
13729 | https://balsgmbh.sharefile.eu/public/share/web-sa061cd1ca1c04af89585ea262066c156 | 04mb104a_6.jpg | MD12 |  | others
13729 | https://balsgmbh.sharefile.eu/public/share/web-sa061cd1ca1c04af89585ea262066c156 | DB_13729_de.pdf | MD22 |  | Artikeldatenblatt de
13729 | https://balsgmbh.sharefile.eu/public/share/web-sa061cd1ca1c04af89585ea262066c156 | 001_Materialkonformitaet_2400.pdf | MD49 |  | Declaration RoHS |  | 2026-04-22
13729 | https://balsgmbh.sharefile.eu/public/share/web-sa061cd1ca1c04af89585ea262066c156 | CE_Steckdosen_16A_412.pdf | MD52 |  | Declaration DOC CE (Declaration of conformity CE)
13729 | https://balsgmbh.sharefile.eu/public/share/web-sa061cd1ca1c04af89585ea262066c156 | 13729_0_300Wx300H.png | MD02 |  | normal
13729 | https://balsgmbh.sharefile.eu/public/share/web-sa061cd1ca1c04af89585ea262066c156 | 13729_0_96Wx96H.png | MD47
13729 | https://balsgmbh.sharefile.eu/public/share/web-sa061cd1ca1c04af89585ea262066c156 | Ausschreibungstext_13729_de.txt | MD63 |  | Ausschreibungstext de
13729 | https://balsgmbh.sharefile.eu/public/share/web-sa061cd1ca1c04af89585ea262066c156 | DB_13729_en_GB.pdf | MD22 |  | Data Sheet en_GB
13729 | https://balsgmbh.sharefile.eu/public/share/web-sa061cd1ca1c04af89585ea262066c156 | DB_13729_de_CH.pdf | MD22 |  | Artikeldatenblatt de_CH
13729 | https://balsgmbh.sharefile.eu/public/share/web-sa061cd1ca1c04af89585ea262066c156 | DB_13729_en_PL.pdf | MD22 |  | Data Sheet en_PL
13729 | https://balsgmbh.sharefile.eu/public/share/web-sa061cd1ca1c04af89585ea262066c156 | DB_13729_fr_FR.pdf | MD22 |  | Fiche Technique fr_FR
13729 | https://balsgmbh.sharefile.eu/public/share/web-sa061cd1ca1c04af89585ea262066c156 | 60003212_BA_Wd_Ad_16A_32A_QC_388.pdf | MD21 |  | others
13729 | https://balsgmbh.sharefile.eu/public/share/web-sa061cd1ca1c04af89585ea262066c156 | https://www.bals.com/youtube-videos/WNmPZ8zQ_uI.mp4 | MD45 |  | Product video
13762 | https://balsgmbh.sharefile.eu/public/share/web-sa061cd1ca1c04af89585ea262066c156 | 13762_0_1200Wx1200H.png | MD01 |  | detail
13762 | https://balsgmbh.sharefile.eu/public/share/web-sa061cd1ca1c04af89585ea262066c156 | 04mb105a_32.jpg | MD12 |  | others
13762 | https://balsgmbh.sharefile.eu/public/share/web-sa061cd1ca1c04af89585ea262066c156 | DB_13762_de.pdf | MD22 |  | Artikeldatenblatt de
13762 | https://balsgmbh.sharefile.eu/public/share/web-sa061cd1ca1c04af89585ea262066c156 | 001_Materialkonformitaet_2401.pdf | MD49 |  | Declaration RoHS |  | 2026-04-22
13762 | https://balsgmbh.sharefile.eu/public/share/web-sa061cd1ca1c04af89585ea262066c156 | CE_Steckdosen_32A_306.pdf | MD52 |  | Declaration DOC CE (Declaration of conformity CE)
13762 | https://balsgmbh.sharefile.eu/public/share/web-sa061cd1ca1c04af89585ea262066c156 | 13762_0_300Wx300H.png | MD02 |  | normal
13762 | https://balsgmbh.sharefile.eu/public/share/web-sa061cd1ca1c04af89585ea262066c156 | 13762_0_96Wx96H.png | MD47
13762 | https://balsgmbh.sharefile.eu/public/share/web-sa061cd1ca1c04af89585ea262066c156 | https://catalogue.bals.com/de/extern/13762 | MD04
13762 | https://balsgmbh.sharefile.eu/public/share/web-sa061cd1ca1c04af89585ea262066c156 | Ausschreibungstext_13762_de.txt | MD63 |  | Ausschreibungstext de
13762 | https://balsgmbh.sharefile.eu/public/share/web-sa061cd1ca1c04af89585ea262066c156 | DB_13762_en_GB.pdf | MD22 |  | Data Sheet en_GB
13762 | https://balsgmbh.sharefile.eu/public/share/web-sa061cd1ca1c04af89585ea262066c156 | DB_13762_de_CH.pdf | MD22 |  | Artikeldatenblatt de_CH
13762 | https://balsgmbh.sharefile.eu/public/share/web-sa061cd1ca1c04af89585ea262066c156 | DB_13762_fr_FR.pdf | MD22 |  | Fiche Technique fr_FR
13762 | https://balsgmbh.sharefile.eu/public/share/web-sa061cd1ca1c04af89585ea262066c156 | DB_13762_en_PL.pdf | MD22 |  | Data Sheet en_PL
13762 | https://balsgmbh.sharefile.eu/public/share/web-sa061cd1ca1c04af89585ea262066c156 | 60003212_BA_Wd_Ad_16A_32A_QC_389.pdf | MD21 |  | others
13762 | https://balsgmbh.sharefile.eu/public/share/web-sa061cd1ca1c04af89585ea262066c156 | https://www.bals.com/youtube-videos/WNmPZ8zQ_uI.mp4 | MD45 |  | Product video
13726 | https://balsgmbh.sharefile.eu/public/share/web-sa061cd1ca1c04af89585ea262066c156 | 13726_0_1200Wx1200H.png | MD01 |  | detail
13726 | https://balsgmbh.sharefile.eu/public/share/web-sa061cd1ca1c04af89585ea262066c156 | 04mb104a_7.jpg | MD12 |  | others
13726 | https://balsgmbh.sharefile.eu/public/share/web-sa061cd1ca1c04af89585ea262066c156 | DB_13726_de.pdf | MD22 |  | Artikeldatenblatt de
13726 | https://balsgmbh.sharefile.eu/public/share/web-sa061cd1ca1c04af89585ea262066c156 | 001_Materialkonformitaet_2402.pdf | MD49 |  | Declaration RoHS |  | 2026-04-22
13726 | https://balsgmbh.sharefile.eu/public/share/web-sa061cd1ca1c04af89585ea262066c156 | CE_Steckdosen_16A_413.pdf | MD52 |  | Declaration DOC CE (Declaration of conformity CE)
13726 | https://balsgmbh.sharefile.eu/public/share/web-sa061cd1ca1c04af89585ea262066c156 | 13726_0_300Wx300H.png | MD02 |  | normal
13726 | https://balsgmbh.sharefile.eu/public/share/web-sa061cd1ca1c04af89585ea262066c156 | 13726_0_96Wx96H.png | MD47
13726 | https://balsgmbh.sharefile.eu/public/share/web-sa061cd1ca1c04af89585ea262066c156 | https://catalogue.bals.com/de/extern/13726 | MD04
13726 | https://balsgmbh.sharefile.eu/public/share/web-sa061cd1ca1c04af89585ea262066c156 | Ausschreibungstext_13726_de.txt | MD63 |  | Ausschreibungstext de
13726 | https://balsgmbh.sharefile.eu/public/share/web-sa061cd1ca1c04af89585ea262066c156 | DB_13726_fr_FR.pdf | MD22 |  | Fiche Technique fr_FR
13726 | https://balsgmbh.sharefile.eu/public/share/web-sa061cd1ca1c04af89585ea262066c156 | DB_13726_en_PL.pdf | MD22 |  | Data Sheet en_PL
13726 | https://balsgmbh.sharefile.eu/public/share/web-sa061cd1ca1c04af89585ea262066c156 | DB_13726_en_GB.pdf | MD22 |  | Data Sheet en_GB
13726 | https://balsgmbh.sharefile.eu/public/share/web-sa061cd1ca1c04af89585ea262066c156 | DB_13726_de_CH.pdf | MD22 |  | Artikeldatenblatt de_CH
13726 | https://balsgmbh.sharefile.eu/public/share/web-sa061cd1ca1c04af89585ea262066c156 | 60003212_BA_Wd_Ad_16A_32A_QC_390.pdf | MD21 |  | others
13726 | https://balsgmbh.sharefile.eu/public/share/web-sa061cd1ca1c04af89585ea262066c156 | https://www.bals.com/youtube-videos/WNmPZ8zQ_uI.mp4 | MD45 |  | Product video
13727 | https://balsgmbh.sharefile.eu/public/share/web-sa061cd1ca1c04af89585ea262066c156 | 13727_0_1200Wx1200H.png | MD01 |  | detail
13727 | https://balsgmbh.sharefile.eu/public/share/web-sa061cd1ca1c04af89585ea262066c156 | 04mb104a_8.jpg | MD12 |  | others
13727 | https://balsgmbh.sharefile.eu/public/share/web-sa061cd1ca1c04af89585ea262066c156 | DB_13727_de.pdf | MD22 |  | Artikeldatenblatt de
13727 | https://balsgmbh.sharefile.eu/public/share/web-sa061cd1ca1c04af89585ea262066c156 | 001_Materialkonformitaet_2403.pdf | MD49 |  | Declaration RoHS |  | 2026-04-22
13727 | https://balsgmbh.sharefile.eu/public/share/web-sa061cd1ca1c04af89585ea262066c156 | CE_Steckdosen_16A_414.pdf | MD52 |  | Declaration DOC CE (Declaration of conformity CE)
13727 | https://balsgmbh.sharefile.eu/public/share/web-sa061cd1ca1c04af89585ea262066c156 | 13727_0_300Wx300H.png | MD02 |  | normal
13727 | https://balsgmbh.sharefile.eu/public/share/web-sa061cd1ca1c04af89585ea262066c156 | 13727_0_96Wx96H.png | MD47
13727 | https://balsgmbh.sharefile.eu/public/share/web-sa061cd1ca1c04af89585ea262066c156 | https://catalogue.bals.com/de/extern/13727 | MD04
13727 | https://balsgmbh.sharefile.eu/public/share/web-sa061cd1ca1c04af89585ea262066c156 | Ausschreibungstext_13727_de.txt | MD63 |  | Ausschreibungstext de
13727 | https://balsgmbh.sharefile.eu/public/share/web-sa061cd1ca1c04af89585ea262066c156 | DB_13727_en_PL.pdf | MD22 |  | Data Sheet en_PL
13727 | https://balsgmbh.sharefile.eu/public/share/web-sa061cd1ca1c04af89585ea262066c156 | DB_13727_en_GB.pdf | MD22 |  | Data Sheet en_GB
13727 | https://balsgmbh.sharefile.eu/public/share/web-sa061cd1ca1c04af89585ea262066c156 | DB_13727_de_CH.pdf | MD22 |  | Artikeldatenblatt de_CH
13727 | https://balsgmbh.sharefile.eu/public/share/web-sa061cd1ca1c04af89585ea262066c156 | DB_13727_fr_FR.pdf | MD22 |  | Fiche Technique fr_FR
13727 | https://balsgmbh.sharefile.eu/public/share/web-sa061cd1ca1c04af89585ea262066c156 | 60003212_BA_Wd_Ad_16A_32A_QC_391.pdf | MD21 |  | others
13727 | https://balsgmbh.sharefile.eu/public/share/web-sa061cd1ca1c04af89585ea262066c156 | https://www.bals.com/youtube-videos/WNmPZ8zQ_uI.mp4 | MD45 |  | Product video
13810 | https://balsgmbh.sharefile.eu/public/share/web-sa061cd1ca1c04af89585ea262066c156 | 13810_0_1200Wx1200H.png | MD01 |  | detail
13810 | https://balsgmbh.sharefile.eu/public/share/web-sa061cd1ca1c04af89585ea262066c156 | 04mb105a_33.jpg | MD12 |  | others
13810 | https://balsgmbh.sharefile.eu/public/share/web-sa061cd1ca1c04af89585ea262066c156 | DB_13810_de.pdf | MD22 |  | Artikeldatenblatt de
13810 | https://balsgmbh.sharefile.eu/public/share/web-sa061cd1ca1c04af89585ea262066c156 | 001_Materialkonformitaet_2404.pdf | MD49 |  | Declaration RoHS |  | 2026-04-22
13810 | https://balsgmbh.sharefile.eu/public/share/web-sa061cd1ca1c04af89585ea262066c156 | CE_Steckdosen_16A_415.pdf | MD52 |  | Declaration DOC CE (Declaration of conformity CE)
13810 | https://balsgmbh.sharefile.eu/public/share/web-sa061cd1ca1c04af89585ea262066c156 | 13810_0_300Wx300H.png | MD02 |  | normal
13810 | https://balsgmbh.sharefile.eu/public/share/web-sa061cd1ca1c04af89585ea262066c156 | 13810_0_96Wx96H.png | MD47
13810 | https://balsgmbh.sharefile.eu/public/share/web-sa061cd1ca1c04af89585ea262066c156 | https://catalogue.bals.com/de/extern/13810 | MD04
13810 | https://balsgmbh.sharefile.eu/public/share/web-sa061cd1ca1c04af89585ea262066c156 | Ausschreibungstext_13810_de.txt | MD63 |  | Ausschreibungstext de
13810 | https://balsgmbh.sharefile.eu/public/share/web-sa061cd1ca1c04af89585ea262066c156 | DB_13810_en_GB.pdf | MD22 |  | Data Sheet en_GB
13810 | https://balsgmbh.sharefile.eu/public/share/web-sa061cd1ca1c04af89585ea262066c156 | DB_13810_fr_FR.pdf | MD22 |  | Fiche Technique fr_FR
13810 | https://balsgmbh.sharefile.eu/public/share/web-sa061cd1ca1c04af89585ea262066c156 | DB_13810_en_PL.pdf | MD22 |  | Data Sheet en_PL
13810 | https://balsgmbh.sharefile.eu/public/share/web-sa061cd1ca1c04af89585ea262066c156 | DB_13810_de_CH.pdf | MD22 |  | Artikeldatenblatt de_CH
13810 | https://balsgmbh.sharefile.eu/public/share/web-sa061cd1ca1c04af89585ea262066c156 | 60003212_BA_Wd_Ad_16A_32A_QC_392.pdf | MD21 |  | others
13810 | https://balsgmbh.sharefile.eu/public/share/web-sa061cd1ca1c04af89585ea262066c156 | https://www.bals.com/youtube-videos/WNmPZ8zQ_uI.mp4 | MD45 |  | Product video
13734 | https://balsgmbh.sharefile.eu/public/share/web-sa061cd1ca1c04af89585ea262066c156 | 13734_0_1200Wx1200H.png | MD01 |  | detail
13734 | https://balsgmbh.sharefile.eu/public/share/web-sa061cd1ca1c04af89585ea262066c156 | 04mb105a_34.jpg | MD12 |  | others
13734 | https://balsgmbh.sharefile.eu/public/share/web-sa061cd1ca1c04af89585ea262066c156 | DB_13734_de.pdf | MD22 |  | Artikeldatenblatt de
13734 | https://balsgmbh.sharefile.eu/public/share/web-sa061cd1ca1c04af89585ea262066c156 | 001_Materialkonformitaet_2405.pdf | MD49 |  | Declaration RoHS |  | 2026-04-22
13734 | https://balsgmbh.sharefile.eu/public/share/web-sa061cd1ca1c04af89585ea262066c156 | CE_Steckdosen_16A_416.pdf | MD52 |  | Declaration DOC CE (Declaration of conformity CE)
13734 | https://balsgmbh.sharefile.eu/public/share/web-sa061cd1ca1c04af89585ea262066c156 | 13734_0_300Wx300H.png | MD02 |  | normal
13734 | https://balsgmbh.sharefile.eu/public/share/web-sa061cd1ca1c04af89585ea262066c156 | 13734_0_96Wx96H.png | MD47
13734 | https://balsgmbh.sharefile.eu/public/share/web-sa061cd1ca1c04af89585ea262066c156 | https://catalogue.bals.com/de/extern/13734 | MD04
13734 | https://balsgmbh.sharefile.eu/public/share/web-sa061cd1ca1c04af89585ea262066c156 | Ausschreibungstext_13734_de.txt | MD63 |  | Ausschreibungstext de
13734 | https://balsgmbh.sharefile.eu/public/share/web-sa061cd1ca1c04af89585ea262066c156 | DB_13734_fr_FR.pdf | MD22 |  | Fiche Technique fr_FR
13734 | https://balsgmbh.sharefile.eu/public/share/web-sa061cd1ca1c04af89585ea262066c156 | DB_13734_de_CH.pdf | MD22 |  | Artikeldatenblatt de_CH
13734 | https://balsgmbh.sharefile.eu/public/share/web-sa061cd1ca1c04af89585ea262066c156 | DB_13734_en_PL.pdf | MD22 |  | Data Sheet en_PL
13734 | https://balsgmbh.sharefile.eu/public/share/web-sa061cd1ca1c04af89585ea262066c156 | DB_13734_en_GB.pdf | MD22 |  | Data Sheet en_GB
13734 | https://balsgmbh.sharefile.eu/public/share/web-sa061cd1ca1c04af89585ea262066c156 | 60003212_BA_Wd_Ad_16A_32A_QC_393.pdf | MD21 |  | others
13734 | https://balsgmbh.sharefile.eu/public/share/web-sa061cd1ca1c04af89585ea262066c156 | https://www.bals.com/youtube-videos/WNmPZ8zQ_uI.mp4 | MD45 |  | Product video
13774 | https://balsgmbh.sharefile.eu/public/share/web-sa061cd1ca1c04af89585ea262066c156 | 13774_0_1200Wx1200H.png | MD01 |  | detail
13774 | https://balsgmbh.sharefile.eu/public/share/web-sa061cd1ca1c04af89585ea262066c156 | 04mb263a_7.jpg | MD12 |  | others
13774 | https://balsgmbh.sharefile.eu/public/share/web-sa061cd1ca1c04af89585ea262066c156 | DB_13774_de.pdf | MD22 |  | Artikeldatenblatt de
13774 | https://balsgmbh.sharefile.eu/public/share/web-sa061cd1ca1c04af89585ea262066c156 | 001_Materialkonformitaet_2406.pdf | MD49 |  | Declaration RoHS |  | 2026-04-22
13774 | https://balsgmbh.sharefile.eu/public/share/web-sa061cd1ca1c04af89585ea262066c156 | CE_Steckdosen_32A_307.pdf | MD52 |  | Declaration DOC CE (Declaration of conformity CE)
13774 | https://balsgmbh.sharefile.eu/public/share/web-sa061cd1ca1c04af89585ea262066c156 | 13774_0_300Wx300H.png | MD02 |  | normal
13774 | https://balsgmbh.sharefile.eu/public/share/web-sa061cd1ca1c04af89585ea262066c156 | 13774_0_96Wx96H.png | MD47
13774 | https://balsgmbh.sharefile.eu/public/share/web-sa061cd1ca1c04af89585ea262066c156 | https://catalogue.bals.com/de/extern/13774 | MD04
13774 | https://balsgmbh.sharefile.eu/public/share/web-sa061cd1ca1c04af89585ea262066c156 | Ausschreibungstext_13774_de.txt | MD63 |  | Ausschreibungstext de
13774 | https://balsgmbh.sharefile.eu/public/share/web-sa061cd1ca1c04af89585ea262066c156 | DB_13774_de_CH.pdf | MD22 |  | Artikeldatenblatt de_CH
13774 | https://balsgmbh.sharefile.eu/public/share/web-sa061cd1ca1c04af89585ea262066c156 | DB_13774_en_PL.pdf | MD22 |  | Data Sheet en_PL
13774 | https://balsgmbh.sharefile.eu/public/share/web-sa061cd1ca1c04af89585ea262066c156 | DB_13774_en_GB.pdf | MD22 |  | Data Sheet en_GB
13774 | https://balsgmbh.sharefile.eu/public/share/web-sa061cd1ca1c04af89585ea262066c156 | DB_13774_fr_FR.pdf | MD22 |  | Fiche Technique fr_FR
13774 | https://balsgmbh.sharefile.eu/public/share/web-sa061cd1ca1c04af89585ea262066c156 | 60003212_BA_Wd_Ad_16A_32A_QC_394.pdf | MD21 |  | others
13774 | https://balsgmbh.sharefile.eu/public/share/web-sa061cd1ca1c04af89585ea262066c156 | https://www.bals.com/youtube-videos/WNmPZ8zQ_uI.mp4 | MD45 |  | Product video
13730 | https://balsgmbh.sharefile.eu/public/share/web-sa061cd1ca1c04af89585ea262066c156 | 13730_0_1200Wx1200H.png | MD01 |  | detail
13730 | https://balsgmbh.sharefile.eu/public/share/web-sa061cd1ca1c04af89585ea262066c156 | 04mb104a_9.jpg | MD12 |  | others
13730 | https://balsgmbh.sharefile.eu/public/share/web-sa061cd1ca1c04af89585ea262066c156 | DB_13730_de.pdf | MD22 |  | Artikeldatenblatt de
13730 | https://balsgmbh.sharefile.eu/public/share/web-sa061cd1ca1c04af89585ea262066c156 | 001_Materialkonformitaet_2407.pdf | MD49 |  | Declaration RoHS |  | 2026-04-22
13730 | https://balsgmbh.sharefile.eu/public/share/web-sa061cd1ca1c04af89585ea262066c156 | CE_Steckdosen_16A_417.pdf | MD52 |  | Declaration DOC CE (Declaration of conformity CE)
13730 | https://balsgmbh.sharefile.eu/public/share/web-sa061cd1ca1c04af89585ea262066c156 | 13730_0_300Wx300H.png | MD02 |  | normal
13730 | https://balsgmbh.sharefile.eu/public/share/web-sa061cd1ca1c04af89585ea262066c156 | 13730_0_96Wx96H.png | MD47
13730 | https://balsgmbh.sharefile.eu/public/share/web-sa061cd1ca1c04af89585ea262066c156 | https://catalogue.bals.com/de/extern/13730 | MD04
13730 | https://balsgmbh.sharefile.eu/public/share/web-sa061cd1ca1c04af89585ea262066c156 | Ausschreibungstext_13730_de.txt | MD63 |  | Ausschreibungstext de
13730 | https://balsgmbh.sharefile.eu/public/share/web-sa061cd1ca1c04af89585ea262066c156 | DB_13730_fr_FR.pdf | MD22 |  | Fiche Technique fr_FR
13730 | https://balsgmbh.sharefile.eu/public/share/web-sa061cd1ca1c04af89585ea262066c156 | DB_13730_de_CH.pdf | MD22 |  | Artikeldatenblatt de_CH
13730 | https://balsgmbh.sharefile.eu/public/share/web-sa061cd1ca1c04af89585ea262066c156 | DB_13730_en_GB.pdf | MD22 |  | Data Sheet en_GB
13730 | https://balsgmbh.sharefile.eu/public/share/web-sa061cd1ca1c04af89585ea262066c156 | DB_13730_en_PL.pdf | MD22 |  | Data Sheet en_PL
13730 | https://balsgmbh.sharefile.eu/public/share/web-sa061cd1ca1c04af89585ea262066c156 | 60003212_BA_Wd_Ad_16A_32A_QC_395.pdf | MD21 |  | others
13730 | https://balsgmbh.sharefile.eu/public/share/web-sa061cd1ca1c04af89585ea262066c156 | https://www.bals.com/youtube-videos/WNmPZ8zQ_uI.mp4 | MD45 |  | Product video
13144 | https://balsgmbh.sharefile.eu/public/share/web-sa061cd1ca1c04af89585ea262066c156 | 13144_0_1200Wx1200H.png | MD01 |  | detail
13144 | https://balsgmbh.sharefile.eu/public/share/web-sa061cd1ca1c04af89585ea262066c156 | 04mb263a_8.jpg | MD12 |  | others
13144 | https://balsgmbh.sharefile.eu/public/share/web-sa061cd1ca1c04af89585ea262066c156 | DB_13144_de.pdf | MD22 |  | Artikeldatenblatt de
13144 | https://balsgmbh.sharefile.eu/public/share/web-sa061cd1ca1c04af89585ea262066c156 | 001_Materialkonformitaet_2408.pdf | MD49 |  | Declaration RoHS |  | 2026-04-22
13144 | https://balsgmbh.sharefile.eu/public/share/web-sa061cd1ca1c04af89585ea262066c156 | CE_Steckdosen_16A_418.pdf | MD52 |  | Declaration DOC CE (Declaration of conformity CE)
13144 | https://balsgmbh.sharefile.eu/public/share/web-sa061cd1ca1c04af89585ea262066c156 | 13144_0_300Wx300H.png | MD02 |  | normal
13144 | https://balsgmbh.sharefile.eu/public/share/web-sa061cd1ca1c04af89585ea262066c156 | 13144_0_96Wx96H.png | MD47
13144 | https://balsgmbh.sharefile.eu/public/share/web-sa061cd1ca1c04af89585ea262066c156 | https://catalogue.bals.com/de/extern/13144 | MD04
13144 | https://balsgmbh.sharefile.eu/public/share/web-sa061cd1ca1c04af89585ea262066c156 | Ausschreibungstext_13144_de.txt | MD63 |  | Ausschreibungstext de
13144 | https://balsgmbh.sharefile.eu/public/share/web-sa061cd1ca1c04af89585ea262066c156 | DB_13144_de_CH.pdf | MD22 |  | Artikeldatenblatt de_CH
13144 | https://balsgmbh.sharefile.eu/public/share/web-sa061cd1ca1c04af89585ea262066c156 | DB_13144_en_PL.pdf | MD22 |  | Data Sheet en_PL
13144 | https://balsgmbh.sharefile.eu/public/share/web-sa061cd1ca1c04af89585ea262066c156 | DB_13144_en_GB.pdf | MD22 |  | Data Sheet en_GB
13144 | https://balsgmbh.sharefile.eu/public/share/web-sa061cd1ca1c04af89585ea262066c156 | DB_13144_fr_FR.pdf | MD22 |  | Fiche Technique fr_FR
13144 | https://balsgmbh.sharefile.eu/public/share/web-sa061cd1ca1c04af89585ea262066c156 | 60003212_BA_Wd_Ad_16A_32A_QC_396.pdf | MD21 |  | others
13144 | https://balsgmbh.sharefile.eu/public/share/web-sa061cd1ca1c04af89585ea262066c156 | https://www.bals.com/youtube-videos/WNmPZ8zQ_uI.mp4 | MD45 |  | Product video
13669 | https://balsgmbh.sharefile.eu/public/share/web-sa061cd1ca1c04af89585ea262066c156 | 13669_0_1200Wx1200H.png | MD01 |  | detail
13669 | https://balsgmbh.sharefile.eu/public/share/web-sa061cd1ca1c04af89585ea262066c156 | 04mb100a_14.jpg | MD12 |  | others
13669 | https://balsgmbh.sharefile.eu/public/share/web-sa061cd1ca1c04af89585ea262066c156 | DB_13669_de.pdf | MD22 |  | Artikeldatenblatt de
13669 | https://balsgmbh.sharefile.eu/public/share/web-sa061cd1ca1c04af89585ea262066c156 | 001_Materialkonformitaet_2409.pdf | MD49 |  | Declaration RoHS |  | 2026-04-22
13669 | https://balsgmbh.sharefile.eu/public/share/web-sa061cd1ca1c04af89585ea262066c156 | CE_Steckdosen_16A_419.pdf | MD52 |  | Declaration DOC CE (Declaration of conformity CE)
13669 | https://balsgmbh.sharefile.eu/public/share/web-sa061cd1ca1c04af89585ea262066c156 | 13669_0_300Wx300H.png | MD02 |  | normal
13669 | https://balsgmbh.sharefile.eu/public/share/web-sa061cd1ca1c04af89585ea262066c156 | 13669_0_96Wx96H.png | MD47
13669 | https://balsgmbh.sharefile.eu/public/share/web-sa061cd1ca1c04af89585ea262066c156 | https://catalogue.bals.com/de/extern/13669 | MD04
13669 | https://balsgmbh.sharefile.eu/public/share/web-sa061cd1ca1c04af89585ea262066c156 | Ausschreibungstext_13669_de.txt | MD63 |  | Ausschreibungstext de
13669 | https://balsgmbh.sharefile.eu/public/share/web-sa061cd1ca1c04af89585ea262066c156 | DB_13669_de_CH.pdf | MD22 |  | Artikeldatenblatt de_CH
13669 | https://balsgmbh.sharefile.eu/public/share/web-sa061cd1ca1c04af89585ea262066c156 | DB_13669_fr_FR.pdf | MD22 |  | Fiche Technique fr_FR
13669 | https://balsgmbh.sharefile.eu/public/share/web-sa061cd1ca1c04af89585ea262066c156 | DB_13669_en_PL.pdf | MD22 |  | Data Sheet en_PL
13669 | https://balsgmbh.sharefile.eu/public/share/web-sa061cd1ca1c04af89585ea262066c156 | DB_13669_en_GB.pdf | MD22 |  | Data Sheet en_GB
13669 | https://balsgmbh.sharefile.eu/public/share/web-sa061cd1ca1c04af89585ea262066c156 | 60003212_BA_Wd_Ad_16A_32A_QC_397.pdf | MD21 |  | others
13669 | https://balsgmbh.sharefile.eu/public/share/web-sa061cd1ca1c04af89585ea262066c156 | https://www.bals.com/youtube-videos/WNmPZ8zQ_uI.mp4 | MD45 |  | Product video
13175 | https://balsgmbh.sharefile.eu/public/share/web-sa061cd1ca1c04af89585ea262066c156 | 13175_0_1200Wx1200H.png | MD01 |  | detail
13175 | https://balsgmbh.sharefile.eu/public/share/web-sa061cd1ca1c04af89585ea262066c156 | 04mb125a_11.jpg | MD12 |  | others
13175 | https://balsgmbh.sharefile.eu/public/share/web-sa061cd1ca1c04af89585ea262066c156 | DB_13175_de.pdf | MD22 |  | Artikeldatenblatt de
13175 | https://balsgmbh.sharefile.eu/public/share/web-sa061cd1ca1c04af89585ea262066c156 | 001_Materialkonformitaet_2410.pdf | MD49 |  | Declaration RoHS |  | 2026-04-22
13175 | https://balsgmbh.sharefile.eu/public/share/web-sa061cd1ca1c04af89585ea262066c156 | CE_Steckdosen_32A_308.pdf | MD52 |  | Declaration DOC CE (Declaration of conformity CE)
13175 | https://balsgmbh.sharefile.eu/public/share/web-sa061cd1ca1c04af89585ea262066c156 | 13175_0_300Wx300H.png | MD02 |  | normal
13175 | https://balsgmbh.sharefile.eu/public/share/web-sa061cd1ca1c04af89585ea262066c156 | 13175_0_96Wx96H.png | MD47
13175 | https://balsgmbh.sharefile.eu/public/share/web-sa061cd1ca1c04af89585ea262066c156 | https://catalogue.bals.com/de/extern/13175 | MD04
13175 | https://balsgmbh.sharefile.eu/public/share/web-sa061cd1ca1c04af89585ea262066c156 | Ausschreibungstext_13175_de.txt | MD63 |  | Ausschreibungstext de
13175 | https://balsgmbh.sharefile.eu/public/share/web-sa061cd1ca1c04af89585ea262066c156 | DB_13175_en_GB.pdf | MD22 |  | Data Sheet en_GB
13175 | https://balsgmbh.sharefile.eu/public/share/web-sa061cd1ca1c04af89585ea262066c156 | DB_13175_de_CH.pdf | MD22 |  | Artikeldatenblatt de_CH
13175 | https://balsgmbh.sharefile.eu/public/share/web-sa061cd1ca1c04af89585ea262066c156 | DB_13175_fr_FR.pdf | MD22 |  | Fiche Technique fr_FR
13175 | https://balsgmbh.sharefile.eu/public/share/web-sa061cd1ca1c04af89585ea262066c156 | DB_13175_en_PL.pdf | MD22 |  | Data Sheet en_PL
13175 | https://balsgmbh.sharefile.eu/public/share/web-sa061cd1ca1c04af89585ea262066c156 | 60003212_BA_Wd_Ad_16A_32A_QC_398.pdf | MD21 |  | others
13175 | https://balsgmbh.sharefile.eu/public/share/web-sa061cd1ca1c04af89585ea262066c156 | https://www.bals.com/youtube-videos/WNmPZ8zQ_uI.mp4 | MD45 |  | Product video
13445 | https://balsgmbh.sharefile.eu/public/share/web-sa061cd1ca1c04af89585ea262066c156 | 13445_0_1200Wx1200H.png | MD01 |  | detail
13445 | https://balsgmbh.sharefile.eu/public/share/web-sa061cd1ca1c04af89585ea262066c156 | 04mb055a_4.jpg | MD12 |  | others
13445 | https://balsgmbh.sharefile.eu/public/share/web-sa061cd1ca1c04af89585ea262066c156 | DB_13445_de.pdf | MD22 |  | Artikeldatenblatt de
13445 | https://balsgmbh.sharefile.eu/public/share/web-sa061cd1ca1c04af89585ea262066c156 | 001_Materialkonformitaet_2411.pdf | MD49 |  | Declaration RoHS |  | 2026-04-22
13445 | https://balsgmbh.sharefile.eu/public/share/web-sa061cd1ca1c04af89585ea262066c156 | CE_Steckdosen_125A_33.pdf | MD52 |  | Declaration DOC CE (Declaration of conformity CE)
13445 | https://balsgmbh.sharefile.eu/public/share/web-sa061cd1ca1c04af89585ea262066c156 | 13445_0_300Wx300H.png | MD02 |  | normal
13445 | https://balsgmbh.sharefile.eu/public/share/web-sa061cd1ca1c04af89585ea262066c156 | 13445_0_96Wx96H.png | MD47
13445 | https://balsgmbh.sharefile.eu/public/share/web-sa061cd1ca1c04af89585ea262066c156 | Ausschreibungstext_13445_de.txt | MD63 |  | Ausschreibungstext de
13445 | https://balsgmbh.sharefile.eu/public/share/web-sa061cd1ca1c04af89585ea262066c156 | DB_13445_en_GB.pdf | MD22 |  | Data Sheet en_GB
13445 | https://balsgmbh.sharefile.eu/public/share/web-sa061cd1ca1c04af89585ea262066c156 | DB_13445_en_PL.pdf | MD22 |  | Data Sheet en_PL
13445 | https://balsgmbh.sharefile.eu/public/share/web-sa061cd1ca1c04af89585ea262066c156 | DB_13445_de_CH.pdf | MD22 |  | Artikeldatenblatt de_CH
13445 | https://balsgmbh.sharefile.eu/public/share/web-sa061cd1ca1c04af89585ea262066c156 | DB_13445_fr_FR.pdf | MD22 |  | Fiche Technique fr_FR
13445 | https://balsgmbh.sharefile.eu/public/share/web-sa061cd1ca1c04af89585ea262066c156 | https://www.bals.com/reach_de.pdf | MD05 |  | others
13445 | https://balsgmbh.sharefile.eu/public/share/web-sa061cd1ca1c04af89585ea262066c156 | 60003216_BA_Wd_Ad_63A_125A_Schraub_182.pdf | MD21 |  | others
13732 | https://balsgmbh.sharefile.eu/public/share/web-sa061cd1ca1c04af89585ea262066c156 | 13732_0_1200Wx1200H.png | MD01 |  | detail
13732 | https://balsgmbh.sharefile.eu/public/share/web-sa061cd1ca1c04af89585ea262066c156 | 04mb104a_10.jpg | MD12 |  | others
13732 | https://balsgmbh.sharefile.eu/public/share/web-sa061cd1ca1c04af89585ea262066c156 | DB_13732_de.pdf | MD22 |  | Artikeldatenblatt de
13732 | https://balsgmbh.sharefile.eu/public/share/web-sa061cd1ca1c04af89585ea262066c156 | 001_Materialkonformitaet_2412.pdf | MD49 |  | Declaration RoHS |  | 2026-04-22
13732 | https://balsgmbh.sharefile.eu/public/share/web-sa061cd1ca1c04af89585ea262066c156 | CE_Steckdosen_16A_420.pdf | MD52 |  | Declaration DOC CE (Declaration of conformity CE)
13732 | https://balsgmbh.sharefile.eu/public/share/web-sa061cd1ca1c04af89585ea262066c156 | 13732_0_300Wx300H.png | MD02 |  | normal
13732 | https://balsgmbh.sharefile.eu/public/share/web-sa061cd1ca1c04af89585ea262066c156 | 13732_0_96Wx96H.png | MD47
13732 | https://balsgmbh.sharefile.eu/public/share/web-sa061cd1ca1c04af89585ea262066c156 | https://catalogue.bals.com/de/extern/13732 | MD04
13732 | https://balsgmbh.sharefile.eu/public/share/web-sa061cd1ca1c04af89585ea262066c156 | Ausschreibungstext_13732_de.txt | MD63 |  | Ausschreibungstext de
13732 | https://balsgmbh.sharefile.eu/public/share/web-sa061cd1ca1c04af89585ea262066c156 | DB_13732_fr_FR.pdf | MD22 |  | Fiche Technique fr_FR
13732 | https://balsgmbh.sharefile.eu/public/share/web-sa061cd1ca1c04af89585ea262066c156 | DB_13732_de_CH.pdf | MD22 |  | Artikeldatenblatt de_CH
13732 | https://balsgmbh.sharefile.eu/public/share/web-sa061cd1ca1c04af89585ea262066c156 | DB_13732_en_GB.pdf | MD22 |  | Data Sheet en_GB
13732 | https://balsgmbh.sharefile.eu/public/share/web-sa061cd1ca1c04af89585ea262066c156 | DB_13732_en_PL.pdf | MD22 |  | Data Sheet en_PL
13732 | https://balsgmbh.sharefile.eu/public/share/web-sa061cd1ca1c04af89585ea262066c156 | 60003212_BA_Wd_Ad_16A_32A_QC_399.pdf | MD21 |  | others
13732 | https://balsgmbh.sharefile.eu/public/share/web-sa061cd1ca1c04af89585ea262066c156 | https://www.bals.com/youtube-videos/WNmPZ8zQ_uI.mp4 | MD45 |  | Product video
13748 | https://balsgmbh.sharefile.eu/public/share/web-sa061cd1ca1c04af89585ea262066c156 | 13748_0_1200Wx1200H.png | MD01 |  | detail
13748 | https://balsgmbh.sharefile.eu/public/share/web-sa061cd1ca1c04af89585ea262066c156 | 04mb105a_35.jpg | MD12 |  | others
13748 | https://balsgmbh.sharefile.eu/public/share/web-sa061cd1ca1c04af89585ea262066c156 | DB_13748_de.pdf | MD22 |  | Artikeldatenblatt de
13748 | https://balsgmbh.sharefile.eu/public/share/web-sa061cd1ca1c04af89585ea262066c156 | 001_Materialkonformitaet_2413.pdf | MD49 |  | Declaration RoHS |  | 2026-04-22
13748 | https://balsgmbh.sharefile.eu/public/share/web-sa061cd1ca1c04af89585ea262066c156 | CE_Steckdosen_16A_421.pdf | MD52 |  | Declaration DOC CE (Declaration of conformity CE)
13748 | https://balsgmbh.sharefile.eu/public/share/web-sa061cd1ca1c04af89585ea262066c156 | 13748_0_300Wx300H.png | MD02 |  | normal
13748 | https://balsgmbh.sharefile.eu/public/share/web-sa061cd1ca1c04af89585ea262066c156 | 13748_0_96Wx96H.png | MD47
13748 | https://balsgmbh.sharefile.eu/public/share/web-sa061cd1ca1c04af89585ea262066c156 | https://catalogue.bals.com/de/extern/13748 | MD04
13748 | https://balsgmbh.sharefile.eu/public/share/web-sa061cd1ca1c04af89585ea262066c156 | Ausschreibungstext_13748_de.txt | MD63 |  | Ausschreibungstext de
13748 | https://balsgmbh.sharefile.eu/public/share/web-sa061cd1ca1c04af89585ea262066c156 | DB_13748_en_GB.pdf | MD22 |  | Data Sheet en_GB
13748 | https://balsgmbh.sharefile.eu/public/share/web-sa061cd1ca1c04af89585ea262066c156 | DB_13748_en_PL.pdf | MD22 |  | Data Sheet en_PL
13748 | https://balsgmbh.sharefile.eu/public/share/web-sa061cd1ca1c04af89585ea262066c156 | DB_13748_fr_FR.pdf | MD22 |  | Fiche Technique fr_FR
13748 | https://balsgmbh.sharefile.eu/public/share/web-sa061cd1ca1c04af89585ea262066c156 | DB_13748_de_CH.pdf | MD22 |  | Artikeldatenblatt de_CH
13748 | https://balsgmbh.sharefile.eu/public/share/web-sa061cd1ca1c04af89585ea262066c156 | 60003212_BA_Wd_Ad_16A_32A_QC_400.pdf | MD21 |  | others
13748 | https://balsgmbh.sharefile.eu/public/share/web-sa061cd1ca1c04af89585ea262066c156 | https://www.bals.com/youtube-videos/WNmPZ8zQ_uI.mp4 | MD45 |  | Product video
13706 | https://balsgmbh.sharefile.eu/public/share/web-sa061cd1ca1c04af89585ea262066c156 | 13706_0_1200Wx1200H.png | MD01 |  | detail
13706 | https://balsgmbh.sharefile.eu/public/share/web-sa061cd1ca1c04af89585ea262066c156 | 04mb099a_25.jpg | MD12 |  | others
13706 | https://balsgmbh.sharefile.eu/public/share/web-sa061cd1ca1c04af89585ea262066c156 | DB_13706_de.pdf | MD22 |  | Artikeldatenblatt de
13706 | https://balsgmbh.sharefile.eu/public/share/web-sa061cd1ca1c04af89585ea262066c156 | 001_Materialkonformitaet_2414.pdf | MD49 |  | Declaration RoHS |  | 2026-04-22
13706 | https://balsgmbh.sharefile.eu/public/share/web-sa061cd1ca1c04af89585ea262066c156 | CE_Steckdosen_32A_309.pdf | MD52 |  | Declaration DOC CE (Declaration of conformity CE)
13706 | https://balsgmbh.sharefile.eu/public/share/web-sa061cd1ca1c04af89585ea262066c156 | 13706_0_300Wx300H.png | MD02 |  | normal
13706 | https://balsgmbh.sharefile.eu/public/share/web-sa061cd1ca1c04af89585ea262066c156 | 13706_0_96Wx96H.png | MD47
13706 | https://balsgmbh.sharefile.eu/public/share/web-sa061cd1ca1c04af89585ea262066c156 | https://catalogue.bals.com/de/extern/13706 | MD04
13706 | https://balsgmbh.sharefile.eu/public/share/web-sa061cd1ca1c04af89585ea262066c156 | Ausschreibungstext_13706_de.txt | MD63 |  | Ausschreibungstext de
13706 | https://balsgmbh.sharefile.eu/public/share/web-sa061cd1ca1c04af89585ea262066c156 | DB_13706_fr_FR.pdf | MD22 |  | Fiche Technique fr_FR
13706 | https://balsgmbh.sharefile.eu/public/share/web-sa061cd1ca1c04af89585ea262066c156 | DB_13706_de_CH.pdf | MD22 |  | Artikeldatenblatt de_CH
13706 | https://balsgmbh.sharefile.eu/public/share/web-sa061cd1ca1c04af89585ea262066c156 | DB_13706_en_PL.pdf | MD22 |  | Data Sheet en_PL
13706 | https://balsgmbh.sharefile.eu/public/share/web-sa061cd1ca1c04af89585ea262066c156 | DB_13706_en_GB.pdf | MD22 |  | Data Sheet en_GB
13706 | https://balsgmbh.sharefile.eu/public/share/web-sa061cd1ca1c04af89585ea262066c156 | 60003212_BA_Wd_Ad_16A_32A_QC_401.pdf | MD21 |  | others
13706 | https://balsgmbh.sharefile.eu/public/share/web-sa061cd1ca1c04af89585ea262066c156 | https://www.bals.com/youtube-videos/WNmPZ8zQ_uI.mp4 | MD45 |  | Product video
13545 | https://balsgmbh.sharefile.eu/public/share/web-sa061cd1ca1c04af89585ea262066c156 | 13545_0_1200Wx1200H.png | MD01 |  | detail
13545 | https://balsgmbh.sharefile.eu/public/share/web-sa061cd1ca1c04af89585ea262066c156 | 04mb107_0.jpeg | MD12 |  | others
13545 | https://balsgmbh.sharefile.eu/public/share/web-sa061cd1ca1c04af89585ea262066c156 | DB_13545_de.pdf | MD22 |  | Artikeldatenblatt de
13545 | https://balsgmbh.sharefile.eu/public/share/web-sa061cd1ca1c04af89585ea262066c156 | 001_Materialkonformitaet_2415.pdf | MD49 |  | Declaration RoHS |  | 2026-04-22
13545 | https://balsgmbh.sharefile.eu/public/share/web-sa061cd1ca1c04af89585ea262066c156 | CE_Steckdosen_16A_422.pdf | MD52 |  | Declaration DOC CE (Declaration of conformity CE)
13545 | https://balsgmbh.sharefile.eu/public/share/web-sa061cd1ca1c04af89585ea262066c156 | 13545_0_300Wx300H.png | MD02 |  | normal
13545 | https://balsgmbh.sharefile.eu/public/share/web-sa061cd1ca1c04af89585ea262066c156 | 13545_0_96Wx96H.png | MD47
13545 | https://balsgmbh.sharefile.eu/public/share/web-sa061cd1ca1c04af89585ea262066c156 | https://catalogue.bals.com/de/extern/13545 | MD04
13545 | https://balsgmbh.sharefile.eu/public/share/web-sa061cd1ca1c04af89585ea262066c156 | Ausschreibungstext_13545_de.txt | MD63 |  | Ausschreibungstext de
13545 | https://balsgmbh.sharefile.eu/public/share/web-sa061cd1ca1c04af89585ea262066c156 | DB_13545_en_GB.pdf | MD22 |  | Data Sheet en_GB
13545 | https://balsgmbh.sharefile.eu/public/share/web-sa061cd1ca1c04af89585ea262066c156 | DB_13545_fr_FR.pdf | MD22 |  | Fiche Technique fr_FR
13545 | https://balsgmbh.sharefile.eu/public/share/web-sa061cd1ca1c04af89585ea262066c156 | DB_13545_en_PL.pdf | MD22 |  | Data Sheet en_PL
13545 | https://balsgmbh.sharefile.eu/public/share/web-sa061cd1ca1c04af89585ea262066c156 | DB_13545_de_CH.pdf | MD22 |  | Artikeldatenblatt de_CH
13545 | https://balsgmbh.sharefile.eu/public/share/web-sa061cd1ca1c04af89585ea262066c156 | 60003212_BA_Wd_Ad_16A_32A_QC_402.pdf | MD21 |  | others
13545 | https://balsgmbh.sharefile.eu/public/share/web-sa061cd1ca1c04af89585ea262066c156 | https://www.bals.com/youtube-videos/WNmPZ8zQ_uI.mp4 | MD45 |  | Product video
13777 | https://balsgmbh.sharefile.eu/public/share/web-sa061cd1ca1c04af89585ea262066c156 | 13777_0_1200Wx1200H.png | MD01 |  | detail
13777 | https://balsgmbh.sharefile.eu/public/share/web-sa061cd1ca1c04af89585ea262066c156 | 04mb263a_9.jpg | MD12 |  | others
13777 | https://balsgmbh.sharefile.eu/public/share/web-sa061cd1ca1c04af89585ea262066c156 | DB_13777_de.pdf | MD22 |  | Artikeldatenblatt de
13777 | https://balsgmbh.sharefile.eu/public/share/web-sa061cd1ca1c04af89585ea262066c156 | 001_Materialkonformitaet_2416.pdf | MD49 |  | Declaration RoHS |  | 2026-04-22
13777 | https://balsgmbh.sharefile.eu/public/share/web-sa061cd1ca1c04af89585ea262066c156 | CE_Steckdosen_32A_310.pdf | MD52 |  | Declaration DOC CE (Declaration of conformity CE)
13777 | https://balsgmbh.sharefile.eu/public/share/web-sa061cd1ca1c04af89585ea262066c156 | 13777_0_300Wx300H.png | MD02 |  | normal
13777 | https://balsgmbh.sharefile.eu/public/share/web-sa061cd1ca1c04af89585ea262066c156 | 13777_0_96Wx96H.png | MD47
13777 | https://balsgmbh.sharefile.eu/public/share/web-sa061cd1ca1c04af89585ea262066c156 | https://catalogue.bals.com/de/extern/13777 | MD04
13777 | https://balsgmbh.sharefile.eu/public/share/web-sa061cd1ca1c04af89585ea262066c156 | Ausschreibungstext_13777_de.txt | MD63 |  | Ausschreibungstext de
13777 | https://balsgmbh.sharefile.eu/public/share/web-sa061cd1ca1c04af89585ea262066c156 | DB_13777_en_GB.pdf | MD22 |  | Data Sheet en_GB
13777 | https://balsgmbh.sharefile.eu/public/share/web-sa061cd1ca1c04af89585ea262066c156 | DB_13777_de_CH.pdf | MD22 |  | Artikeldatenblatt de_CH
13777 | https://balsgmbh.sharefile.eu/public/share/web-sa061cd1ca1c04af89585ea262066c156 | DB_13777_en_PL.pdf | MD22 |  | Data Sheet en_PL
13777 | https://balsgmbh.sharefile.eu/public/share/web-sa061cd1ca1c04af89585ea262066c156 | DB_13777_fr_FR.pdf | MD22 |  | Fiche Technique fr_FR
13777 | https://balsgmbh.sharefile.eu/public/share/web-sa061cd1ca1c04af89585ea262066c156 | 60003212_BA_Wd_Ad_16A_32A_QC_403.pdf | MD21 |  | others
13777 | https://balsgmbh.sharefile.eu/public/share/web-sa061cd1ca1c04af89585ea262066c156 | https://www.bals.com/youtube-videos/WNmPZ8zQ_uI.mp4 | MD45 |  | Product video
12136 | https://balsgmbh.sharefile.eu/public/share/web-sa061cd1ca1c04af89585ea262066c156 | 12136_0_1200Wx1200H.png | MD01 |  | detail
12136 | https://balsgmbh.sharefile.eu/public/share/web-sa061cd1ca1c04af89585ea262066c156 | 04mb010a_5.jpg | MD12 |  | others
12136 | https://balsgmbh.sharefile.eu/public/share/web-sa061cd1ca1c04af89585ea262066c156 | DB_12136_de.pdf | MD22 |  | Artikeldatenblatt de
12136 | https://balsgmbh.sharefile.eu/public/share/web-sa061cd1ca1c04af89585ea262066c156 | 001_Materialkonformitaet_2417.pdf | MD49 |  | Declaration RoHS |  | 2026-04-22
12136 | https://balsgmbh.sharefile.eu/public/share/web-sa061cd1ca1c04af89585ea262066c156 | CE_Steckdosen_63A_118.pdf | MD52 |  | Declaration DOC CE (Declaration of conformity CE)
12136 | https://balsgmbh.sharefile.eu/public/share/web-sa061cd1ca1c04af89585ea262066c156 | 12136_0_300Wx300H.png | MD02 |  | normal
12136 | https://balsgmbh.sharefile.eu/public/share/web-sa061cd1ca1c04af89585ea262066c156 | 12136_0_96Wx96H.png | MD47
12136 | https://balsgmbh.sharefile.eu/public/share/web-sa061cd1ca1c04af89585ea262066c156 | https://catalogue.bals.com/de/extern/12136 | MD04
12136 | https://balsgmbh.sharefile.eu/public/share/web-sa061cd1ca1c04af89585ea262066c156 | Ausschreibungstext_12136_de.txt | MD63 |  | Ausschreibungstext de
12136 | https://balsgmbh.sharefile.eu/public/share/web-sa061cd1ca1c04af89585ea262066c156 | DB_12136_en_GB.pdf | MD22 |  | Data Sheet en_GB
12136 | https://balsgmbh.sharefile.eu/public/share/web-sa061cd1ca1c04af89585ea262066c156 | DB_12136_fr_FR.pdf | MD22 |  | Fiche Technique fr_FR
12136 | https://balsgmbh.sharefile.eu/public/share/web-sa061cd1ca1c04af89585ea262066c156 | DB_12136_de_CH.pdf | MD22 |  | Artikeldatenblatt de_CH
12136 | https://balsgmbh.sharefile.eu/public/share/web-sa061cd1ca1c04af89585ea262066c156 | DB_12136_en_PL.pdf | MD22 |  | Data Sheet en_PL
12136 | https://balsgmbh.sharefile.eu/public/share/web-sa061cd1ca1c04af89585ea262066c156 | https://www.bals.com/reach_de.pdf | MD05 |  | others
12136 | https://balsgmbh.sharefile.eu/public/share/web-sa061cd1ca1c04af89585ea262066c156 | 60003216_BA_Wd_Ad_63A_125A_Schraub_183.pdf | MD21 |  | others
12100 | https://balsgmbh.sharefile.eu/public/share/web-sa061cd1ca1c04af89585ea262066c156 | 12100_0_1200Wx1200H.png | MD01 |  | detail
12100 | https://balsgmbh.sharefile.eu/public/share/web-sa061cd1ca1c04af89585ea262066c156 | 04mb009c_1.jpg | MD12 |  | others
12100 | https://balsgmbh.sharefile.eu/public/share/web-sa061cd1ca1c04af89585ea262066c156 | DB_12100_de.pdf | MD22 |  | Artikeldatenblatt de
12100 | https://balsgmbh.sharefile.eu/public/share/web-sa061cd1ca1c04af89585ea262066c156 | 001_Materialkonformitaet_2418.pdf | MD49 |  | Declaration RoHS |  | 2026-04-22
12100 | https://balsgmbh.sharefile.eu/public/share/web-sa061cd1ca1c04af89585ea262066c156 | CE_Steckdosen_125A_34.pdf | MD52 |  | Declaration DOC CE (Declaration of conformity CE)
12100 | https://balsgmbh.sharefile.eu/public/share/web-sa061cd1ca1c04af89585ea262066c156 | 12100_0_300Wx300H.png | MD02 |  | normal
12100 | https://balsgmbh.sharefile.eu/public/share/web-sa061cd1ca1c04af89585ea262066c156 | 12100_0_96Wx96H.png | MD47
12100 | https://balsgmbh.sharefile.eu/public/share/web-sa061cd1ca1c04af89585ea262066c156 | https://catalogue.bals.com/de/extern/12100 | MD04
12100 | https://balsgmbh.sharefile.eu/public/share/web-sa061cd1ca1c04af89585ea262066c156 | Ausschreibungstext_12100_de.txt | MD63 |  | Ausschreibungstext de
12100 | https://balsgmbh.sharefile.eu/public/share/web-sa061cd1ca1c04af89585ea262066c156 | DB_12100_fr_FR.pdf | MD22 |  | Fiche Technique fr_FR
12100 | https://balsgmbh.sharefile.eu/public/share/web-sa061cd1ca1c04af89585ea262066c156 | DB_12100_en_GB.pdf | MD22 |  | Data Sheet en_GB
12100 | https://balsgmbh.sharefile.eu/public/share/web-sa061cd1ca1c04af89585ea262066c156 | DB_12100_de_CH.pdf | MD22 |  | Artikeldatenblatt de_CH
12100 | https://balsgmbh.sharefile.eu/public/share/web-sa061cd1ca1c04af89585ea262066c156 | DB_12100_en_PL.pdf | MD22 |  | Data Sheet en_PL
12100 | https://balsgmbh.sharefile.eu/public/share/web-sa061cd1ca1c04af89585ea262066c156 | https://www.bals.com/reach_de.pdf | MD05 |  | others
12100 | https://balsgmbh.sharefile.eu/public/share/web-sa061cd1ca1c04af89585ea262066c156 | 60003216_BA_Wd_Ad_63A_125A_Schraub_184.pdf | MD21 |  | others
11802 | https://balsgmbh.sharefile.eu/public/share/web-sa061cd1ca1c04af89585ea262066c156 | 11802_0_1200Wx1200H.png | MD01 |  | detail
11802 | https://balsgmbh.sharefile.eu/public/share/web-sa061cd1ca1c04af89585ea262066c156 | 01mb028a_1.jpg | MD12 |  | others
11802 | https://balsgmbh.sharefile.eu/public/share/web-sa061cd1ca1c04af89585ea262066c156 | DB_11802_de.pdf | MD22 |  | Artikeldatenblatt de
11802 | https://balsgmbh.sharefile.eu/public/share/web-sa061cd1ca1c04af89585ea262066c156 | 001_Materialkonformitaet_2419.pdf | MD49 |  | Declaration RoHS |  | 2026-04-22
11802 | https://balsgmbh.sharefile.eu/public/share/web-sa061cd1ca1c04af89585ea262066c156 | CE_Steckdosen_63A_119.pdf | MD52 |  | Declaration DOC CE (Declaration of conformity CE)
11802 | https://balsgmbh.sharefile.eu/public/share/web-sa061cd1ca1c04af89585ea262066c156 | 11802_0_300Wx300H.png | MD02 |  | normal
11802 | https://balsgmbh.sharefile.eu/public/share/web-sa061cd1ca1c04af89585ea262066c156 | 11802_0_96Wx96H.png | MD47
11802 | https://balsgmbh.sharefile.eu/public/share/web-sa061cd1ca1c04af89585ea262066c156 | https://catalogue.bals.com/de/extern/11802 | MD04
11802 | https://balsgmbh.sharefile.eu/public/share/web-sa061cd1ca1c04af89585ea262066c156 | Ausschreibungstext_11802_de.txt | MD63 |  | Ausschreibungstext de
11802 | https://balsgmbh.sharefile.eu/public/share/web-sa061cd1ca1c04af89585ea262066c156 | DB_11802_fr_FR.pdf | MD22 |  | Fiche Technique fr_FR
11802 | https://balsgmbh.sharefile.eu/public/share/web-sa061cd1ca1c04af89585ea262066c156 | DB_11802_en_PL.pdf | MD22 |  | Data Sheet en_PL
11802 | https://balsgmbh.sharefile.eu/public/share/web-sa061cd1ca1c04af89585ea262066c156 | DB_11802_en_GB.pdf | MD22 |  | Data Sheet en_GB
11802 | https://balsgmbh.sharefile.eu/public/share/web-sa061cd1ca1c04af89585ea262066c156 | DB_11802_de_CH.pdf | MD22 |  | Artikeldatenblatt de_CH
11802 | https://balsgmbh.sharefile.eu/public/share/web-sa061cd1ca1c04af89585ea262066c156 | https://www.bals.com/reach_de.pdf | MD05 |  | others
11802 | https://balsgmbh.sharefile.eu/public/share/web-sa061cd1ca1c04af89585ea262066c156 | 60003216_BA_Wd_Ad_63A_125A_Schraub_185.pdf | MD21 |  | others
12108 | https://balsgmbh.sharefile.eu/public/share/web-sa061cd1ca1c04af89585ea262066c156 | 12108_0_1200Wx1200H.png | MD01 |  | detail
12108 | https://balsgmbh.sharefile.eu/public/share/web-sa061cd1ca1c04af89585ea262066c156 | 04mb009c_2.jpg | MD12 |  | others
12108 | https://balsgmbh.sharefile.eu/public/share/web-sa061cd1ca1c04af89585ea262066c156 | DB_12108_de.pdf | MD22 |  | Artikeldatenblatt de
12108 | https://balsgmbh.sharefile.eu/public/share/web-sa061cd1ca1c04af89585ea262066c156 | 001_Materialkonformitaet_2420.pdf | MD49 |  | Declaration RoHS |  | 2026-04-22
12108 | https://balsgmbh.sharefile.eu/public/share/web-sa061cd1ca1c04af89585ea262066c156 | CE_Steckdosen_125A_35.pdf | MD52 |  | Declaration DOC CE (Declaration of conformity CE)
12108 | https://balsgmbh.sharefile.eu/public/share/web-sa061cd1ca1c04af89585ea262066c156 | 12108_0_300Wx300H.png | MD02 |  | normal
12108 | https://balsgmbh.sharefile.eu/public/share/web-sa061cd1ca1c04af89585ea262066c156 | 12108_0_96Wx96H.png | MD47
12108 | https://balsgmbh.sharefile.eu/public/share/web-sa061cd1ca1c04af89585ea262066c156 | https://catalogue.bals.com/de/extern/12108 | MD04
12108 | https://balsgmbh.sharefile.eu/public/share/web-sa061cd1ca1c04af89585ea262066c156 | Ausschreibungstext_12108_de.txt | MD63 |  | Ausschreibungstext de
12108 | https://balsgmbh.sharefile.eu/public/share/web-sa061cd1ca1c04af89585ea262066c156 | DB_12108_en_PL.pdf | MD22 |  | Data Sheet en_PL
12108 | https://balsgmbh.sharefile.eu/public/share/web-sa061cd1ca1c04af89585ea262066c156 | DB_12108_en_GB.pdf | MD22 |  | Data Sheet en_GB
12108 | https://balsgmbh.sharefile.eu/public/share/web-sa061cd1ca1c04af89585ea262066c156 | DB_12108_de_CH.pdf | MD22 |  | Artikeldatenblatt de_CH
12108 | https://balsgmbh.sharefile.eu/public/share/web-sa061cd1ca1c04af89585ea262066c156 | DB_12108_fr_FR.pdf | MD22 |  | Fiche Technique fr_FR
12108 | https://balsgmbh.sharefile.eu/public/share/web-sa061cd1ca1c04af89585ea262066c156 | https://www.bals.com/reach_de.pdf | MD05 |  | others
12108 | https://balsgmbh.sharefile.eu/public/share/web-sa061cd1ca1c04af89585ea262066c156 | 60003216_BA_Wd_Ad_63A_125A_Schraub_186.pdf | MD21 |  | others
12054 | https://balsgmbh.sharefile.eu/public/share/web-sa061cd1ca1c04af89585ea262066c156 | 12054_0_1200Wx1200H.png | MD01 |  | detail
12054 | https://balsgmbh.sharefile.eu/public/share/web-sa061cd1ca1c04af89585ea262066c156 | 04mb192a_1.jpg | MD12 |  | others
12054 | https://balsgmbh.sharefile.eu/public/share/web-sa061cd1ca1c04af89585ea262066c156 | DB_12054_de.pdf | MD22 |  | Artikeldatenblatt de
12054 | https://balsgmbh.sharefile.eu/public/share/web-sa061cd1ca1c04af89585ea262066c156 | 001_Materialkonformitaet_2421.pdf | MD49 |  | Declaration RoHS |  | 2026-04-22
12054 | https://balsgmbh.sharefile.eu/public/share/web-sa061cd1ca1c04af89585ea262066c156 | CE_Steckdosen_125A_36.pdf | MD52 |  | Declaration DOC CE (Declaration of conformity CE)
12054 | https://balsgmbh.sharefile.eu/public/share/web-sa061cd1ca1c04af89585ea262066c156 | 12054_0_300Wx300H.png | MD02 |  | normal
12054 | https://balsgmbh.sharefile.eu/public/share/web-sa061cd1ca1c04af89585ea262066c156 | 12054_0_96Wx96H.png | MD47
12054 | https://balsgmbh.sharefile.eu/public/share/web-sa061cd1ca1c04af89585ea262066c156 | https://catalogue.bals.com/de/extern/12054 | MD04
12054 | https://balsgmbh.sharefile.eu/public/share/web-sa061cd1ca1c04af89585ea262066c156 | Ausschreibungstext_12054_de.txt | MD63 |  | Ausschreibungstext de
12054 | https://balsgmbh.sharefile.eu/public/share/web-sa061cd1ca1c04af89585ea262066c156 | DB_12054_en_PL.pdf | MD22 |  | Data Sheet en_PL
12054 | https://balsgmbh.sharefile.eu/public/share/web-sa061cd1ca1c04af89585ea262066c156 | DB_12054_de_CH.pdf | MD22 |  | Artikeldatenblatt de_CH
12054 | https://balsgmbh.sharefile.eu/public/share/web-sa061cd1ca1c04af89585ea262066c156 | DB_12054_en_GB.pdf | MD22 |  | Data Sheet en_GB
12054 | https://balsgmbh.sharefile.eu/public/share/web-sa061cd1ca1c04af89585ea262066c156 | DB_12054_fr_FR.pdf | MD22 |  | Fiche Technique fr_FR
12054 | https://balsgmbh.sharefile.eu/public/share/web-sa061cd1ca1c04af89585ea262066c156 | https://www.bals.com/reach_de.pdf | MD05 |  | others
12054 | https://balsgmbh.sharefile.eu/public/share/web-sa061cd1ca1c04af89585ea262066c156 | 60003216_BA_Wd_Ad_63A_125A_Schraub_187.pdf | MD21 |  | others
15035 | https://balsgmbh.sharefile.eu/public/share/web-sa061cd1ca1c04af89585ea262066c156 | 15035_0_1200Wx1200H.png | MD01 |  | detail
15035 | https://balsgmbh.sharefile.eu/public/share/web-sa061cd1ca1c04af89585ea262066c156 | 14mb014a_17.jpg | MD12 |  | others
15035 | https://balsgmbh.sharefile.eu/public/share/web-sa061cd1ca1c04af89585ea262066c156 | DB_15035_de.pdf | MD22 |  | Artikeldatenblatt de
15035 | https://balsgmbh.sharefile.eu/public/share/web-sa061cd1ca1c04af89585ea262066c156 | 001_Materialkonformitaet_2422.pdf | MD49 |  | Declaration RoHS |  | 2026-04-22
15035 | https://balsgmbh.sharefile.eu/public/share/web-sa061cd1ca1c04af89585ea262066c156 | CE_Wandverteiler.pdf | MD52 |  | Declaration DOC CE (Declaration of conformity CE)
15035 | https://balsgmbh.sharefile.eu/public/share/web-sa061cd1ca1c04af89585ea262066c156 | 15035_0_300Wx300H.png | MD02 |  | normal
15035 | https://balsgmbh.sharefile.eu/public/share/web-sa061cd1ca1c04af89585ea262066c156 | 15035_0_96Wx96H.png | MD47
15035 | https://balsgmbh.sharefile.eu/public/share/web-sa061cd1ca1c04af89585ea262066c156 | https://catalogue.bals.com/de/extern/15035 | MD04
15035 | https://balsgmbh.sharefile.eu/public/share/web-sa061cd1ca1c04af89585ea262066c156 | Ausschreibungstext_15035_de.txt | MD63 |  | Ausschreibungstext de
15035 | https://balsgmbh.sharefile.eu/public/share/web-sa061cd1ca1c04af89585ea262066c156 | DB_15035_en_GB.pdf | MD22 |  | Data Sheet en_GB
15035 | https://balsgmbh.sharefile.eu/public/share/web-sa061cd1ca1c04af89585ea262066c156 | DB_15035_fr_FR.pdf | MD22 |  | Fiche Technique fr_FR
15035 | https://balsgmbh.sharefile.eu/public/share/web-sa061cd1ca1c04af89585ea262066c156 | DB_15035_de_CH.pdf | MD22 |  | Artikeldatenblatt de_CH
15035 | https://balsgmbh.sharefile.eu/public/share/web-sa061cd1ca1c04af89585ea262066c156 | DB_15035_en_PL.pdf | MD22 |  | Data Sheet en_PL
15035 | https://balsgmbh.sharefile.eu/public/share/web-sa061cd1ca1c04af89585ea262066c156 | https://www.bals.com/reach_de.pdf | MD05 |  | others
15035 | https://balsgmbh.sharefile.eu/public/share/web-sa061cd1ca1c04af89585ea262066c156 | 60003233_BA_Wandverteiler_allgemein_242.pdf | MD21 |  | others
11917 | https://balsgmbh.sharefile.eu/public/share/web-sa061cd1ca1c04af89585ea262066c156 | 11917_0_1200Wx1200H.png | MD01 |  | detail
11917 | https://balsgmbh.sharefile.eu/public/share/web-sa061cd1ca1c04af89585ea262066c156 | 01mb019a_2.jpg | MD12 |  | others
11917 | https://balsgmbh.sharefile.eu/public/share/web-sa061cd1ca1c04af89585ea262066c156 | DB_11917_de.pdf | MD22 |  | Artikeldatenblatt de
11917 | https://balsgmbh.sharefile.eu/public/share/web-sa061cd1ca1c04af89585ea262066c156 | 11917_0_300Wx300H.png | MD02 |  | normal
11917 | https://balsgmbh.sharefile.eu/public/share/web-sa061cd1ca1c04af89585ea262066c156 | 11917_0_96Wx96H.png | MD47
11917 | https://balsgmbh.sharefile.eu/public/share/web-sa061cd1ca1c04af89585ea262066c156 | https://catalogue.bals.com/de/extern/11917 | MD04
11917 | https://balsgmbh.sharefile.eu/public/share/web-sa061cd1ca1c04af89585ea262066c156 | Ausschreibungstext_11917_de.txt | MD63 |  | Ausschreibungstext de
11917 | https://balsgmbh.sharefile.eu/public/share/web-sa061cd1ca1c04af89585ea262066c156 | DB_11917_en_GB.pdf | MD22 |  | Data Sheet en_GB
11917 | https://balsgmbh.sharefile.eu/public/share/web-sa061cd1ca1c04af89585ea262066c156 | DB_11917_en_PL.pdf | MD22 |  | Data Sheet en_PL
11917 | https://balsgmbh.sharefile.eu/public/share/web-sa061cd1ca1c04af89585ea262066c156 | DB_11917_fr_FR.pdf | MD22 |  | Fiche Technique fr_FR
11917 | https://balsgmbh.sharefile.eu/public/share/web-sa061cd1ca1c04af89585ea262066c156 | DB_11917_de_CH.pdf | MD22 |  | Artikeldatenblatt de_CH
11917 | https://balsgmbh.sharefile.eu/public/share/web-sa061cd1ca1c04af89585ea262066c156 | https://www.bals.com/youtube-videos/WNmPZ8zQ_uI.mp4 | MD45 |  | Product video
11917 | https://balsgmbh.sharefile.eu/public/share/web-sa061cd1ca1c04af89585ea262066c156 | 001_Materialkonformitaet.pdf | MD49 |  | Declaration RoHS |  | 2026-04-22
11909 | https://balsgmbh.sharefile.eu/public/share/web-sa061cd1ca1c04af89585ea262066c156 | 11909_0_1200Wx1200H.png | MD01 |  | detail
11909 | https://balsgmbh.sharefile.eu/public/share/web-sa061cd1ca1c04af89585ea262066c156 | 01mb002a_33.jpg | MD12 |  | others
11909 | https://balsgmbh.sharefile.eu/public/share/web-sa061cd1ca1c04af89585ea262066c156 | DB_11909_de.pdf | MD22 |  | Artikeldatenblatt de
11909 | https://balsgmbh.sharefile.eu/public/share/web-sa061cd1ca1c04af89585ea262066c156 | 001_Materialkonformitaet_2423.pdf | MD49 |  | Declaration RoHS |  | 2026-04-22
11909 | https://balsgmbh.sharefile.eu/public/share/web-sa061cd1ca1c04af89585ea262066c156 | CE_Steckdosen_16A_423.pdf | MD52 |  | Declaration DOC CE (Declaration of conformity CE)
11909 | https://balsgmbh.sharefile.eu/public/share/web-sa061cd1ca1c04af89585ea262066c156 | 11909_0_300Wx300H.png | MD02 |  | normal
11909 | https://balsgmbh.sharefile.eu/public/share/web-sa061cd1ca1c04af89585ea262066c156 | 11909_0_96Wx96H.png | MD47
11909 | https://balsgmbh.sharefile.eu/public/share/web-sa061cd1ca1c04af89585ea262066c156 | https://catalogue.bals.com/de/extern/11909 | MD04
11909 | https://balsgmbh.sharefile.eu/public/share/web-sa061cd1ca1c04af89585ea262066c156 | Ausschreibungstext_11909_de.txt | MD63 |  | Ausschreibungstext de
11909 | https://balsgmbh.sharefile.eu/public/share/web-sa061cd1ca1c04af89585ea262066c156 | DB_11909_en_GB.pdf | MD22 |  | Data Sheet en_GB
11909 | https://balsgmbh.sharefile.eu/public/share/web-sa061cd1ca1c04af89585ea262066c156 | DB_11909_de_CH.pdf | MD22 |  | Artikeldatenblatt de_CH
11909 | https://balsgmbh.sharefile.eu/public/share/web-sa061cd1ca1c04af89585ea262066c156 | DB_11909_fr_FR.pdf | MD22 |  | Fiche Technique fr_FR
11909 | https://balsgmbh.sharefile.eu/public/share/web-sa061cd1ca1c04af89585ea262066c156 | DB_11909_en_PL.pdf | MD22 |  | Data Sheet en_PL
11909 | https://balsgmbh.sharefile.eu/public/share/web-sa061cd1ca1c04af89585ea262066c156 | Step-file 11909.stp | MD37 |  | 3D / BIM object
11909 | https://balsgmbh.sharefile.eu/public/share/web-sa061cd1ca1c04af89585ea262066c156 | Dxf-file 11909.dxf | MD64 |  | Product family view
11909 | https://balsgmbh.sharefile.eu/public/share/web-sa061cd1ca1c04af89585ea262066c156 | 60003212_BA_Wd_Ad_16A_32A_QC_404.pdf | MD21 |  | others
11909 | https://balsgmbh.sharefile.eu/public/share/web-sa061cd1ca1c04af89585ea262066c156 | https://www.bals.com/youtube-videos/WNmPZ8zQ_uI.mp4 | MD45 |  | Product video
12408 | https://balsgmbh.sharefile.eu/public/share/web-sa061cd1ca1c04af89585ea262066c156 | 12408_0_1200Wx1200H.png | MD01 |  | detail
12408 | https://balsgmbh.sharefile.eu/public/share/web-sa061cd1ca1c04af89585ea262066c156 | 04mb010a_6.jpg | MD12 |  | others
12408 | https://balsgmbh.sharefile.eu/public/share/web-sa061cd1ca1c04af89585ea262066c156 | DB_12408_de.pdf | MD22 |  | Artikeldatenblatt de
12408 | https://balsgmbh.sharefile.eu/public/share/web-sa061cd1ca1c04af89585ea262066c156 | 001_Materialkonformitaet_2424.pdf | MD49 |  | Declaration RoHS |  | 2026-04-22
12408 | https://balsgmbh.sharefile.eu/public/share/web-sa061cd1ca1c04af89585ea262066c156 | CE_Steckdosen_63A_120.pdf | MD52 |  | Declaration DOC CE (Declaration of conformity CE)
12408 | https://balsgmbh.sharefile.eu/public/share/web-sa061cd1ca1c04af89585ea262066c156 | 12408_0_300Wx300H.png | MD02 |  | normal
12408 | https://balsgmbh.sharefile.eu/public/share/web-sa061cd1ca1c04af89585ea262066c156 | 12408_0_96Wx96H.png | MD47
12408 | https://balsgmbh.sharefile.eu/public/share/web-sa061cd1ca1c04af89585ea262066c156 | https://catalogue.bals.com/de/extern/12408 | MD04
12408 | https://balsgmbh.sharefile.eu/public/share/web-sa061cd1ca1c04af89585ea262066c156 | Ausschreibungstext_12408_de.txt | MD63 |  | Ausschreibungstext de
12408 | https://balsgmbh.sharefile.eu/public/share/web-sa061cd1ca1c04af89585ea262066c156 | DB_12408_en_PL.pdf | MD22 |  | Data Sheet en_PL
12408 | https://balsgmbh.sharefile.eu/public/share/web-sa061cd1ca1c04af89585ea262066c156 | DB_12408_de_CH.pdf | MD22 |  | Artikeldatenblatt de_CH
12408 | https://balsgmbh.sharefile.eu/public/share/web-sa061cd1ca1c04af89585ea262066c156 | DB_12408_en_GB.pdf | MD22 |  | Data Sheet en_GB
12408 | https://balsgmbh.sharefile.eu/public/share/web-sa061cd1ca1c04af89585ea262066c156 | DB_12408_fr_FR.pdf | MD22 |  | Fiche Technique fr_FR
12408 | https://balsgmbh.sharefile.eu/public/share/web-sa061cd1ca1c04af89585ea262066c156 | https://www.bals.com/reach_de.pdf | MD05 |  | others
12408 | https://balsgmbh.sharefile.eu/public/share/web-sa061cd1ca1c04af89585ea262066c156 | 60003216_BA_Wd_Ad_63A_125A_Schraub_188.pdf | MD21 |  | others
12390 | https://balsgmbh.sharefile.eu/public/share/web-sa061cd1ca1c04af89585ea262066c156 | 12390_0_1200Wx1200H.png | MD01 |  | detail
12390 | https://balsgmbh.sharefile.eu/public/share/web-sa061cd1ca1c04af89585ea262066c156 | 04mb391a_0.jpg | MD12 |  | others
12390 | https://balsgmbh.sharefile.eu/public/share/web-sa061cd1ca1c04af89585ea262066c156 | DB_12390_de.pdf | MD22 |  | Artikeldatenblatt de
12390 | https://balsgmbh.sharefile.eu/public/share/web-sa061cd1ca1c04af89585ea262066c156 | 001_Materialkonformitaet_2425.pdf | MD49 |  | Declaration RoHS |  | 2026-04-22
12390 | https://balsgmbh.sharefile.eu/public/share/web-sa061cd1ca1c04af89585ea262066c156 | CE_Steckdosen_16A_424.pdf | MD52 |  | Declaration DOC CE (Declaration of conformity CE)
12390 | https://balsgmbh.sharefile.eu/public/share/web-sa061cd1ca1c04af89585ea262066c156 | 12390_0_300Wx300H.png | MD02 |  | normal
12390 | https://balsgmbh.sharefile.eu/public/share/web-sa061cd1ca1c04af89585ea262066c156 | 12390_0_96Wx96H.png | MD47
12390 | https://balsgmbh.sharefile.eu/public/share/web-sa061cd1ca1c04af89585ea262066c156 | https://catalogue.bals.com/de/extern/12390 | MD04
12390 | https://balsgmbh.sharefile.eu/public/share/web-sa061cd1ca1c04af89585ea262066c156 | Ausschreibungstext_12390_de.txt | MD63 |  | Ausschreibungstext de
12390 | https://balsgmbh.sharefile.eu/public/share/web-sa061cd1ca1c04af89585ea262066c156 | DB_12390_en_GB.pdf | MD22 |  | Data Sheet en_GB
12390 | https://balsgmbh.sharefile.eu/public/share/web-sa061cd1ca1c04af89585ea262066c156 | DB_12390_en_PL.pdf | MD22 |  | Data Sheet en_PL
12390 | https://balsgmbh.sharefile.eu/public/share/web-sa061cd1ca1c04af89585ea262066c156 | DB_12390_de_CH.pdf | MD22 |  | Artikeldatenblatt de_CH
12390 | https://balsgmbh.sharefile.eu/public/share/web-sa061cd1ca1c04af89585ea262066c156 | DB_12390_fr_FR.pdf | MD22 |  | Fiche Technique fr_FR
12390 | https://balsgmbh.sharefile.eu/public/share/web-sa061cd1ca1c04af89585ea262066c156 | https://www.bals.com/reach_de.pdf | MD05 |  | others
12390 | https://balsgmbh.sharefile.eu/public/share/web-sa061cd1ca1c04af89585ea262066c156 | 60003214_BA_WD_AD_16_32A _Schraub_269.pdf | MD21 |  | others
11735 | https://balsgmbh.sharefile.eu/public/share/web-sa061cd1ca1c04af89585ea262066c156 | 11735_0_1200Wx1200H.png | MD01 |  | detail
11735 | https://balsgmbh.sharefile.eu/public/share/web-sa061cd1ca1c04af89585ea262066c156 | 01mb019a_2.jpg | MD12 |  | others
11735 | https://balsgmbh.sharefile.eu/public/share/web-sa061cd1ca1c04af89585ea262066c156 | DB_11735_de.pdf | MD22 |  | Artikeldatenblatt de
11735 | https://balsgmbh.sharefile.eu/public/share/web-sa061cd1ca1c04af89585ea262066c156 | 001_Materialkonformitaet_19.pdf | MD49 |  | Declaration RoHS |  | 2026-04-22
11735 | https://balsgmbh.sharefile.eu/public/share/web-sa061cd1ca1c04af89585ea262066c156 | CE_Steckdosen_32A_311.pdf | MD52 |  | Declaration DOC CE (Declaration of conformity CE)
11735 | https://balsgmbh.sharefile.eu/public/share/web-sa061cd1ca1c04af89585ea262066c156 | 11735_0_300Wx300H.png | MD02 |  | normal
11735 | https://balsgmbh.sharefile.eu/public/share/web-sa061cd1ca1c04af89585ea262066c156 | 11735_0_96Wx96H.png | MD47
11735 | https://balsgmbh.sharefile.eu/public/share/web-sa061cd1ca1c04af89585ea262066c156 | https://catalogue.bals.com/de/extern/11735 | MD04
11735 | https://balsgmbh.sharefile.eu/public/share/web-sa061cd1ca1c04af89585ea262066c156 | Ausschreibungstext_11735_de.txt | MD63 |  | Ausschreibungstext de
11735 | https://balsgmbh.sharefile.eu/public/share/web-sa061cd1ca1c04af89585ea262066c156 | DB_11735_en_PL.pdf | MD22 |  | Data Sheet en_PL
11735 | https://balsgmbh.sharefile.eu/public/share/web-sa061cd1ca1c04af89585ea262066c156 | DB_11735_de_CH.pdf | MD22 |  | Artikeldatenblatt de_CH
11735 | https://balsgmbh.sharefile.eu/public/share/web-sa061cd1ca1c04af89585ea262066c156 | DB_11735_fr_FR.pdf | MD22 |  | Fiche Technique fr_FR
11735 | https://balsgmbh.sharefile.eu/public/share/web-sa061cd1ca1c04af89585ea262066c156 | DB_11735_en_GB.pdf | MD22 |  | Data Sheet en_GB
11735 | https://balsgmbh.sharefile.eu/public/share/web-sa061cd1ca1c04af89585ea262066c156 | https://www.bals.com/reach_de.pdf | MD05 |  | others
11735 | https://balsgmbh.sharefile.eu/public/share/web-sa061cd1ca1c04af89585ea262066c156 | 60003214_BA_WD_AD_16_32A _Schraub_1.pdf | MD21 |  | others
12394 | https://balsgmbh.sharefile.eu/public/share/web-sa061cd1ca1c04af89585ea262066c156 | 12394_0_1200Wx1200H.png | MD01 |  | detail
12394 | https://balsgmbh.sharefile.eu/public/share/web-sa061cd1ca1c04af89585ea262066c156 | 04mb392a_0.jpg | MD12 |  | others
12394 | https://balsgmbh.sharefile.eu/public/share/web-sa061cd1ca1c04af89585ea262066c156 | DB_12394_de.pdf | MD22 |  | Artikeldatenblatt de
12394 | https://balsgmbh.sharefile.eu/public/share/web-sa061cd1ca1c04af89585ea262066c156 | 001_Materialkonformitaet_2426.pdf | MD49 |  | Declaration RoHS |  | 2026-04-22
12394 | https://balsgmbh.sharefile.eu/public/share/web-sa061cd1ca1c04af89585ea262066c156 | CE_Steckdosen_16A_425.pdf | MD52 |  | Declaration DOC CE (Declaration of conformity CE)
12394 | https://balsgmbh.sharefile.eu/public/share/web-sa061cd1ca1c04af89585ea262066c156 | 12394_0_300Wx300H.png | MD02 |  | normal
12394 | https://balsgmbh.sharefile.eu/public/share/web-sa061cd1ca1c04af89585ea262066c156 | 12394_0_96Wx96H.png | MD47
12394 | https://balsgmbh.sharefile.eu/public/share/web-sa061cd1ca1c04af89585ea262066c156 | https://catalogue.bals.com/de/extern/12394 | MD04
12394 | https://balsgmbh.sharefile.eu/public/share/web-sa061cd1ca1c04af89585ea262066c156 | Ausschreibungstext_12394_de.txt | MD63 |  | Ausschreibungstext de
12394 | https://balsgmbh.sharefile.eu/public/share/web-sa061cd1ca1c04af89585ea262066c156 | DB_12394_fr_FR.pdf | MD22 |  | Fiche Technique fr_FR
12394 | https://balsgmbh.sharefile.eu/public/share/web-sa061cd1ca1c04af89585ea262066c156 | DB_12394_de_CH.pdf | MD22 |  | Artikeldatenblatt de_CH
12394 | https://balsgmbh.sharefile.eu/public/share/web-sa061cd1ca1c04af89585ea262066c156 | DB_12394_en_GB.pdf | MD22 |  | Data Sheet en_GB
12394 | https://balsgmbh.sharefile.eu/public/share/web-sa061cd1ca1c04af89585ea262066c156 | DB_12394_en_PL.pdf | MD22 |  | Data Sheet en_PL
12394 | https://balsgmbh.sharefile.eu/public/share/web-sa061cd1ca1c04af89585ea262066c156 | https://www.bals.com/reach_de.pdf | MD05 |  | others
12394 | https://balsgmbh.sharefile.eu/public/share/web-sa061cd1ca1c04af89585ea262066c156 | 60003214_BA_WD_AD_16_32A _Schraub_270.pdf | MD21 |  | others
11667 | https://balsgmbh.sharefile.eu/public/share/web-sa061cd1ca1c04af89585ea262066c156 | 11667_0_1200Wx1200H.png | MD01 |  | detail
11667 | https://balsgmbh.sharefile.eu/public/share/web-sa061cd1ca1c04af89585ea262066c156 | 01mb008a_9.jpg | MD12 |  | others
11667 | https://balsgmbh.sharefile.eu/public/share/web-sa061cd1ca1c04af89585ea262066c156 | DB_11667_de.pdf | MD22 |  | Artikeldatenblatt de
11667 | https://balsgmbh.sharefile.eu/public/share/web-sa061cd1ca1c04af89585ea262066c156 | 001_Materialkonformitaet_2427.pdf | MD49 |  | Declaration RoHS |  | 2026-04-22
11667 | https://balsgmbh.sharefile.eu/public/share/web-sa061cd1ca1c04af89585ea262066c156 | CE_Steckdosen_16A_426.pdf | MD52 |  | Declaration DOC CE (Declaration of conformity CE)
11667 | https://balsgmbh.sharefile.eu/public/share/web-sa061cd1ca1c04af89585ea262066c156 | 11667_0_300Wx300H.png | MD02 |  | normal
11667 | https://balsgmbh.sharefile.eu/public/share/web-sa061cd1ca1c04af89585ea262066c156 | 11667_0_96Wx96H.png | MD47
11667 | https://balsgmbh.sharefile.eu/public/share/web-sa061cd1ca1c04af89585ea262066c156 | https://catalogue.bals.com/de/extern/11667 | MD04
11667 | https://balsgmbh.sharefile.eu/public/share/web-sa061cd1ca1c04af89585ea262066c156 | Ausschreibungstext_11667_de.txt | MD63 |  | Ausschreibungstext de
11667 | https://balsgmbh.sharefile.eu/public/share/web-sa061cd1ca1c04af89585ea262066c156 | DB_11667_en_GB.pdf | MD22 |  | Data Sheet en_GB
11667 | https://balsgmbh.sharefile.eu/public/share/web-sa061cd1ca1c04af89585ea262066c156 | DB_11667_de_CH.pdf | MD22 |  | Artikeldatenblatt de_CH
11667 | https://balsgmbh.sharefile.eu/public/share/web-sa061cd1ca1c04af89585ea262066c156 | DB_11667_en_PL.pdf | MD22 |  | Data Sheet en_PL
11667 | https://balsgmbh.sharefile.eu/public/share/web-sa061cd1ca1c04af89585ea262066c156 | DB_11667_fr_FR.pdf | MD22 |  | Fiche Technique fr_FR
11667 | https://balsgmbh.sharefile.eu/public/share/web-sa061cd1ca1c04af89585ea262066c156 | 60003212_BA_Wd_Ad_16A_32A_QC_405.pdf | MD21 |  | others
11667 | https://balsgmbh.sharefile.eu/public/share/web-sa061cd1ca1c04af89585ea262066c156 | https://www.bals.com/youtube-videos/WNmPZ8zQ_uI.mp4 | MD45 |  | Product video
11796 | https://balsgmbh.sharefile.eu/public/share/web-sa061cd1ca1c04af89585ea262066c156 | 11796_0_1200Wx1200H.png | MD01 |  | detail
11796 | https://balsgmbh.sharefile.eu/public/share/web-sa061cd1ca1c04af89585ea262066c156 | 01mb004a_10.jpg | MD12 |  | others
11796 | https://balsgmbh.sharefile.eu/public/share/web-sa061cd1ca1c04af89585ea262066c156 | DB_11796_de.pdf | MD22 |  | Artikeldatenblatt de
11796 | https://balsgmbh.sharefile.eu/public/share/web-sa061cd1ca1c04af89585ea262066c156 | 001_Materialkonformitaet_19.pdf | MD49 |  | Declaration RoHS |  | 2026-04-22
11796 | https://balsgmbh.sharefile.eu/public/share/web-sa061cd1ca1c04af89585ea262066c156 | CE_Steckdosen_63A_121.pdf | MD52 |  | Declaration DOC CE (Declaration of conformity CE)
11796 | https://balsgmbh.sharefile.eu/public/share/web-sa061cd1ca1c04af89585ea262066c156 | 11796_0_300Wx300H.png | MD02 |  | normal
11796 | https://balsgmbh.sharefile.eu/public/share/web-sa061cd1ca1c04af89585ea262066c156 | 11796_0_96Wx96H.png | MD47
11796 | https://balsgmbh.sharefile.eu/public/share/web-sa061cd1ca1c04af89585ea262066c156 | https://catalogue.bals.com/de/extern/11796 | MD04
11796 | https://balsgmbh.sharefile.eu/public/share/web-sa061cd1ca1c04af89585ea262066c156 | Ausschreibungstext_11796_de.txt | MD63 |  | Ausschreibungstext de
11796 | https://balsgmbh.sharefile.eu/public/share/web-sa061cd1ca1c04af89585ea262066c156 | DB_11796_de_CH.pdf | MD22 |  | Artikeldatenblatt de_CH
11796 | https://balsgmbh.sharefile.eu/public/share/web-sa061cd1ca1c04af89585ea262066c156 | DB_11796_en_GB.pdf | MD22 |  | Data Sheet en_GB
11796 | https://balsgmbh.sharefile.eu/public/share/web-sa061cd1ca1c04af89585ea262066c156 | DB_11796_en_PL.pdf | MD22 |  | Data Sheet en_PL
11796 | https://balsgmbh.sharefile.eu/public/share/web-sa061cd1ca1c04af89585ea262066c156 | DB_11796_fr_FR.pdf | MD22 |  | Fiche Technique fr_FR
11796 | https://balsgmbh.sharefile.eu/public/share/web-sa061cd1ca1c04af89585ea262066c156 | https://www.bals.com/reach_de.pdf | MD05 |  | others
11796 | https://balsgmbh.sharefile.eu/public/share/web-sa061cd1ca1c04af89585ea262066c156 | 60003216_BA_Wd_Ad_63A_125A_Schraub_40.pdf | MD21 |  | others
11786 | https://balsgmbh.sharefile.eu/public/share/web-sa061cd1ca1c04af89585ea262066c156 | 11786_0_1200Wx1200H.png | MD01 |  | detail
11786 | https://balsgmbh.sharefile.eu/public/share/web-sa061cd1ca1c04af89585ea262066c156 | 01mb036a.jpg | MD12 |  | others
11786 | https://balsgmbh.sharefile.eu/public/share/web-sa061cd1ca1c04af89585ea262066c156 | DB_11786_de.pdf | MD22 |  | Artikeldatenblatt de
11786 | https://balsgmbh.sharefile.eu/public/share/web-sa061cd1ca1c04af89585ea262066c156 | 001_Materialkonformitaet_2428.pdf | MD49 |  | Declaration RoHS |  | 2026-04-22
11786 | https://balsgmbh.sharefile.eu/public/share/web-sa061cd1ca1c04af89585ea262066c156 | CE_Steckdosen_63A_122.pdf | MD52 |  | Declaration DOC CE (Declaration of conformity CE)
11786 | https://balsgmbh.sharefile.eu/public/share/web-sa061cd1ca1c04af89585ea262066c156 | 11786_0_300Wx300H.png | MD02 |  | normal
11786 | https://balsgmbh.sharefile.eu/public/share/web-sa061cd1ca1c04af89585ea262066c156 | 11786_0_96Wx96H.png | MD47
11786 | https://balsgmbh.sharefile.eu/public/share/web-sa061cd1ca1c04af89585ea262066c156 | https://catalogue.bals.com/de/extern/11786 | MD04
11786 | https://balsgmbh.sharefile.eu/public/share/web-sa061cd1ca1c04af89585ea262066c156 | Ausschreibungstext_11786_de.txt | MD63 |  | Ausschreibungstext de
11786 | https://balsgmbh.sharefile.eu/public/share/web-sa061cd1ca1c04af89585ea262066c156 | DB_11786_en_PL.pdf | MD22 |  | Data Sheet en_PL
11786 | https://balsgmbh.sharefile.eu/public/share/web-sa061cd1ca1c04af89585ea262066c156 | DB_11786_fr_FR.pdf | MD22 |  | Fiche Technique fr_FR
11786 | https://balsgmbh.sharefile.eu/public/share/web-sa061cd1ca1c04af89585ea262066c156 | DB_11786_de_CH.pdf | MD22 |  | Artikeldatenblatt de_CH
11786 | https://balsgmbh.sharefile.eu/public/share/web-sa061cd1ca1c04af89585ea262066c156 | DB_11786_en_GB.pdf | MD22 |  | Data Sheet en_GB
11786 | https://balsgmbh.sharefile.eu/public/share/web-sa061cd1ca1c04af89585ea262066c156 | https://www.bals.com/reach_de.pdf | MD05 |  | others
11786 | https://balsgmbh.sharefile.eu/public/share/web-sa061cd1ca1c04af89585ea262066c156 | 60003216_BA_Wd_Ad_63A_125A_Schraub_189.pdf | MD21 |  | others
11962 | https://balsgmbh.sharefile.eu/public/share/web-sa061cd1ca1c04af89585ea262066c156 | 11962_0_1200Wx1200H.png | MD01 |  | detail
11962 | https://balsgmbh.sharefile.eu/public/share/web-sa061cd1ca1c04af89585ea262066c156 | 01mb002a_34.jpg | MD12 |  | others
11962 | https://balsgmbh.sharefile.eu/public/share/web-sa061cd1ca1c04af89585ea262066c156 | DB_11962_de.pdf | MD22 |  | Artikeldatenblatt de
11962 | https://balsgmbh.sharefile.eu/public/share/web-sa061cd1ca1c04af89585ea262066c156 | 001_Materialkonformitaet_19.pdf | MD49 |  | Declaration RoHS |  | 2026-04-22
11962 | https://balsgmbh.sharefile.eu/public/share/web-sa061cd1ca1c04af89585ea262066c156 | CE_Steckdosen_32A_312.pdf | MD52 |  | Declaration DOC CE (Declaration of conformity CE)
11962 | https://balsgmbh.sharefile.eu/public/share/web-sa061cd1ca1c04af89585ea262066c156 | 11962_0_300Wx300H.png | MD02 |  | normal
11962 | https://balsgmbh.sharefile.eu/public/share/web-sa061cd1ca1c04af89585ea262066c156 | 11962_0_96Wx96H.png | MD47
11962 | https://balsgmbh.sharefile.eu/public/share/web-sa061cd1ca1c04af89585ea262066c156 | https://catalogue.bals.com/de/extern/11962 | MD04
11962 | https://balsgmbh.sharefile.eu/public/share/web-sa061cd1ca1c04af89585ea262066c156 | Ausschreibungstext_11962_de.txt | MD63 |  | Ausschreibungstext de
11962 | https://balsgmbh.sharefile.eu/public/share/web-sa061cd1ca1c04af89585ea262066c156 | DB_11962_en_PL.pdf | MD22 |  | Data Sheet en_PL
11962 | https://balsgmbh.sharefile.eu/public/share/web-sa061cd1ca1c04af89585ea262066c156 | DB_11962_de_CH.pdf | MD22 |  | Artikeldatenblatt de_CH
11962 | https://balsgmbh.sharefile.eu/public/share/web-sa061cd1ca1c04af89585ea262066c156 | DB_11962_en_GB.pdf | MD22 |  | Data Sheet en_GB
11962 | https://balsgmbh.sharefile.eu/public/share/web-sa061cd1ca1c04af89585ea262066c156 | DB_11962_fr_FR.pdf | MD22 |  | Fiche Technique fr_FR
11962 | https://balsgmbh.sharefile.eu/public/share/web-sa061cd1ca1c04af89585ea262066c156 | 60003212_BA_Wd_Ad_16A_32A_QC_9.pdf | MD21 |  | others
11962 | https://balsgmbh.sharefile.eu/public/share/web-sa061cd1ca1c04af89585ea262066c156 | https://www.bals.com/youtube-videos/WNmPZ8zQ_uI.mp4 | MD45 |  | Product video
11914 | https://balsgmbh.sharefile.eu/public/share/web-sa061cd1ca1c04af89585ea262066c156 | 11914_0_1200Wx1200H.png | MD01 |  | detail
11914 | https://balsgmbh.sharefile.eu/public/share/web-sa061cd1ca1c04af89585ea262066c156 | 01mb019a_7.jpg | MD12 |  | others
11914 | https://balsgmbh.sharefile.eu/public/share/web-sa061cd1ca1c04af89585ea262066c156 | DB_11914_de.pdf | MD22 |  | Artikeldatenblatt de
11914 | https://balsgmbh.sharefile.eu/public/share/web-sa061cd1ca1c04af89585ea262066c156 | 001_Materialkonformitaet_2429.pdf | MD49 |  | Declaration RoHS |  | 2026-04-22
11914 | https://balsgmbh.sharefile.eu/public/share/web-sa061cd1ca1c04af89585ea262066c156 | CE_Steckdosen_16A_427.pdf | MD52 |  | Declaration DOC CE (Declaration of conformity CE)
11914 | https://balsgmbh.sharefile.eu/public/share/web-sa061cd1ca1c04af89585ea262066c156 | 11914_0_300Wx300H.png | MD02 |  | normal
11914 | https://balsgmbh.sharefile.eu/public/share/web-sa061cd1ca1c04af89585ea262066c156 | 11914_0_96Wx96H.png | MD47
11914 | https://balsgmbh.sharefile.eu/public/share/web-sa061cd1ca1c04af89585ea262066c156 | https://catalogue.bals.com/de/extern/11914 | MD04
11914 | https://balsgmbh.sharefile.eu/public/share/web-sa061cd1ca1c04af89585ea262066c156 | Ausschreibungstext_11914_de.txt | MD63 |  | Ausschreibungstext de
11914 | https://balsgmbh.sharefile.eu/public/share/web-sa061cd1ca1c04af89585ea262066c156 | DB_11914_de_CH.pdf | MD22 |  | Artikeldatenblatt de_CH
11914 | https://balsgmbh.sharefile.eu/public/share/web-sa061cd1ca1c04af89585ea262066c156 | DB_11914_en_PL.pdf | MD22 |  | Data Sheet en_PL
11914 | https://balsgmbh.sharefile.eu/public/share/web-sa061cd1ca1c04af89585ea262066c156 | DB_11914_fr_FR.pdf | MD22 |  | Fiche Technique fr_FR
11914 | https://balsgmbh.sharefile.eu/public/share/web-sa061cd1ca1c04af89585ea262066c156 | DB_11914_en_GB.pdf | MD22 |  | Data Sheet en_GB
11914 | https://balsgmbh.sharefile.eu/public/share/web-sa061cd1ca1c04af89585ea262066c156 | 60003212_BA_Wd_Ad_16A_32A_QC_406.pdf | MD21 |  | others
11914 | https://balsgmbh.sharefile.eu/public/share/web-sa061cd1ca1c04af89585ea262066c156 | https://www.bals.com/youtube-videos/WNmPZ8zQ_uI.mp4 | MD45 |  | Product video
11921 | https://balsgmbh.sharefile.eu/public/share/web-sa061cd1ca1c04af89585ea262066c156 | 11921_0_1200Wx1200H.png | MD01 |  | detail
11921 | https://balsgmbh.sharefile.eu/public/share/web-sa061cd1ca1c04af89585ea262066c156 | 01mb019a_8.jpg | MD12 |  | others
11921 | https://balsgmbh.sharefile.eu/public/share/web-sa061cd1ca1c04af89585ea262066c156 | DB_11921_de.pdf | MD22 |  | Artikeldatenblatt de
11921 | https://balsgmbh.sharefile.eu/public/share/web-sa061cd1ca1c04af89585ea262066c156 | 001_Materialkonformitaet_2430.pdf | MD49 |  | Declaration RoHS |  | 2026-04-22
11921 | https://balsgmbh.sharefile.eu/public/share/web-sa061cd1ca1c04af89585ea262066c156 | CE_Steckdosen_32A_313.pdf | MD52 |  | Declaration DOC CE (Declaration of conformity CE)
11921 | https://balsgmbh.sharefile.eu/public/share/web-sa061cd1ca1c04af89585ea262066c156 | 11921_0_300Wx300H.png | MD02 |  | normal
11921 | https://balsgmbh.sharefile.eu/public/share/web-sa061cd1ca1c04af89585ea262066c156 | 11921_0_96Wx96H.png | MD47
11921 | https://balsgmbh.sharefile.eu/public/share/web-sa061cd1ca1c04af89585ea262066c156 | https://catalogue.bals.com/de/extern/11921 | MD04
11921 | https://balsgmbh.sharefile.eu/public/share/web-sa061cd1ca1c04af89585ea262066c156 | Ausschreibungstext_11921_de.txt | MD63 |  | Ausschreibungstext de
11921 | https://balsgmbh.sharefile.eu/public/share/web-sa061cd1ca1c04af89585ea262066c156 | DB_11921_en_PL.pdf | MD22 |  | Data Sheet en_PL
11921 | https://balsgmbh.sharefile.eu/public/share/web-sa061cd1ca1c04af89585ea262066c156 | DB_11921_de_CH.pdf | MD22 |  | Artikeldatenblatt de_CH
11921 | https://balsgmbh.sharefile.eu/public/share/web-sa061cd1ca1c04af89585ea262066c156 | DB_11921_en_GB.pdf | MD22 |  | Data Sheet en_GB
11921 | https://balsgmbh.sharefile.eu/public/share/web-sa061cd1ca1c04af89585ea262066c156 | DB_11921_fr_FR.pdf | MD22 |  | Fiche Technique fr_FR
11921 | https://balsgmbh.sharefile.eu/public/share/web-sa061cd1ca1c04af89585ea262066c156 | 60003212_BA_Wd_Ad_16A_32A_QC_407.pdf | MD21 |  | others
11921 | https://balsgmbh.sharefile.eu/public/share/web-sa061cd1ca1c04af89585ea262066c156 | https://www.bals.com/youtube-videos/WNmPZ8zQ_uI.mp4 | MD45 |  | Product video
11785 | https://balsgmbh.sharefile.eu/public/share/web-sa061cd1ca1c04af89585ea262066c156 | 11785_0_1200Wx1200H.png | MD01 |  | detail
11785 | https://balsgmbh.sharefile.eu/public/share/web-sa061cd1ca1c04af89585ea262066c156 | 01mb036a_0.jpg | MD12 |  | others
11785 | https://balsgmbh.sharefile.eu/public/share/web-sa061cd1ca1c04af89585ea262066c156 | DB_11785_de.pdf | MD22 |  | Artikeldatenblatt de
11785 | https://balsgmbh.sharefile.eu/public/share/web-sa061cd1ca1c04af89585ea262066c156 | 001_Materialkonformitaet_19.pdf | MD49 |  | Declaration RoHS |  | 2026-04-22
11785 | https://balsgmbh.sharefile.eu/public/share/web-sa061cd1ca1c04af89585ea262066c156 | CE_Steckdosen_63A_123.pdf | MD52 |  | Declaration DOC CE (Declaration of conformity CE)
11785 | https://balsgmbh.sharefile.eu/public/share/web-sa061cd1ca1c04af89585ea262066c156 | 11785_0_300Wx300H.png | MD02 |  | normal
11785 | https://balsgmbh.sharefile.eu/public/share/web-sa061cd1ca1c04af89585ea262066c156 | 11785_0_96Wx96H.png | MD47
11785 | https://balsgmbh.sharefile.eu/public/share/web-sa061cd1ca1c04af89585ea262066c156 | https://catalogue.bals.com/de/extern/11785 | MD04
11785 | https://balsgmbh.sharefile.eu/public/share/web-sa061cd1ca1c04af89585ea262066c156 | Ausschreibungstext_11785_de.txt | MD63 |  | Ausschreibungstext de
11785 | https://balsgmbh.sharefile.eu/public/share/web-sa061cd1ca1c04af89585ea262066c156 | DB_11785_de_CH.pdf | MD22 |  | Artikeldatenblatt de_CH
11785 | https://balsgmbh.sharefile.eu/public/share/web-sa061cd1ca1c04af89585ea262066c156 | DB_11785_fr_FR.pdf | MD22 |  | Fiche Technique fr_FR
11785 | https://balsgmbh.sharefile.eu/public/share/web-sa061cd1ca1c04af89585ea262066c156 | DB_11785_en_PL.pdf | MD22 |  | Data Sheet en_PL
11785 | https://balsgmbh.sharefile.eu/public/share/web-sa061cd1ca1c04af89585ea262066c156 | DB_11785_en_GB.pdf | MD22 |  | Data Sheet en_GB
11785 | https://balsgmbh.sharefile.eu/public/share/web-sa061cd1ca1c04af89585ea262066c156 | https://www.bals.com/reach_de.pdf | MD05 |  | others
11785 | https://balsgmbh.sharefile.eu/public/share/web-sa061cd1ca1c04af89585ea262066c156 | 60003216_BA_Wd_Ad_63A_125A_Schraub_40.pdf | MD21 |  | others
11939 | https://balsgmbh.sharefile.eu/public/share/web-sa061cd1ca1c04af89585ea262066c156 | 11939_0_1200Wx1200H.png | MD01 |  | detail
11939 | https://balsgmbh.sharefile.eu/public/share/web-sa061cd1ca1c04af89585ea262066c156 | 01mb007a_2.jpg | MD12 |  | others
11939 | https://balsgmbh.sharefile.eu/public/share/web-sa061cd1ca1c04af89585ea262066c156 | DB_11939_de.pdf | MD22 |  | Artikeldatenblatt de
11939 | https://balsgmbh.sharefile.eu/public/share/web-sa061cd1ca1c04af89585ea262066c156 | 001_Materialkonformitaet_2431.pdf | MD49 |  | Declaration RoHS |  | 2026-04-22
11939 | https://balsgmbh.sharefile.eu/public/share/web-sa061cd1ca1c04af89585ea262066c156 | CE_Steckdosen_16A_428.pdf | MD52 |  | Declaration DOC CE (Declaration of conformity CE)
11939 | https://balsgmbh.sharefile.eu/public/share/web-sa061cd1ca1c04af89585ea262066c156 | 11939_0_300Wx300H.png | MD02 |  | normal
11939 | https://balsgmbh.sharefile.eu/public/share/web-sa061cd1ca1c04af89585ea262066c156 | 11939_0_96Wx96H.png | MD47
11939 | https://balsgmbh.sharefile.eu/public/share/web-sa061cd1ca1c04af89585ea262066c156 | https://catalogue.bals.com/de/extern/11939 | MD04
11939 | https://balsgmbh.sharefile.eu/public/share/web-sa061cd1ca1c04af89585ea262066c156 | Ausschreibungstext_11939_de.txt | MD63 |  | Ausschreibungstext de
11939 | https://balsgmbh.sharefile.eu/public/share/web-sa061cd1ca1c04af89585ea262066c156 | DB_11939_fr_FR.pdf | MD22 |  | Fiche Technique fr_FR
11939 | https://balsgmbh.sharefile.eu/public/share/web-sa061cd1ca1c04af89585ea262066c156 | DB_11939_de_CH.pdf | MD22 |  | Artikeldatenblatt de_CH
11939 | https://balsgmbh.sharefile.eu/public/share/web-sa061cd1ca1c04af89585ea262066c156 | DB_11939_en_GB.pdf | MD22 |  | Data Sheet en_GB
11939 | https://balsgmbh.sharefile.eu/public/share/web-sa061cd1ca1c04af89585ea262066c156 | DB_11939_en_PL.pdf | MD22 |  | Data Sheet en_PL
11939 | https://balsgmbh.sharefile.eu/public/share/web-sa061cd1ca1c04af89585ea262066c156 | 60003212_BA_Wd_Ad_16A_32A_QC_408.pdf | MD21 |  | others
11939 | https://balsgmbh.sharefile.eu/public/share/web-sa061cd1ca1c04af89585ea262066c156 | https://www.bals.com/youtube-videos/WNmPZ8zQ_uI.mp4 | MD45 |  | Product video
11739 | https://balsgmbh.sharefile.eu/public/share/web-sa061cd1ca1c04af89585ea262066c156 | 11739_0_1200Wx1200H.png | MD01 |  | detail
11739 | https://balsgmbh.sharefile.eu/public/share/web-sa061cd1ca1c04af89585ea262066c156 | 01mb019a_2.jpg | MD12 |  | others
11739 | https://balsgmbh.sharefile.eu/public/share/web-sa061cd1ca1c04af89585ea262066c156 | DB_11739_de.pdf | MD22 |  | Artikeldatenblatt de
11739 | https://balsgmbh.sharefile.eu/public/share/web-sa061cd1ca1c04af89585ea262066c156 | 001_Materialkonformitaet_19.pdf | MD49 |  | Declaration RoHS |  | 2026-04-22
11739 | https://balsgmbh.sharefile.eu/public/share/web-sa061cd1ca1c04af89585ea262066c156 | CE_Steckdosen_32A_314.pdf | MD52 |  | Declaration DOC CE (Declaration of conformity CE)
11739 | https://balsgmbh.sharefile.eu/public/share/web-sa061cd1ca1c04af89585ea262066c156 | 11739_0_300Wx300H.png | MD02 |  | normal
11739 | https://balsgmbh.sharefile.eu/public/share/web-sa061cd1ca1c04af89585ea262066c156 | 11739_0_96Wx96H.png | MD47
11739 | https://balsgmbh.sharefile.eu/public/share/web-sa061cd1ca1c04af89585ea262066c156 | https://catalogue.bals.com/de/extern/11739 | MD04
11739 | https://balsgmbh.sharefile.eu/public/share/web-sa061cd1ca1c04af89585ea262066c156 | Ausschreibungstext_11739_de.txt | MD63 |  | Ausschreibungstext de
11739 | https://balsgmbh.sharefile.eu/public/share/web-sa061cd1ca1c04af89585ea262066c156 | DB_11739_en_GB.pdf | MD22 |  | Data Sheet en_GB
11739 | https://balsgmbh.sharefile.eu/public/share/web-sa061cd1ca1c04af89585ea262066c156 | DB_11739_en_PL.pdf | MD22 |  | Data Sheet en_PL
11739 | https://balsgmbh.sharefile.eu/public/share/web-sa061cd1ca1c04af89585ea262066c156 | DB_11739_de_CH.pdf | MD22 |  | Artikeldatenblatt de_CH
11739 | https://balsgmbh.sharefile.eu/public/share/web-sa061cd1ca1c04af89585ea262066c156 | DB_11739_fr_FR.pdf | MD22 |  | Fiche Technique fr_FR
11739 | https://balsgmbh.sharefile.eu/public/share/web-sa061cd1ca1c04af89585ea262066c156 | https://www.bals.com/reach_de.pdf | MD05 |  | others
11739 | https://balsgmbh.sharefile.eu/public/share/web-sa061cd1ca1c04af89585ea262066c156 | 60003214_BA_WD_AD_16_32A _Schraub_1.pdf | MD21 |  | others
11912 | https://balsgmbh.sharefile.eu/public/share/web-sa061cd1ca1c04af89585ea262066c156 | 11912_0_1200Wx1200H.png | MD01 |  | detail
11912 | https://balsgmbh.sharefile.eu/public/share/web-sa061cd1ca1c04af89585ea262066c156 | 01mb019a_9.jpg | MD12 |  | others
11912 | https://balsgmbh.sharefile.eu/public/share/web-sa061cd1ca1c04af89585ea262066c156 | DB_11912_de.pdf | MD22 |  | Artikeldatenblatt de
11912 | https://balsgmbh.sharefile.eu/public/share/web-sa061cd1ca1c04af89585ea262066c156 | 001_Materialkonformitaet_2432.pdf | MD49 |  | Declaration RoHS |  | 2026-04-22
11912 | https://balsgmbh.sharefile.eu/public/share/web-sa061cd1ca1c04af89585ea262066c156 | CE_Steckdosen_16A_429.pdf | MD52 |  | Declaration DOC CE (Declaration of conformity CE)
11912 | https://balsgmbh.sharefile.eu/public/share/web-sa061cd1ca1c04af89585ea262066c156 | 11912_0_300Wx300H.png | MD02 |  | normal
11912 | https://balsgmbh.sharefile.eu/public/share/web-sa061cd1ca1c04af89585ea262066c156 | 11912_0_96Wx96H.png | MD47
11912 | https://balsgmbh.sharefile.eu/public/share/web-sa061cd1ca1c04af89585ea262066c156 | https://catalogue.bals.com/de/extern/11912 | MD04
11912 | https://balsgmbh.sharefile.eu/public/share/web-sa061cd1ca1c04af89585ea262066c156 | Ausschreibungstext_11912_de.txt | MD63 |  | Ausschreibungstext de
11912 | https://balsgmbh.sharefile.eu/public/share/web-sa061cd1ca1c04af89585ea262066c156 | DB_11912_de_CH.pdf | MD22 |  | Artikeldatenblatt de_CH
11912 | https://balsgmbh.sharefile.eu/public/share/web-sa061cd1ca1c04af89585ea262066c156 | DB_11912_fr_FR.pdf | MD22 |  | Fiche Technique fr_FR
11912 | https://balsgmbh.sharefile.eu/public/share/web-sa061cd1ca1c04af89585ea262066c156 | DB_11912_en_PL.pdf | MD22 |  | Data Sheet en_PL
11912 | https://balsgmbh.sharefile.eu/public/share/web-sa061cd1ca1c04af89585ea262066c156 | DB_11912_en_GB.pdf | MD22 |  | Data Sheet en_GB
11912 | https://balsgmbh.sharefile.eu/public/share/web-sa061cd1ca1c04af89585ea262066c156 | 60003212_BA_Wd_Ad_16A_32A_QC_409.pdf | MD21 |  | others
11912 | https://balsgmbh.sharefile.eu/public/share/web-sa061cd1ca1c04af89585ea262066c156 | https://www.bals.com/youtube-videos/WNmPZ8zQ_uI.mp4 | MD45 |  | Product video
11932 | https://balsgmbh.sharefile.eu/public/share/web-sa061cd1ca1c04af89585ea262066c156 | 11932_0_1200Wx1200H.png | MD01 |  | detail
11932 | https://balsgmbh.sharefile.eu/public/share/web-sa061cd1ca1c04af89585ea262066c156 | 01mb007a_0.jpg | MD12 |  | others
11932 | https://balsgmbh.sharefile.eu/public/share/web-sa061cd1ca1c04af89585ea262066c156 | DB_11932_de.pdf | MD22 |  | Artikeldatenblatt de
11932 | https://balsgmbh.sharefile.eu/public/share/web-sa061cd1ca1c04af89585ea262066c156 | 001_Materialkonformitaet_19.pdf | MD49 |  | Declaration RoHS |  | 2026-04-22
11932 | https://balsgmbh.sharefile.eu/public/share/web-sa061cd1ca1c04af89585ea262066c156 | CE_Steckdosen_16A_430.pdf | MD52 |  | Declaration DOC CE (Declaration of conformity CE)
11932 | https://balsgmbh.sharefile.eu/public/share/web-sa061cd1ca1c04af89585ea262066c156 | 11932_0_300Wx300H.png | MD02 |  | normal
11932 | https://balsgmbh.sharefile.eu/public/share/web-sa061cd1ca1c04af89585ea262066c156 | 11932_0_96Wx96H.png | MD47
11932 | https://balsgmbh.sharefile.eu/public/share/web-sa061cd1ca1c04af89585ea262066c156 | https://catalogue.bals.com/de/extern/11932 | MD04
11932 | https://balsgmbh.sharefile.eu/public/share/web-sa061cd1ca1c04af89585ea262066c156 | Ausschreibungstext_11932_de.txt | MD63 |  | Ausschreibungstext de
11932 | https://balsgmbh.sharefile.eu/public/share/web-sa061cd1ca1c04af89585ea262066c156 | DB_11932_en_GB.pdf | MD22 |  | Data Sheet en_GB
11932 | https://balsgmbh.sharefile.eu/public/share/web-sa061cd1ca1c04af89585ea262066c156 | DB_11932_en_PL.pdf | MD22 |  | Data Sheet en_PL
11932 | https://balsgmbh.sharefile.eu/public/share/web-sa061cd1ca1c04af89585ea262066c156 | DB_11932_de_CH.pdf | MD22 |  | Artikeldatenblatt de_CH
11932 | https://balsgmbh.sharefile.eu/public/share/web-sa061cd1ca1c04af89585ea262066c156 | DB_11932_fr_FR.pdf | MD22 |  | Fiche Technique fr_FR
11932 | https://balsgmbh.sharefile.eu/public/share/web-sa061cd1ca1c04af89585ea262066c156 | 60003212_BA_Wd_Ad_16A_32A_QC_9.pdf | MD21 |  | others
11932 | https://balsgmbh.sharefile.eu/public/share/web-sa061cd1ca1c04af89585ea262066c156 | https://www.bals.com/youtube-videos/WNmPZ8zQ_uI.mp4 | MD45 |  | Product video
11955 | https://balsgmbh.sharefile.eu/public/share/web-sa061cd1ca1c04af89585ea262066c156 | 11955_0_1200Wx1200H.png | MD01 |  | detail
11955 | https://balsgmbh.sharefile.eu/public/share/web-sa061cd1ca1c04af89585ea262066c156 | 01mb002a_35.jpg | MD12 |  | others
11955 | https://balsgmbh.sharefile.eu/public/share/web-sa061cd1ca1c04af89585ea262066c156 | DB_11955_de.pdf | MD22 |  | Artikeldatenblatt de
11955 | https://balsgmbh.sharefile.eu/public/share/web-sa061cd1ca1c04af89585ea262066c156 | 001_Materialkonformitaet_19.pdf | MD49 |  | Declaration RoHS |  | 2026-04-22
11955 | https://balsgmbh.sharefile.eu/public/share/web-sa061cd1ca1c04af89585ea262066c156 | CE_Steckdosen_32A_315.pdf | MD52 |  | Declaration DOC CE (Declaration of conformity CE)
11955 | https://balsgmbh.sharefile.eu/public/share/web-sa061cd1ca1c04af89585ea262066c156 | 11955_0_300Wx300H.png | MD02 |  | normal
11955 | https://balsgmbh.sharefile.eu/public/share/web-sa061cd1ca1c04af89585ea262066c156 | 11955_0_96Wx96H.png | MD47
11955 | https://balsgmbh.sharefile.eu/public/share/web-sa061cd1ca1c04af89585ea262066c156 | https://catalogue.bals.com/de/extern/11955 | MD04
11955 | https://balsgmbh.sharefile.eu/public/share/web-sa061cd1ca1c04af89585ea262066c156 | Ausschreibungstext_11955_de.txt | MD63 |  | Ausschreibungstext de
11955 | https://balsgmbh.sharefile.eu/public/share/web-sa061cd1ca1c04af89585ea262066c156 | DB_11955_fr_FR.pdf | MD22 |  | Fiche Technique fr_FR
11955 | https://balsgmbh.sharefile.eu/public/share/web-sa061cd1ca1c04af89585ea262066c156 | DB_11955_en_PL.pdf | MD22 |  | Data Sheet en_PL
11955 | https://balsgmbh.sharefile.eu/public/share/web-sa061cd1ca1c04af89585ea262066c156 | DB_11955_en_GB.pdf | MD22 |  | Data Sheet en_GB
11955 | https://balsgmbh.sharefile.eu/public/share/web-sa061cd1ca1c04af89585ea262066c156 | DB_11955_de_CH.pdf | MD22 |  | Artikeldatenblatt de_CH
11955 | https://balsgmbh.sharefile.eu/public/share/web-sa061cd1ca1c04af89585ea262066c156 | 60003212_BA_Wd_Ad_16A_32A_QC_9.pdf | MD21 |  | others
11955 | https://balsgmbh.sharefile.eu/public/share/web-sa061cd1ca1c04af89585ea262066c156 | https://www.bals.com/youtube-videos/WNmPZ8zQ_uI.mp4 | MD45 |  | Product video
12326 | https://balsgmbh.sharefile.eu/public/share/web-sa061cd1ca1c04af89585ea262066c156 | 12326_0_1200Wx1200H.png | MD01 |  | detail
12326 | https://balsgmbh.sharefile.eu/public/share/web-sa061cd1ca1c04af89585ea262066c156 | 04mb022a_4.jpg | MD12 |  | others
12326 | https://balsgmbh.sharefile.eu/public/share/web-sa061cd1ca1c04af89585ea262066c156 | DB_12326_de.pdf | MD22 |  | Artikeldatenblatt de
12326 | https://balsgmbh.sharefile.eu/public/share/web-sa061cd1ca1c04af89585ea262066c156 | 001_Materialkonformitaet_2433.pdf | MD49 |  | Declaration RoHS |  | 2026-04-22
12326 | https://balsgmbh.sharefile.eu/public/share/web-sa061cd1ca1c04af89585ea262066c156 | CE_Steckdosen_32A_316.pdf | MD52 |  | Declaration DOC CE (Declaration of conformity CE)
12326 | https://balsgmbh.sharefile.eu/public/share/web-sa061cd1ca1c04af89585ea262066c156 | 12326_0_300Wx300H.png | MD02 |  | normal
12326 | https://balsgmbh.sharefile.eu/public/share/web-sa061cd1ca1c04af89585ea262066c156 | 12326_0_96Wx96H.png | MD47
12326 | https://balsgmbh.sharefile.eu/public/share/web-sa061cd1ca1c04af89585ea262066c156 | https://catalogue.bals.com/de/extern/12326 | MD04
12326 | https://balsgmbh.sharefile.eu/public/share/web-sa061cd1ca1c04af89585ea262066c156 | Ausschreibungstext_12326_de.txt | MD63 |  | Ausschreibungstext de
12326 | https://balsgmbh.sharefile.eu/public/share/web-sa061cd1ca1c04af89585ea262066c156 | DB_12326_en_PL.pdf | MD22 |  | Data Sheet en_PL
12326 | https://balsgmbh.sharefile.eu/public/share/web-sa061cd1ca1c04af89585ea262066c156 | DB_12326_fr_FR.pdf | MD22 |  | Fiche Technique fr_FR
12326 | https://balsgmbh.sharefile.eu/public/share/web-sa061cd1ca1c04af89585ea262066c156 | DB_12326_en_GB.pdf | MD22 |  | Data Sheet en_GB
12326 | https://balsgmbh.sharefile.eu/public/share/web-sa061cd1ca1c04af89585ea262066c156 | DB_12326_de_CH.pdf | MD22 |  | Artikeldatenblatt de_CH
12326 | https://balsgmbh.sharefile.eu/public/share/web-sa061cd1ca1c04af89585ea262066c156 | https://www.bals.com/reach_de.pdf | MD05 |  | others
12326 | https://balsgmbh.sharefile.eu/public/share/web-sa061cd1ca1c04af89585ea262066c156 | 60003214_BA_WD_AD_16_32A _Schraub_271.pdf | MD21 |  | others
11737 | https://balsgmbh.sharefile.eu/public/share/web-sa061cd1ca1c04af89585ea262066c156 | 11737_0_1200Wx1200H.png | MD01 |  | detail
11737 | https://balsgmbh.sharefile.eu/public/share/web-sa061cd1ca1c04af89585ea262066c156 | 01mb019a_2.jpg | MD12 |  | others
11737 | https://balsgmbh.sharefile.eu/public/share/web-sa061cd1ca1c04af89585ea262066c156 | DB_11737_de.pdf | MD22 |  | Artikeldatenblatt de
11737 | https://balsgmbh.sharefile.eu/public/share/web-sa061cd1ca1c04af89585ea262066c156 | 001_Materialkonformitaet_19.pdf | MD49 |  | Declaration RoHS |  | 2026-04-22
11737 | https://balsgmbh.sharefile.eu/public/share/web-sa061cd1ca1c04af89585ea262066c156 | CE_Steckdosen_32A_317.pdf | MD52 |  | Declaration DOC CE (Declaration of conformity CE)
11737 | https://balsgmbh.sharefile.eu/public/share/web-sa061cd1ca1c04af89585ea262066c156 | 11737_0_300Wx300H.png | MD02 |  | normal
11737 | https://balsgmbh.sharefile.eu/public/share/web-sa061cd1ca1c04af89585ea262066c156 | 11737_0_96Wx96H.png | MD47
11737 | https://balsgmbh.sharefile.eu/public/share/web-sa061cd1ca1c04af89585ea262066c156 | Ausschreibungstext_11737_de.txt | MD63 |  | Ausschreibungstext de
11737 | https://balsgmbh.sharefile.eu/public/share/web-sa061cd1ca1c04af89585ea262066c156 | DB_11737_en_PL.pdf | MD22 |  | Data Sheet en_PL
11737 | https://balsgmbh.sharefile.eu/public/share/web-sa061cd1ca1c04af89585ea262066c156 | DB_11737_fr_FR.pdf | MD22 |  | Fiche Technique fr_FR
11737 | https://balsgmbh.sharefile.eu/public/share/web-sa061cd1ca1c04af89585ea262066c156 | DB_11737_en_GB.pdf | MD22 |  | Data Sheet en_GB
11737 | https://balsgmbh.sharefile.eu/public/share/web-sa061cd1ca1c04af89585ea262066c156 | DB_11737_de_CH.pdf | MD22 |  | Artikeldatenblatt de_CH
11737 | https://balsgmbh.sharefile.eu/public/share/web-sa061cd1ca1c04af89585ea262066c156 | https://www.bals.com/reach_de.pdf | MD05 |  | others
11737 | https://balsgmbh.sharefile.eu/public/share/web-sa061cd1ca1c04af89585ea262066c156 | 60003214_BA_WD_AD_16_32A _Schraub_1.pdf | MD21 |  | others
12241 | https://balsgmbh.sharefile.eu/public/share/web-sa061cd1ca1c04af89585ea262066c156 | 12241_0_1200Wx1200H.png | MD01 |  | detail
12241 | https://balsgmbh.sharefile.eu/public/share/web-sa061cd1ca1c04af89585ea262066c156 | 04mb123a_3.jpg | MD12 |  | others
12241 | https://balsgmbh.sharefile.eu/public/share/web-sa061cd1ca1c04af89585ea262066c156 | DB_12241_de.pdf | MD22 |  | Artikeldatenblatt de
12241 | https://balsgmbh.sharefile.eu/public/share/web-sa061cd1ca1c04af89585ea262066c156 | 001_Materialkonformitaet_2434.pdf | MD49 |  | Declaration RoHS |  | 2026-04-22
12241 | https://balsgmbh.sharefile.eu/public/share/web-sa061cd1ca1c04af89585ea262066c156 | CE_Steckdosen_63A_124.pdf | MD52 |  | Declaration DOC CE (Declaration of conformity CE)
12241 | https://balsgmbh.sharefile.eu/public/share/web-sa061cd1ca1c04af89585ea262066c156 | 12241_0_300Wx300H.png | MD02 |  | normal
12241 | https://balsgmbh.sharefile.eu/public/share/web-sa061cd1ca1c04af89585ea262066c156 | 12241_0_96Wx96H.png | MD47
12241 | https://balsgmbh.sharefile.eu/public/share/web-sa061cd1ca1c04af89585ea262066c156 | https://catalogue.bals.com/de/extern/12241 | MD04
12241 | https://balsgmbh.sharefile.eu/public/share/web-sa061cd1ca1c04af89585ea262066c156 | Ausschreibungstext_12241_de.txt | MD63 |  | Ausschreibungstext de
12241 | https://balsgmbh.sharefile.eu/public/share/web-sa061cd1ca1c04af89585ea262066c156 | DB_12241_fr_FR.pdf | MD22 |  | Fiche Technique fr_FR
12241 | https://balsgmbh.sharefile.eu/public/share/web-sa061cd1ca1c04af89585ea262066c156 | DB_12241_en_GB.pdf | MD22 |  | Data Sheet en_GB
12241 | https://balsgmbh.sharefile.eu/public/share/web-sa061cd1ca1c04af89585ea262066c156 | DB_12241_en_PL.pdf | MD22 |  | Data Sheet en_PL
12241 | https://balsgmbh.sharefile.eu/public/share/web-sa061cd1ca1c04af89585ea262066c156 | DB_12241_de_CH.pdf | MD22 |  | Artikeldatenblatt de_CH
12241 | https://balsgmbh.sharefile.eu/public/share/web-sa061cd1ca1c04af89585ea262066c156 | https://www.bals.com/reach_de.pdf | MD05 |  | others
12241 | https://balsgmbh.sharefile.eu/public/share/web-sa061cd1ca1c04af89585ea262066c156 | 60003216_BA_Wd_Ad_63A_125A_Schraub_190.pdf | MD21 |  | others
12275 | https://balsgmbh.sharefile.eu/public/share/web-sa061cd1ca1c04af89585ea262066c156 | 12275_0_1200Wx1200H.png | MD01 |  | detail
12275 | https://balsgmbh.sharefile.eu/public/share/web-sa061cd1ca1c04af89585ea262066c156 | 04mb010a_7.jpg | MD12 |  | others
12275 | https://balsgmbh.sharefile.eu/public/share/web-sa061cd1ca1c04af89585ea262066c156 | DB_12275_de.pdf | MD22 |  | Artikeldatenblatt de
12275 | https://balsgmbh.sharefile.eu/public/share/web-sa061cd1ca1c04af89585ea262066c156 | 001_Materialkonformitaet_2435.pdf | MD49 |  | Declaration RoHS |  | 2026-04-22
12275 | https://balsgmbh.sharefile.eu/public/share/web-sa061cd1ca1c04af89585ea262066c156 | CE_Steckdosen_63A_125.pdf | MD52 |  | Declaration DOC CE (Declaration of conformity CE)
12275 | https://balsgmbh.sharefile.eu/public/share/web-sa061cd1ca1c04af89585ea262066c156 | 12275_0_300Wx300H.png | MD02 |  | normal
12275 | https://balsgmbh.sharefile.eu/public/share/web-sa061cd1ca1c04af89585ea262066c156 | 12275_0_96Wx96H.png | MD47
12275 | https://balsgmbh.sharefile.eu/public/share/web-sa061cd1ca1c04af89585ea262066c156 | https://catalogue.bals.com/de/extern/12275 | MD04
12275 | https://balsgmbh.sharefile.eu/public/share/web-sa061cd1ca1c04af89585ea262066c156 | Ausschreibungstext_12275_de.txt | MD63 |  | Ausschreibungstext de
12275 | https://balsgmbh.sharefile.eu/public/share/web-sa061cd1ca1c04af89585ea262066c156 | DB_12275_fr_FR.pdf | MD22 |  | Fiche Technique fr_FR
12275 | https://balsgmbh.sharefile.eu/public/share/web-sa061cd1ca1c04af89585ea262066c156 | DB_12275_en_GB.pdf | MD22 |  | Data Sheet en_GB
12275 | https://balsgmbh.sharefile.eu/public/share/web-sa061cd1ca1c04af89585ea262066c156 | DB_12275_de_CH.pdf | MD22 |  | Artikeldatenblatt de_CH
12275 | https://balsgmbh.sharefile.eu/public/share/web-sa061cd1ca1c04af89585ea262066c156 | DB_12275_en_PL.pdf | MD22 |  | Data Sheet en_PL
12275 | https://balsgmbh.sharefile.eu/public/share/web-sa061cd1ca1c04af89585ea262066c156 | https://www.bals.com/reach_de.pdf | MD05 |  | others
12275 | https://balsgmbh.sharefile.eu/public/share/web-sa061cd1ca1c04af89585ea262066c156 | 60003216_BA_Wd_Ad_63A_125A_Schraub_191.pdf | MD21 |  | others
11723 | https://balsgmbh.sharefile.eu/public/share/web-sa061cd1ca1c04af89585ea262066c156 | 11723_0_1200Wx1200H.png | MD01 |  | detail
11723 | https://balsgmbh.sharefile.eu/public/share/web-sa061cd1ca1c04af89585ea262066c156 | 01mb019a_2.jpg | MD12 |  | others
11723 | https://balsgmbh.sharefile.eu/public/share/web-sa061cd1ca1c04af89585ea262066c156 | DB_11723_de.pdf | MD22 |  | Artikeldatenblatt de
11723 | https://balsgmbh.sharefile.eu/public/share/web-sa061cd1ca1c04af89585ea262066c156 | 001_Materialkonformitaet_19.pdf | MD49 |  | Declaration RoHS |  | 2026-04-22
11723 | https://balsgmbh.sharefile.eu/public/share/web-sa061cd1ca1c04af89585ea262066c156 | CE_Steckdosen_16A_431.pdf | MD52 |  | Declaration DOC CE (Declaration of conformity CE)
11723 | https://balsgmbh.sharefile.eu/public/share/web-sa061cd1ca1c04af89585ea262066c156 | 11723_0_300Wx300H.png | MD02 |  | normal
11723 | https://balsgmbh.sharefile.eu/public/share/web-sa061cd1ca1c04af89585ea262066c156 | 11723_0_96Wx96H.png | MD47
11723 | https://balsgmbh.sharefile.eu/public/share/web-sa061cd1ca1c04af89585ea262066c156 | Ausschreibungstext_11723_de.txt | MD63 |  | Ausschreibungstext de
11723 | https://balsgmbh.sharefile.eu/public/share/web-sa061cd1ca1c04af89585ea262066c156 | DB_11723_fr_FR.pdf | MD22 |  | Fiche Technique fr_FR
11723 | https://balsgmbh.sharefile.eu/public/share/web-sa061cd1ca1c04af89585ea262066c156 | DB_11723_en_GB.pdf | MD22 |  | Data Sheet en_GB
11723 | https://balsgmbh.sharefile.eu/public/share/web-sa061cd1ca1c04af89585ea262066c156 | DB_11723_de_CH.pdf | MD22 |  | Artikeldatenblatt de_CH
11723 | https://balsgmbh.sharefile.eu/public/share/web-sa061cd1ca1c04af89585ea262066c156 | DB_11723_en_PL.pdf | MD22 |  | Data Sheet en_PL
11723 | https://balsgmbh.sharefile.eu/public/share/web-sa061cd1ca1c04af89585ea262066c156 | https://www.bals.com/reach_de.pdf | MD05 |  | others
11723 | https://balsgmbh.sharefile.eu/public/share/web-sa061cd1ca1c04af89585ea262066c156 | 60003214_BA_WD_AD_16_32A _Schraub_1.pdf | MD21 |  | others
12483 | https://balsgmbh.sharefile.eu/public/share/web-sa061cd1ca1c04af89585ea262066c156 | 12483_0_1200Wx1200H.png | MD01 |  | detail
12483 | https://balsgmbh.sharefile.eu/public/share/web-sa061cd1ca1c04af89585ea262066c156 | 04mb026a_6.jpg | MD12 |  | others
12483 | https://balsgmbh.sharefile.eu/public/share/web-sa061cd1ca1c04af89585ea262066c156 | DB_12483_de.pdf | MD22 |  | Artikeldatenblatt de
12483 | https://balsgmbh.sharefile.eu/public/share/web-sa061cd1ca1c04af89585ea262066c156 | 001_Materialkonformitaet_19.pdf | MD49 |  | Declaration RoHS |  | 2026-04-22
12483 | https://balsgmbh.sharefile.eu/public/share/web-sa061cd1ca1c04af89585ea262066c156 | CE_Steckdosen_16A_432.pdf | MD52 |  | Declaration DOC CE (Declaration of conformity CE)
12483 | https://balsgmbh.sharefile.eu/public/share/web-sa061cd1ca1c04af89585ea262066c156 | 12483_0_300Wx300H.png | MD02 |  | normal
12483 | https://balsgmbh.sharefile.eu/public/share/web-sa061cd1ca1c04af89585ea262066c156 | 12483_0_96Wx96H.png | MD47
12483 | https://balsgmbh.sharefile.eu/public/share/web-sa061cd1ca1c04af89585ea262066c156 | https://catalogue.bals.com/de/extern/12483 | MD04
12483 | https://balsgmbh.sharefile.eu/public/share/web-sa061cd1ca1c04af89585ea262066c156 | Ausschreibungstext_12483_de.txt | MD63 |  | Ausschreibungstext de
12483 | https://balsgmbh.sharefile.eu/public/share/web-sa061cd1ca1c04af89585ea262066c156 | DB_12483_de_CH.pdf | MD22 |  | Artikeldatenblatt de_CH
12483 | https://balsgmbh.sharefile.eu/public/share/web-sa061cd1ca1c04af89585ea262066c156 | DB_12483_en_PL.pdf | MD22 |  | Data Sheet en_PL
12483 | https://balsgmbh.sharefile.eu/public/share/web-sa061cd1ca1c04af89585ea262066c156 | DB_12483_fr_FR.pdf | MD22 |  | Fiche Technique fr_FR
12483 | https://balsgmbh.sharefile.eu/public/share/web-sa061cd1ca1c04af89585ea262066c156 | DB_12483_en_GB.pdf | MD22 |  | Data Sheet en_GB
12483 | https://balsgmbh.sharefile.eu/public/share/web-sa061cd1ca1c04af89585ea262066c156 | https://www.bals.com/reach_de.pdf | MD05 |  | others
12483 | https://balsgmbh.sharefile.eu/public/share/web-sa061cd1ca1c04af89585ea262066c156 | 60003214_BA_WD_AD_16_32A _Schraub_272.pdf | MD21 |  | others
11738 | https://balsgmbh.sharefile.eu/public/share/web-sa061cd1ca1c04af89585ea262066c156 | 11738_0_1200Wx1200H.png | MD01 |  | detail
11738 | https://balsgmbh.sharefile.eu/public/share/web-sa061cd1ca1c04af89585ea262066c156 | 01mb019a_2.jpg | MD12 |  | others
11738 | https://balsgmbh.sharefile.eu/public/share/web-sa061cd1ca1c04af89585ea262066c156 | DB_11738_de.pdf | MD22 |  | Artikeldatenblatt de
11738 | https://balsgmbh.sharefile.eu/public/share/web-sa061cd1ca1c04af89585ea262066c156 | 001_Materialkonformitaet_19.pdf | MD49 |  | Declaration RoHS |  | 2026-04-22
11738 | https://balsgmbh.sharefile.eu/public/share/web-sa061cd1ca1c04af89585ea262066c156 | CE_Steckdosen_32A_318.pdf | MD52 |  | Declaration DOC CE (Declaration of conformity CE)
11738 | https://balsgmbh.sharefile.eu/public/share/web-sa061cd1ca1c04af89585ea262066c156 | 11738_0_300Wx300H.png | MD02 |  | normal
11738 | https://balsgmbh.sharefile.eu/public/share/web-sa061cd1ca1c04af89585ea262066c156 | 11738_0_96Wx96H.png | MD47
11738 | https://balsgmbh.sharefile.eu/public/share/web-sa061cd1ca1c04af89585ea262066c156 | https://catalogue.bals.com/de/extern/11738 | MD04
11738 | https://balsgmbh.sharefile.eu/public/share/web-sa061cd1ca1c04af89585ea262066c156 | Ausschreibungstext_11738_de.txt | MD63 |  | Ausschreibungstext de
11738 | https://balsgmbh.sharefile.eu/public/share/web-sa061cd1ca1c04af89585ea262066c156 | DB_11738_en_PL.pdf | MD22 |  | Data Sheet en_PL
11738 | https://balsgmbh.sharefile.eu/public/share/web-sa061cd1ca1c04af89585ea262066c156 | DB_11738_fr_FR.pdf | MD22 |  | Fiche Technique fr_FR
11738 | https://balsgmbh.sharefile.eu/public/share/web-sa061cd1ca1c04af89585ea262066c156 | DB_11738_de_CH.pdf | MD22 |  | Artikeldatenblatt de_CH
11738 | https://balsgmbh.sharefile.eu/public/share/web-sa061cd1ca1c04af89585ea262066c156 | DB_11738_en_GB.pdf | MD22 |  | Data Sheet en_GB
11738 | https://balsgmbh.sharefile.eu/public/share/web-sa061cd1ca1c04af89585ea262066c156 | https://www.bals.com/reach_de.pdf | MD05 |  | others
11738 | https://balsgmbh.sharefile.eu/public/share/web-sa061cd1ca1c04af89585ea262066c156 | 60003214_BA_WD_AD_16_32A _Schraub_1.pdf | MD21 |  | others
12391 | https://balsgmbh.sharefile.eu/public/share/web-sa061cd1ca1c04af89585ea262066c156 | 12391_0_1200Wx1200H.png | MD01 |  | detail
12391 | https://balsgmbh.sharefile.eu/public/share/web-sa061cd1ca1c04af89585ea262066c156 | 04mb391a_1.jpg | MD12 |  | others
12391 | https://balsgmbh.sharefile.eu/public/share/web-sa061cd1ca1c04af89585ea262066c156 | DB_12391_de.pdf | MD22 |  | Artikeldatenblatt de
12391 | https://balsgmbh.sharefile.eu/public/share/web-sa061cd1ca1c04af89585ea262066c156 | 001_Materialkonformitaet_2436.pdf | MD49 |  | Declaration RoHS |  | 2026-04-22
12391 | https://balsgmbh.sharefile.eu/public/share/web-sa061cd1ca1c04af89585ea262066c156 | CE_Steckdosen_16A_433.pdf | MD52 |  | Declaration DOC CE (Declaration of conformity CE)
12391 | https://balsgmbh.sharefile.eu/public/share/web-sa061cd1ca1c04af89585ea262066c156 | 12391_0_300Wx300H.png | MD02 |  | normal
12391 | https://balsgmbh.sharefile.eu/public/share/web-sa061cd1ca1c04af89585ea262066c156 | 12391_0_96Wx96H.png | MD47
12391 | https://balsgmbh.sharefile.eu/public/share/web-sa061cd1ca1c04af89585ea262066c156 | https://catalogue.bals.com/de/extern/12391 | MD04
12391 | https://balsgmbh.sharefile.eu/public/share/web-sa061cd1ca1c04af89585ea262066c156 | Ausschreibungstext_12391_de.txt | MD63 |  | Ausschreibungstext de
12391 | https://balsgmbh.sharefile.eu/public/share/web-sa061cd1ca1c04af89585ea262066c156 | DB_12391_en_GB.pdf | MD22 |  | Data Sheet en_GB
12391 | https://balsgmbh.sharefile.eu/public/share/web-sa061cd1ca1c04af89585ea262066c156 | DB_12391_de_CH.pdf | MD22 |  | Artikeldatenblatt de_CH
12391 | https://balsgmbh.sharefile.eu/public/share/web-sa061cd1ca1c04af89585ea262066c156 | DB_12391_fr_FR.pdf | MD22 |  | Fiche Technique fr_FR
12391 | https://balsgmbh.sharefile.eu/public/share/web-sa061cd1ca1c04af89585ea262066c156 | DB_12391_en_PL.pdf | MD22 |  | Data Sheet en_PL
12391 | https://balsgmbh.sharefile.eu/public/share/web-sa061cd1ca1c04af89585ea262066c156 | https://www.bals.com/reach_de.pdf | MD05 |  | others
12391 | https://balsgmbh.sharefile.eu/public/share/web-sa061cd1ca1c04af89585ea262066c156 | 60003214_BA_WD_AD_16_32A _Schraub_273.pdf | MD21 |  | others
11755 | https://balsgmbh.sharefile.eu/public/share/web-sa061cd1ca1c04af89585ea262066c156 | 11755_0_1200Wx1200H.png | MD01 |  | detail
11755 | https://balsgmbh.sharefile.eu/public/share/web-sa061cd1ca1c04af89585ea262066c156 | 01mb002a_36.jpg | MD12 |  | others
11755 | https://balsgmbh.sharefile.eu/public/share/web-sa061cd1ca1c04af89585ea262066c156 | DB_11755_de.pdf | MD22 |  | Artikeldatenblatt de
11755 | https://balsgmbh.sharefile.eu/public/share/web-sa061cd1ca1c04af89585ea262066c156 | 001_Materialkonformitaet_19.pdf | MD49 |  | Declaration RoHS |  | 2026-04-22
11755 | https://balsgmbh.sharefile.eu/public/share/web-sa061cd1ca1c04af89585ea262066c156 | CE_Steckdosen_16A_434.pdf | MD52 |  | Declaration DOC CE (Declaration of conformity CE)
11755 | https://balsgmbh.sharefile.eu/public/share/web-sa061cd1ca1c04af89585ea262066c156 | 11755_0_300Wx300H.png | MD02 |  | normal
11755 | https://balsgmbh.sharefile.eu/public/share/web-sa061cd1ca1c04af89585ea262066c156 | 11755_0_96Wx96H.png | MD47
11755 | https://balsgmbh.sharefile.eu/public/share/web-sa061cd1ca1c04af89585ea262066c156 | Ausschreibungstext_11755_de.txt | MD63 |  | Ausschreibungstext de
11755 | https://balsgmbh.sharefile.eu/public/share/web-sa061cd1ca1c04af89585ea262066c156 | DB_11755_en_GB.pdf | MD22 |  | Data Sheet en_GB
11755 | https://balsgmbh.sharefile.eu/public/share/web-sa061cd1ca1c04af89585ea262066c156 | DB_11755_de_CH.pdf | MD22 |  | Artikeldatenblatt de_CH
11755 | https://balsgmbh.sharefile.eu/public/share/web-sa061cd1ca1c04af89585ea262066c156 | DB_11755_en_PL.pdf | MD22 |  | Data Sheet en_PL
11755 | https://balsgmbh.sharefile.eu/public/share/web-sa061cd1ca1c04af89585ea262066c156 | DB_11755_fr_FR.pdf | MD22 |  | Fiche Technique fr_FR
11755 | https://balsgmbh.sharefile.eu/public/share/web-sa061cd1ca1c04af89585ea262066c156 | https://www.bals.com/reach_de.pdf | MD05 |  | others
11755 | https://balsgmbh.sharefile.eu/public/share/web-sa061cd1ca1c04af89585ea262066c156 | 60003214_BA_WD_AD_16_32A _Schraub_1.pdf | MD21 |  | others
12491 | https://balsgmbh.sharefile.eu/public/share/web-sa061cd1ca1c04af89585ea262066c156 | 12491_0_1200Wx1200H.png | MD01 |  | detail
12491 | https://balsgmbh.sharefile.eu/public/share/web-sa061cd1ca1c04af89585ea262066c156 | 04mb026a_7.jpg | MD12 |  | others
12491 | https://balsgmbh.sharefile.eu/public/share/web-sa061cd1ca1c04af89585ea262066c156 | DB_12491_de.pdf | MD22 |  | Artikeldatenblatt de
12491 | https://balsgmbh.sharefile.eu/public/share/web-sa061cd1ca1c04af89585ea262066c156 | 001_Materialkonformitaet_2437.pdf | MD49 |  | Declaration RoHS |  | 2026-04-22
12491 | https://balsgmbh.sharefile.eu/public/share/web-sa061cd1ca1c04af89585ea262066c156 | CE_Steckdosen_16A_435.pdf | MD52 |  | Declaration DOC CE (Declaration of conformity CE)
12491 | https://balsgmbh.sharefile.eu/public/share/web-sa061cd1ca1c04af89585ea262066c156 | 12491_0_300Wx300H.png | MD02 |  | normal
12491 | https://balsgmbh.sharefile.eu/public/share/web-sa061cd1ca1c04af89585ea262066c156 | 12491_0_96Wx96H.png | MD47
12491 | https://balsgmbh.sharefile.eu/public/share/web-sa061cd1ca1c04af89585ea262066c156 | Ausschreibungstext_12491_de.txt | MD63 |  | Ausschreibungstext de
12491 | https://balsgmbh.sharefile.eu/public/share/web-sa061cd1ca1c04af89585ea262066c156 | DB_12491_en_PL.pdf | MD22 |  | Data Sheet en_PL
12491 | https://balsgmbh.sharefile.eu/public/share/web-sa061cd1ca1c04af89585ea262066c156 | DB_12491_en_GB.pdf | MD22 |  | Data Sheet en_GB
12491 | https://balsgmbh.sharefile.eu/public/share/web-sa061cd1ca1c04af89585ea262066c156 | DB_12491_de_CH.pdf | MD22 |  | Artikeldatenblatt de_CH
12491 | https://balsgmbh.sharefile.eu/public/share/web-sa061cd1ca1c04af89585ea262066c156 | DB_12491_fr_FR.pdf | MD22 |  | Fiche Technique fr_FR
12491 | https://balsgmbh.sharefile.eu/public/share/web-sa061cd1ca1c04af89585ea262066c156 | https://www.bals.com/reach_de.pdf | MD05 |  | others
12491 | https://balsgmbh.sharefile.eu/public/share/web-sa061cd1ca1c04af89585ea262066c156 | 60003214_BA_WD_AD_16_32A _Schraub_274.pdf | MD21 |  | others
12310 | https://balsgmbh.sharefile.eu/public/share/web-sa061cd1ca1c04af89585ea262066c156 | 12310_0_1200Wx1200H.png | MD01 |  | detail
12310 | https://balsgmbh.sharefile.eu/public/share/web-sa061cd1ca1c04af89585ea262066c156 | 04mb026a_8.jpg | MD12 |  | others
12310 | https://balsgmbh.sharefile.eu/public/share/web-sa061cd1ca1c04af89585ea262066c156 | DB_12310_de.pdf | MD22 |  | Artikeldatenblatt de
12310 | https://balsgmbh.sharefile.eu/public/share/web-sa061cd1ca1c04af89585ea262066c156 | 001_Materialkonformitaet_2438.pdf | MD49 |  | Declaration RoHS |  | 2026-04-22
12310 | https://balsgmbh.sharefile.eu/public/share/web-sa061cd1ca1c04af89585ea262066c156 | CE_Steckdosen_32A_319.pdf | MD52 |  | Declaration DOC CE (Declaration of conformity CE)
12310 | https://balsgmbh.sharefile.eu/public/share/web-sa061cd1ca1c04af89585ea262066c156 | 12310_0_300Wx300H.png | MD02 |  | normal
12310 | https://balsgmbh.sharefile.eu/public/share/web-sa061cd1ca1c04af89585ea262066c156 | 12310_0_96Wx96H.png | MD47
12310 | https://balsgmbh.sharefile.eu/public/share/web-sa061cd1ca1c04af89585ea262066c156 | Ausschreibungstext_12310_de.txt | MD63 |  | Ausschreibungstext de
12310 | https://balsgmbh.sharefile.eu/public/share/web-sa061cd1ca1c04af89585ea262066c156 | DB_12310_fr_FR.pdf | MD22 |  | Fiche Technique fr_FR
12310 | https://balsgmbh.sharefile.eu/public/share/web-sa061cd1ca1c04af89585ea262066c156 | DB_12310_en_GB.pdf | MD22 |  | Data Sheet en_GB
12310 | https://balsgmbh.sharefile.eu/public/share/web-sa061cd1ca1c04af89585ea262066c156 | DB_12310_de_CH.pdf | MD22 |  | Artikeldatenblatt de_CH
12310 | https://balsgmbh.sharefile.eu/public/share/web-sa061cd1ca1c04af89585ea262066c156 | DB_12310_en_PL.pdf | MD22 |  | Data Sheet en_PL
12310 | https://balsgmbh.sharefile.eu/public/share/web-sa061cd1ca1c04af89585ea262066c156 | https://www.bals.com/reach_de.pdf | MD05 |  | others
12310 | https://balsgmbh.sharefile.eu/public/share/web-sa061cd1ca1c04af89585ea262066c156 | 60003214_BA_WD_AD_16_32A _Schraub_275.pdf | MD21 |  | others
11726 | https://balsgmbh.sharefile.eu/public/share/web-sa061cd1ca1c04af89585ea262066c156 | 11726_0_1200Wx1200H.png | MD01 |  | detail
11726 | https://balsgmbh.sharefile.eu/public/share/web-sa061cd1ca1c04af89585ea262066c156 | 01mb019a_10.jpg | MD12 |  | others
11726 | https://balsgmbh.sharefile.eu/public/share/web-sa061cd1ca1c04af89585ea262066c156 | DB_11726_de.pdf | MD22 |  | Artikeldatenblatt de
11726 | https://balsgmbh.sharefile.eu/public/share/web-sa061cd1ca1c04af89585ea262066c156 | 001_Materialkonformitaet_2439.pdf | MD49 |  | Declaration RoHS |  | 2026-04-22
11726 | https://balsgmbh.sharefile.eu/public/share/web-sa061cd1ca1c04af89585ea262066c156 | CE_Steckdosen_16A_436.pdf | MD52 |  | Declaration DOC CE (Declaration of conformity CE)
11726 | https://balsgmbh.sharefile.eu/public/share/web-sa061cd1ca1c04af89585ea262066c156 | 11726_0_300Wx300H.png | MD02 |  | normal
11726 | https://balsgmbh.sharefile.eu/public/share/web-sa061cd1ca1c04af89585ea262066c156 | 11726_0_96Wx96H.png | MD47
11726 | https://balsgmbh.sharefile.eu/public/share/web-sa061cd1ca1c04af89585ea262066c156 | https://catalogue.bals.com/de/extern/11726 | MD04
11726 | https://balsgmbh.sharefile.eu/public/share/web-sa061cd1ca1c04af89585ea262066c156 | Ausschreibungstext_11726_de.txt | MD63 |  | Ausschreibungstext de
11726 | https://balsgmbh.sharefile.eu/public/share/web-sa061cd1ca1c04af89585ea262066c156 | DB_11726_de_CH.pdf | MD22 |  | Artikeldatenblatt de_CH
11726 | https://balsgmbh.sharefile.eu/public/share/web-sa061cd1ca1c04af89585ea262066c156 | DB_11726_en_GB.pdf | MD22 |  | Data Sheet en_GB
11726 | https://balsgmbh.sharefile.eu/public/share/web-sa061cd1ca1c04af89585ea262066c156 | DB_11726_fr_FR.pdf | MD22 |  | Fiche Technique fr_FR
11726 | https://balsgmbh.sharefile.eu/public/share/web-sa061cd1ca1c04af89585ea262066c156 | DB_11726_en_PL.pdf | MD22 |  | Data Sheet en_PL
11726 | https://balsgmbh.sharefile.eu/public/share/web-sa061cd1ca1c04af89585ea262066c156 | https://www.bals.com/reach_de.pdf | MD05 |  | others
11726 | https://balsgmbh.sharefile.eu/public/share/web-sa061cd1ca1c04af89585ea262066c156 | 60003214_BA_WD_AD_16_32A _Schraub_276.pdf | MD21 |  | others
11714 | https://balsgmbh.sharefile.eu/public/share/web-sa061cd1ca1c04af89585ea262066c156 | 11714_0_1200Wx1200H.png | MD01 |  | detail
11714 | https://balsgmbh.sharefile.eu/public/share/web-sa061cd1ca1c04af89585ea262066c156 | 01mb126a_0.jpg | MD12 |  | others
11714 | https://balsgmbh.sharefile.eu/public/share/web-sa061cd1ca1c04af89585ea262066c156 | DB_11714_de.pdf | MD22 |  | Artikeldatenblatt de
11714 | https://balsgmbh.sharefile.eu/public/share/web-sa061cd1ca1c04af89585ea262066c156 | 001_Materialkonformitaet_2440.pdf | MD49 |  | Declaration RoHS |  | 2026-04-22
11714 | https://balsgmbh.sharefile.eu/public/share/web-sa061cd1ca1c04af89585ea262066c156 | CE_Steckdosen_32A_320.pdf | MD52 |  | Declaration DOC CE (Declaration of conformity CE)
11714 | https://balsgmbh.sharefile.eu/public/share/web-sa061cd1ca1c04af89585ea262066c156 | 11714_0_300Wx300H.png | MD02 |  | normal
11714 | https://balsgmbh.sharefile.eu/public/share/web-sa061cd1ca1c04af89585ea262066c156 | 11714_0_96Wx96H.png | MD47
11714 | https://balsgmbh.sharefile.eu/public/share/web-sa061cd1ca1c04af89585ea262066c156 | https://catalogue.bals.com/de/extern/11714 | MD04
11714 | https://balsgmbh.sharefile.eu/public/share/web-sa061cd1ca1c04af89585ea262066c156 | Ausschreibungstext_11714_de.txt | MD63 |  | Ausschreibungstext de
11714 | https://balsgmbh.sharefile.eu/public/share/web-sa061cd1ca1c04af89585ea262066c156 | DB_11714_en_GB.pdf | MD22 |  | Data Sheet en_GB
11714 | https://balsgmbh.sharefile.eu/public/share/web-sa061cd1ca1c04af89585ea262066c156 | DB_11714_fr_FR.pdf | MD22 |  | Fiche Technique fr_FR
11714 | https://balsgmbh.sharefile.eu/public/share/web-sa061cd1ca1c04af89585ea262066c156 | DB_11714_en_PL.pdf | MD22 |  | Data Sheet en_PL
11714 | https://balsgmbh.sharefile.eu/public/share/web-sa061cd1ca1c04af89585ea262066c156 | DB_11714_de_CH.pdf | MD22 |  | Artikeldatenblatt de_CH
11714 | https://balsgmbh.sharefile.eu/public/share/web-sa061cd1ca1c04af89585ea262066c156 | https://www.bals.com/reach_de.pdf | MD05 |  | others
11714 | https://balsgmbh.sharefile.eu/public/share/web-sa061cd1ca1c04af89585ea262066c156 | 60003214_BA_WD_AD_16_32A _Schraub_277.pdf | MD21 |  | others
12485 | https://balsgmbh.sharefile.eu/public/share/web-sa061cd1ca1c04af89585ea262066c156 | 12485_0_1200Wx1200H.png | MD01 |  | detail
12485 | https://balsgmbh.sharefile.eu/public/share/web-sa061cd1ca1c04af89585ea262066c156 | 04mb026a_9.jpg | MD12 |  | others
12485 | https://balsgmbh.sharefile.eu/public/share/web-sa061cd1ca1c04af89585ea262066c156 | DB_12485_de.pdf | MD22 |  | Artikeldatenblatt de
12485 | https://balsgmbh.sharefile.eu/public/share/web-sa061cd1ca1c04af89585ea262066c156 | 001_Materialkonformitaet_2441.pdf | MD49 |  | Declaration RoHS |  | 2026-04-22
12485 | https://balsgmbh.sharefile.eu/public/share/web-sa061cd1ca1c04af89585ea262066c156 | CE_Steckdosen_16A_437.pdf | MD52 |  | Declaration DOC CE (Declaration of conformity CE)
12485 | https://balsgmbh.sharefile.eu/public/share/web-sa061cd1ca1c04af89585ea262066c156 | 12485_0_300Wx300H.png | MD02 |  | normal
12485 | https://balsgmbh.sharefile.eu/public/share/web-sa061cd1ca1c04af89585ea262066c156 | 12485_0_96Wx96H.png | MD47
12485 | https://balsgmbh.sharefile.eu/public/share/web-sa061cd1ca1c04af89585ea262066c156 | https://catalogue.bals.com/de/extern/12485 | MD04
12485 | https://balsgmbh.sharefile.eu/public/share/web-sa061cd1ca1c04af89585ea262066c156 | Ausschreibungstext_12485_de.txt | MD63 |  | Ausschreibungstext de
12485 | https://balsgmbh.sharefile.eu/public/share/web-sa061cd1ca1c04af89585ea262066c156 | DB_12485_en_PL.pdf | MD22 |  | Data Sheet en_PL
12485 | https://balsgmbh.sharefile.eu/public/share/web-sa061cd1ca1c04af89585ea262066c156 | DB_12485_fr_FR.pdf | MD22 |  | Fiche Technique fr_FR
12485 | https://balsgmbh.sharefile.eu/public/share/web-sa061cd1ca1c04af89585ea262066c156 | DB_12485_de_CH.pdf | MD22 |  | Artikeldatenblatt de_CH
12485 | https://balsgmbh.sharefile.eu/public/share/web-sa061cd1ca1c04af89585ea262066c156 | DB_12485_en_GB.pdf | MD22 |  | Data Sheet en_GB
12485 | https://balsgmbh.sharefile.eu/public/share/web-sa061cd1ca1c04af89585ea262066c156 | https://www.bals.com/reach_de.pdf | MD05 |  | others
12485 | https://balsgmbh.sharefile.eu/public/share/web-sa061cd1ca1c04af89585ea262066c156 | 60003214_BA_WD_AD_16_32A _Schraub_278.pdf | MD21 |  | others
11934 | https://balsgmbh.sharefile.eu/public/share/web-sa061cd1ca1c04af89585ea262066c156 | 11934_0_1200Wx1200H.png | MD01 |  | detail
11934 | https://balsgmbh.sharefile.eu/public/share/web-sa061cd1ca1c04af89585ea262066c156 | 01mb007a_0.jpg | MD12 |  | others
11934 | https://balsgmbh.sharefile.eu/public/share/web-sa061cd1ca1c04af89585ea262066c156 | DB_11934_de.pdf | MD22 |  | Artikeldatenblatt de
11934 | https://balsgmbh.sharefile.eu/public/share/web-sa061cd1ca1c04af89585ea262066c156 | 001_Materialkonformitaet_19.pdf | MD49 |  | Declaration RoHS |  | 2026-04-22
11934 | https://balsgmbh.sharefile.eu/public/share/web-sa061cd1ca1c04af89585ea262066c156 | CE_Steckdosen_16A_438.pdf | MD52 |  | Declaration DOC CE (Declaration of conformity CE)
11934 | https://balsgmbh.sharefile.eu/public/share/web-sa061cd1ca1c04af89585ea262066c156 | 11934_0_300Wx300H.png | MD02 |  | normal
11934 | https://balsgmbh.sharefile.eu/public/share/web-sa061cd1ca1c04af89585ea262066c156 | 11934_0_96Wx96H.png | MD47
11934 | https://balsgmbh.sharefile.eu/public/share/web-sa061cd1ca1c04af89585ea262066c156 | https://catalogue.bals.com/de/extern/11934 | MD04
11934 | https://balsgmbh.sharefile.eu/public/share/web-sa061cd1ca1c04af89585ea262066c156 | Ausschreibungstext_11934_de.txt | MD63 |  | Ausschreibungstext de
11934 | https://balsgmbh.sharefile.eu/public/share/web-sa061cd1ca1c04af89585ea262066c156 | DB_11934_de_CH.pdf | MD22 |  | Artikeldatenblatt de_CH
11934 | https://balsgmbh.sharefile.eu/public/share/web-sa061cd1ca1c04af89585ea262066c156 | DB_11934_fr_FR.pdf | MD22 |  | Fiche Technique fr_FR
11934 | https://balsgmbh.sharefile.eu/public/share/web-sa061cd1ca1c04af89585ea262066c156 | DB_11934_en_GB.pdf | MD22 |  | Data Sheet en_GB
11934 | https://balsgmbh.sharefile.eu/public/share/web-sa061cd1ca1c04af89585ea262066c156 | DB_11934_en_PL.pdf | MD22 |  | Data Sheet en_PL
11934 | https://balsgmbh.sharefile.eu/public/share/web-sa061cd1ca1c04af89585ea262066c156 | 60003212_BA_Wd_Ad_16A_32A_QC_9.pdf | MD21 |  | others
11934 | https://balsgmbh.sharefile.eu/public/share/web-sa061cd1ca1c04af89585ea262066c156 | https://www.bals.com/youtube-videos/WNmPZ8zQ_uI.mp4 | MD45 |  | Product video
11922 | https://balsgmbh.sharefile.eu/public/share/web-sa061cd1ca1c04af89585ea262066c156 | 11922_0_1200Wx1200H.png | MD01 |  | detail
11922 | https://balsgmbh.sharefile.eu/public/share/web-sa061cd1ca1c04af89585ea262066c156 | 01mb019a_11.jpg | MD12 |  | others
11922 | https://balsgmbh.sharefile.eu/public/share/web-sa061cd1ca1c04af89585ea262066c156 | DB_11922_de.pdf | MD22 |  | Artikeldatenblatt de
11922 | https://balsgmbh.sharefile.eu/public/share/web-sa061cd1ca1c04af89585ea262066c156 | 001_Materialkonformitaet_2442.pdf | MD49 |  | Declaration RoHS |  | 2026-04-22
11922 | https://balsgmbh.sharefile.eu/public/share/web-sa061cd1ca1c04af89585ea262066c156 | CE_Steckdosen_32A_321.pdf | MD52 |  | Declaration DOC CE (Declaration of conformity CE)
11922 | https://balsgmbh.sharefile.eu/public/share/web-sa061cd1ca1c04af89585ea262066c156 | 11922_0_300Wx300H.png | MD02 |  | normal
11922 | https://balsgmbh.sharefile.eu/public/share/web-sa061cd1ca1c04af89585ea262066c156 | 11922_0_96Wx96H.png | MD47
11922 | https://balsgmbh.sharefile.eu/public/share/web-sa061cd1ca1c04af89585ea262066c156 | https://catalogue.bals.com/de/extern/11922 | MD04
11922 | https://balsgmbh.sharefile.eu/public/share/web-sa061cd1ca1c04af89585ea262066c156 | Ausschreibungstext_11922_de.txt | MD63 |  | Ausschreibungstext de
11922 | https://balsgmbh.sharefile.eu/public/share/web-sa061cd1ca1c04af89585ea262066c156 | DB_11922_en_PL.pdf | MD22 |  | Data Sheet en_PL
11922 | https://balsgmbh.sharefile.eu/public/share/web-sa061cd1ca1c04af89585ea262066c156 | DB_11922_de_CH.pdf | MD22 |  | Artikeldatenblatt de_CH
11922 | https://balsgmbh.sharefile.eu/public/share/web-sa061cd1ca1c04af89585ea262066c156 | DB_11922_en_GB.pdf | MD22 |  | Data Sheet en_GB
11922 | https://balsgmbh.sharefile.eu/public/share/web-sa061cd1ca1c04af89585ea262066c156 | DB_11922_fr_FR.pdf | MD22 |  | Fiche Technique fr_FR
11922 | https://balsgmbh.sharefile.eu/public/share/web-sa061cd1ca1c04af89585ea262066c156 | 60003212_BA_Wd_Ad_16A_32A_QC_410.pdf | MD21 |  | others
11922 | https://balsgmbh.sharefile.eu/public/share/web-sa061cd1ca1c04af89585ea262066c156 | https://www.bals.com/youtube-videos/WNmPZ8zQ_uI.mp4 | MD45 |  | Product video
11947 | https://balsgmbh.sharefile.eu/public/share/web-sa061cd1ca1c04af89585ea262066c156 | 11947_0_1200Wx1200H.png | MD01 |  | detail
11947 | https://balsgmbh.sharefile.eu/public/share/web-sa061cd1ca1c04af89585ea262066c156 | 01mb002a_37.jpg | MD12 |  | others
11947 | https://balsgmbh.sharefile.eu/public/share/web-sa061cd1ca1c04af89585ea262066c156 | DB_11947_de.pdf | MD22 |  | Artikeldatenblatt de
11947 | https://balsgmbh.sharefile.eu/public/share/web-sa061cd1ca1c04af89585ea262066c156 | 001_Materialkonformitaet_19.pdf | MD49 |  | Declaration RoHS |  | 2026-04-22
11947 | https://balsgmbh.sharefile.eu/public/share/web-sa061cd1ca1c04af89585ea262066c156 | CE_Steckdosen_16A_439.pdf | MD52 |  | Declaration DOC CE (Declaration of conformity CE)
11947 | https://balsgmbh.sharefile.eu/public/share/web-sa061cd1ca1c04af89585ea262066c156 | 11947_0_300Wx300H.png | MD02 |  | normal
11947 | https://balsgmbh.sharefile.eu/public/share/web-sa061cd1ca1c04af89585ea262066c156 | 11947_0_96Wx96H.png | MD47
11947 | https://balsgmbh.sharefile.eu/public/share/web-sa061cd1ca1c04af89585ea262066c156 | https://catalogue.bals.com/de/extern/11947 | MD04
11947 | https://balsgmbh.sharefile.eu/public/share/web-sa061cd1ca1c04af89585ea262066c156 | Ausschreibungstext_11947_de.txt | MD63 |  | Ausschreibungstext de
11947 | https://balsgmbh.sharefile.eu/public/share/web-sa061cd1ca1c04af89585ea262066c156 | DB_11947_fr_FR.pdf | MD22 |  | Fiche Technique fr_FR
11947 | https://balsgmbh.sharefile.eu/public/share/web-sa061cd1ca1c04af89585ea262066c156 | DB_11947_en_GB.pdf | MD22 |  | Data Sheet en_GB
11947 | https://balsgmbh.sharefile.eu/public/share/web-sa061cd1ca1c04af89585ea262066c156 | DB_11947_en_PL.pdf | MD22 |  | Data Sheet en_PL
11947 | https://balsgmbh.sharefile.eu/public/share/web-sa061cd1ca1c04af89585ea262066c156 | DB_11947_de_CH.pdf | MD22 |  | Artikeldatenblatt de_CH
11947 | https://balsgmbh.sharefile.eu/public/share/web-sa061cd1ca1c04af89585ea262066c156 | 60003212_BA_Wd_Ad_16A_32A_QC_9.pdf | MD21 |  | others
11947 | https://balsgmbh.sharefile.eu/public/share/web-sa061cd1ca1c04af89585ea262066c156 | https://www.bals.com/youtube-videos/WNmPZ8zQ_uI.mp4 | MD45 |  | Product video
11944 | https://balsgmbh.sharefile.eu/public/share/web-sa061cd1ca1c04af89585ea262066c156 | 11944_0_1200Wx1200H.png | MD01 |  | detail
11944 | https://balsgmbh.sharefile.eu/public/share/web-sa061cd1ca1c04af89585ea262066c156 | 01mb002a_38.jpg | MD12 |  | others
11944 | https://balsgmbh.sharefile.eu/public/share/web-sa061cd1ca1c04af89585ea262066c156 | DB_11944_de.pdf | MD22 |  | Artikeldatenblatt de
11944 | https://balsgmbh.sharefile.eu/public/share/web-sa061cd1ca1c04af89585ea262066c156 | 001_Materialkonformitaet_19.pdf | MD49 |  | Declaration RoHS |  | 2026-04-22
11944 | https://balsgmbh.sharefile.eu/public/share/web-sa061cd1ca1c04af89585ea262066c156 | CE_Steckdosen_16A_440.pdf | MD52 |  | Declaration DOC CE (Declaration of conformity CE)
11944 | https://balsgmbh.sharefile.eu/public/share/web-sa061cd1ca1c04af89585ea262066c156 | 11944_0_300Wx300H.png | MD02 |  | normal
11944 | https://balsgmbh.sharefile.eu/public/share/web-sa061cd1ca1c04af89585ea262066c156 | 11944_0_96Wx96H.png | MD47
11944 | https://balsgmbh.sharefile.eu/public/share/web-sa061cd1ca1c04af89585ea262066c156 | https://catalogue.bals.com/de/extern/11944 | MD04
11944 | https://balsgmbh.sharefile.eu/public/share/web-sa061cd1ca1c04af89585ea262066c156 | Ausschreibungstext_11944_de.txt | MD63 |  | Ausschreibungstext de
11944 | https://balsgmbh.sharefile.eu/public/share/web-sa061cd1ca1c04af89585ea262066c156 | DB_11944_fr_FR.pdf | MD22 |  | Fiche Technique fr_FR
11944 | https://balsgmbh.sharefile.eu/public/share/web-sa061cd1ca1c04af89585ea262066c156 | DB_11944_de_CH.pdf | MD22 |  | Artikeldatenblatt de_CH
11944 | https://balsgmbh.sharefile.eu/public/share/web-sa061cd1ca1c04af89585ea262066c156 | DB_11944_en_PL.pdf | MD22 |  | Data Sheet en_PL
11944 | https://balsgmbh.sharefile.eu/public/share/web-sa061cd1ca1c04af89585ea262066c156 | DB_11944_en_GB.pdf | MD22 |  | Data Sheet en_GB
11944 | https://balsgmbh.sharefile.eu/public/share/web-sa061cd1ca1c04af89585ea262066c156 | Step-file 11944.stp | MD37 |  | 3D / BIM object
11944 | https://balsgmbh.sharefile.eu/public/share/web-sa061cd1ca1c04af89585ea262066c156 | Dxf-file 11944.dxf | MD64 |  | Product family view
11944 | https://balsgmbh.sharefile.eu/public/share/web-sa061cd1ca1c04af89585ea262066c156 | 60003212_BA_Wd_Ad_16A_32A_QC_9.pdf | MD21 |  | others
11944 | https://balsgmbh.sharefile.eu/public/share/web-sa061cd1ca1c04af89585ea262066c156 | https://www.bals.com/youtube-videos/WNmPZ8zQ_uI.mp4 | MD45 |  | Product video
11933 | https://balsgmbh.sharefile.eu/public/share/web-sa061cd1ca1c04af89585ea262066c156 | 11933_0_1200Wx1200H.png | MD01 |  | detail
11933 | https://balsgmbh.sharefile.eu/public/share/web-sa061cd1ca1c04af89585ea262066c156 | 01mb007a_0.jpg | MD12 |  | others
11933 | https://balsgmbh.sharefile.eu/public/share/web-sa061cd1ca1c04af89585ea262066c156 | DB_11933_de.pdf | MD22 |  | Artikeldatenblatt de
11933 | https://balsgmbh.sharefile.eu/public/share/web-sa061cd1ca1c04af89585ea262066c156 | 001_Materialkonformitaet_19.pdf | MD49 |  | Declaration RoHS |  | 2026-04-22
11933 | https://balsgmbh.sharefile.eu/public/share/web-sa061cd1ca1c04af89585ea262066c156 | CE_Steckdosen_16A_441.pdf | MD52 |  | Declaration DOC CE (Declaration of conformity CE)
11933 | https://balsgmbh.sharefile.eu/public/share/web-sa061cd1ca1c04af89585ea262066c156 | 11933_0_300Wx300H.png | MD02 |  | normal
11933 | https://balsgmbh.sharefile.eu/public/share/web-sa061cd1ca1c04af89585ea262066c156 | 11933_0_96Wx96H.png | MD47
11933 | https://balsgmbh.sharefile.eu/public/share/web-sa061cd1ca1c04af89585ea262066c156 | https://catalogue.bals.com/de/extern/11933 | MD04
11933 | https://balsgmbh.sharefile.eu/public/share/web-sa061cd1ca1c04af89585ea262066c156 | Ausschreibungstext_11933_de.txt | MD63 |  | Ausschreibungstext de
11933 | https://balsgmbh.sharefile.eu/public/share/web-sa061cd1ca1c04af89585ea262066c156 | DB_11933_en_GB.pdf | MD22 |  | Data Sheet en_GB
11933 | https://balsgmbh.sharefile.eu/public/share/web-sa061cd1ca1c04af89585ea262066c156 | DB_11933_fr_FR.pdf | MD22 |  | Fiche Technique fr_FR
11933 | https://balsgmbh.sharefile.eu/public/share/web-sa061cd1ca1c04af89585ea262066c156 | DB_11933_de_CH.pdf | MD22 |  | Artikeldatenblatt de_CH
11933 | https://balsgmbh.sharefile.eu/public/share/web-sa061cd1ca1c04af89585ea262066c156 | DB_11933_en_PL.pdf | MD22 |  | Data Sheet en_PL
11933 | https://balsgmbh.sharefile.eu/public/share/web-sa061cd1ca1c04af89585ea262066c156 | 60003212_BA_Wd_Ad_16A_32A_QC_9.pdf | MD21 |  | others
11933 | https://balsgmbh.sharefile.eu/public/share/web-sa061cd1ca1c04af89585ea262066c156 | https://www.bals.com/youtube-videos/WNmPZ8zQ_uI.mp4 | MD45 |  | Product video
11924 | https://balsgmbh.sharefile.eu/public/share/web-sa061cd1ca1c04af89585ea262066c156 | 11924_0_1200Wx1200H.png | MD01 |  | detail
11924 | https://balsgmbh.sharefile.eu/public/share/web-sa061cd1ca1c04af89585ea262066c156 | 01mb019a_2.jpg | MD12 |  | others
11924 | https://balsgmbh.sharefile.eu/public/share/web-sa061cd1ca1c04af89585ea262066c156 | DB_11924_de.pdf | MD22 |  | Artikeldatenblatt de
11924 | https://balsgmbh.sharefile.eu/public/share/web-sa061cd1ca1c04af89585ea262066c156 | 001_Materialkonformitaet_19.pdf | MD49 |  | Declaration RoHS |  | 2026-04-22
11924 | https://balsgmbh.sharefile.eu/public/share/web-sa061cd1ca1c04af89585ea262066c156 | CE_Steckdosen_32A_322.pdf | MD52 |  | Declaration DOC CE (Declaration of conformity CE)
11924 | https://balsgmbh.sharefile.eu/public/share/web-sa061cd1ca1c04af89585ea262066c156 | 11924_0_300Wx300H.png | MD02 |  | normal
11924 | https://balsgmbh.sharefile.eu/public/share/web-sa061cd1ca1c04af89585ea262066c156 | 11924_0_96Wx96H.png | MD47
11924 | https://balsgmbh.sharefile.eu/public/share/web-sa061cd1ca1c04af89585ea262066c156 | https://catalogue.bals.com/de/extern/11924 | MD04
11924 | https://balsgmbh.sharefile.eu/public/share/web-sa061cd1ca1c04af89585ea262066c156 | Ausschreibungstext_11924_de.txt | MD63 |  | Ausschreibungstext de
11924 | https://balsgmbh.sharefile.eu/public/share/web-sa061cd1ca1c04af89585ea262066c156 | DB_11924_fr_FR.pdf | MD22 |  | Fiche Technique fr_FR
11924 | https://balsgmbh.sharefile.eu/public/share/web-sa061cd1ca1c04af89585ea262066c156 | DB_11924_en_GB.pdf | MD22 |  | Data Sheet en_GB
11924 | https://balsgmbh.sharefile.eu/public/share/web-sa061cd1ca1c04af89585ea262066c156 | DB_11924_de_CH.pdf | MD22 |  | Artikeldatenblatt de_CH
11924 | https://balsgmbh.sharefile.eu/public/share/web-sa061cd1ca1c04af89585ea262066c156 | DB_11924_en_PL.pdf | MD22 |  | Data Sheet en_PL
11924 | https://balsgmbh.sharefile.eu/public/share/web-sa061cd1ca1c04af89585ea262066c156 | 60003212_BA_Wd_Ad_16A_32A_QC_9.pdf | MD21 |  | others
11924 | https://balsgmbh.sharefile.eu/public/share/web-sa061cd1ca1c04af89585ea262066c156 | https://www.bals.com/youtube-videos/WNmPZ8zQ_uI.mp4 | MD45 |  | Product video
11907 | https://balsgmbh.sharefile.eu/public/share/web-sa061cd1ca1c04af89585ea262066c156 | 11907_0_1200Wx1200H.png | MD01 |  | detail
11907 | https://balsgmbh.sharefile.eu/public/share/web-sa061cd1ca1c04af89585ea262066c156 | 01mb007a_0.jpg | MD12 |  | others
11907 | https://balsgmbh.sharefile.eu/public/share/web-sa061cd1ca1c04af89585ea262066c156 | DB_11907_de.pdf | MD22 |  | Artikeldatenblatt de
11907 | https://balsgmbh.sharefile.eu/public/share/web-sa061cd1ca1c04af89585ea262066c156 | 001_Materialkonformitaet_19.pdf | MD49 |  | Declaration RoHS |  | 2026-04-22
11907 | https://balsgmbh.sharefile.eu/public/share/web-sa061cd1ca1c04af89585ea262066c156 | CE_Steckdosen_16A_442.pdf | MD52 |  | Declaration DOC CE (Declaration of conformity CE)
11907 | https://balsgmbh.sharefile.eu/public/share/web-sa061cd1ca1c04af89585ea262066c156 | 11907_0_300Wx300H.png | MD02 |  | normal
11907 | https://balsgmbh.sharefile.eu/public/share/web-sa061cd1ca1c04af89585ea262066c156 | 11907_0_96Wx96H.png | MD47
11907 | https://balsgmbh.sharefile.eu/public/share/web-sa061cd1ca1c04af89585ea262066c156 | https://catalogue.bals.com/de/extern/11907 | MD04
11907 | https://balsgmbh.sharefile.eu/public/share/web-sa061cd1ca1c04af89585ea262066c156 | Ausschreibungstext_11907_de.txt | MD63 |  | Ausschreibungstext de
11907 | https://balsgmbh.sharefile.eu/public/share/web-sa061cd1ca1c04af89585ea262066c156 | DB_11907_en_GB.pdf | MD22 |  | Data Sheet en_GB
11907 | https://balsgmbh.sharefile.eu/public/share/web-sa061cd1ca1c04af89585ea262066c156 | DB_11907_fr_FR.pdf | MD22 |  | Fiche Technique fr_FR
11907 | https://balsgmbh.sharefile.eu/public/share/web-sa061cd1ca1c04af89585ea262066c156 | DB_11907_en_PL.pdf | MD22 |  | Data Sheet en_PL
11907 | https://balsgmbh.sharefile.eu/public/share/web-sa061cd1ca1c04af89585ea262066c156 | DB_11907_de_CH.pdf | MD22 |  | Artikeldatenblatt de_CH
11907 | https://balsgmbh.sharefile.eu/public/share/web-sa061cd1ca1c04af89585ea262066c156 | 60003212_BA_Wd_Ad_16A_32A_QC_9.pdf | MD21 |  | others
11907 | https://balsgmbh.sharefile.eu/public/share/web-sa061cd1ca1c04af89585ea262066c156 | https://www.bals.com/youtube-videos/WNmPZ8zQ_uI.mp4 | MD45 |  | Product video
11906 | https://balsgmbh.sharefile.eu/public/share/web-sa061cd1ca1c04af89585ea262066c156 | 11906_0_1200Wx1200H.png | MD01 |  | detail
11906 | https://balsgmbh.sharefile.eu/public/share/web-sa061cd1ca1c04af89585ea262066c156 | 01mb007a_3.jpg | MD12 |  | others
11906 | https://balsgmbh.sharefile.eu/public/share/web-sa061cd1ca1c04af89585ea262066c156 | DB_11906_de.pdf | MD22 |  | Artikeldatenblatt de
11906 | https://balsgmbh.sharefile.eu/public/share/web-sa061cd1ca1c04af89585ea262066c156 | 001_Materialkonformitaet_2443.pdf | MD49 |  | Declaration RoHS |  | 2026-04-22
11906 | https://balsgmbh.sharefile.eu/public/share/web-sa061cd1ca1c04af89585ea262066c156 | CE_Steckdosen_16A_443.pdf | MD52 |  | Declaration DOC CE (Declaration of conformity CE)
11906 | https://balsgmbh.sharefile.eu/public/share/web-sa061cd1ca1c04af89585ea262066c156 | 11906_0_300Wx300H.png | MD02 |  | normal
11906 | https://balsgmbh.sharefile.eu/public/share/web-sa061cd1ca1c04af89585ea262066c156 | 11906_0_96Wx96H.png | MD47
11906 | https://balsgmbh.sharefile.eu/public/share/web-sa061cd1ca1c04af89585ea262066c156 | https://catalogue.bals.com/de/extern/11906 | MD04
11906 | https://balsgmbh.sharefile.eu/public/share/web-sa061cd1ca1c04af89585ea262066c156 | Ausschreibungstext_11906_de.txt | MD63 |  | Ausschreibungstext de
11906 | https://balsgmbh.sharefile.eu/public/share/web-sa061cd1ca1c04af89585ea262066c156 | DB_11906_en_GB.pdf | MD22 |  | Data Sheet en_GB
11906 | https://balsgmbh.sharefile.eu/public/share/web-sa061cd1ca1c04af89585ea262066c156 | DB_11906_fr_FR.pdf | MD22 |  | Fiche Technique fr_FR
11906 | https://balsgmbh.sharefile.eu/public/share/web-sa061cd1ca1c04af89585ea262066c156 | DB_11906_de_CH.pdf | MD22 |  | Artikeldatenblatt de_CH
11906 | https://balsgmbh.sharefile.eu/public/share/web-sa061cd1ca1c04af89585ea262066c156 | DB_11906_en_PL.pdf | MD22 |  | Data Sheet en_PL
11906 | https://balsgmbh.sharefile.eu/public/share/web-sa061cd1ca1c04af89585ea262066c156 | 60003212_BA_Wd_Ad_16A_32A_QC_411.pdf | MD21 |  | others
11906 | https://balsgmbh.sharefile.eu/public/share/web-sa061cd1ca1c04af89585ea262066c156 | https://www.bals.com/youtube-videos/WNmPZ8zQ_uI.mp4 | MD45 |  | Product video
11765 | https://balsgmbh.sharefile.eu/public/share/web-sa061cd1ca1c04af89585ea262066c156 | 11765_0_1200Wx1200H.png | MD01 |  | detail
11765 | https://balsgmbh.sharefile.eu/public/share/web-sa061cd1ca1c04af89585ea262066c156 | 01mb019a_12.jpg | MD12 |  | others
11765 | https://balsgmbh.sharefile.eu/public/share/web-sa061cd1ca1c04af89585ea262066c156 | DB_11765_de.pdf | MD22 |  | Artikeldatenblatt de
11765 | https://balsgmbh.sharefile.eu/public/share/web-sa061cd1ca1c04af89585ea262066c156 | 001_Materialkonformitaet_2444.pdf | MD49 |  | Declaration RoHS |  | 2026-04-22
11765 | https://balsgmbh.sharefile.eu/public/share/web-sa061cd1ca1c04af89585ea262066c156 | CE_Steckdosen_16A_444.pdf | MD52 |  | Declaration DOC CE (Declaration of conformity CE)
11765 | https://balsgmbh.sharefile.eu/public/share/web-sa061cd1ca1c04af89585ea262066c156 | 11765_0_300Wx300H.png | MD02 |  | normal
11765 | https://balsgmbh.sharefile.eu/public/share/web-sa061cd1ca1c04af89585ea262066c156 | 11765_0_96Wx96H.png | MD47
11765 | https://balsgmbh.sharefile.eu/public/share/web-sa061cd1ca1c04af89585ea262066c156 | https://catalogue.bals.com/de/extern/11765 | MD04
11765 | https://balsgmbh.sharefile.eu/public/share/web-sa061cd1ca1c04af89585ea262066c156 | Ausschreibungstext_11765_de.txt | MD63 |  | Ausschreibungstext de
11765 | https://balsgmbh.sharefile.eu/public/share/web-sa061cd1ca1c04af89585ea262066c156 | DB_11765_fr_FR.pdf | MD22 |  | Fiche Technique fr_FR
11765 | https://balsgmbh.sharefile.eu/public/share/web-sa061cd1ca1c04af89585ea262066c156 | DB_11765_de_CH.pdf | MD22 |  | Artikeldatenblatt de_CH
11765 | https://balsgmbh.sharefile.eu/public/share/web-sa061cd1ca1c04af89585ea262066c156 | DB_11765_en_GB.pdf | MD22 |  | Data Sheet en_GB
11765 | https://balsgmbh.sharefile.eu/public/share/web-sa061cd1ca1c04af89585ea262066c156 | DB_11765_en_PL.pdf | MD22 |  | Data Sheet en_PL
11765 | https://balsgmbh.sharefile.eu/public/share/web-sa061cd1ca1c04af89585ea262066c156 | https://www.bals.com/reach_de.pdf | MD05 |  | others
11765 | https://balsgmbh.sharefile.eu/public/share/web-sa061cd1ca1c04af89585ea262066c156 | 60003214_BA_WD_AD_16_32A _Schraub_279.pdf | MD21 |  | others
11725 | https://balsgmbh.sharefile.eu/public/share/web-sa061cd1ca1c04af89585ea262066c156 | 11725_0_1200Wx1200H.png | MD01 |  | detail
11725 | https://balsgmbh.sharefile.eu/public/share/web-sa061cd1ca1c04af89585ea262066c156 | 01mb019a_13.jpg | MD12 |  | others
11725 | https://balsgmbh.sharefile.eu/public/share/web-sa061cd1ca1c04af89585ea262066c156 | DB_11725_de.pdf | MD22 |  | Artikeldatenblatt de
11725 | https://balsgmbh.sharefile.eu/public/share/web-sa061cd1ca1c04af89585ea262066c156 | 001_Materialkonformitaet_2445.pdf | MD49 |  | Declaration RoHS |  | 2026-04-22
11725 | https://balsgmbh.sharefile.eu/public/share/web-sa061cd1ca1c04af89585ea262066c156 | CE_Steckdosen_16A_445.pdf | MD52 |  | Declaration DOC CE (Declaration of conformity CE)
11725 | https://balsgmbh.sharefile.eu/public/share/web-sa061cd1ca1c04af89585ea262066c156 | 11725_0_300Wx300H.png | MD02 |  | normal
11725 | https://balsgmbh.sharefile.eu/public/share/web-sa061cd1ca1c04af89585ea262066c156 | 11725_0_96Wx96H.png | MD47
11725 | https://balsgmbh.sharefile.eu/public/share/web-sa061cd1ca1c04af89585ea262066c156 | Ausschreibungstext_11725_de.txt | MD63 |  | Ausschreibungstext de
11725 | https://balsgmbh.sharefile.eu/public/share/web-sa061cd1ca1c04af89585ea262066c156 | DB_11725_en_GB.pdf | MD22 |  | Data Sheet en_GB
11725 | https://balsgmbh.sharefile.eu/public/share/web-sa061cd1ca1c04af89585ea262066c156 | DB_11725_de_CH.pdf | MD22 |  | Artikeldatenblatt de_CH
11725 | https://balsgmbh.sharefile.eu/public/share/web-sa061cd1ca1c04af89585ea262066c156 | DB_11725_en_PL.pdf | MD22 |  | Data Sheet en_PL
11725 | https://balsgmbh.sharefile.eu/public/share/web-sa061cd1ca1c04af89585ea262066c156 | DB_11725_fr_FR.pdf | MD22 |  | Fiche Technique fr_FR
11725 | https://balsgmbh.sharefile.eu/public/share/web-sa061cd1ca1c04af89585ea262066c156 | https://www.bals.com/reach_de.pdf | MD05 |  | others
11725 | https://balsgmbh.sharefile.eu/public/share/web-sa061cd1ca1c04af89585ea262066c156 | 60003214_BA_WD_AD_16_32A _Schraub_280.pdf | MD21 |  | others
11794 | https://balsgmbh.sharefile.eu/public/share/web-sa061cd1ca1c04af89585ea262066c156 | 11794_0_1200Wx1200H.png | MD01 |  | detail
11794 | https://balsgmbh.sharefile.eu/public/share/web-sa061cd1ca1c04af89585ea262066c156 | 01mb002a_39.jpg | MD12 |  | others
11794 | https://balsgmbh.sharefile.eu/public/share/web-sa061cd1ca1c04af89585ea262066c156 | DB_11794_de.pdf | MD22 |  | Artikeldatenblatt de
11794 | https://balsgmbh.sharefile.eu/public/share/web-sa061cd1ca1c04af89585ea262066c156 | 001_Materialkonformitaet_2446.pdf | MD49 |  | Declaration RoHS |  | 2026-04-22
11794 | https://balsgmbh.sharefile.eu/public/share/web-sa061cd1ca1c04af89585ea262066c156 | CE_Steckdosen_32A_323.pdf | MD52 |  | Declaration DOC CE (Declaration of conformity CE)
11794 | https://balsgmbh.sharefile.eu/public/share/web-sa061cd1ca1c04af89585ea262066c156 | 11794_0_300Wx300H.png | MD02 |  | normal
11794 | https://balsgmbh.sharefile.eu/public/share/web-sa061cd1ca1c04af89585ea262066c156 | 11794_0_96Wx96H.png | MD47
11794 | https://balsgmbh.sharefile.eu/public/share/web-sa061cd1ca1c04af89585ea262066c156 | https://catalogue.bals.com/de/extern/11794 | MD04
11794 | https://balsgmbh.sharefile.eu/public/share/web-sa061cd1ca1c04af89585ea262066c156 | Ausschreibungstext_11794_de.txt | MD63 |  | Ausschreibungstext de
11794 | https://balsgmbh.sharefile.eu/public/share/web-sa061cd1ca1c04af89585ea262066c156 | DB_11794_fr_FR.pdf | MD22 |  | Fiche Technique fr_FR
11794 | https://balsgmbh.sharefile.eu/public/share/web-sa061cd1ca1c04af89585ea262066c156 | DB_11794_en_GB.pdf | MD22 |  | Data Sheet en_GB
11794 | https://balsgmbh.sharefile.eu/public/share/web-sa061cd1ca1c04af89585ea262066c156 | DB_11794_de_CH.pdf | MD22 |  | Artikeldatenblatt de_CH
11794 | https://balsgmbh.sharefile.eu/public/share/web-sa061cd1ca1c04af89585ea262066c156 | DB_11794_en_PL.pdf | MD22 |  | Data Sheet en_PL
11794 | https://balsgmbh.sharefile.eu/public/share/web-sa061cd1ca1c04af89585ea262066c156 | https://www.bals.com/reach_de.pdf | MD05 |  | others
11794 | https://balsgmbh.sharefile.eu/public/share/web-sa061cd1ca1c04af89585ea262066c156 | 60003214_BA_WD_AD_16_32A _Schraub_281.pdf | MD21 |  | others
13744 | https://balsgmbh.sharefile.eu/public/share/web-sa061cd1ca1c04af89585ea262066c156 | 13744_0_1200Wx1200H.png | MD01 |  | detail
13744 | https://balsgmbh.sharefile.eu/public/share/web-sa061cd1ca1c04af89585ea262066c156 | 04mb105a_36.jpg | MD12 |  | others
13744 | https://balsgmbh.sharefile.eu/public/share/web-sa061cd1ca1c04af89585ea262066c156 | DB_13744_de.pdf | MD22 |  | Artikeldatenblatt de
13744 | https://balsgmbh.sharefile.eu/public/share/web-sa061cd1ca1c04af89585ea262066c156 | 001_Materialkonformitaet_2447.pdf | MD49 |  | Declaration RoHS |  | 2026-04-22
13744 | https://balsgmbh.sharefile.eu/public/share/web-sa061cd1ca1c04af89585ea262066c156 | CE_Steckdosen_16A_446.pdf | MD52 |  | Declaration DOC CE (Declaration of conformity CE)
13744 | https://balsgmbh.sharefile.eu/public/share/web-sa061cd1ca1c04af89585ea262066c156 | 13744_0_300Wx300H.png | MD02 |  | normal
13744 | https://balsgmbh.sharefile.eu/public/share/web-sa061cd1ca1c04af89585ea262066c156 | 13744_0_96Wx96H.png | MD47
13744 | https://balsgmbh.sharefile.eu/public/share/web-sa061cd1ca1c04af89585ea262066c156 | https://catalogue.bals.com/de/extern/13744 | MD04
13744 | https://balsgmbh.sharefile.eu/public/share/web-sa061cd1ca1c04af89585ea262066c156 | Ausschreibungstext_13744_de.txt | MD63 |  | Ausschreibungstext de
13744 | https://balsgmbh.sharefile.eu/public/share/web-sa061cd1ca1c04af89585ea262066c156 | DB_13744_en_GB.pdf | MD22 |  | Data Sheet en_GB
13744 | https://balsgmbh.sharefile.eu/public/share/web-sa061cd1ca1c04af89585ea262066c156 | DB_13744_en_PL.pdf | MD22 |  | Data Sheet en_PL
13744 | https://balsgmbh.sharefile.eu/public/share/web-sa061cd1ca1c04af89585ea262066c156 | DB_13744_fr_FR.pdf | MD22 |  | Fiche Technique fr_FR
13744 | https://balsgmbh.sharefile.eu/public/share/web-sa061cd1ca1c04af89585ea262066c156 | DB_13744_de_CH.pdf | MD22 |  | Artikeldatenblatt de_CH
13744 | https://balsgmbh.sharefile.eu/public/share/web-sa061cd1ca1c04af89585ea262066c156 | 60003212_BA_Wd_Ad_16A_32A_QC_412.pdf | MD21 |  | others
13744 | https://balsgmbh.sharefile.eu/public/share/web-sa061cd1ca1c04af89585ea262066c156 | https://www.bals.com/youtube-videos/WNmPZ8zQ_uI.mp4 | MD45 |  | Product video
12280 | https://balsgmbh.sharefile.eu/public/share/web-sa061cd1ca1c04af89585ea262066c156 | 12280_0_1200Wx1200H.png | MD01 |  | detail
12280 | https://balsgmbh.sharefile.eu/public/share/web-sa061cd1ca1c04af89585ea262066c156 | 04mb124a_0.jpg | MD12 |  | others
12280 | https://balsgmbh.sharefile.eu/public/share/web-sa061cd1ca1c04af89585ea262066c156 | DB_12280_de.pdf | MD22 |  | Artikeldatenblatt de
12280 | https://balsgmbh.sharefile.eu/public/share/web-sa061cd1ca1c04af89585ea262066c156 | 001_Materialkonformitaet_2448.pdf | MD49 |  | Declaration RoHS |  | 2026-04-22
12280 | https://balsgmbh.sharefile.eu/public/share/web-sa061cd1ca1c04af89585ea262066c156 | CE_Steckdosen_16A_447.pdf | MD52 |  | Declaration DOC CE (Declaration of conformity CE)
12280 | https://balsgmbh.sharefile.eu/public/share/web-sa061cd1ca1c04af89585ea262066c156 | 12280_0_300Wx300H.png | MD02 |  | normal
12280 | https://balsgmbh.sharefile.eu/public/share/web-sa061cd1ca1c04af89585ea262066c156 | 12280_0_96Wx96H.png | MD47
12280 | https://balsgmbh.sharefile.eu/public/share/web-sa061cd1ca1c04af89585ea262066c156 | https://catalogue.bals.com/de/extern/12280 | MD04
12280 | https://balsgmbh.sharefile.eu/public/share/web-sa061cd1ca1c04af89585ea262066c156 | Ausschreibungstext_12280_de.txt | MD63 |  | Ausschreibungstext de
12280 | https://balsgmbh.sharefile.eu/public/share/web-sa061cd1ca1c04af89585ea262066c156 | DB_12280_fr_FR.pdf | MD22 |  | Fiche Technique fr_FR
12280 | https://balsgmbh.sharefile.eu/public/share/web-sa061cd1ca1c04af89585ea262066c156 | DB_12280_en_PL.pdf | MD22 |  | Data Sheet en_PL
12280 | https://balsgmbh.sharefile.eu/public/share/web-sa061cd1ca1c04af89585ea262066c156 | DB_12280_en_GB.pdf | MD22 |  | Data Sheet en_GB
12280 | https://balsgmbh.sharefile.eu/public/share/web-sa061cd1ca1c04af89585ea262066c156 | DB_12280_de_CH.pdf | MD22 |  | Artikeldatenblatt de_CH
12280 | https://balsgmbh.sharefile.eu/public/share/web-sa061cd1ca1c04af89585ea262066c156 | 60003212_BA_Wd_Ad_16A_32A_QC_413.pdf | MD21 |  | others
12280 | https://balsgmbh.sharefile.eu/public/share/web-sa061cd1ca1c04af89585ea262066c156 | https://www.bals.com/youtube-videos/WNmPZ8zQ_uI.mp4 | MD45 |  | Product video
12236 | https://balsgmbh.sharefile.eu/public/share/web-sa061cd1ca1c04af89585ea262066c156 | 12236_0_1200Wx1200H.png | MD01 |  | detail
12236 | https://balsgmbh.sharefile.eu/public/share/web-sa061cd1ca1c04af89585ea262066c156 | 04mb124a_1.jpg | MD12 |  | others
12236 | https://balsgmbh.sharefile.eu/public/share/web-sa061cd1ca1c04af89585ea262066c156 | DB_12236_de.pdf | MD22 |  | Artikeldatenblatt de
12236 | https://balsgmbh.sharefile.eu/public/share/web-sa061cd1ca1c04af89585ea262066c156 | 001_Materialkonformitaet_2449.pdf | MD49 |  | Declaration RoHS |  | 2026-04-22
12236 | https://balsgmbh.sharefile.eu/public/share/web-sa061cd1ca1c04af89585ea262066c156 | CE_Steckdosen_16A_448.pdf | MD52 |  | Declaration DOC CE (Declaration of conformity CE)
12236 | https://balsgmbh.sharefile.eu/public/share/web-sa061cd1ca1c04af89585ea262066c156 | 12236_0_300Wx300H.png | MD02 |  | normal
12236 | https://balsgmbh.sharefile.eu/public/share/web-sa061cd1ca1c04af89585ea262066c156 | 12236_0_96Wx96H.png | MD47
12236 | https://balsgmbh.sharefile.eu/public/share/web-sa061cd1ca1c04af89585ea262066c156 | https://catalogue.bals.com/de/extern/12236 | MD04
12236 | https://balsgmbh.sharefile.eu/public/share/web-sa061cd1ca1c04af89585ea262066c156 | Ausschreibungstext_12236_de.txt | MD63 |  | Ausschreibungstext de
12236 | https://balsgmbh.sharefile.eu/public/share/web-sa061cd1ca1c04af89585ea262066c156 | DB_12236_en_GB.pdf | MD22 |  | Data Sheet en_GB
12236 | https://balsgmbh.sharefile.eu/public/share/web-sa061cd1ca1c04af89585ea262066c156 | DB_12236_en_PL.pdf | MD22 |  | Data Sheet en_PL
12236 | https://balsgmbh.sharefile.eu/public/share/web-sa061cd1ca1c04af89585ea262066c156 | DB_12236_fr_FR.pdf | MD22 |  | Fiche Technique fr_FR
12236 | https://balsgmbh.sharefile.eu/public/share/web-sa061cd1ca1c04af89585ea262066c156 | DB_12236_de_CH.pdf | MD22 |  | Artikeldatenblatt de_CH
12236 | https://balsgmbh.sharefile.eu/public/share/web-sa061cd1ca1c04af89585ea262066c156 | 60003212_BA_Wd_Ad_16A_32A_QC_414.pdf | MD21 |  | others
12236 | https://balsgmbh.sharefile.eu/public/share/web-sa061cd1ca1c04af89585ea262066c156 | https://www.bals.com/youtube-videos/WNmPZ8zQ_uI.mp4 | MD45 |  | Product video
12035 | https://balsgmbh.sharefile.eu/public/share/web-sa061cd1ca1c04af89585ea262066c156 | 12035_0_1200Wx1200H.png | MD01 |  | detail
12035 | https://balsgmbh.sharefile.eu/public/share/web-sa061cd1ca1c04af89585ea262066c156 | 04mb009a_11.jpg | MD12 |  | others
12035 | https://balsgmbh.sharefile.eu/public/share/web-sa061cd1ca1c04af89585ea262066c156 | DB_12035_de.pdf | MD22 |  | Artikeldatenblatt de
12035 | https://balsgmbh.sharefile.eu/public/share/web-sa061cd1ca1c04af89585ea262066c156 | 001_Materialkonformitaet_2450.pdf | MD49 |  | Declaration RoHS |  | 2026-04-22
12035 | https://balsgmbh.sharefile.eu/public/share/web-sa061cd1ca1c04af89585ea262066c156 | CE_Steckdosen_63A_126.pdf | MD52 |  | Declaration DOC CE (Declaration of conformity CE)
12035 | https://balsgmbh.sharefile.eu/public/share/web-sa061cd1ca1c04af89585ea262066c156 | 12035_0_300Wx300H.png | MD02 |  | normal
12035 | https://balsgmbh.sharefile.eu/public/share/web-sa061cd1ca1c04af89585ea262066c156 | 12035_0_96Wx96H.png | MD47
12035 | https://balsgmbh.sharefile.eu/public/share/web-sa061cd1ca1c04af89585ea262066c156 | https://catalogue.bals.com/de/extern/12035 | MD04
12035 | https://balsgmbh.sharefile.eu/public/share/web-sa061cd1ca1c04af89585ea262066c156 | Ausschreibungstext_12035_de.txt | MD63 |  | Ausschreibungstext de
12035 | https://balsgmbh.sharefile.eu/public/share/web-sa061cd1ca1c04af89585ea262066c156 | DB_12035_fr_FR.pdf | MD22 |  | Fiche Technique fr_FR
12035 | https://balsgmbh.sharefile.eu/public/share/web-sa061cd1ca1c04af89585ea262066c156 | DB_12035_en_PL.pdf | MD22 |  | Data Sheet en_PL
12035 | https://balsgmbh.sharefile.eu/public/share/web-sa061cd1ca1c04af89585ea262066c156 | DB_12035_en_GB.pdf | MD22 |  | Data Sheet en_GB
12035 | https://balsgmbh.sharefile.eu/public/share/web-sa061cd1ca1c04af89585ea262066c156 | DB_12035_de_CH.pdf | MD22 |  | Artikeldatenblatt de_CH
12035 | https://balsgmbh.sharefile.eu/public/share/web-sa061cd1ca1c04af89585ea262066c156 | https://www.bals.com/reach_de.pdf | MD05 |  | others
12035 | https://balsgmbh.sharefile.eu/public/share/web-sa061cd1ca1c04af89585ea262066c156 | 60003216_BA_Wd_Ad_63A_125A_Schraub_192.pdf | MD21 |  | others
12032 | https://balsgmbh.sharefile.eu/public/share/web-sa061cd1ca1c04af89585ea262066c156 | 12032_0_1200Wx1200H.png | MD01 |  | detail
12032 | https://balsgmbh.sharefile.eu/public/share/web-sa061cd1ca1c04af89585ea262066c156 | 04mb065a_1.jpg | MD12 |  | others
12032 | https://balsgmbh.sharefile.eu/public/share/web-sa061cd1ca1c04af89585ea262066c156 | DB_12032_de.pdf | MD22 |  | Artikeldatenblatt de
12032 | https://balsgmbh.sharefile.eu/public/share/web-sa061cd1ca1c04af89585ea262066c156 | 001_Materialkonformitaet_2451.pdf | MD49 |  | Declaration RoHS |  | 2026-04-22
12032 | https://balsgmbh.sharefile.eu/public/share/web-sa061cd1ca1c04af89585ea262066c156 | CE_Steckdosen_63A_127.pdf | MD52 |  | Declaration DOC CE (Declaration of conformity CE)
12032 | https://balsgmbh.sharefile.eu/public/share/web-sa061cd1ca1c04af89585ea262066c156 | 12032_0_300Wx300H.png | MD02 |  | normal
12032 | https://balsgmbh.sharefile.eu/public/share/web-sa061cd1ca1c04af89585ea262066c156 | 12032_0_96Wx96H.png | MD47
12032 | https://balsgmbh.sharefile.eu/public/share/web-sa061cd1ca1c04af89585ea262066c156 | https://catalogue.bals.com/de/extern/12032 | MD04
12032 | https://balsgmbh.sharefile.eu/public/share/web-sa061cd1ca1c04af89585ea262066c156 | Ausschreibungstext_12032_de.txt | MD63 |  | Ausschreibungstext de
12032 | https://balsgmbh.sharefile.eu/public/share/web-sa061cd1ca1c04af89585ea262066c156 | DB_12032_en_GB.pdf | MD22 |  | Data Sheet en_GB
12032 | https://balsgmbh.sharefile.eu/public/share/web-sa061cd1ca1c04af89585ea262066c156 | DB_12032_fr_FR.pdf | MD22 |  | Fiche Technique fr_FR
12032 | https://balsgmbh.sharefile.eu/public/share/web-sa061cd1ca1c04af89585ea262066c156 | DB_12032_en_PL.pdf | MD22 |  | Data Sheet en_PL
12032 | https://balsgmbh.sharefile.eu/public/share/web-sa061cd1ca1c04af89585ea262066c156 | DB_12032_de_CH.pdf | MD22 |  | Artikeldatenblatt de_CH
12032 | https://balsgmbh.sharefile.eu/public/share/web-sa061cd1ca1c04af89585ea262066c156 | https://www.bals.com/reach_de.pdf | MD05 |  | others
12032 | https://balsgmbh.sharefile.eu/public/share/web-sa061cd1ca1c04af89585ea262066c156 | 60003216_BA_Wd_Ad_63A_125A_Schraub_193.pdf | MD21 |  | others
11979 | https://balsgmbh.sharefile.eu/public/share/web-sa061cd1ca1c04af89585ea262066c156 | 11979_0_1200Wx1200H.png | MD01 |  | detail
11979 | https://balsgmbh.sharefile.eu/public/share/web-sa061cd1ca1c04af89585ea262066c156 | 01mb002a_40.jpg | MD12 |  | others
11979 | https://balsgmbh.sharefile.eu/public/share/web-sa061cd1ca1c04af89585ea262066c156 | DB_11979_de.pdf | MD22 |  | Artikeldatenblatt de
11979 | https://balsgmbh.sharefile.eu/public/share/web-sa061cd1ca1c04af89585ea262066c156 | 001_Materialkonformitaet_2452.pdf | MD49 |  | Declaration RoHS |  | 2026-04-22
11979 | https://balsgmbh.sharefile.eu/public/share/web-sa061cd1ca1c04af89585ea262066c156 | CE_Steckdosen_32A_324.pdf | MD52 |  | Declaration DOC CE (Declaration of conformity CE)
11979 | https://balsgmbh.sharefile.eu/public/share/web-sa061cd1ca1c04af89585ea262066c156 | 11979_0_300Wx300H.png | MD02 |  | normal
11979 | https://balsgmbh.sharefile.eu/public/share/web-sa061cd1ca1c04af89585ea262066c156 | 11979_0_96Wx96H.png | MD47
11979 | https://balsgmbh.sharefile.eu/public/share/web-sa061cd1ca1c04af89585ea262066c156 | https://catalogue.bals.com/de/extern/11979 | MD04
11979 | https://balsgmbh.sharefile.eu/public/share/web-sa061cd1ca1c04af89585ea262066c156 | Ausschreibungstext_11979_de.txt | MD63 |  | Ausschreibungstext de
11979 | https://balsgmbh.sharefile.eu/public/share/web-sa061cd1ca1c04af89585ea262066c156 | DB_11979_en_GB.pdf | MD22 |  | Data Sheet en_GB
11979 | https://balsgmbh.sharefile.eu/public/share/web-sa061cd1ca1c04af89585ea262066c156 | DB_11979_fr_FR.pdf | MD22 |  | Fiche Technique fr_FR
11979 | https://balsgmbh.sharefile.eu/public/share/web-sa061cd1ca1c04af89585ea262066c156 | DB_11979_en_PL.pdf | MD22 |  | Data Sheet en_PL
11979 | https://balsgmbh.sharefile.eu/public/share/web-sa061cd1ca1c04af89585ea262066c156 | DB_11979_de_CH.pdf | MD22 |  | Artikeldatenblatt de_CH
11979 | https://balsgmbh.sharefile.eu/public/share/web-sa061cd1ca1c04af89585ea262066c156 | 60003212_BA_Wd_Ad_16A_32A_QC_415.pdf | MD21 |  | others
11979 | https://balsgmbh.sharefile.eu/public/share/web-sa061cd1ca1c04af89585ea262066c156 | https://www.bals.com/youtube-videos/WNmPZ8zQ_uI.mp4 | MD45 |  | Product video
12520 | https://balsgmbh.sharefile.eu/public/share/web-sa061cd1ca1c04af89585ea262066c156 | 12520_0_1200Wx1200H.png | MD01 |  | detail
12520 | https://balsgmbh.sharefile.eu/public/share/web-sa061cd1ca1c04af89585ea262066c156 | 04mb026a_10.jpg | MD12 |  | others
12520 | https://balsgmbh.sharefile.eu/public/share/web-sa061cd1ca1c04af89585ea262066c156 | DB_12520_de.pdf | MD22 |  | Artikeldatenblatt de
12520 | https://balsgmbh.sharefile.eu/public/share/web-sa061cd1ca1c04af89585ea262066c156 | 001_Materialkonformitaet_2453.pdf | MD49 |  | Declaration RoHS |  | 2026-04-22
12520 | https://balsgmbh.sharefile.eu/public/share/web-sa061cd1ca1c04af89585ea262066c156 | CE_Steckdosen_16A_449.pdf | MD52 |  | Declaration DOC CE (Declaration of conformity CE)
12520 | https://balsgmbh.sharefile.eu/public/share/web-sa061cd1ca1c04af89585ea262066c156 | 12520_0_300Wx300H.png | MD02 |  | normal
12520 | https://balsgmbh.sharefile.eu/public/share/web-sa061cd1ca1c04af89585ea262066c156 | 12520_0_96Wx96H.png | MD47
12520 | https://balsgmbh.sharefile.eu/public/share/web-sa061cd1ca1c04af89585ea262066c156 | https://catalogue.bals.com/de/extern/12520 | MD04
12520 | https://balsgmbh.sharefile.eu/public/share/web-sa061cd1ca1c04af89585ea262066c156 | Ausschreibungstext_12520_de.txt | MD63 |  | Ausschreibungstext de
12520 | https://balsgmbh.sharefile.eu/public/share/web-sa061cd1ca1c04af89585ea262066c156 | DB_12520_en_PL.pdf | MD22 |  | Data Sheet en_PL
12520 | https://balsgmbh.sharefile.eu/public/share/web-sa061cd1ca1c04af89585ea262066c156 | DB_12520_fr_FR.pdf | MD22 |  | Fiche Technique fr_FR
12520 | https://balsgmbh.sharefile.eu/public/share/web-sa061cd1ca1c04af89585ea262066c156 | DB_12520_de_CH.pdf | MD22 |  | Artikeldatenblatt de_CH
12520 | https://balsgmbh.sharefile.eu/public/share/web-sa061cd1ca1c04af89585ea262066c156 | DB_12520_en_GB.pdf | MD22 |  | Data Sheet en_GB
12520 | https://balsgmbh.sharefile.eu/public/share/web-sa061cd1ca1c04af89585ea262066c156 | https://www.bals.com/reach_de.pdf | MD05 |  | others
12520 | https://balsgmbh.sharefile.eu/public/share/web-sa061cd1ca1c04af89585ea262066c156 | 60003214_BA_WD_AD_16_32A _Schraub_282.pdf | MD21 |  | others
12511 | https://balsgmbh.sharefile.eu/public/share/web-sa061cd1ca1c04af89585ea262066c156 | 12511_0_1200Wx1200H.png | MD01 |  | detail
12511 | https://balsgmbh.sharefile.eu/public/share/web-sa061cd1ca1c04af89585ea262066c156 | 04mb273a_0.jpg | MD12 |  | others
12511 | https://balsgmbh.sharefile.eu/public/share/web-sa061cd1ca1c04af89585ea262066c156 | DB_12511_de.pdf | MD22 |  | Artikeldatenblatt de
12511 | https://balsgmbh.sharefile.eu/public/share/web-sa061cd1ca1c04af89585ea262066c156 | 001_Materialkonformitaet_2454.pdf | MD49 |  | Declaration RoHS |  | 2026-04-22
12511 | https://balsgmbh.sharefile.eu/public/share/web-sa061cd1ca1c04af89585ea262066c156 | CE_Steckdosen_63A_128.pdf | MD52 |  | Declaration DOC CE (Declaration of conformity CE)
12511 | https://balsgmbh.sharefile.eu/public/share/web-sa061cd1ca1c04af89585ea262066c156 | 12511_0_300Wx300H.png | MD02 |  | normal
12511 | https://balsgmbh.sharefile.eu/public/share/web-sa061cd1ca1c04af89585ea262066c156 | 12511_0_96Wx96H.png | MD47
12511 | https://balsgmbh.sharefile.eu/public/share/web-sa061cd1ca1c04af89585ea262066c156 | https://catalogue.bals.com/de/extern/12511 | MD04
12511 | https://balsgmbh.sharefile.eu/public/share/web-sa061cd1ca1c04af89585ea262066c156 | Ausschreibungstext_12511_de.txt | MD63 |  | Ausschreibungstext de
12511 | https://balsgmbh.sharefile.eu/public/share/web-sa061cd1ca1c04af89585ea262066c156 | DB_12511_en_GB.pdf | MD22 |  | Data Sheet en_GB
12511 | https://balsgmbh.sharefile.eu/public/share/web-sa061cd1ca1c04af89585ea262066c156 | DB_12511_fr_FR.pdf | MD22 |  | Fiche Technique fr_FR
12511 | https://balsgmbh.sharefile.eu/public/share/web-sa061cd1ca1c04af89585ea262066c156 | DB_12511_de_CH.pdf | MD22 |  | Artikeldatenblatt de_CH
12511 | https://balsgmbh.sharefile.eu/public/share/web-sa061cd1ca1c04af89585ea262066c156 | DB_12511_en_PL.pdf | MD22 |  | Data Sheet en_PL
12511 | https://balsgmbh.sharefile.eu/public/share/web-sa061cd1ca1c04af89585ea262066c156 | https://www.bals.com/reach_de.pdf | MD05 |  | others
12511 | https://balsgmbh.sharefile.eu/public/share/web-sa061cd1ca1c04af89585ea262066c156 | 60003216_BA_Wd_Ad_63A_125A_Schraub_194.pdf | MD21 |  | others
12368 | https://balsgmbh.sharefile.eu/public/share/web-sa061cd1ca1c04af89585ea262066c156 | 12368_0_1200Wx1200H.png | MD01 |  | detail
12368 | https://balsgmbh.sharefile.eu/public/share/web-sa061cd1ca1c04af89585ea262066c156 | 04mb026a_11.jpg | MD12 |  | others
12368 | https://balsgmbh.sharefile.eu/public/share/web-sa061cd1ca1c04af89585ea262066c156 | DB_12368_de.pdf | MD22 |  | Artikeldatenblatt de
12368 | https://balsgmbh.sharefile.eu/public/share/web-sa061cd1ca1c04af89585ea262066c156 | 001_Materialkonformitaet_2455.pdf | MD49 |  | Declaration RoHS |  | 2026-04-22
12368 | https://balsgmbh.sharefile.eu/public/share/web-sa061cd1ca1c04af89585ea262066c156 | CE_Steckdosen_32A_325.pdf | MD52 |  | Declaration DOC CE (Declaration of conformity CE)
12368 | https://balsgmbh.sharefile.eu/public/share/web-sa061cd1ca1c04af89585ea262066c156 | 12368_0_300Wx300H.png | MD02 |  | normal
12368 | https://balsgmbh.sharefile.eu/public/share/web-sa061cd1ca1c04af89585ea262066c156 | 12368_0_96Wx96H.png | MD47
12368 | https://balsgmbh.sharefile.eu/public/share/web-sa061cd1ca1c04af89585ea262066c156 | https://catalogue.bals.com/de/extern/12368 | MD04
12368 | https://balsgmbh.sharefile.eu/public/share/web-sa061cd1ca1c04af89585ea262066c156 | Ausschreibungstext_12368_de.txt | MD63 |  | Ausschreibungstext de
12368 | https://balsgmbh.sharefile.eu/public/share/web-sa061cd1ca1c04af89585ea262066c156 | DB_12368_en_GB.pdf | MD22 |  | Data Sheet en_GB
12368 | https://balsgmbh.sharefile.eu/public/share/web-sa061cd1ca1c04af89585ea262066c156 | DB_12368_de_CH.pdf | MD22 |  | Artikeldatenblatt de_CH
12368 | https://balsgmbh.sharefile.eu/public/share/web-sa061cd1ca1c04af89585ea262066c156 | DB_12368_en_PL.pdf | MD22 |  | Data Sheet en_PL
12368 | https://balsgmbh.sharefile.eu/public/share/web-sa061cd1ca1c04af89585ea262066c156 | DB_12368_fr_FR.pdf | MD22 |  | Fiche Technique fr_FR
12368 | https://balsgmbh.sharefile.eu/public/share/web-sa061cd1ca1c04af89585ea262066c156 | https://www.bals.com/reach_de.pdf | MD05 |  | others
12368 | https://balsgmbh.sharefile.eu/public/share/web-sa061cd1ca1c04af89585ea262066c156 | 60003214_BA_WD_AD_16_32A _Schraub_283.pdf | MD21 |  | others
12616 | https://balsgmbh.sharefile.eu/public/share/web-sa061cd1ca1c04af89585ea262066c156 | 12616_0_1200Wx1200H.png | MD01 |  | detail
12616 | https://balsgmbh.sharefile.eu/public/share/web-sa061cd1ca1c04af89585ea262066c156 | 04mb273a_1.jpg | MD12 |  | others
12616 | https://balsgmbh.sharefile.eu/public/share/web-sa061cd1ca1c04af89585ea262066c156 | DB_12616_de.pdf | MD22 |  | Artikeldatenblatt de
12616 | https://balsgmbh.sharefile.eu/public/share/web-sa061cd1ca1c04af89585ea262066c156 | 001_Materialkonformitaet_2456.pdf | MD49 |  | Declaration RoHS |  | 2026-04-22
12616 | https://balsgmbh.sharefile.eu/public/share/web-sa061cd1ca1c04af89585ea262066c156 | CE_Steckdosen_63A_129.pdf | MD52 |  | Declaration DOC CE (Declaration of conformity CE)
12616 | https://balsgmbh.sharefile.eu/public/share/web-sa061cd1ca1c04af89585ea262066c156 | 12616_0_300Wx300H.png | MD02 |  | normal
12616 | https://balsgmbh.sharefile.eu/public/share/web-sa061cd1ca1c04af89585ea262066c156 | 12616_0_96Wx96H.png | MD47
12616 | https://balsgmbh.sharefile.eu/public/share/web-sa061cd1ca1c04af89585ea262066c156 | https://catalogue.bals.com/de/extern/12616 | MD04
12616 | https://balsgmbh.sharefile.eu/public/share/web-sa061cd1ca1c04af89585ea262066c156 | Ausschreibungstext_12616_de.txt | MD63 |  | Ausschreibungstext de
12616 | https://balsgmbh.sharefile.eu/public/share/web-sa061cd1ca1c04af89585ea262066c156 | DB_12616_en_GB.pdf | MD22 |  | Data Sheet en_GB
12616 | https://balsgmbh.sharefile.eu/public/share/web-sa061cd1ca1c04af89585ea262066c156 | DB_12616_de_CH.pdf | MD22 |  | Artikeldatenblatt de_CH
12616 | https://balsgmbh.sharefile.eu/public/share/web-sa061cd1ca1c04af89585ea262066c156 | DB_12616_en_PL.pdf | MD22 |  | Data Sheet en_PL
12616 | https://balsgmbh.sharefile.eu/public/share/web-sa061cd1ca1c04af89585ea262066c156 | DB_12616_fr_FR.pdf | MD22 |  | Fiche Technique fr_FR
12616 | https://balsgmbh.sharefile.eu/public/share/web-sa061cd1ca1c04af89585ea262066c156 | https://www.bals.com/reach_de.pdf | MD05 |  | others
12616 | https://balsgmbh.sharefile.eu/public/share/web-sa061cd1ca1c04af89585ea262066c156 | 60003216_BA_Wd_Ad_63A_125A_Schraub_195.pdf | MD21 |  | others
12217 | https://balsgmbh.sharefile.eu/public/share/web-sa061cd1ca1c04af89585ea262066c156 | 12217_0_1200Wx1200H.png | MD01 |  | detail
12217 | https://balsgmbh.sharefile.eu/public/share/web-sa061cd1ca1c04af89585ea262066c156 | 04mb026a_12.jpg | MD12 |  | others
12217 | https://balsgmbh.sharefile.eu/public/share/web-sa061cd1ca1c04af89585ea262066c156 | DB_12217_de.pdf | MD22 |  | Artikeldatenblatt de
12217 | https://balsgmbh.sharefile.eu/public/share/web-sa061cd1ca1c04af89585ea262066c156 | 001_Materialkonformitaet_2457.pdf | MD49 |  | Declaration RoHS |  | 2026-04-22
12217 | https://balsgmbh.sharefile.eu/public/share/web-sa061cd1ca1c04af89585ea262066c156 | CE_Steckdosen_32A_326.pdf | MD52 |  | Declaration DOC CE (Declaration of conformity CE)
12217 | https://balsgmbh.sharefile.eu/public/share/web-sa061cd1ca1c04af89585ea262066c156 | 12217_0_300Wx300H.png | MD02 |  | normal
12217 | https://balsgmbh.sharefile.eu/public/share/web-sa061cd1ca1c04af89585ea262066c156 | 12217_0_96Wx96H.png | MD47
12217 | https://balsgmbh.sharefile.eu/public/share/web-sa061cd1ca1c04af89585ea262066c156 | https://catalogue.bals.com/de/extern/12217 | MD04
12217 | https://balsgmbh.sharefile.eu/public/share/web-sa061cd1ca1c04af89585ea262066c156 | Ausschreibungstext_12217_de.txt | MD63 |  | Ausschreibungstext de
12217 | https://balsgmbh.sharefile.eu/public/share/web-sa061cd1ca1c04af89585ea262066c156 | DB_12217_fr_FR.pdf | MD22 |  | Fiche Technique fr_FR
12217 | https://balsgmbh.sharefile.eu/public/share/web-sa061cd1ca1c04af89585ea262066c156 | DB_12217_en_PL.pdf | MD22 |  | Data Sheet en_PL
12217 | https://balsgmbh.sharefile.eu/public/share/web-sa061cd1ca1c04af89585ea262066c156 | DB_12217_de_CH.pdf | MD22 |  | Artikeldatenblatt de_CH
12217 | https://balsgmbh.sharefile.eu/public/share/web-sa061cd1ca1c04af89585ea262066c156 | DB_12217_en_GB.pdf | MD22 |  | Data Sheet en_GB
12217 | https://balsgmbh.sharefile.eu/public/share/web-sa061cd1ca1c04af89585ea262066c156 | https://www.bals.com/reach_de.pdf | MD05 |  | others
12217 | https://balsgmbh.sharefile.eu/public/share/web-sa061cd1ca1c04af89585ea262066c156 | 60003214_BA_WD_AD_16_32A _Schraub_284.pdf | MD21 |  | others
12324 | https://balsgmbh.sharefile.eu/public/share/web-sa061cd1ca1c04af89585ea262066c156 | 12324_0_1200Wx1200H.png | MD01 |  | detail
12324 | https://balsgmbh.sharefile.eu/public/share/web-sa061cd1ca1c04af89585ea262066c156 | 04mb026a_13.jpg | MD12 |  | others
12324 | https://balsgmbh.sharefile.eu/public/share/web-sa061cd1ca1c04af89585ea262066c156 | DB_12324_de.pdf | MD22 |  | Artikeldatenblatt de
12324 | https://balsgmbh.sharefile.eu/public/share/web-sa061cd1ca1c04af89585ea262066c156 | 001_Materialkonformitaet_2458.pdf | MD49 |  | Declaration RoHS |  | 2026-04-22
12324 | https://balsgmbh.sharefile.eu/public/share/web-sa061cd1ca1c04af89585ea262066c156 | CE_Steckdosen_32A_327.pdf | MD52 |  | Declaration DOC CE (Declaration of conformity CE)
12324 | https://balsgmbh.sharefile.eu/public/share/web-sa061cd1ca1c04af89585ea262066c156 | 12324_0_300Wx300H.png | MD02 |  | normal
12324 | https://balsgmbh.sharefile.eu/public/share/web-sa061cd1ca1c04af89585ea262066c156 | 12324_0_96Wx96H.png | MD47
12324 | https://balsgmbh.sharefile.eu/public/share/web-sa061cd1ca1c04af89585ea262066c156 | https://catalogue.bals.com/de/extern/12324 | MD04
12324 | https://balsgmbh.sharefile.eu/public/share/web-sa061cd1ca1c04af89585ea262066c156 | Ausschreibungstext_12324_de.txt | MD63 |  | Ausschreibungstext de
12324 | https://balsgmbh.sharefile.eu/public/share/web-sa061cd1ca1c04af89585ea262066c156 | DB_12324_en_GB.pdf | MD22 |  | Data Sheet en_GB
12324 | https://balsgmbh.sharefile.eu/public/share/web-sa061cd1ca1c04af89585ea262066c156 | DB_12324_fr_FR.pdf | MD22 |  | Fiche Technique fr_FR
12324 | https://balsgmbh.sharefile.eu/public/share/web-sa061cd1ca1c04af89585ea262066c156 | DB_12324_de_CH.pdf | MD22 |  | Artikeldatenblatt de_CH
12324 | https://balsgmbh.sharefile.eu/public/share/web-sa061cd1ca1c04af89585ea262066c156 | DB_12324_en_PL.pdf | MD22 |  | Data Sheet en_PL
12324 | https://balsgmbh.sharefile.eu/public/share/web-sa061cd1ca1c04af89585ea262066c156 | https://www.bals.com/reach_de.pdf | MD05 |  | others
12324 | https://balsgmbh.sharefile.eu/public/share/web-sa061cd1ca1c04af89585ea262066c156 | 60003214_BA_WD_AD_16_32A _Schraub_285.pdf | MD21 |  | others
12646 | https://balsgmbh.sharefile.eu/public/share/web-sa061cd1ca1c04af89585ea262066c156 | 12646_0_1200Wx1200H.png | MD01 |  | detail
12646 | https://balsgmbh.sharefile.eu/public/share/web-sa061cd1ca1c04af89585ea262066c156 | 04mb078a_2.jpg | MD12 |  | others
12646 | https://balsgmbh.sharefile.eu/public/share/web-sa061cd1ca1c04af89585ea262066c156 | DB_12646_de.pdf | MD22 |  | Artikeldatenblatt de
12646 | https://balsgmbh.sharefile.eu/public/share/web-sa061cd1ca1c04af89585ea262066c156 | 001_Materialkonformitaet_2459.pdf | MD49 |  | Declaration RoHS |  | 2026-04-22
12646 | https://balsgmbh.sharefile.eu/public/share/web-sa061cd1ca1c04af89585ea262066c156 | CE_Steckdosen_32A_328.pdf | MD52 |  | Declaration DOC CE (Declaration of conformity CE)
12646 | https://balsgmbh.sharefile.eu/public/share/web-sa061cd1ca1c04af89585ea262066c156 | 12646_0_300Wx300H.png | MD02 |  | normal
12646 | https://balsgmbh.sharefile.eu/public/share/web-sa061cd1ca1c04af89585ea262066c156 | 12646_0_96Wx96H.png | MD47
12646 | https://balsgmbh.sharefile.eu/public/share/web-sa061cd1ca1c04af89585ea262066c156 | https://catalogue.bals.com/de/extern/12646 | MD04
12646 | https://balsgmbh.sharefile.eu/public/share/web-sa061cd1ca1c04af89585ea262066c156 | Ausschreibungstext_12646_de.txt | MD63 |  | Ausschreibungstext de
12646 | https://balsgmbh.sharefile.eu/public/share/web-sa061cd1ca1c04af89585ea262066c156 | DB_12646_en_GB.pdf | MD22 |  | Data Sheet en_GB
12646 | https://balsgmbh.sharefile.eu/public/share/web-sa061cd1ca1c04af89585ea262066c156 | DB_12646_de_CH.pdf | MD22 |  | Artikeldatenblatt de_CH
12646 | https://balsgmbh.sharefile.eu/public/share/web-sa061cd1ca1c04af89585ea262066c156 | DB_12646_fr_FR.pdf | MD22 |  | Fiche Technique fr_FR
12646 | https://balsgmbh.sharefile.eu/public/share/web-sa061cd1ca1c04af89585ea262066c156 | DB_12646_en_PL.pdf | MD22 |  | Data Sheet en_PL
12646 | https://balsgmbh.sharefile.eu/public/share/web-sa061cd1ca1c04af89585ea262066c156 | 60003212_BA_Wd_Ad_16A_32A_QC_416.pdf | MD21 |  | others
12646 | https://balsgmbh.sharefile.eu/public/share/web-sa061cd1ca1c04af89585ea262066c156 | https://www.bals.com/youtube-videos/WNmPZ8zQ_uI.mp4 | MD45 |  | Product video
12169 | https://balsgmbh.sharefile.eu/public/share/web-sa061cd1ca1c04af89585ea262066c156 | 12169_0_1200Wx1200H.png | MD01 |  | detail
12169 | https://balsgmbh.sharefile.eu/public/share/web-sa061cd1ca1c04af89585ea262066c156 | 04mb124a_2.jpg | MD12 |  | others
12169 | https://balsgmbh.sharefile.eu/public/share/web-sa061cd1ca1c04af89585ea262066c156 | DB_12169_de.pdf | MD22 |  | Artikeldatenblatt de
12169 | https://balsgmbh.sharefile.eu/public/share/web-sa061cd1ca1c04af89585ea262066c156 | 001_Materialkonformitaet_2460.pdf | MD49 |  | Declaration RoHS |  | 2026-04-22
12169 | https://balsgmbh.sharefile.eu/public/share/web-sa061cd1ca1c04af89585ea262066c156 | CE_Steckdosen_32A_329.pdf | MD52 |  | Declaration DOC CE (Declaration of conformity CE)
12169 | https://balsgmbh.sharefile.eu/public/share/web-sa061cd1ca1c04af89585ea262066c156 | 12169_0_300Wx300H.png | MD02 |  | normal
12169 | https://balsgmbh.sharefile.eu/public/share/web-sa061cd1ca1c04af89585ea262066c156 | 12169_0_96Wx96H.png | MD47
12169 | https://balsgmbh.sharefile.eu/public/share/web-sa061cd1ca1c04af89585ea262066c156 | https://catalogue.bals.com/de/extern/12169 | MD04
12169 | https://balsgmbh.sharefile.eu/public/share/web-sa061cd1ca1c04af89585ea262066c156 | Ausschreibungstext_12169_de.txt | MD63 |  | Ausschreibungstext de
12169 | https://balsgmbh.sharefile.eu/public/share/web-sa061cd1ca1c04af89585ea262066c156 | DB_12169_de_CH.pdf | MD22 |  | Artikeldatenblatt de_CH
12169 | https://balsgmbh.sharefile.eu/public/share/web-sa061cd1ca1c04af89585ea262066c156 | DB_12169_en_GB.pdf | MD22 |  | Data Sheet en_GB
12169 | https://balsgmbh.sharefile.eu/public/share/web-sa061cd1ca1c04af89585ea262066c156 | DB_12169_en_PL.pdf | MD22 |  | Data Sheet en_PL
12169 | https://balsgmbh.sharefile.eu/public/share/web-sa061cd1ca1c04af89585ea262066c156 | DB_12169_fr_FR.pdf | MD22 |  | Fiche Technique fr_FR
12169 | https://balsgmbh.sharefile.eu/public/share/web-sa061cd1ca1c04af89585ea262066c156 | 60003212_BA_Wd_Ad_16A_32A_QC_417.pdf | MD21 |  | others
12169 | https://balsgmbh.sharefile.eu/public/share/web-sa061cd1ca1c04af89585ea262066c156 | https://www.bals.com/youtube-videos/WNmPZ8zQ_uI.mp4 | MD45 |  | Product video
12242 | https://balsgmbh.sharefile.eu/public/share/web-sa061cd1ca1c04af89585ea262066c156 | 12242_0_1200Wx1200H.png | MD01 |  | detail
12242 | https://balsgmbh.sharefile.eu/public/share/web-sa061cd1ca1c04af89585ea262066c156 | 04mb124a_3.jpg | MD12 |  | others
12242 | https://balsgmbh.sharefile.eu/public/share/web-sa061cd1ca1c04af89585ea262066c156 | DB_12242_de.pdf | MD22 |  | Artikeldatenblatt de
12242 | https://balsgmbh.sharefile.eu/public/share/web-sa061cd1ca1c04af89585ea262066c156 | 001_Materialkonformitaet_2461.pdf | MD49 |  | Declaration RoHS |  | 2026-04-22
12242 | https://balsgmbh.sharefile.eu/public/share/web-sa061cd1ca1c04af89585ea262066c156 | CE_Steckdosen_16A_450.pdf | MD52 |  | Declaration DOC CE (Declaration of conformity CE)
12242 | https://balsgmbh.sharefile.eu/public/share/web-sa061cd1ca1c04af89585ea262066c156 | 12242_0_300Wx300H.png | MD02 |  | normal
12242 | https://balsgmbh.sharefile.eu/public/share/web-sa061cd1ca1c04af89585ea262066c156 | 12242_0_96Wx96H.png | MD47
12242 | https://balsgmbh.sharefile.eu/public/share/web-sa061cd1ca1c04af89585ea262066c156 | https://catalogue.bals.com/de/extern/12242 | MD04
12242 | https://balsgmbh.sharefile.eu/public/share/web-sa061cd1ca1c04af89585ea262066c156 | Ausschreibungstext_12242_de.txt | MD63 |  | Ausschreibungstext de
12242 | https://balsgmbh.sharefile.eu/public/share/web-sa061cd1ca1c04af89585ea262066c156 | DB_12242_en_GB.pdf | MD22 |  | Data Sheet en_GB
12242 | https://balsgmbh.sharefile.eu/public/share/web-sa061cd1ca1c04af89585ea262066c156 | DB_12242_fr_FR.pdf | MD22 |  | Fiche Technique fr_FR
12242 | https://balsgmbh.sharefile.eu/public/share/web-sa061cd1ca1c04af89585ea262066c156 | DB_12242_en_PL.pdf | MD22 |  | Data Sheet en_PL
12242 | https://balsgmbh.sharefile.eu/public/share/web-sa061cd1ca1c04af89585ea262066c156 | DB_12242_de_CH.pdf | MD22 |  | Artikeldatenblatt de_CH
12242 | https://balsgmbh.sharefile.eu/public/share/web-sa061cd1ca1c04af89585ea262066c156 | 60003212_BA_Wd_Ad_16A_32A_QC_418.pdf | MD21 |  | others
12242 | https://balsgmbh.sharefile.eu/public/share/web-sa061cd1ca1c04af89585ea262066c156 | https://www.bals.com/youtube-videos/WNmPZ8zQ_uI.mp4 | MD45 |  | Product video
12740 | https://balsgmbh.sharefile.eu/public/share/web-sa061cd1ca1c04af89585ea262066c156 | 12740_0_1200Wx1200H.png | MD01 |  | detail
12740 | https://balsgmbh.sharefile.eu/public/share/web-sa061cd1ca1c04af89585ea262066c156 | 04mb111a_1.jpg | MD12 |  | others
12740 | https://balsgmbh.sharefile.eu/public/share/web-sa061cd1ca1c04af89585ea262066c156 | DB_12740_de.pdf | MD22 |  | Artikeldatenblatt de
12740 | https://balsgmbh.sharefile.eu/public/share/web-sa061cd1ca1c04af89585ea262066c156 | 001_Materialkonformitaet_2462.pdf | MD49 |  | Declaration RoHS |  | 2026-04-22
12740 | https://balsgmbh.sharefile.eu/public/share/web-sa061cd1ca1c04af89585ea262066c156 | CE_Steckdosen_16A_451.pdf | MD52 |  | Declaration DOC CE (Declaration of conformity CE)
12740 | https://balsgmbh.sharefile.eu/public/share/web-sa061cd1ca1c04af89585ea262066c156 | 12740_0_300Wx300H.png | MD02 |  | normal
12740 | https://balsgmbh.sharefile.eu/public/share/web-sa061cd1ca1c04af89585ea262066c156 | 12740_0_96Wx96H.png | MD47
12740 | https://balsgmbh.sharefile.eu/public/share/web-sa061cd1ca1c04af89585ea262066c156 | https://catalogue.bals.com/de/extern/12740 | MD04
12740 | https://balsgmbh.sharefile.eu/public/share/web-sa061cd1ca1c04af89585ea262066c156 | Ausschreibungstext_12740_de.txt | MD63 |  | Ausschreibungstext de
12740 | https://balsgmbh.sharefile.eu/public/share/web-sa061cd1ca1c04af89585ea262066c156 | DB_12740_en_GB.pdf | MD22 |  | Data Sheet en_GB
12740 | https://balsgmbh.sharefile.eu/public/share/web-sa061cd1ca1c04af89585ea262066c156 | DB_12740_de_CH.pdf | MD22 |  | Artikeldatenblatt de_CH
12740 | https://balsgmbh.sharefile.eu/public/share/web-sa061cd1ca1c04af89585ea262066c156 | DB_12740_fr_FR.pdf | MD22 |  | Fiche Technique fr_FR
12740 | https://balsgmbh.sharefile.eu/public/share/web-sa061cd1ca1c04af89585ea262066c156 | DB_12740_en_PL.pdf | MD22 |  | Data Sheet en_PL
12740 | https://balsgmbh.sharefile.eu/public/share/web-sa061cd1ca1c04af89585ea262066c156 | 60003212_BA_Wd_Ad_16A_32A_QC_419.pdf | MD21 |  | others
12740 | https://balsgmbh.sharefile.eu/public/share/web-sa061cd1ca1c04af89585ea262066c156 | https://www.bals.com/youtube-videos/WNmPZ8zQ_uI.mp4 | MD45 |  | Product video
12733 | https://balsgmbh.sharefile.eu/public/share/web-sa061cd1ca1c04af89585ea262066c156 | 12733_0_1200Wx1200H.png | MD01 |  | detail
12733 | https://balsgmbh.sharefile.eu/public/share/web-sa061cd1ca1c04af89585ea262066c156 | 04mb111a_2.jpg | MD12 |  | others
12733 | https://balsgmbh.sharefile.eu/public/share/web-sa061cd1ca1c04af89585ea262066c156 | DB_12733_de.pdf | MD22 |  | Artikeldatenblatt de
12733 | https://balsgmbh.sharefile.eu/public/share/web-sa061cd1ca1c04af89585ea262066c156 | 001_Materialkonformitaet_2463.pdf | MD49 |  | Declaration RoHS |  | 2026-04-22
12733 | https://balsgmbh.sharefile.eu/public/share/web-sa061cd1ca1c04af89585ea262066c156 | CE_Steckdosen_16A_452.pdf | MD52 |  | Declaration DOC CE (Declaration of conformity CE)
12733 | https://balsgmbh.sharefile.eu/public/share/web-sa061cd1ca1c04af89585ea262066c156 | 12733_0_300Wx300H.png | MD02 |  | normal
12733 | https://balsgmbh.sharefile.eu/public/share/web-sa061cd1ca1c04af89585ea262066c156 | 12733_0_96Wx96H.png | MD47
12733 | https://balsgmbh.sharefile.eu/public/share/web-sa061cd1ca1c04af89585ea262066c156 | https://catalogue.bals.com/de/extern/12733 | MD04
12733 | https://balsgmbh.sharefile.eu/public/share/web-sa061cd1ca1c04af89585ea262066c156 | Ausschreibungstext_12733_de.txt | MD63 |  | Ausschreibungstext de
12733 | https://balsgmbh.sharefile.eu/public/share/web-sa061cd1ca1c04af89585ea262066c156 | DB_12733_en_PL.pdf | MD22 |  | Data Sheet en_PL
12733 | https://balsgmbh.sharefile.eu/public/share/web-sa061cd1ca1c04af89585ea262066c156 | DB_12733_en_GB.pdf | MD22 |  | Data Sheet en_GB
12733 | https://balsgmbh.sharefile.eu/public/share/web-sa061cd1ca1c04af89585ea262066c156 | DB_12733_fr_FR.pdf | MD22 |  | Fiche Technique fr_FR
12733 | https://balsgmbh.sharefile.eu/public/share/web-sa061cd1ca1c04af89585ea262066c156 | DB_12733_de_CH.pdf | MD22 |  | Artikeldatenblatt de_CH
12733 | https://balsgmbh.sharefile.eu/public/share/web-sa061cd1ca1c04af89585ea262066c156 | 60003212_BA_Wd_Ad_16A_32A_QC_420.pdf | MD21 |  | others
12733 | https://balsgmbh.sharefile.eu/public/share/web-sa061cd1ca1c04af89585ea262066c156 | https://www.bals.com/youtube-videos/WNmPZ8zQ_uI.mp4 | MD45 |  | Product video
12653 | https://balsgmbh.sharefile.eu/public/share/web-sa061cd1ca1c04af89585ea262066c156 | 12653_0_1200Wx1200H.png | MD01 |  | detail
12653 | https://balsgmbh.sharefile.eu/public/share/web-sa061cd1ca1c04af89585ea262066c156 | 04mb078a_3.jpg | MD12 |  | others
12653 | https://balsgmbh.sharefile.eu/public/share/web-sa061cd1ca1c04af89585ea262066c156 | DB_12653_de.pdf | MD22 |  | Artikeldatenblatt de
12653 | https://balsgmbh.sharefile.eu/public/share/web-sa061cd1ca1c04af89585ea262066c156 | 001_Materialkonformitaet_2464.pdf | MD49 |  | Declaration RoHS |  | 2026-04-22
12653 | https://balsgmbh.sharefile.eu/public/share/web-sa061cd1ca1c04af89585ea262066c156 | CE_Steckdosen_16A_453.pdf | MD52 |  | Declaration DOC CE (Declaration of conformity CE)
12653 | https://balsgmbh.sharefile.eu/public/share/web-sa061cd1ca1c04af89585ea262066c156 | 12653_0_300Wx300H.png | MD02 |  | normal
12653 | https://balsgmbh.sharefile.eu/public/share/web-sa061cd1ca1c04af89585ea262066c156 | 12653_0_96Wx96H.png | MD47
12653 | https://balsgmbh.sharefile.eu/public/share/web-sa061cd1ca1c04af89585ea262066c156 | Ausschreibungstext_12653_de.txt | MD63 |  | Ausschreibungstext de
12653 | https://balsgmbh.sharefile.eu/public/share/web-sa061cd1ca1c04af89585ea262066c156 | DB_12653_en_PL.pdf | MD22 |  | Data Sheet en_PL
12653 | https://balsgmbh.sharefile.eu/public/share/web-sa061cd1ca1c04af89585ea262066c156 | DB_12653_fr_FR.pdf | MD22 |  | Fiche Technique fr_FR
12653 | https://balsgmbh.sharefile.eu/public/share/web-sa061cd1ca1c04af89585ea262066c156 | DB_12653_en_GB.pdf | MD22 |  | Data Sheet en_GB
12653 | https://balsgmbh.sharefile.eu/public/share/web-sa061cd1ca1c04af89585ea262066c156 | DB_12653_de_CH.pdf | MD22 |  | Artikeldatenblatt de_CH
12653 | https://balsgmbh.sharefile.eu/public/share/web-sa061cd1ca1c04af89585ea262066c156 | 60003212_BA_Wd_Ad_16A_32A_QC_421.pdf | MD21 |  | others
12653 | https://balsgmbh.sharefile.eu/public/share/web-sa061cd1ca1c04af89585ea262066c156 | https://www.bals.com/youtube-videos/WNmPZ8zQ_uI.mp4 | MD45 |  | Product video
12191 | https://balsgmbh.sharefile.eu/public/share/web-sa061cd1ca1c04af89585ea262066c156 | 12191_0_1200Wx1200H.png | MD01 |  | detail
12191 | https://balsgmbh.sharefile.eu/public/share/web-sa061cd1ca1c04af89585ea262066c156 | 04mb123a_4.jpg | MD12 |  | others
12191 | https://balsgmbh.sharefile.eu/public/share/web-sa061cd1ca1c04af89585ea262066c156 | DB_12191_de.pdf | MD22 |  | Artikeldatenblatt de
12191 | https://balsgmbh.sharefile.eu/public/share/web-sa061cd1ca1c04af89585ea262066c156 | 001_Materialkonformitaet_2465.pdf | MD49 |  | Declaration RoHS |  | 2026-04-22
12191 | https://balsgmbh.sharefile.eu/public/share/web-sa061cd1ca1c04af89585ea262066c156 | CE_Steckdosen_125A_37.pdf | MD52 |  | Declaration DOC CE (Declaration of conformity CE)
12191 | https://balsgmbh.sharefile.eu/public/share/web-sa061cd1ca1c04af89585ea262066c156 | 12191_0_300Wx300H.png | MD02 |  | normal
12191 | https://balsgmbh.sharefile.eu/public/share/web-sa061cd1ca1c04af89585ea262066c156 | 12191_0_96Wx96H.png | MD47
12191 | https://balsgmbh.sharefile.eu/public/share/web-sa061cd1ca1c04af89585ea262066c156 | https://catalogue.bals.com/de/extern/12191 | MD04
12191 | https://balsgmbh.sharefile.eu/public/share/web-sa061cd1ca1c04af89585ea262066c156 | Ausschreibungstext_12191_de.txt | MD63 |  | Ausschreibungstext de
12191 | https://balsgmbh.sharefile.eu/public/share/web-sa061cd1ca1c04af89585ea262066c156 | DB_12191_fr_FR.pdf | MD22 |  | Fiche Technique fr_FR
12191 | https://balsgmbh.sharefile.eu/public/share/web-sa061cd1ca1c04af89585ea262066c156 | DB_12191_de_CH.pdf | MD22 |  | Artikeldatenblatt de_CH
12191 | https://balsgmbh.sharefile.eu/public/share/web-sa061cd1ca1c04af89585ea262066c156 | DB_12191_en_GB.pdf | MD22 |  | Data Sheet en_GB
12191 | https://balsgmbh.sharefile.eu/public/share/web-sa061cd1ca1c04af89585ea262066c156 | DB_12191_en_PL.pdf | MD22 |  | Data Sheet en_PL
12191 | https://balsgmbh.sharefile.eu/public/share/web-sa061cd1ca1c04af89585ea262066c156 | https://www.bals.com/reach_de.pdf | MD05 |  | others
12191 | https://balsgmbh.sharefile.eu/public/share/web-sa061cd1ca1c04af89585ea262066c156 | 60003216_BA_Wd_Ad_63A_125A_Schraub_196.pdf | MD21 |  | others
12689 | https://balsgmbh.sharefile.eu/public/share/web-sa061cd1ca1c04af89585ea262066c156 | 12689_0_1200Wx1200H.png | MD01 |  | detail
12689 | https://balsgmbh.sharefile.eu/public/share/web-sa061cd1ca1c04af89585ea262066c156 | 04mb009c.jpg | MD12 |  | others
12689 | https://balsgmbh.sharefile.eu/public/share/web-sa061cd1ca1c04af89585ea262066c156 | DB_12689_de.pdf | MD22 |  | Artikeldatenblatt de
12689 | https://balsgmbh.sharefile.eu/public/share/web-sa061cd1ca1c04af89585ea262066c156 | 001_Materialkonformitaet_2466.pdf | MD49 |  | Declaration RoHS |  | 2026-04-22
12689 | https://balsgmbh.sharefile.eu/public/share/web-sa061cd1ca1c04af89585ea262066c156 | CE_Steckdosen_125A_38.pdf | MD52 |  | Declaration DOC CE (Declaration of conformity CE)
12689 | https://balsgmbh.sharefile.eu/public/share/web-sa061cd1ca1c04af89585ea262066c156 | 12689_0_300Wx300H.png | MD02 |  | normal
12689 | https://balsgmbh.sharefile.eu/public/share/web-sa061cd1ca1c04af89585ea262066c156 | 12689_0_96Wx96H.png | MD47
12689 | https://balsgmbh.sharefile.eu/public/share/web-sa061cd1ca1c04af89585ea262066c156 | https://catalogue.bals.com/de/extern/12689 | MD04
12689 | https://balsgmbh.sharefile.eu/public/share/web-sa061cd1ca1c04af89585ea262066c156 | Ausschreibungstext_12689_de.txt | MD63 |  | Ausschreibungstext de
12689 | https://balsgmbh.sharefile.eu/public/share/web-sa061cd1ca1c04af89585ea262066c156 | DB_12689_fr_FR.pdf | MD22 |  | Fiche Technique fr_FR
12689 | https://balsgmbh.sharefile.eu/public/share/web-sa061cd1ca1c04af89585ea262066c156 | DB_12689_en_GB.pdf | MD22 |  | Data Sheet en_GB
12689 | https://balsgmbh.sharefile.eu/public/share/web-sa061cd1ca1c04af89585ea262066c156 | DB_12689_en_PL.pdf | MD22 |  | Data Sheet en_PL
12689 | https://balsgmbh.sharefile.eu/public/share/web-sa061cd1ca1c04af89585ea262066c156 | DB_12689_de_CH.pdf | MD22 |  | Artikeldatenblatt de_CH
12689 | https://balsgmbh.sharefile.eu/public/share/web-sa061cd1ca1c04af89585ea262066c156 | https://www.bals.com/reach_de.pdf | MD05 |  | others
12689 | https://balsgmbh.sharefile.eu/public/share/web-sa061cd1ca1c04af89585ea262066c156 | 60003216_BA_Wd_Ad_63A_125A_Schraub_197.pdf | MD21 |  | others
12195 | https://balsgmbh.sharefile.eu/public/share/web-sa061cd1ca1c04af89585ea262066c156 | 12195_0_1200Wx1200H.png | MD01 |  | detail
12195 | https://balsgmbh.sharefile.eu/public/share/web-sa061cd1ca1c04af89585ea262066c156 | 04mb010a_8.jpg | MD12 |  | others
12195 | https://balsgmbh.sharefile.eu/public/share/web-sa061cd1ca1c04af89585ea262066c156 | DB_12195_de.pdf | MD22 |  | Artikeldatenblatt de
12195 | https://balsgmbh.sharefile.eu/public/share/web-sa061cd1ca1c04af89585ea262066c156 | 001_Materialkonformitaet_2467.pdf | MD49 |  | Declaration RoHS |  | 2026-04-22
12195 | https://balsgmbh.sharefile.eu/public/share/web-sa061cd1ca1c04af89585ea262066c156 | CE_Steckdosen_63A_130.pdf | MD52 |  | Declaration DOC CE (Declaration of conformity CE)
12195 | https://balsgmbh.sharefile.eu/public/share/web-sa061cd1ca1c04af89585ea262066c156 | 12195_0_300Wx300H.png | MD02 |  | normal
12195 | https://balsgmbh.sharefile.eu/public/share/web-sa061cd1ca1c04af89585ea262066c156 | 12195_0_96Wx96H.png | MD47
12195 | https://balsgmbh.sharefile.eu/public/share/web-sa061cd1ca1c04af89585ea262066c156 | https://catalogue.bals.com/de/extern/12195 | MD04
12195 | https://balsgmbh.sharefile.eu/public/share/web-sa061cd1ca1c04af89585ea262066c156 | Ausschreibungstext_12195_de.txt | MD63 |  | Ausschreibungstext de
12195 | https://balsgmbh.sharefile.eu/public/share/web-sa061cd1ca1c04af89585ea262066c156 | DB_12195_fr_FR.pdf | MD22 |  | Fiche Technique fr_FR
12195 | https://balsgmbh.sharefile.eu/public/share/web-sa061cd1ca1c04af89585ea262066c156 | DB_12195_en_GB.pdf | MD22 |  | Data Sheet en_GB
12195 | https://balsgmbh.sharefile.eu/public/share/web-sa061cd1ca1c04af89585ea262066c156 | DB_12195_de_CH.pdf | MD22 |  | Artikeldatenblatt de_CH
12195 | https://balsgmbh.sharefile.eu/public/share/web-sa061cd1ca1c04af89585ea262066c156 | DB_12195_en_PL.pdf | MD22 |  | Data Sheet en_PL
12195 | https://balsgmbh.sharefile.eu/public/share/web-sa061cd1ca1c04af89585ea262066c156 | https://www.bals.com/reach_de.pdf | MD05 |  | others
12195 | https://balsgmbh.sharefile.eu/public/share/web-sa061cd1ca1c04af89585ea262066c156 | 60003216_BA_Wd_Ad_63A_125A_Schraub_198.pdf | MD21 |  | others
12699 | https://balsgmbh.sharefile.eu/public/share/web-sa061cd1ca1c04af89585ea262066c156 | 12699_0_1200Wx1200H.png | MD01 |  | detail
12699 | https://balsgmbh.sharefile.eu/public/share/web-sa061cd1ca1c04af89585ea262066c156 | 04mb124a_4.jpg | MD12 |  | others
12699 | https://balsgmbh.sharefile.eu/public/share/web-sa061cd1ca1c04af89585ea262066c156 | DB_12699_de.pdf | MD22 |  | Artikeldatenblatt de
12699 | https://balsgmbh.sharefile.eu/public/share/web-sa061cd1ca1c04af89585ea262066c156 | 001_Materialkonformitaet_2468.pdf | MD49 |  | Declaration RoHS |  | 2026-04-22
12699 | https://balsgmbh.sharefile.eu/public/share/web-sa061cd1ca1c04af89585ea262066c156 | CE_Steckdosen_16A_454.pdf | MD52 |  | Declaration DOC CE (Declaration of conformity CE)
12699 | https://balsgmbh.sharefile.eu/public/share/web-sa061cd1ca1c04af89585ea262066c156 | 12699_0_300Wx300H.png | MD02 |  | normal
12699 | https://balsgmbh.sharefile.eu/public/share/web-sa061cd1ca1c04af89585ea262066c156 | 12699_0_96Wx96H.png | MD47
12699 | https://balsgmbh.sharefile.eu/public/share/web-sa061cd1ca1c04af89585ea262066c156 | https://catalogue.bals.com/de/extern/12699 | MD04
12699 | https://balsgmbh.sharefile.eu/public/share/web-sa061cd1ca1c04af89585ea262066c156 | Ausschreibungstext_12699_de.txt | MD63 |  | Ausschreibungstext de
12699 | https://balsgmbh.sharefile.eu/public/share/web-sa061cd1ca1c04af89585ea262066c156 | DB_12699_en_PL.pdf | MD22 |  | Data Sheet en_PL
12699 | https://balsgmbh.sharefile.eu/public/share/web-sa061cd1ca1c04af89585ea262066c156 | DB_12699_de_CH.pdf | MD22 |  | Artikeldatenblatt de_CH
12699 | https://balsgmbh.sharefile.eu/public/share/web-sa061cd1ca1c04af89585ea262066c156 | DB_12699_fr_FR.pdf | MD22 |  | Fiche Technique fr_FR
12699 | https://balsgmbh.sharefile.eu/public/share/web-sa061cd1ca1c04af89585ea262066c156 | DB_12699_en_GB.pdf | MD22 |  | Data Sheet en_GB
12699 | https://balsgmbh.sharefile.eu/public/share/web-sa061cd1ca1c04af89585ea262066c156 | 60003212_BA_Wd_Ad_16A_32A_QC_422.pdf | MD21 |  | others
12699 | https://balsgmbh.sharefile.eu/public/share/web-sa061cd1ca1c04af89585ea262066c156 | https://www.bals.com/youtube-videos/WNmPZ8zQ_uI.mp4 | MD45 |  | Product video
12732 | https://balsgmbh.sharefile.eu/public/share/web-sa061cd1ca1c04af89585ea262066c156 | 12732_0_1200Wx1200H.png | MD01 |  | detail
12732 | https://balsgmbh.sharefile.eu/public/share/web-sa061cd1ca1c04af89585ea262066c156 | 04mb111a_3.jpg | MD12 |  | others
12732 | https://balsgmbh.sharefile.eu/public/share/web-sa061cd1ca1c04af89585ea262066c156 | DB_12732_de.pdf | MD22 |  | Artikeldatenblatt de
12732 | https://balsgmbh.sharefile.eu/public/share/web-sa061cd1ca1c04af89585ea262066c156 | 001_Materialkonformitaet_2469.pdf | MD49 |  | Declaration RoHS |  | 2026-04-22
12732 | https://balsgmbh.sharefile.eu/public/share/web-sa061cd1ca1c04af89585ea262066c156 | CE_Steckdosen_16A_455.pdf | MD52 |  | Declaration DOC CE (Declaration of conformity CE)
12732 | https://balsgmbh.sharefile.eu/public/share/web-sa061cd1ca1c04af89585ea262066c156 | 12732_0_300Wx300H.png | MD02 |  | normal
12732 | https://balsgmbh.sharefile.eu/public/share/web-sa061cd1ca1c04af89585ea262066c156 | 12732_0_96Wx96H.png | MD47
12732 | https://balsgmbh.sharefile.eu/public/share/web-sa061cd1ca1c04af89585ea262066c156 | https://catalogue.bals.com/de/extern/12732 | MD04
12732 | https://balsgmbh.sharefile.eu/public/share/web-sa061cd1ca1c04af89585ea262066c156 | Ausschreibungstext_12732_de.txt | MD63 |  | Ausschreibungstext de
12732 | https://balsgmbh.sharefile.eu/public/share/web-sa061cd1ca1c04af89585ea262066c156 | DB_12732_fr_FR.pdf | MD22 |  | Fiche Technique fr_FR
12732 | https://balsgmbh.sharefile.eu/public/share/web-sa061cd1ca1c04af89585ea262066c156 | DB_12732_en_GB.pdf | MD22 |  | Data Sheet en_GB
12732 | https://balsgmbh.sharefile.eu/public/share/web-sa061cd1ca1c04af89585ea262066c156 | DB_12732_de_CH.pdf | MD22 |  | Artikeldatenblatt de_CH
12732 | https://balsgmbh.sharefile.eu/public/share/web-sa061cd1ca1c04af89585ea262066c156 | DB_12732_en_PL.pdf | MD22 |  | Data Sheet en_PL
12732 | https://balsgmbh.sharefile.eu/public/share/web-sa061cd1ca1c04af89585ea262066c156 | 60003212_BA_Wd_Ad_16A_32A_QC_423.pdf | MD21 |  | others
12732 | https://balsgmbh.sharefile.eu/public/share/web-sa061cd1ca1c04af89585ea262066c156 | https://www.bals.com/youtube-videos/WNmPZ8zQ_uI.mp4 | MD45 |  | Product video
12738 | https://balsgmbh.sharefile.eu/public/share/web-sa061cd1ca1c04af89585ea262066c156 | 12738_0_1200Wx1200H.png | MD01 |  | detail
12738 | https://balsgmbh.sharefile.eu/public/share/web-sa061cd1ca1c04af89585ea262066c156 | 04mb111a_4.jpg | MD12 |  | others
12738 | https://balsgmbh.sharefile.eu/public/share/web-sa061cd1ca1c04af89585ea262066c156 | DB_12738_de.pdf | MD22 |  | Artikeldatenblatt de
12738 | https://balsgmbh.sharefile.eu/public/share/web-sa061cd1ca1c04af89585ea262066c156 | 001_Materialkonformitaet_2470.pdf | MD49 |  | Declaration RoHS |  | 2026-04-22
12738 | https://balsgmbh.sharefile.eu/public/share/web-sa061cd1ca1c04af89585ea262066c156 | CE_Steckdosen_16A_456.pdf | MD52 |  | Declaration DOC CE (Declaration of conformity CE)
12738 | https://balsgmbh.sharefile.eu/public/share/web-sa061cd1ca1c04af89585ea262066c156 | 12738_0_300Wx300H.png | MD02 |  | normal
12738 | https://balsgmbh.sharefile.eu/public/share/web-sa061cd1ca1c04af89585ea262066c156 | 12738_0_96Wx96H.png | MD47
12738 | https://balsgmbh.sharefile.eu/public/share/web-sa061cd1ca1c04af89585ea262066c156 | Ausschreibungstext_12738_de.txt | MD63 |  | Ausschreibungstext de
12738 | https://balsgmbh.sharefile.eu/public/share/web-sa061cd1ca1c04af89585ea262066c156 | DB_12738_en_PL.pdf | MD22 |  | Data Sheet en_PL
12738 | https://balsgmbh.sharefile.eu/public/share/web-sa061cd1ca1c04af89585ea262066c156 | DB_12738_fr_FR.pdf | MD22 |  | Fiche Technique fr_FR
12738 | https://balsgmbh.sharefile.eu/public/share/web-sa061cd1ca1c04af89585ea262066c156 | DB_12738_en_GB.pdf | MD22 |  | Data Sheet en_GB
12738 | https://balsgmbh.sharefile.eu/public/share/web-sa061cd1ca1c04af89585ea262066c156 | DB_12738_de_CH.pdf | MD22 |  | Artikeldatenblatt de_CH
12738 | https://balsgmbh.sharefile.eu/public/share/web-sa061cd1ca1c04af89585ea262066c156 | 60003212_BA_Wd_Ad_16A_32A_QC_424.pdf | MD21 |  | others
12738 | https://balsgmbh.sharefile.eu/public/share/web-sa061cd1ca1c04af89585ea262066c156 | https://www.bals.com/youtube-videos/WNmPZ8zQ_uI.mp4 | MD45 |  | Product video
12758 | https://balsgmbh.sharefile.eu/public/share/web-sa061cd1ca1c04af89585ea262066c156 | 12758_0_1200Wx1200H.png | MD01 |  | detail
12758 | https://balsgmbh.sharefile.eu/public/share/web-sa061cd1ca1c04af89585ea262066c156 | 04mb264a_26.jpg | MD12 |  | others
12758 | https://balsgmbh.sharefile.eu/public/share/web-sa061cd1ca1c04af89585ea262066c156 | DB_12758_de.pdf | MD22 |  | Artikeldatenblatt de
12758 | https://balsgmbh.sharefile.eu/public/share/web-sa061cd1ca1c04af89585ea262066c156 | 001_Materialkonformitaet_2471.pdf | MD49 |  | Declaration RoHS |  | 2026-04-22
12758 | https://balsgmbh.sharefile.eu/public/share/web-sa061cd1ca1c04af89585ea262066c156 | CE_Steckdosen_16A_457.pdf | MD52 |  | Declaration DOC CE (Declaration of conformity CE)
12758 | https://balsgmbh.sharefile.eu/public/share/web-sa061cd1ca1c04af89585ea262066c156 | 12758_0_300Wx300H.png | MD02 |  | normal
12758 | https://balsgmbh.sharefile.eu/public/share/web-sa061cd1ca1c04af89585ea262066c156 | 12758_0_96Wx96H.png | MD47
12758 | https://balsgmbh.sharefile.eu/public/share/web-sa061cd1ca1c04af89585ea262066c156 | https://catalogue.bals.com/de/extern/12758 | MD04
12758 | https://balsgmbh.sharefile.eu/public/share/web-sa061cd1ca1c04af89585ea262066c156 | Ausschreibungstext_12758_de.txt | MD63 |  | Ausschreibungstext de
12758 | https://balsgmbh.sharefile.eu/public/share/web-sa061cd1ca1c04af89585ea262066c156 | DB_12758_fr_FR.pdf | MD22 |  | Fiche Technique fr_FR
12758 | https://balsgmbh.sharefile.eu/public/share/web-sa061cd1ca1c04af89585ea262066c156 | DB_12758_en_PL.pdf | MD22 |  | Data Sheet en_PL
12758 | https://balsgmbh.sharefile.eu/public/share/web-sa061cd1ca1c04af89585ea262066c156 | DB_12758_en_GB.pdf | MD22 |  | Data Sheet en_GB
12758 | https://balsgmbh.sharefile.eu/public/share/web-sa061cd1ca1c04af89585ea262066c156 | DB_12758_de_CH.pdf | MD22 |  | Artikeldatenblatt de_CH
12758 | https://balsgmbh.sharefile.eu/public/share/web-sa061cd1ca1c04af89585ea262066c156 | 60003212_BA_Wd_Ad_16A_32A_QC_425.pdf | MD21 |  | others
12758 | https://balsgmbh.sharefile.eu/public/share/web-sa061cd1ca1c04af89585ea262066c156 | https://www.bals.com/youtube-videos/WNmPZ8zQ_uI.mp4 | MD45 |  | Product video
12755 | https://balsgmbh.sharefile.eu/public/share/web-sa061cd1ca1c04af89585ea262066c156 | 12755_0_1200Wx1200H.png | MD01 |  | detail
12755 | https://balsgmbh.sharefile.eu/public/share/web-sa061cd1ca1c04af89585ea262066c156 | 04mb264a_27.jpg | MD12 |  | others
12755 | https://balsgmbh.sharefile.eu/public/share/web-sa061cd1ca1c04af89585ea262066c156 | DB_12755_de.pdf | MD22 |  | Artikeldatenblatt de
12755 | https://balsgmbh.sharefile.eu/public/share/web-sa061cd1ca1c04af89585ea262066c156 | 001_Materialkonformitaet_2472.pdf | MD49 |  | Declaration RoHS |  | 2026-04-22
12755 | https://balsgmbh.sharefile.eu/public/share/web-sa061cd1ca1c04af89585ea262066c156 | CE_Steckdosen_16A_458.pdf | MD52 |  | Declaration DOC CE (Declaration of conformity CE)
12755 | https://balsgmbh.sharefile.eu/public/share/web-sa061cd1ca1c04af89585ea262066c156 | 12755_0_300Wx300H.png | MD02 |  | normal
12755 | https://balsgmbh.sharefile.eu/public/share/web-sa061cd1ca1c04af89585ea262066c156 | 12755_0_96Wx96H.png | MD47
12755 | https://balsgmbh.sharefile.eu/public/share/web-sa061cd1ca1c04af89585ea262066c156 | Ausschreibungstext_12755_de.txt | MD63 |  | Ausschreibungstext de
12755 | https://balsgmbh.sharefile.eu/public/share/web-sa061cd1ca1c04af89585ea262066c156 | DB_12755_en_GB.pdf | MD22 |  | Data Sheet en_GB
12755 | https://balsgmbh.sharefile.eu/public/share/web-sa061cd1ca1c04af89585ea262066c156 | DB_12755_fr_FR.pdf | MD22 |  | Fiche Technique fr_FR
12755 | https://balsgmbh.sharefile.eu/public/share/web-sa061cd1ca1c04af89585ea262066c156 | DB_12755_en_PL.pdf | MD22 |  | Data Sheet en_PL
12755 | https://balsgmbh.sharefile.eu/public/share/web-sa061cd1ca1c04af89585ea262066c156 | DB_12755_de_CH.pdf | MD22 |  | Artikeldatenblatt de_CH
12755 | https://balsgmbh.sharefile.eu/public/share/web-sa061cd1ca1c04af89585ea262066c156 | 60003212_BA_Wd_Ad_16A_32A_QC_426.pdf | MD21 |  | others
12755 | https://balsgmbh.sharefile.eu/public/share/web-sa061cd1ca1c04af89585ea262066c156 | https://www.bals.com/youtube-videos/WNmPZ8zQ_uI.mp4 | MD45 |  | Product video
12754 | https://balsgmbh.sharefile.eu/public/share/web-sa061cd1ca1c04af89585ea262066c156 | 12754_0_1200Wx1200H.png | MD01 |  | detail
12754 | https://balsgmbh.sharefile.eu/public/share/web-sa061cd1ca1c04af89585ea262066c156 | 04mb264a_28.jpg | MD12 |  | others
12754 | https://balsgmbh.sharefile.eu/public/share/web-sa061cd1ca1c04af89585ea262066c156 | DB_12754_de.pdf | MD22 |  | Artikeldatenblatt de
12754 | https://balsgmbh.sharefile.eu/public/share/web-sa061cd1ca1c04af89585ea262066c156 | 001_Materialkonformitaet_2473.pdf | MD49 |  | Declaration RoHS |  | 2026-04-22
12754 | https://balsgmbh.sharefile.eu/public/share/web-sa061cd1ca1c04af89585ea262066c156 | CE_Steckdosen_16A_459.pdf | MD52 |  | Declaration DOC CE (Declaration of conformity CE)
12754 | https://balsgmbh.sharefile.eu/public/share/web-sa061cd1ca1c04af89585ea262066c156 | 12754_0_300Wx300H.png | MD02 |  | normal
12754 | https://balsgmbh.sharefile.eu/public/share/web-sa061cd1ca1c04af89585ea262066c156 | 12754_0_96Wx96H.png | MD47
12754 | https://balsgmbh.sharefile.eu/public/share/web-sa061cd1ca1c04af89585ea262066c156 | https://catalogue.bals.com/de/extern/12754 | MD04
12754 | https://balsgmbh.sharefile.eu/public/share/web-sa061cd1ca1c04af89585ea262066c156 | Ausschreibungstext_12754_de.txt | MD63 |  | Ausschreibungstext de
12754 | https://balsgmbh.sharefile.eu/public/share/web-sa061cd1ca1c04af89585ea262066c156 | DB_12754_de_CH.pdf | MD22 |  | Artikeldatenblatt de_CH
12754 | https://balsgmbh.sharefile.eu/public/share/web-sa061cd1ca1c04af89585ea262066c156 | DB_12754_en_GB.pdf | MD22 |  | Data Sheet en_GB
12754 | https://balsgmbh.sharefile.eu/public/share/web-sa061cd1ca1c04af89585ea262066c156 | DB_12754_en_PL.pdf | MD22 |  | Data Sheet en_PL
12754 | https://balsgmbh.sharefile.eu/public/share/web-sa061cd1ca1c04af89585ea262066c156 | DB_12754_fr_FR.pdf | MD22 |  | Fiche Technique fr_FR
12754 | https://balsgmbh.sharefile.eu/public/share/web-sa061cd1ca1c04af89585ea262066c156 | 60003212_BA_Wd_Ad_16A_32A_QC_427.pdf | MD21 |  | others
12754 | https://balsgmbh.sharefile.eu/public/share/web-sa061cd1ca1c04af89585ea262066c156 | https://www.bals.com/youtube-videos/WNmPZ8zQ_uI.mp4 | MD45 |  | Product video
12652 | https://balsgmbh.sharefile.eu/public/share/web-sa061cd1ca1c04af89585ea262066c156 | 12652_0_1200Wx1200H.png | MD01 |  | detail
12652 | https://balsgmbh.sharefile.eu/public/share/web-sa061cd1ca1c04af89585ea262066c156 | 04mb078a_4.jpg | MD12 |  | others
12652 | https://balsgmbh.sharefile.eu/public/share/web-sa061cd1ca1c04af89585ea262066c156 | DB_12652_de.pdf | MD22 |  | Artikeldatenblatt de
12652 | https://balsgmbh.sharefile.eu/public/share/web-sa061cd1ca1c04af89585ea262066c156 | 001_Materialkonformitaet_2474.pdf | MD49 |  | Declaration RoHS |  | 2026-04-22
12652 | https://balsgmbh.sharefile.eu/public/share/web-sa061cd1ca1c04af89585ea262066c156 | CE_Steckdosen_32A_330.pdf | MD52 |  | Declaration DOC CE (Declaration of conformity CE)
12652 | https://balsgmbh.sharefile.eu/public/share/web-sa061cd1ca1c04af89585ea262066c156 | 12652_0_300Wx300H.png | MD02 |  | normal
12652 | https://balsgmbh.sharefile.eu/public/share/web-sa061cd1ca1c04af89585ea262066c156 | 12652_0_96Wx96H.png | MD47
12652 | https://balsgmbh.sharefile.eu/public/share/web-sa061cd1ca1c04af89585ea262066c156 | https://catalogue.bals.com/de/extern/12652 | MD04
12652 | https://balsgmbh.sharefile.eu/public/share/web-sa061cd1ca1c04af89585ea262066c156 | Ausschreibungstext_12652_de.txt | MD63 |  | Ausschreibungstext de
12652 | https://balsgmbh.sharefile.eu/public/share/web-sa061cd1ca1c04af89585ea262066c156 | DB_12652_en_GB.pdf | MD22 |  | Data Sheet en_GB
12652 | https://balsgmbh.sharefile.eu/public/share/web-sa061cd1ca1c04af89585ea262066c156 | DB_12652_fr_FR.pdf | MD22 |  | Fiche Technique fr_FR
12652 | https://balsgmbh.sharefile.eu/public/share/web-sa061cd1ca1c04af89585ea262066c156 | DB_12652_de_CH.pdf | MD22 |  | Artikeldatenblatt de_CH
12652 | https://balsgmbh.sharefile.eu/public/share/web-sa061cd1ca1c04af89585ea262066c156 | DB_12652_en_PL.pdf | MD22 |  | Data Sheet en_PL
12652 | https://balsgmbh.sharefile.eu/public/share/web-sa061cd1ca1c04af89585ea262066c156 | 60003212_BA_Wd_Ad_16A_32A_QC_428.pdf | MD21 |  | others
12652 | https://balsgmbh.sharefile.eu/public/share/web-sa061cd1ca1c04af89585ea262066c156 | https://www.bals.com/youtube-videos/WNmPZ8zQ_uI.mp4 | MD45 |  | Product video
12237 | https://balsgmbh.sharefile.eu/public/share/web-sa061cd1ca1c04af89585ea262066c156 | 12237_0_1200Wx1200H.png | MD01 |  | detail
12237 | https://balsgmbh.sharefile.eu/public/share/web-sa061cd1ca1c04af89585ea262066c156 | 04mb124a_5.jpg | MD12 |  | others
12237 | https://balsgmbh.sharefile.eu/public/share/web-sa061cd1ca1c04af89585ea262066c156 | DB_12237_de.pdf | MD22 |  | Artikeldatenblatt de
12237 | https://balsgmbh.sharefile.eu/public/share/web-sa061cd1ca1c04af89585ea262066c156 | 001_Materialkonformitaet_2475.pdf | MD49 |  | Declaration RoHS |  | 2026-04-22
12237 | https://balsgmbh.sharefile.eu/public/share/web-sa061cd1ca1c04af89585ea262066c156 | CE_Steckdosen_32A_331.pdf | MD52 |  | Declaration DOC CE (Declaration of conformity CE)
12237 | https://balsgmbh.sharefile.eu/public/share/web-sa061cd1ca1c04af89585ea262066c156 | 12237_0_300Wx300H.png | MD02 |  | normal
12237 | https://balsgmbh.sharefile.eu/public/share/web-sa061cd1ca1c04af89585ea262066c156 | 12237_0_96Wx96H.png | MD47
12237 | https://balsgmbh.sharefile.eu/public/share/web-sa061cd1ca1c04af89585ea262066c156 | https://catalogue.bals.com/de/extern/12237 | MD04
12237 | https://balsgmbh.sharefile.eu/public/share/web-sa061cd1ca1c04af89585ea262066c156 | Ausschreibungstext_12237_de.txt | MD63 |  | Ausschreibungstext de
12237 | https://balsgmbh.sharefile.eu/public/share/web-sa061cd1ca1c04af89585ea262066c156 | DB_12237_en_GB.pdf | MD22 |  | Data Sheet en_GB
12237 | https://balsgmbh.sharefile.eu/public/share/web-sa061cd1ca1c04af89585ea262066c156 | DB_12237_fr_FR.pdf | MD22 |  | Fiche Technique fr_FR
12237 | https://balsgmbh.sharefile.eu/public/share/web-sa061cd1ca1c04af89585ea262066c156 | DB_12237_en_PL.pdf | MD22 |  | Data Sheet en_PL
12237 | https://balsgmbh.sharefile.eu/public/share/web-sa061cd1ca1c04af89585ea262066c156 | DB_12237_de_CH.pdf | MD22 |  | Artikeldatenblatt de_CH
12237 | https://balsgmbh.sharefile.eu/public/share/web-sa061cd1ca1c04af89585ea262066c156 | 60003212_BA_Wd_Ad_16A_32A_QC_429.pdf | MD21 |  | others
12237 | https://balsgmbh.sharefile.eu/public/share/web-sa061cd1ca1c04af89585ea262066c156 | https://www.bals.com/youtube-videos/WNmPZ8zQ_uI.mp4 | MD45 |  | Product video
12311 | https://balsgmbh.sharefile.eu/public/share/web-sa061cd1ca1c04af89585ea262066c156 | 12311_0_1200Wx1200H.png | MD01 |  | detail
12311 | https://balsgmbh.sharefile.eu/public/share/web-sa061cd1ca1c04af89585ea262066c156 | 04mb026a_14.jpg | MD12 |  | others
12311 | https://balsgmbh.sharefile.eu/public/share/web-sa061cd1ca1c04af89585ea262066c156 | DB_12311_de.pdf | MD22 |  | Artikeldatenblatt de
12311 | https://balsgmbh.sharefile.eu/public/share/web-sa061cd1ca1c04af89585ea262066c156 | 001_Materialkonformitaet_2476.pdf | MD49 |  | Declaration RoHS |  | 2026-04-22
12311 | https://balsgmbh.sharefile.eu/public/share/web-sa061cd1ca1c04af89585ea262066c156 | CE_Steckdosen_32A_332.pdf | MD52 |  | Declaration DOC CE (Declaration of conformity CE)
12311 | https://balsgmbh.sharefile.eu/public/share/web-sa061cd1ca1c04af89585ea262066c156 | 12311_0_300Wx300H.png | MD02 |  | normal
12311 | https://balsgmbh.sharefile.eu/public/share/web-sa061cd1ca1c04af89585ea262066c156 | 12311_0_96Wx96H.png | MD47
12311 | https://balsgmbh.sharefile.eu/public/share/web-sa061cd1ca1c04af89585ea262066c156 | Ausschreibungstext_12311_de.txt | MD63 |  | Ausschreibungstext de
12311 | https://balsgmbh.sharefile.eu/public/share/web-sa061cd1ca1c04af89585ea262066c156 | DB_12311_de_CH.pdf | MD22 |  | Artikeldatenblatt de_CH
12311 | https://balsgmbh.sharefile.eu/public/share/web-sa061cd1ca1c04af89585ea262066c156 | DB_12311_en_GB.pdf | MD22 |  | Data Sheet en_GB
12311 | https://balsgmbh.sharefile.eu/public/share/web-sa061cd1ca1c04af89585ea262066c156 | DB_12311_en_PL.pdf | MD22 |  | Data Sheet en_PL
12311 | https://balsgmbh.sharefile.eu/public/share/web-sa061cd1ca1c04af89585ea262066c156 | DB_12311_fr_FR.pdf | MD22 |  | Fiche Technique fr_FR
12311 | https://balsgmbh.sharefile.eu/public/share/web-sa061cd1ca1c04af89585ea262066c156 | https://www.bals.com/reach_de.pdf | MD05 |  | others
12311 | https://balsgmbh.sharefile.eu/public/share/web-sa061cd1ca1c04af89585ea262066c156 | 60003214_BA_WD_AD_16_32A _Schraub_286.pdf | MD21 |  | others
12731 | https://balsgmbh.sharefile.eu/public/share/web-sa061cd1ca1c04af89585ea262066c156 | 12731_0_1200Wx1200H.png | MD01 |  | detail
12731 | https://balsgmbh.sharefile.eu/public/share/web-sa061cd1ca1c04af89585ea262066c156 | 04mb111a_5.jpg | MD12 |  | others
12731 | https://balsgmbh.sharefile.eu/public/share/web-sa061cd1ca1c04af89585ea262066c156 | DB_12731_de.pdf | MD22 |  | Artikeldatenblatt de
12731 | https://balsgmbh.sharefile.eu/public/share/web-sa061cd1ca1c04af89585ea262066c156 | 001_Materialkonformitaet_2477.pdf | MD49 |  | Declaration RoHS |  | 2026-04-22
12731 | https://balsgmbh.sharefile.eu/public/share/web-sa061cd1ca1c04af89585ea262066c156 | CE_Steckdosen_16A_460.pdf | MD52 |  | Declaration DOC CE (Declaration of conformity CE)
12731 | https://balsgmbh.sharefile.eu/public/share/web-sa061cd1ca1c04af89585ea262066c156 | 12731_0_300Wx300H.png | MD02 |  | normal
12731 | https://balsgmbh.sharefile.eu/public/share/web-sa061cd1ca1c04af89585ea262066c156 | 12731_0_96Wx96H.png | MD47
12731 | https://balsgmbh.sharefile.eu/public/share/web-sa061cd1ca1c04af89585ea262066c156 | https://catalogue.bals.com/de/extern/12731 | MD04
12731 | https://balsgmbh.sharefile.eu/public/share/web-sa061cd1ca1c04af89585ea262066c156 | Ausschreibungstext_12731_de.txt | MD63 |  | Ausschreibungstext de
12731 | https://balsgmbh.sharefile.eu/public/share/web-sa061cd1ca1c04af89585ea262066c156 | DB_12731_fr_FR.pdf | MD22 |  | Fiche Technique fr_FR
12731 | https://balsgmbh.sharefile.eu/public/share/web-sa061cd1ca1c04af89585ea262066c156 | DB_12731_de_CH.pdf | MD22 |  | Artikeldatenblatt de_CH
12731 | https://balsgmbh.sharefile.eu/public/share/web-sa061cd1ca1c04af89585ea262066c156 | DB_12731_en_PL.pdf | MD22 |  | Data Sheet en_PL
12731 | https://balsgmbh.sharefile.eu/public/share/web-sa061cd1ca1c04af89585ea262066c156 | DB_12731_en_GB.pdf | MD22 |  | Data Sheet en_GB
12731 | https://balsgmbh.sharefile.eu/public/share/web-sa061cd1ca1c04af89585ea262066c156 | 60003212_BA_Wd_Ad_16A_32A_QC_430.pdf | MD21 |  | others
12731 | https://balsgmbh.sharefile.eu/public/share/web-sa061cd1ca1c04af89585ea262066c156 | https://www.bals.com/youtube-videos/WNmPZ8zQ_uI.mp4 | MD45 |  | Product video
12649 | https://balsgmbh.sharefile.eu/public/share/web-sa061cd1ca1c04af89585ea262066c156 | 12649_0_1200Wx1200H.png | MD01 |  | detail
12649 | https://balsgmbh.sharefile.eu/public/share/web-sa061cd1ca1c04af89585ea262066c156 | 04mb078a_5.jpg | MD12 |  | others
12649 | https://balsgmbh.sharefile.eu/public/share/web-sa061cd1ca1c04af89585ea262066c156 | DB_12649_de.pdf | MD22 |  | Artikeldatenblatt de
12649 | https://balsgmbh.sharefile.eu/public/share/web-sa061cd1ca1c04af89585ea262066c156 | 001_Materialkonformitaet_2478.pdf | MD49 |  | Declaration RoHS |  | 2026-04-22
12649 | https://balsgmbh.sharefile.eu/public/share/web-sa061cd1ca1c04af89585ea262066c156 | CE_Steckdosen_16A_461.pdf | MD52 |  | Declaration DOC CE (Declaration of conformity CE)
12649 | https://balsgmbh.sharefile.eu/public/share/web-sa061cd1ca1c04af89585ea262066c156 | 12649_0_300Wx300H.png | MD02 |  | normal
12649 | https://balsgmbh.sharefile.eu/public/share/web-sa061cd1ca1c04af89585ea262066c156 | 12649_0_96Wx96H.png | MD47
12649 | https://balsgmbh.sharefile.eu/public/share/web-sa061cd1ca1c04af89585ea262066c156 | https://catalogue.bals.com/de/extern/12649 | MD04
12649 | https://balsgmbh.sharefile.eu/public/share/web-sa061cd1ca1c04af89585ea262066c156 | Ausschreibungstext_12649_de.txt | MD63 |  | Ausschreibungstext de
12649 | https://balsgmbh.sharefile.eu/public/share/web-sa061cd1ca1c04af89585ea262066c156 | DB_12649_de_CH.pdf | MD22 |  | Artikeldatenblatt de_CH
12649 | https://balsgmbh.sharefile.eu/public/share/web-sa061cd1ca1c04af89585ea262066c156 | DB_12649_en_PL.pdf | MD22 |  | Data Sheet en_PL
12649 | https://balsgmbh.sharefile.eu/public/share/web-sa061cd1ca1c04af89585ea262066c156 | DB_12649_en_GB.pdf | MD22 |  | Data Sheet en_GB
12649 | https://balsgmbh.sharefile.eu/public/share/web-sa061cd1ca1c04af89585ea262066c156 | DB_12649_fr_FR.pdf | MD22 |  | Fiche Technique fr_FR
12649 | https://balsgmbh.sharefile.eu/public/share/web-sa061cd1ca1c04af89585ea262066c156 | 60003212_BA_Wd_Ad_16A_32A_QC_431.pdf | MD21 |  | others
12649 | https://balsgmbh.sharefile.eu/public/share/web-sa061cd1ca1c04af89585ea262066c156 | https://www.bals.com/youtube-videos/WNmPZ8zQ_uI.mp4 | MD45 |  | Product video
12752 | https://balsgmbh.sharefile.eu/public/share/web-sa061cd1ca1c04af89585ea262066c156 | 12752_0_1200Wx1200H.png | MD01 |  | detail
12752 | https://balsgmbh.sharefile.eu/public/share/web-sa061cd1ca1c04af89585ea262066c156 | 04mb264a_29.jpg | MD12 |  | others
12752 | https://balsgmbh.sharefile.eu/public/share/web-sa061cd1ca1c04af89585ea262066c156 | DB_12752_de.pdf | MD22 |  | Artikeldatenblatt de
12752 | https://balsgmbh.sharefile.eu/public/share/web-sa061cd1ca1c04af89585ea262066c156 | 001_Materialkonformitaet_2479.pdf | MD49 |  | Declaration RoHS |  | 2026-04-22
12752 | https://balsgmbh.sharefile.eu/public/share/web-sa061cd1ca1c04af89585ea262066c156 | CE_Steckdosen_16A_462.pdf | MD52 |  | Declaration DOC CE (Declaration of conformity CE)
12752 | https://balsgmbh.sharefile.eu/public/share/web-sa061cd1ca1c04af89585ea262066c156 | 12752_0_300Wx300H.png | MD02 |  | normal
12752 | https://balsgmbh.sharefile.eu/public/share/web-sa061cd1ca1c04af89585ea262066c156 | 12752_0_96Wx96H.png | MD47
12752 | https://balsgmbh.sharefile.eu/public/share/web-sa061cd1ca1c04af89585ea262066c156 | https://catalogue.bals.com/de/extern/12752 | MD04
12752 | https://balsgmbh.sharefile.eu/public/share/web-sa061cd1ca1c04af89585ea262066c156 | Ausschreibungstext_12752_de.txt | MD63 |  | Ausschreibungstext de
12752 | https://balsgmbh.sharefile.eu/public/share/web-sa061cd1ca1c04af89585ea262066c156 | DB_12752_en_GB.pdf | MD22 |  | Data Sheet en_GB
12752 | https://balsgmbh.sharefile.eu/public/share/web-sa061cd1ca1c04af89585ea262066c156 | DB_12752_fr_FR.pdf | MD22 |  | Fiche Technique fr_FR
12752 | https://balsgmbh.sharefile.eu/public/share/web-sa061cd1ca1c04af89585ea262066c156 | DB_12752_en_PL.pdf | MD22 |  | Data Sheet en_PL
12752 | https://balsgmbh.sharefile.eu/public/share/web-sa061cd1ca1c04af89585ea262066c156 | DB_12752_de_CH.pdf | MD22 |  | Artikeldatenblatt de_CH
12752 | https://balsgmbh.sharefile.eu/public/share/web-sa061cd1ca1c04af89585ea262066c156 | 60003212_BA_Wd_Ad_16A_32A_QC_432.pdf | MD21 |  | others
12752 | https://balsgmbh.sharefile.eu/public/share/web-sa061cd1ca1c04af89585ea262066c156 | https://www.bals.com/youtube-videos/WNmPZ8zQ_uI.mp4 | MD45 |  | Product video
12776 | https://balsgmbh.sharefile.eu/public/share/web-sa061cd1ca1c04af89585ea262066c156 | 12776_0_1200Wx1200H.png | MD01 |  | detail
12776 | https://balsgmbh.sharefile.eu/public/share/web-sa061cd1ca1c04af89585ea262066c156 | 04mb112a_23.jpg | MD12 |  | others
12776 | https://balsgmbh.sharefile.eu/public/share/web-sa061cd1ca1c04af89585ea262066c156 | DB_12776_de.pdf | MD22 |  | Artikeldatenblatt de
12776 | https://balsgmbh.sharefile.eu/public/share/web-sa061cd1ca1c04af89585ea262066c156 | 001_Materialkonformitaet_2480.pdf | MD49 |  | Declaration RoHS |  | 2026-04-22
12776 | https://balsgmbh.sharefile.eu/public/share/web-sa061cd1ca1c04af89585ea262066c156 | CE_Steckdosen_16A_463.pdf | MD52 |  | Declaration DOC CE (Declaration of conformity CE)
12776 | https://balsgmbh.sharefile.eu/public/share/web-sa061cd1ca1c04af89585ea262066c156 | 12776_0_300Wx300H.png | MD02 |  | normal
12776 | https://balsgmbh.sharefile.eu/public/share/web-sa061cd1ca1c04af89585ea262066c156 | 12776_0_96Wx96H.png | MD47
12776 | https://balsgmbh.sharefile.eu/public/share/web-sa061cd1ca1c04af89585ea262066c156 | https://catalogue.bals.com/de/extern/12776 | MD04
12776 | https://balsgmbh.sharefile.eu/public/share/web-sa061cd1ca1c04af89585ea262066c156 | Ausschreibungstext_12776_de.txt | MD63 |  | Ausschreibungstext de
12776 | https://balsgmbh.sharefile.eu/public/share/web-sa061cd1ca1c04af89585ea262066c156 | DB_12776_en_GB.pdf | MD22 |  | Data Sheet en_GB
12776 | https://balsgmbh.sharefile.eu/public/share/web-sa061cd1ca1c04af89585ea262066c156 | DB_12776_fr_FR.pdf | MD22 |  | Fiche Technique fr_FR
12776 | https://balsgmbh.sharefile.eu/public/share/web-sa061cd1ca1c04af89585ea262066c156 | DB_12776_en_PL.pdf | MD22 |  | Data Sheet en_PL
12776 | https://balsgmbh.sharefile.eu/public/share/web-sa061cd1ca1c04af89585ea262066c156 | DB_12776_de_CH.pdf | MD22 |  | Artikeldatenblatt de_CH
12776 | https://balsgmbh.sharefile.eu/public/share/web-sa061cd1ca1c04af89585ea262066c156 | 60003212_BA_Wd_Ad_16A_32A_QC_433.pdf | MD21 |  | others
12776 | https://balsgmbh.sharefile.eu/public/share/web-sa061cd1ca1c04af89585ea262066c156 | https://www.bals.com/youtube-videos/WNmPZ8zQ_uI.mp4 | MD45 |  | Product video
12235 | https://balsgmbh.sharefile.eu/public/share/web-sa061cd1ca1c04af89585ea262066c156 | 12235_0_1200Wx1200H.png | MD01 |  | detail
12235 | https://balsgmbh.sharefile.eu/public/share/web-sa061cd1ca1c04af89585ea262066c156 | 04mb124a_6.jpg | MD12 |  | others
12235 | https://balsgmbh.sharefile.eu/public/share/web-sa061cd1ca1c04af89585ea262066c156 | DB_12235_de.pdf | MD22 |  | Artikeldatenblatt de
12235 | https://balsgmbh.sharefile.eu/public/share/web-sa061cd1ca1c04af89585ea262066c156 | 001_Materialkonformitaet_2481.pdf | MD49 |  | Declaration RoHS |  | 2026-04-22
12235 | https://balsgmbh.sharefile.eu/public/share/web-sa061cd1ca1c04af89585ea262066c156 | CE_Steckdosen_16A_464.pdf | MD52 |  | Declaration DOC CE (Declaration of conformity CE)
12235 | https://balsgmbh.sharefile.eu/public/share/web-sa061cd1ca1c04af89585ea262066c156 | 12235_0_300Wx300H.png | MD02 |  | normal
12235 | https://balsgmbh.sharefile.eu/public/share/web-sa061cd1ca1c04af89585ea262066c156 | 12235_0_96Wx96H.png | MD47
12235 | https://balsgmbh.sharefile.eu/public/share/web-sa061cd1ca1c04af89585ea262066c156 | https://catalogue.bals.com/de/extern/12235 | MD04
12235 | https://balsgmbh.sharefile.eu/public/share/web-sa061cd1ca1c04af89585ea262066c156 | Ausschreibungstext_12235_de.txt | MD63 |  | Ausschreibungstext de
12235 | https://balsgmbh.sharefile.eu/public/share/web-sa061cd1ca1c04af89585ea262066c156 | DB_12235_en_GB.pdf | MD22 |  | Data Sheet en_GB
12235 | https://balsgmbh.sharefile.eu/public/share/web-sa061cd1ca1c04af89585ea262066c156 | DB_12235_fr_FR.pdf | MD22 |  | Fiche Technique fr_FR
12235 | https://balsgmbh.sharefile.eu/public/share/web-sa061cd1ca1c04af89585ea262066c156 | DB_12235_de_CH.pdf | MD22 |  | Artikeldatenblatt de_CH
12235 | https://balsgmbh.sharefile.eu/public/share/web-sa061cd1ca1c04af89585ea262066c156 | DB_12235_en_PL.pdf | MD22 |  | Data Sheet en_PL
12235 | https://balsgmbh.sharefile.eu/public/share/web-sa061cd1ca1c04af89585ea262066c156 | 60003212_BA_Wd_Ad_16A_32A_QC_434.pdf | MD21 |  | others
12235 | https://balsgmbh.sharefile.eu/public/share/web-sa061cd1ca1c04af89585ea262066c156 | https://www.bals.com/youtube-videos/WNmPZ8zQ_uI.mp4 | MD45 |  | Product video
12735 | https://balsgmbh.sharefile.eu/public/share/web-sa061cd1ca1c04af89585ea262066c156 | 12735_0_1200Wx1200H.png | MD01 |  | detail
12735 | https://balsgmbh.sharefile.eu/public/share/web-sa061cd1ca1c04af89585ea262066c156 | 04mb111a_6.jpg | MD12 |  | others
12735 | https://balsgmbh.sharefile.eu/public/share/web-sa061cd1ca1c04af89585ea262066c156 | DB_12735_de.pdf | MD22 |  | Artikeldatenblatt de
12735 | https://balsgmbh.sharefile.eu/public/share/web-sa061cd1ca1c04af89585ea262066c156 | 001_Materialkonformitaet_2482.pdf | MD49 |  | Declaration RoHS |  | 2026-04-22
12735 | https://balsgmbh.sharefile.eu/public/share/web-sa061cd1ca1c04af89585ea262066c156 | CE_Steckdosen_16A_465.pdf | MD52 |  | Declaration DOC CE (Declaration of conformity CE)
12735 | https://balsgmbh.sharefile.eu/public/share/web-sa061cd1ca1c04af89585ea262066c156 | 12735_0_300Wx300H.png | MD02 |  | normal
12735 | https://balsgmbh.sharefile.eu/public/share/web-sa061cd1ca1c04af89585ea262066c156 | 12735_0_96Wx96H.png | MD47
12735 | https://balsgmbh.sharefile.eu/public/share/web-sa061cd1ca1c04af89585ea262066c156 | https://catalogue.bals.com/de/extern/12735 | MD04
12735 | https://balsgmbh.sharefile.eu/public/share/web-sa061cd1ca1c04af89585ea262066c156 | Ausschreibungstext_12735_de.txt | MD63 |  | Ausschreibungstext de
12735 | https://balsgmbh.sharefile.eu/public/share/web-sa061cd1ca1c04af89585ea262066c156 | DB_12735_de_CH.pdf | MD22 |  | Artikeldatenblatt de_CH
12735 | https://balsgmbh.sharefile.eu/public/share/web-sa061cd1ca1c04af89585ea262066c156 | DB_12735_en_PL.pdf | MD22 |  | Data Sheet en_PL
12735 | https://balsgmbh.sharefile.eu/public/share/web-sa061cd1ca1c04af89585ea262066c156 | DB_12735_fr_FR.pdf | MD22 |  | Fiche Technique fr_FR
12735 | https://balsgmbh.sharefile.eu/public/share/web-sa061cd1ca1c04af89585ea262066c156 | DB_12735_en_GB.pdf | MD22 |  | Data Sheet en_GB
12735 | https://balsgmbh.sharefile.eu/public/share/web-sa061cd1ca1c04af89585ea262066c156 | 60003212_BA_Wd_Ad_16A_32A_QC_435.pdf | MD21 |  | others
12735 | https://balsgmbh.sharefile.eu/public/share/web-sa061cd1ca1c04af89585ea262066c156 | https://www.bals.com/youtube-videos/WNmPZ8zQ_uI.mp4 | MD45 |  | Product video
12325 | https://balsgmbh.sharefile.eu/public/share/web-sa061cd1ca1c04af89585ea262066c156 | 12325_0_1200Wx1200H.png | MD01 |  | detail
12325 | https://balsgmbh.sharefile.eu/public/share/web-sa061cd1ca1c04af89585ea262066c156 | 04mb026a_15.jpg | MD12 |  | others
12325 | https://balsgmbh.sharefile.eu/public/share/web-sa061cd1ca1c04af89585ea262066c156 | DB_12325_de.pdf | MD22 |  | Artikeldatenblatt de
12325 | https://balsgmbh.sharefile.eu/public/share/web-sa061cd1ca1c04af89585ea262066c156 | 001_Materialkonformitaet_2483.pdf | MD49 |  | Declaration RoHS |  | 2026-04-22
12325 | https://balsgmbh.sharefile.eu/public/share/web-sa061cd1ca1c04af89585ea262066c156 | CE_Steckdosen_32A_333.pdf | MD52 |  | Declaration DOC CE (Declaration of conformity CE)
12325 | https://balsgmbh.sharefile.eu/public/share/web-sa061cd1ca1c04af89585ea262066c156 | 12325_0_300Wx300H.png | MD02 |  | normal
12325 | https://balsgmbh.sharefile.eu/public/share/web-sa061cd1ca1c04af89585ea262066c156 | 12325_0_96Wx96H.png | MD47
12325 | https://balsgmbh.sharefile.eu/public/share/web-sa061cd1ca1c04af89585ea262066c156 | Ausschreibungstext_12325_de.txt | MD63 |  | Ausschreibungstext de
12325 | https://balsgmbh.sharefile.eu/public/share/web-sa061cd1ca1c04af89585ea262066c156 | DB_12325_fr_FR.pdf | MD22 |  | Fiche Technique fr_FR
12325 | https://balsgmbh.sharefile.eu/public/share/web-sa061cd1ca1c04af89585ea262066c156 | DB_12325_en_GB.pdf | MD22 |  | Data Sheet en_GB
12325 | https://balsgmbh.sharefile.eu/public/share/web-sa061cd1ca1c04af89585ea262066c156 | DB_12325_de_CH.pdf | MD22 |  | Artikeldatenblatt de_CH
12325 | https://balsgmbh.sharefile.eu/public/share/web-sa061cd1ca1c04af89585ea262066c156 | DB_12325_en_PL.pdf | MD22 |  | Data Sheet en_PL
12325 | https://balsgmbh.sharefile.eu/public/share/web-sa061cd1ca1c04af89585ea262066c156 | https://www.bals.com/reach_de.pdf | MD05 |  | others
12325 | https://balsgmbh.sharefile.eu/public/share/web-sa061cd1ca1c04af89585ea262066c156 | 60003214_BA_WD_AD_16_32A _Schraub_287.pdf | MD21 |  | others
12779 | https://balsgmbh.sharefile.eu/public/share/web-sa061cd1ca1c04af89585ea262066c156 | 12779_0_1200Wx1200H.png | MD01 |  | detail
12779 | https://balsgmbh.sharefile.eu/public/share/web-sa061cd1ca1c04af89585ea262066c156 | 04mb112a_24.jpg | MD12 |  | others
12779 | https://balsgmbh.sharefile.eu/public/share/web-sa061cd1ca1c04af89585ea262066c156 | DB_12779_de.pdf | MD22 |  | Artikeldatenblatt de
12779 | https://balsgmbh.sharefile.eu/public/share/web-sa061cd1ca1c04af89585ea262066c156 | 001_Materialkonformitaet_2484.pdf | MD49 |  | Declaration RoHS |  | 2026-04-22
12779 | https://balsgmbh.sharefile.eu/public/share/web-sa061cd1ca1c04af89585ea262066c156 | CE_Steckdosen_16A_466.pdf | MD52 |  | Declaration DOC CE (Declaration of conformity CE)
12779 | https://balsgmbh.sharefile.eu/public/share/web-sa061cd1ca1c04af89585ea262066c156 | 12779_0_300Wx300H.png | MD02 |  | normal
12779 | https://balsgmbh.sharefile.eu/public/share/web-sa061cd1ca1c04af89585ea262066c156 | 12779_0_96Wx96H.png | MD47
12779 | https://balsgmbh.sharefile.eu/public/share/web-sa061cd1ca1c04af89585ea262066c156 | https://catalogue.bals.com/de/extern/12779 | MD04
12779 | https://balsgmbh.sharefile.eu/public/share/web-sa061cd1ca1c04af89585ea262066c156 | Ausschreibungstext_12779_de.txt | MD63 |  | Ausschreibungstext de
12779 | https://balsgmbh.sharefile.eu/public/share/web-sa061cd1ca1c04af89585ea262066c156 | DB_12779_en_PL.pdf | MD22 |  | Data Sheet en_PL
12779 | https://balsgmbh.sharefile.eu/public/share/web-sa061cd1ca1c04af89585ea262066c156 | DB_12779_de_CH.pdf | MD22 |  | Artikeldatenblatt de_CH
12779 | https://balsgmbh.sharefile.eu/public/share/web-sa061cd1ca1c04af89585ea262066c156 | DB_12779_en_GB.pdf | MD22 |  | Data Sheet en_GB
12779 | https://balsgmbh.sharefile.eu/public/share/web-sa061cd1ca1c04af89585ea262066c156 | DB_12779_fr_FR.pdf | MD22 |  | Fiche Technique fr_FR
12779 | https://balsgmbh.sharefile.eu/public/share/web-sa061cd1ca1c04af89585ea262066c156 | 60003212_BA_Wd_Ad_16A_32A_QC_436.pdf | MD21 |  | others
12779 | https://balsgmbh.sharefile.eu/public/share/web-sa061cd1ca1c04af89585ea262066c156 | https://www.bals.com/youtube-videos/WNmPZ8zQ_uI.mp4 | MD45 |  | Product video
12753 | https://balsgmbh.sharefile.eu/public/share/web-sa061cd1ca1c04af89585ea262066c156 | 12753_0_1200Wx1200H.png | MD01 |  | detail
12753 | https://balsgmbh.sharefile.eu/public/share/web-sa061cd1ca1c04af89585ea262066c156 | 04mb264a_30.jpg | MD12 |  | others
12753 | https://balsgmbh.sharefile.eu/public/share/web-sa061cd1ca1c04af89585ea262066c156 | DB_12753_de.pdf | MD22 |  | Artikeldatenblatt de
12753 | https://balsgmbh.sharefile.eu/public/share/web-sa061cd1ca1c04af89585ea262066c156 | 001_Materialkonformitaet_2485.pdf | MD49 |  | Declaration RoHS |  | 2026-04-22
12753 | https://balsgmbh.sharefile.eu/public/share/web-sa061cd1ca1c04af89585ea262066c156 | CE_Steckdosen_16A_467.pdf | MD52 |  | Declaration DOC CE (Declaration of conformity CE)
12753 | https://balsgmbh.sharefile.eu/public/share/web-sa061cd1ca1c04af89585ea262066c156 | 12753_0_300Wx300H.png | MD02 |  | normal
12753 | https://balsgmbh.sharefile.eu/public/share/web-sa061cd1ca1c04af89585ea262066c156 | 12753_0_96Wx96H.png | MD47
12753 | https://balsgmbh.sharefile.eu/public/share/web-sa061cd1ca1c04af89585ea262066c156 | https://catalogue.bals.com/de/extern/12753 | MD04
12753 | https://balsgmbh.sharefile.eu/public/share/web-sa061cd1ca1c04af89585ea262066c156 | Ausschreibungstext_12753_de.txt | MD63 |  | Ausschreibungstext de
12753 | https://balsgmbh.sharefile.eu/public/share/web-sa061cd1ca1c04af89585ea262066c156 | DB_12753_en_PL.pdf | MD22 |  | Data Sheet en_PL
12753 | https://balsgmbh.sharefile.eu/public/share/web-sa061cd1ca1c04af89585ea262066c156 | DB_12753_en_GB.pdf | MD22 |  | Data Sheet en_GB
12753 | https://balsgmbh.sharefile.eu/public/share/web-sa061cd1ca1c04af89585ea262066c156 | DB_12753_fr_FR.pdf | MD22 |  | Fiche Technique fr_FR
12753 | https://balsgmbh.sharefile.eu/public/share/web-sa061cd1ca1c04af89585ea262066c156 | DB_12753_de_CH.pdf | MD22 |  | Artikeldatenblatt de_CH
12753 | https://balsgmbh.sharefile.eu/public/share/web-sa061cd1ca1c04af89585ea262066c156 | 60003212_BA_Wd_Ad_16A_32A_QC_437.pdf | MD21 |  | others
12753 | https://balsgmbh.sharefile.eu/public/share/web-sa061cd1ca1c04af89585ea262066c156 | https://www.bals.com/youtube-videos/WNmPZ8zQ_uI.mp4 | MD45 |  | Product video
12745 | https://balsgmbh.sharefile.eu/public/share/web-sa061cd1ca1c04af89585ea262066c156 | 12745_0_1200Wx1200H.png | MD01 |  | detail
12745 | https://balsgmbh.sharefile.eu/public/share/web-sa061cd1ca1c04af89585ea262066c156 | 04mb110a_2.jpg | MD12 |  | others
12745 | https://balsgmbh.sharefile.eu/public/share/web-sa061cd1ca1c04af89585ea262066c156 | DB_12745_de.pdf | MD22 |  | Artikeldatenblatt de
12745 | https://balsgmbh.sharefile.eu/public/share/web-sa061cd1ca1c04af89585ea262066c156 | 001_Materialkonformitaet_2486.pdf | MD49 |  | Declaration RoHS |  | 2026-04-22
12745 | https://balsgmbh.sharefile.eu/public/share/web-sa061cd1ca1c04af89585ea262066c156 | CE_Steckdosen_16A_468.pdf | MD52 |  | Declaration DOC CE (Declaration of conformity CE)
12745 | https://balsgmbh.sharefile.eu/public/share/web-sa061cd1ca1c04af89585ea262066c156 | 12745_0_300Wx300H.png | MD02 |  | normal
12745 | https://balsgmbh.sharefile.eu/public/share/web-sa061cd1ca1c04af89585ea262066c156 | 12745_0_96Wx96H.png | MD47
12745 | https://balsgmbh.sharefile.eu/public/share/web-sa061cd1ca1c04af89585ea262066c156 | https://catalogue.bals.com/de/extern/12745 | MD04
12745 | https://balsgmbh.sharefile.eu/public/share/web-sa061cd1ca1c04af89585ea262066c156 | Ausschreibungstext_12745_de.txt | MD63 |  | Ausschreibungstext de
12745 | https://balsgmbh.sharefile.eu/public/share/web-sa061cd1ca1c04af89585ea262066c156 | DB_12745_en_GB.pdf | MD22 |  | Data Sheet en_GB
12745 | https://balsgmbh.sharefile.eu/public/share/web-sa061cd1ca1c04af89585ea262066c156 | DB_12745_de_CH.pdf | MD22 |  | Artikeldatenblatt de_CH
12745 | https://balsgmbh.sharefile.eu/public/share/web-sa061cd1ca1c04af89585ea262066c156 | DB_12745_fr_FR.pdf | MD22 |  | Fiche Technique fr_FR
12745 | https://balsgmbh.sharefile.eu/public/share/web-sa061cd1ca1c04af89585ea262066c156 | DB_12745_en_PL.pdf | MD22 |  | Data Sheet en_PL
12745 | https://balsgmbh.sharefile.eu/public/share/web-sa061cd1ca1c04af89585ea262066c156 | 60003212_BA_Wd_Ad_16A_32A_QC_438.pdf | MD21 |  | others
12745 | https://balsgmbh.sharefile.eu/public/share/web-sa061cd1ca1c04af89585ea262066c156 | https://www.bals.com/youtube-videos/WNmPZ8zQ_uI.mp4 | MD45 |  | Product video
12784 | https://balsgmbh.sharefile.eu/public/share/web-sa061cd1ca1c04af89585ea262066c156 | 12784_0_1200Wx1200H.png | MD01 |  | detail
12784 | https://balsgmbh.sharefile.eu/public/share/web-sa061cd1ca1c04af89585ea262066c156 | 04mb112a_25.jpg | MD12 |  | others
12784 | https://balsgmbh.sharefile.eu/public/share/web-sa061cd1ca1c04af89585ea262066c156 | DB_12784_de.pdf | MD22 |  | Artikeldatenblatt de
12784 | https://balsgmbh.sharefile.eu/public/share/web-sa061cd1ca1c04af89585ea262066c156 | 001_Materialkonformitaet_2487.pdf | MD49 |  | Declaration RoHS |  | 2026-04-22
12784 | https://balsgmbh.sharefile.eu/public/share/web-sa061cd1ca1c04af89585ea262066c156 | CE_Steckdosen_16A_469.pdf | MD52 |  | Declaration DOC CE (Declaration of conformity CE)
12784 | https://balsgmbh.sharefile.eu/public/share/web-sa061cd1ca1c04af89585ea262066c156 | 12784_0_300Wx300H.png | MD02 |  | normal
12784 | https://balsgmbh.sharefile.eu/public/share/web-sa061cd1ca1c04af89585ea262066c156 | 12784_0_96Wx96H.png | MD47
12784 | https://balsgmbh.sharefile.eu/public/share/web-sa061cd1ca1c04af89585ea262066c156 | https://catalogue.bals.com/de/extern/12784 | MD04
12784 | https://balsgmbh.sharefile.eu/public/share/web-sa061cd1ca1c04af89585ea262066c156 | Ausschreibungstext_12784_de.txt | MD63 |  | Ausschreibungstext de
12784 | https://balsgmbh.sharefile.eu/public/share/web-sa061cd1ca1c04af89585ea262066c156 | DB_12784_de_CH.pdf | MD22 |  | Artikeldatenblatt de_CH
12784 | https://balsgmbh.sharefile.eu/public/share/web-sa061cd1ca1c04af89585ea262066c156 | DB_12784_en_PL.pdf | MD22 |  | Data Sheet en_PL
12784 | https://balsgmbh.sharefile.eu/public/share/web-sa061cd1ca1c04af89585ea262066c156 | DB_12784_fr_FR.pdf | MD22 |  | Fiche Technique fr_FR
12784 | https://balsgmbh.sharefile.eu/public/share/web-sa061cd1ca1c04af89585ea262066c156 | DB_12784_en_GB.pdf | MD22 |  | Data Sheet en_GB
12784 | https://balsgmbh.sharefile.eu/public/share/web-sa061cd1ca1c04af89585ea262066c156 | 60003212_BA_Wd_Ad_16A_32A_QC_439.pdf | MD21 |  | others
12784 | https://balsgmbh.sharefile.eu/public/share/web-sa061cd1ca1c04af89585ea262066c156 | https://www.bals.com/youtube-videos/WNmPZ8zQ_uI.mp4 | MD45 |  | Product video
12251 | https://balsgmbh.sharefile.eu/public/share/web-sa061cd1ca1c04af89585ea262066c156 | 12251_0_1200Wx1200H.png | MD01 |  | detail
12251 | https://balsgmbh.sharefile.eu/public/share/web-sa061cd1ca1c04af89585ea262066c156 | 04mb010a_9.jpg | MD12 |  | others
12251 | https://balsgmbh.sharefile.eu/public/share/web-sa061cd1ca1c04af89585ea262066c156 | DB_12251_de.pdf | MD22 |  | Artikeldatenblatt de
12251 | https://balsgmbh.sharefile.eu/public/share/web-sa061cd1ca1c04af89585ea262066c156 | 001_Materialkonformitaet_2488.pdf | MD49 |  | Declaration RoHS |  | 2026-04-22
12251 | https://balsgmbh.sharefile.eu/public/share/web-sa061cd1ca1c04af89585ea262066c156 | CE_Steckdosen_63A_131.pdf | MD52 |  | Declaration DOC CE (Declaration of conformity CE)
12251 | https://balsgmbh.sharefile.eu/public/share/web-sa061cd1ca1c04af89585ea262066c156 | 12251_0_300Wx300H.png | MD02 |  | normal
12251 | https://balsgmbh.sharefile.eu/public/share/web-sa061cd1ca1c04af89585ea262066c156 | 12251_0_96Wx96H.png | MD47
12251 | https://balsgmbh.sharefile.eu/public/share/web-sa061cd1ca1c04af89585ea262066c156 | https://catalogue.bals.com/de/extern/12251 | MD04
12251 | https://balsgmbh.sharefile.eu/public/share/web-sa061cd1ca1c04af89585ea262066c156 | Ausschreibungstext_12251_de.txt | MD63 |  | Ausschreibungstext de
12251 | https://balsgmbh.sharefile.eu/public/share/web-sa061cd1ca1c04af89585ea262066c156 | DB_12251_en_PL.pdf | MD22 |  | Data Sheet en_PL
12251 | https://balsgmbh.sharefile.eu/public/share/web-sa061cd1ca1c04af89585ea262066c156 | DB_12251_fr_FR.pdf | MD22 |  | Fiche Technique fr_FR
12251 | https://balsgmbh.sharefile.eu/public/share/web-sa061cd1ca1c04af89585ea262066c156 | DB_12251_en_GB.pdf | MD22 |  | Data Sheet en_GB
12251 | https://balsgmbh.sharefile.eu/public/share/web-sa061cd1ca1c04af89585ea262066c156 | DB_12251_de_CH.pdf | MD22 |  | Artikeldatenblatt de_CH
12251 | https://balsgmbh.sharefile.eu/public/share/web-sa061cd1ca1c04af89585ea262066c156 | https://www.bals.com/reach_de.pdf | MD05 |  | others
12251 | https://balsgmbh.sharefile.eu/public/share/web-sa061cd1ca1c04af89585ea262066c156 | 60003216_BA_Wd_Ad_63A_125A_Schraub_199.pdf | MD21 |  | others
12783 | https://balsgmbh.sharefile.eu/public/share/web-sa061cd1ca1c04af89585ea262066c156 | 12783_0_1200Wx1200H.png | MD01 |  | detail
12783 | https://balsgmbh.sharefile.eu/public/share/web-sa061cd1ca1c04af89585ea262066c156 | 04mb112a_26.jpg | MD12 |  | others
12783 | https://balsgmbh.sharefile.eu/public/share/web-sa061cd1ca1c04af89585ea262066c156 | DB_12783_de.pdf | MD22 |  | Artikeldatenblatt de
12783 | https://balsgmbh.sharefile.eu/public/share/web-sa061cd1ca1c04af89585ea262066c156 | 001_Materialkonformitaet_2489.pdf | MD49 |  | Declaration RoHS |  | 2026-04-22
12783 | https://balsgmbh.sharefile.eu/public/share/web-sa061cd1ca1c04af89585ea262066c156 | CE_Steckdosen_16A_470.pdf | MD52 |  | Declaration DOC CE (Declaration of conformity CE)
12783 | https://balsgmbh.sharefile.eu/public/share/web-sa061cd1ca1c04af89585ea262066c156 | 12783_0_300Wx300H.png | MD02 |  | normal
12783 | https://balsgmbh.sharefile.eu/public/share/web-sa061cd1ca1c04af89585ea262066c156 | 12783_0_96Wx96H.png | MD47
12783 | https://balsgmbh.sharefile.eu/public/share/web-sa061cd1ca1c04af89585ea262066c156 | https://catalogue.bals.com/de/extern/12783 | MD04
12783 | https://balsgmbh.sharefile.eu/public/share/web-sa061cd1ca1c04af89585ea262066c156 | Ausschreibungstext_12783_de.txt | MD63 |  | Ausschreibungstext de
12783 | https://balsgmbh.sharefile.eu/public/share/web-sa061cd1ca1c04af89585ea262066c156 | DB_12783_de_CH.pdf | MD22 |  | Artikeldatenblatt de_CH
12783 | https://balsgmbh.sharefile.eu/public/share/web-sa061cd1ca1c04af89585ea262066c156 | DB_12783_en_GB.pdf | MD22 |  | Data Sheet en_GB
12783 | https://balsgmbh.sharefile.eu/public/share/web-sa061cd1ca1c04af89585ea262066c156 | DB_12783_fr_FR.pdf | MD22 |  | Fiche Technique fr_FR
12783 | https://balsgmbh.sharefile.eu/public/share/web-sa061cd1ca1c04af89585ea262066c156 | DB_12783_en_PL.pdf | MD22 |  | Data Sheet en_PL
12783 | https://balsgmbh.sharefile.eu/public/share/web-sa061cd1ca1c04af89585ea262066c156 | 60003212_BA_Wd_Ad_16A_32A_QC_440.pdf | MD21 |  | others
12783 | https://balsgmbh.sharefile.eu/public/share/web-sa061cd1ca1c04af89585ea262066c156 | https://www.bals.com/youtube-videos/WNmPZ8zQ_uI.mp4 | MD45 |  | Product video
12320 | https://balsgmbh.sharefile.eu/public/share/web-sa061cd1ca1c04af89585ea262066c156 | 12320_0_1200Wx1200H.png | MD01 |  | detail
12320 | https://balsgmbh.sharefile.eu/public/share/web-sa061cd1ca1c04af89585ea262066c156 | 04mb009c_3.jpg | MD12 |  | others
12320 | https://balsgmbh.sharefile.eu/public/share/web-sa061cd1ca1c04af89585ea262066c156 | DB_12320_de.pdf | MD22 |  | Artikeldatenblatt de
12320 | https://balsgmbh.sharefile.eu/public/share/web-sa061cd1ca1c04af89585ea262066c156 | 001_Materialkonformitaet_2490.pdf | MD49 |  | Declaration RoHS |  | 2026-04-22
12320 | https://balsgmbh.sharefile.eu/public/share/web-sa061cd1ca1c04af89585ea262066c156 | CE_Steckdosen_125A_39.pdf | MD52 |  | Declaration DOC CE (Declaration of conformity CE)
12320 | https://balsgmbh.sharefile.eu/public/share/web-sa061cd1ca1c04af89585ea262066c156 | 12320_0_300Wx300H.png | MD02 |  | normal
12320 | https://balsgmbh.sharefile.eu/public/share/web-sa061cd1ca1c04af89585ea262066c156 | 12320_0_96Wx96H.png | MD47
12320 | https://balsgmbh.sharefile.eu/public/share/web-sa061cd1ca1c04af89585ea262066c156 | https://catalogue.bals.com/de/extern/12320 | MD04
12320 | https://balsgmbh.sharefile.eu/public/share/web-sa061cd1ca1c04af89585ea262066c156 | Ausschreibungstext_12320_de.txt | MD63 |  | Ausschreibungstext de
12320 | https://balsgmbh.sharefile.eu/public/share/web-sa061cd1ca1c04af89585ea262066c156 | DB_12320_de_CH.pdf | MD22 |  | Artikeldatenblatt de_CH
12320 | https://balsgmbh.sharefile.eu/public/share/web-sa061cd1ca1c04af89585ea262066c156 | DB_12320_fr_FR.pdf | MD22 |  | Fiche Technique fr_FR
12320 | https://balsgmbh.sharefile.eu/public/share/web-sa061cd1ca1c04af89585ea262066c156 | DB_12320_en_GB.pdf | MD22 |  | Data Sheet en_GB
12320 | https://balsgmbh.sharefile.eu/public/share/web-sa061cd1ca1c04af89585ea262066c156 | DB_12320_en_PL.pdf | MD22 |  | Data Sheet en_PL
12320 | https://balsgmbh.sharefile.eu/public/share/web-sa061cd1ca1c04af89585ea262066c156 | https://www.bals.com/reach_de.pdf | MD05 |  | others
12320 | https://balsgmbh.sharefile.eu/public/share/web-sa061cd1ca1c04af89585ea262066c156 | 60003216_BA_Wd_Ad_63A_125A_Schraub_200.pdf | MD21 |  | others
12785 | https://balsgmbh.sharefile.eu/public/share/web-sa061cd1ca1c04af89585ea262066c156 | 12785_0_1200Wx1200H.png | MD01 |  | detail
12785 | https://balsgmbh.sharefile.eu/public/share/web-sa061cd1ca1c04af89585ea262066c156 | 04mb112a_27.jpg | MD12 |  | others
12785 | https://balsgmbh.sharefile.eu/public/share/web-sa061cd1ca1c04af89585ea262066c156 | DB_12785_de.pdf | MD22 |  | Artikeldatenblatt de
12785 | https://balsgmbh.sharefile.eu/public/share/web-sa061cd1ca1c04af89585ea262066c156 | 001_Materialkonformitaet_2491.pdf | MD49 |  | Declaration RoHS |  | 2026-04-22
12785 | https://balsgmbh.sharefile.eu/public/share/web-sa061cd1ca1c04af89585ea262066c156 | CE_Steckdosen_16A_471.pdf | MD52 |  | Declaration DOC CE (Declaration of conformity CE)
12785 | https://balsgmbh.sharefile.eu/public/share/web-sa061cd1ca1c04af89585ea262066c156 | 12785_0_300Wx300H.png | MD02 |  | normal
12785 | https://balsgmbh.sharefile.eu/public/share/web-sa061cd1ca1c04af89585ea262066c156 | 12785_0_96Wx96H.png | MD47
12785 | https://balsgmbh.sharefile.eu/public/share/web-sa061cd1ca1c04af89585ea262066c156 | https://catalogue.bals.com/de/extern/12785 | MD04
12785 | https://balsgmbh.sharefile.eu/public/share/web-sa061cd1ca1c04af89585ea262066c156 | Ausschreibungstext_12785_de.txt | MD63 |  | Ausschreibungstext de
12785 | https://balsgmbh.sharefile.eu/public/share/web-sa061cd1ca1c04af89585ea262066c156 | DB_12785_en_PL.pdf | MD22 |  | Data Sheet en_PL
12785 | https://balsgmbh.sharefile.eu/public/share/web-sa061cd1ca1c04af89585ea262066c156 | DB_12785_fr_FR.pdf | MD22 |  | Fiche Technique fr_FR
12785 | https://balsgmbh.sharefile.eu/public/share/web-sa061cd1ca1c04af89585ea262066c156 | DB_12785_en_GB.pdf | MD22 |  | Data Sheet en_GB
12785 | https://balsgmbh.sharefile.eu/public/share/web-sa061cd1ca1c04af89585ea262066c156 | DB_12785_de_CH.pdf | MD22 |  | Artikeldatenblatt de_CH
12785 | https://balsgmbh.sharefile.eu/public/share/web-sa061cd1ca1c04af89585ea262066c156 | 60003212_BA_Wd_Ad_16A_32A_QC_441.pdf | MD21 |  | others
12785 | https://balsgmbh.sharefile.eu/public/share/web-sa061cd1ca1c04af89585ea262066c156 | https://www.bals.com/youtube-videos/WNmPZ8zQ_uI.mp4 | MD45 |  | Product video
12781 | https://balsgmbh.sharefile.eu/public/share/web-sa061cd1ca1c04af89585ea262066c156 | 12781_0_1200Wx1200H.png | MD01 |  | detail
12781 | https://balsgmbh.sharefile.eu/public/share/web-sa061cd1ca1c04af89585ea262066c156 | 04mb112a_28.jpg | MD12 |  | others
12781 | https://balsgmbh.sharefile.eu/public/share/web-sa061cd1ca1c04af89585ea262066c156 | DB_12781_de.pdf | MD22 |  | Artikeldatenblatt de
12781 | https://balsgmbh.sharefile.eu/public/share/web-sa061cd1ca1c04af89585ea262066c156 | 001_Materialkonformitaet_2492.pdf | MD49 |  | Declaration RoHS |  | 2026-04-22
12781 | https://balsgmbh.sharefile.eu/public/share/web-sa061cd1ca1c04af89585ea262066c156 | CE_Steckdosen_16A_472.pdf | MD52 |  | Declaration DOC CE (Declaration of conformity CE)
12781 | https://balsgmbh.sharefile.eu/public/share/web-sa061cd1ca1c04af89585ea262066c156 | 12781_0_300Wx300H.png | MD02 |  | normal
12781 | https://balsgmbh.sharefile.eu/public/share/web-sa061cd1ca1c04af89585ea262066c156 | 12781_0_96Wx96H.png | MD47
12781 | https://balsgmbh.sharefile.eu/public/share/web-sa061cd1ca1c04af89585ea262066c156 | https://catalogue.bals.com/de/extern/12781 | MD04
12781 | https://balsgmbh.sharefile.eu/public/share/web-sa061cd1ca1c04af89585ea262066c156 | Ausschreibungstext_12781_de.txt | MD63 |  | Ausschreibungstext de
12781 | https://balsgmbh.sharefile.eu/public/share/web-sa061cd1ca1c04af89585ea262066c156 | DB_12781_en_GB.pdf | MD22 |  | Data Sheet en_GB
12781 | https://balsgmbh.sharefile.eu/public/share/web-sa061cd1ca1c04af89585ea262066c156 | DB_12781_de_CH.pdf | MD22 |  | Artikeldatenblatt de_CH
12781 | https://balsgmbh.sharefile.eu/public/share/web-sa061cd1ca1c04af89585ea262066c156 | DB_12781_fr_FR.pdf | MD22 |  | Fiche Technique fr_FR
12781 | https://balsgmbh.sharefile.eu/public/share/web-sa061cd1ca1c04af89585ea262066c156 | DB_12781_en_PL.pdf | MD22 |  | Data Sheet en_PL
12781 | https://balsgmbh.sharefile.eu/public/share/web-sa061cd1ca1c04af89585ea262066c156 | 60003212_BA_Wd_Ad_16A_32A_QC_442.pdf | MD21 |  | others
12781 | https://balsgmbh.sharefile.eu/public/share/web-sa061cd1ca1c04af89585ea262066c156 | https://www.bals.com/youtube-videos/WNmPZ8zQ_uI.mp4 | MD45 |  | Product video
12756 | https://balsgmbh.sharefile.eu/public/share/web-sa061cd1ca1c04af89585ea262066c156 | 12756_0_1200Wx1200H.png | MD01 |  | detail
12756 | https://balsgmbh.sharefile.eu/public/share/web-sa061cd1ca1c04af89585ea262066c156 | 04mb264a_31.jpg | MD12 |  | others
12756 | https://balsgmbh.sharefile.eu/public/share/web-sa061cd1ca1c04af89585ea262066c156 | DB_12756_de.pdf | MD22 |  | Artikeldatenblatt de
12756 | https://balsgmbh.sharefile.eu/public/share/web-sa061cd1ca1c04af89585ea262066c156 | 001_Materialkonformitaet_2493.pdf | MD49 |  | Declaration RoHS |  | 2026-04-22
12756 | https://balsgmbh.sharefile.eu/public/share/web-sa061cd1ca1c04af89585ea262066c156 | CE_Steckdosen_16A_473.pdf | MD52 |  | Declaration DOC CE (Declaration of conformity CE)
12756 | https://balsgmbh.sharefile.eu/public/share/web-sa061cd1ca1c04af89585ea262066c156 | 12756_0_300Wx300H.png | MD02 |  | normal
12756 | https://balsgmbh.sharefile.eu/public/share/web-sa061cd1ca1c04af89585ea262066c156 | 12756_0_96Wx96H.png | MD47
12756 | https://balsgmbh.sharefile.eu/public/share/web-sa061cd1ca1c04af89585ea262066c156 | Ausschreibungstext_12756_de.txt | MD63 |  | Ausschreibungstext de
12756 | https://balsgmbh.sharefile.eu/public/share/web-sa061cd1ca1c04af89585ea262066c156 | DB_12756_en_PL.pdf | MD22 |  | Data Sheet en_PL
12756 | https://balsgmbh.sharefile.eu/public/share/web-sa061cd1ca1c04af89585ea262066c156 | DB_12756_en_GB.pdf | MD22 |  | Data Sheet en_GB
12756 | https://balsgmbh.sharefile.eu/public/share/web-sa061cd1ca1c04af89585ea262066c156 | DB_12756_de_CH.pdf | MD22 |  | Artikeldatenblatt de_CH
12756 | https://balsgmbh.sharefile.eu/public/share/web-sa061cd1ca1c04af89585ea262066c156 | DB_12756_fr_FR.pdf | MD22 |  | Fiche Technique fr_FR
12756 | https://balsgmbh.sharefile.eu/public/share/web-sa061cd1ca1c04af89585ea262066c156 | 60003212_BA_Wd_Ad_16A_32A_QC_443.pdf | MD21 |  | others
12756 | https://balsgmbh.sharefile.eu/public/share/web-sa061cd1ca1c04af89585ea262066c156 | https://www.bals.com/youtube-videos/WNmPZ8zQ_uI.mp4 | MD45 |  | Product video
12773 | https://balsgmbh.sharefile.eu/public/share/web-sa061cd1ca1c04af89585ea262066c156 | 12773_0_1200Wx1200H.png | MD01 |  | detail
12773 | https://balsgmbh.sharefile.eu/public/share/web-sa061cd1ca1c04af89585ea262066c156 | 04mb112a_29.jpg | MD12 |  | others
12773 | https://balsgmbh.sharefile.eu/public/share/web-sa061cd1ca1c04af89585ea262066c156 | DB_12773_de.pdf | MD22 |  | Artikeldatenblatt de
12773 | https://balsgmbh.sharefile.eu/public/share/web-sa061cd1ca1c04af89585ea262066c156 | 001_Materialkonformitaet_2494.pdf | MD49 |  | Declaration RoHS |  | 2026-04-22
12773 | https://balsgmbh.sharefile.eu/public/share/web-sa061cd1ca1c04af89585ea262066c156 | CE_Steckdosen_16A_474.pdf | MD52 |  | Declaration DOC CE (Declaration of conformity CE)
12773 | https://balsgmbh.sharefile.eu/public/share/web-sa061cd1ca1c04af89585ea262066c156 | 12773_0_300Wx300H.png | MD02 |  | normal
12773 | https://balsgmbh.sharefile.eu/public/share/web-sa061cd1ca1c04af89585ea262066c156 | 12773_0_96Wx96H.png | MD47
12773 | https://balsgmbh.sharefile.eu/public/share/web-sa061cd1ca1c04af89585ea262066c156 | https://catalogue.bals.com/de/extern/12773 | MD04
12773 | https://balsgmbh.sharefile.eu/public/share/web-sa061cd1ca1c04af89585ea262066c156 | Ausschreibungstext_12773_de.txt | MD63 |  | Ausschreibungstext de
12773 | https://balsgmbh.sharefile.eu/public/share/web-sa061cd1ca1c04af89585ea262066c156 | DB_12773_en_GB.pdf | MD22 |  | Data Sheet en_GB
12773 | https://balsgmbh.sharefile.eu/public/share/web-sa061cd1ca1c04af89585ea262066c156 | DB_12773_fr_FR.pdf | MD22 |  | Fiche Technique fr_FR
12773 | https://balsgmbh.sharefile.eu/public/share/web-sa061cd1ca1c04af89585ea262066c156 | DB_12773_de_CH.pdf | MD22 |  | Artikeldatenblatt de_CH
12773 | https://balsgmbh.sharefile.eu/public/share/web-sa061cd1ca1c04af89585ea262066c156 | DB_12773_en_PL.pdf | MD22 |  | Data Sheet en_PL
12773 | https://balsgmbh.sharefile.eu/public/share/web-sa061cd1ca1c04af89585ea262066c156 | 60003212_BA_Wd_Ad_16A_32A_QC_444.pdf | MD21 |  | others
12773 | https://balsgmbh.sharefile.eu/public/share/web-sa061cd1ca1c04af89585ea262066c156 | https://www.bals.com/youtube-videos/WNmPZ8zQ_uI.mp4 | MD45 |  | Product video
12775 | https://balsgmbh.sharefile.eu/public/share/web-sa061cd1ca1c04af89585ea262066c156 | 12775_0_1200Wx1200H.png | MD01 |  | detail
12775 | https://balsgmbh.sharefile.eu/public/share/web-sa061cd1ca1c04af89585ea262066c156 | 04mb112a_30.jpg | MD12 |  | others
12775 | https://balsgmbh.sharefile.eu/public/share/web-sa061cd1ca1c04af89585ea262066c156 | DB_12775_de.pdf | MD22 |  | Artikeldatenblatt de
12775 | https://balsgmbh.sharefile.eu/public/share/web-sa061cd1ca1c04af89585ea262066c156 | 001_Materialkonformitaet_2495.pdf | MD49 |  | Declaration RoHS |  | 2026-04-22
12775 | https://balsgmbh.sharefile.eu/public/share/web-sa061cd1ca1c04af89585ea262066c156 | CE_Steckdosen_16A_475.pdf | MD52 |  | Declaration DOC CE (Declaration of conformity CE)
12775 | https://balsgmbh.sharefile.eu/public/share/web-sa061cd1ca1c04af89585ea262066c156 | 12775_0_300Wx300H.png | MD02 |  | normal
12775 | https://balsgmbh.sharefile.eu/public/share/web-sa061cd1ca1c04af89585ea262066c156 | 12775_0_96Wx96H.png | MD47
12775 | https://balsgmbh.sharefile.eu/public/share/web-sa061cd1ca1c04af89585ea262066c156 | https://catalogue.bals.com/de/extern/12775 | MD04
12775 | https://balsgmbh.sharefile.eu/public/share/web-sa061cd1ca1c04af89585ea262066c156 | Ausschreibungstext_12775_de.txt | MD63 |  | Ausschreibungstext de
12775 | https://balsgmbh.sharefile.eu/public/share/web-sa061cd1ca1c04af89585ea262066c156 | DB_12775_en_PL.pdf | MD22 |  | Data Sheet en_PL
12775 | https://balsgmbh.sharefile.eu/public/share/web-sa061cd1ca1c04af89585ea262066c156 | DB_12775_de_CH.pdf | MD22 |  | Artikeldatenblatt de_CH
12775 | https://balsgmbh.sharefile.eu/public/share/web-sa061cd1ca1c04af89585ea262066c156 | DB_12775_fr_FR.pdf | MD22 |  | Fiche Technique fr_FR
12775 | https://balsgmbh.sharefile.eu/public/share/web-sa061cd1ca1c04af89585ea262066c156 | DB_12775_en_GB.pdf | MD22 |  | Data Sheet en_GB
12775 | https://balsgmbh.sharefile.eu/public/share/web-sa061cd1ca1c04af89585ea262066c156 | 60003212_BA_Wd_Ad_16A_32A_QC_445.pdf | MD21 |  | others
12775 | https://balsgmbh.sharefile.eu/public/share/web-sa061cd1ca1c04af89585ea262066c156 | https://www.bals.com/youtube-videos/WNmPZ8zQ_uI.mp4 | MD45 |  | Product video
12407 | https://balsgmbh.sharefile.eu/public/share/web-sa061cd1ca1c04af89585ea262066c156 | 12407_0_1200Wx1200H.png | MD01 |  | detail
12407 | https://balsgmbh.sharefile.eu/public/share/web-sa061cd1ca1c04af89585ea262066c156 | 04mb010a_10.jpg | MD12 |  | others
12407 | https://balsgmbh.sharefile.eu/public/share/web-sa061cd1ca1c04af89585ea262066c156 | DB_12407_de.pdf | MD22 |  | Artikeldatenblatt de
12407 | https://balsgmbh.sharefile.eu/public/share/web-sa061cd1ca1c04af89585ea262066c156 | 001_Materialkonformitaet_2496.pdf | MD49 |  | Declaration RoHS |  | 2026-04-22
12407 | https://balsgmbh.sharefile.eu/public/share/web-sa061cd1ca1c04af89585ea262066c156 | CE_Steckdosen_63A_132.pdf | MD52 |  | Declaration DOC CE (Declaration of conformity CE)
12407 | https://balsgmbh.sharefile.eu/public/share/web-sa061cd1ca1c04af89585ea262066c156 | 12407_0_300Wx300H.png | MD02 |  | normal
12407 | https://balsgmbh.sharefile.eu/public/share/web-sa061cd1ca1c04af89585ea262066c156 | 12407_0_96Wx96H.png | MD47
12407 | https://balsgmbh.sharefile.eu/public/share/web-sa061cd1ca1c04af89585ea262066c156 | https://catalogue.bals.com/de/extern/12407 | MD04
12407 | https://balsgmbh.sharefile.eu/public/share/web-sa061cd1ca1c04af89585ea262066c156 | Ausschreibungstext_12407_de.txt | MD63 |  | Ausschreibungstext de
12407 | https://balsgmbh.sharefile.eu/public/share/web-sa061cd1ca1c04af89585ea262066c156 | DB_12407_de_CH.pdf | MD22 |  | Artikeldatenblatt de_CH
12407 | https://balsgmbh.sharefile.eu/public/share/web-sa061cd1ca1c04af89585ea262066c156 | DB_12407_en_PL.pdf | MD22 |  | Data Sheet en_PL
12407 | https://balsgmbh.sharefile.eu/public/share/web-sa061cd1ca1c04af89585ea262066c156 | DB_12407_fr_FR.pdf | MD22 |  | Fiche Technique fr_FR
12407 | https://balsgmbh.sharefile.eu/public/share/web-sa061cd1ca1c04af89585ea262066c156 | DB_12407_en_GB.pdf | MD22 |  | Data Sheet en_GB
12407 | https://balsgmbh.sharefile.eu/public/share/web-sa061cd1ca1c04af89585ea262066c156 | https://www.bals.com/reach_de.pdf | MD05 |  | others
12407 | https://balsgmbh.sharefile.eu/public/share/web-sa061cd1ca1c04af89585ea262066c156 | 60003216_BA_Wd_Ad_63A_125A_Schraub_201.pdf | MD21 |  | others
12393 | https://balsgmbh.sharefile.eu/public/share/web-sa061cd1ca1c04af89585ea262066c156 | 12393_0_1200Wx1200H.png | MD01 |  | detail
12393 | https://balsgmbh.sharefile.eu/public/share/web-sa061cd1ca1c04af89585ea262066c156 | 04mb391a_2.jpg | MD12 |  | others
12393 | https://balsgmbh.sharefile.eu/public/share/web-sa061cd1ca1c04af89585ea262066c156 | DB_12393_de.pdf | MD22 |  | Artikeldatenblatt de
12393 | https://balsgmbh.sharefile.eu/public/share/web-sa061cd1ca1c04af89585ea262066c156 | 001_Materialkonformitaet_2497.pdf | MD49 |  | Declaration RoHS |  | 2026-04-22
12393 | https://balsgmbh.sharefile.eu/public/share/web-sa061cd1ca1c04af89585ea262066c156 | CE_Steckdosen_32A_334.pdf | MD52 |  | Declaration DOC CE (Declaration of conformity CE)
12393 | https://balsgmbh.sharefile.eu/public/share/web-sa061cd1ca1c04af89585ea262066c156 | 12393_0_300Wx300H.png | MD02 |  | normal
12393 | https://balsgmbh.sharefile.eu/public/share/web-sa061cd1ca1c04af89585ea262066c156 | 12393_0_96Wx96H.png | MD47
12393 | https://balsgmbh.sharefile.eu/public/share/web-sa061cd1ca1c04af89585ea262066c156 | https://catalogue.bals.com/de/extern/12393 | MD04
12393 | https://balsgmbh.sharefile.eu/public/share/web-sa061cd1ca1c04af89585ea262066c156 | Ausschreibungstext_12393_de.txt | MD63 |  | Ausschreibungstext de
12393 | https://balsgmbh.sharefile.eu/public/share/web-sa061cd1ca1c04af89585ea262066c156 | DB_12393_fr_FR.pdf | MD22 |  | Fiche Technique fr_FR
12393 | https://balsgmbh.sharefile.eu/public/share/web-sa061cd1ca1c04af89585ea262066c156 | DB_12393_en_PL.pdf | MD22 |  | Data Sheet en_PL
12393 | https://balsgmbh.sharefile.eu/public/share/web-sa061cd1ca1c04af89585ea262066c156 | DB_12393_de_CH.pdf | MD22 |  | Artikeldatenblatt de_CH
12393 | https://balsgmbh.sharefile.eu/public/share/web-sa061cd1ca1c04af89585ea262066c156 | DB_12393_en_GB.pdf | MD22 |  | Data Sheet en_GB
12393 | https://balsgmbh.sharefile.eu/public/share/web-sa061cd1ca1c04af89585ea262066c156 | https://www.bals.com/reach_de.pdf | MD05 |  | others
12393 | https://balsgmbh.sharefile.eu/public/share/web-sa061cd1ca1c04af89585ea262066c156 | 60003214_BA_WD_AD_16_32A _Schraub_288.pdf | MD21 |  | others
12395 | https://balsgmbh.sharefile.eu/public/share/web-sa061cd1ca1c04af89585ea262066c156 | 12395_0_1200Wx1200H.png | MD01 |  | detail
12395 | https://balsgmbh.sharefile.eu/public/share/web-sa061cd1ca1c04af89585ea262066c156 | 04mb392a_1.jpg | MD12 |  | others
12395 | https://balsgmbh.sharefile.eu/public/share/web-sa061cd1ca1c04af89585ea262066c156 | DB_12395_de.pdf | MD22 |  | Artikeldatenblatt de
12395 | https://balsgmbh.sharefile.eu/public/share/web-sa061cd1ca1c04af89585ea262066c156 | 001_Materialkonformitaet_2498.pdf | MD49 |  | Declaration RoHS |  | 2026-04-22
12395 | https://balsgmbh.sharefile.eu/public/share/web-sa061cd1ca1c04af89585ea262066c156 | CE_Steckdosen_16A_476.pdf | MD52 |  | Declaration DOC CE (Declaration of conformity CE)
12395 | https://balsgmbh.sharefile.eu/public/share/web-sa061cd1ca1c04af89585ea262066c156 | 12395_0_300Wx300H.png | MD02 |  | normal
12395 | https://balsgmbh.sharefile.eu/public/share/web-sa061cd1ca1c04af89585ea262066c156 | 12395_0_96Wx96H.png | MD47
12395 | https://balsgmbh.sharefile.eu/public/share/web-sa061cd1ca1c04af89585ea262066c156 | https://catalogue.bals.com/de/extern/12395 | MD04
12395 | https://balsgmbh.sharefile.eu/public/share/web-sa061cd1ca1c04af89585ea262066c156 | Ausschreibungstext_12395_de.txt | MD63 |  | Ausschreibungstext de
12395 | https://balsgmbh.sharefile.eu/public/share/web-sa061cd1ca1c04af89585ea262066c156 | DB_12395_en_PL.pdf | MD22 |  | Data Sheet en_PL
12395 | https://balsgmbh.sharefile.eu/public/share/web-sa061cd1ca1c04af89585ea262066c156 | DB_12395_de_CH.pdf | MD22 |  | Artikeldatenblatt de_CH
12395 | https://balsgmbh.sharefile.eu/public/share/web-sa061cd1ca1c04af89585ea262066c156 | DB_12395_fr_FR.pdf | MD22 |  | Fiche Technique fr_FR
12395 | https://balsgmbh.sharefile.eu/public/share/web-sa061cd1ca1c04af89585ea262066c156 | DB_12395_en_GB.pdf | MD22 |  | Data Sheet en_GB
12395 | https://balsgmbh.sharefile.eu/public/share/web-sa061cd1ca1c04af89585ea262066c156 | https://www.bals.com/reach_de.pdf | MD05 |  | others
12395 | https://balsgmbh.sharefile.eu/public/share/web-sa061cd1ca1c04af89585ea262066c156 | 60003214_BA_WD_AD_16_32A _Schraub_289.pdf | MD21 |  | others
12410 | https://balsgmbh.sharefile.eu/public/share/web-sa061cd1ca1c04af89585ea262066c156 | 12410_0_1200Wx1200H.png | MD01 |  | detail
12410 | https://balsgmbh.sharefile.eu/public/share/web-sa061cd1ca1c04af89585ea262066c156 | 04mb009a_12.jpg | MD12 |  | others
12410 | https://balsgmbh.sharefile.eu/public/share/web-sa061cd1ca1c04af89585ea262066c156 | DB_12410_de.pdf | MD22 |  | Artikeldatenblatt de
12410 | https://balsgmbh.sharefile.eu/public/share/web-sa061cd1ca1c04af89585ea262066c156 | 001_Materialkonformitaet_2499.pdf | MD49 |  | Declaration RoHS |  | 2026-04-22
12410 | https://balsgmbh.sharefile.eu/public/share/web-sa061cd1ca1c04af89585ea262066c156 | CE_Steckdosen_63A_133.pdf | MD52 |  | Declaration DOC CE (Declaration of conformity CE)
12410 | https://balsgmbh.sharefile.eu/public/share/web-sa061cd1ca1c04af89585ea262066c156 | 12410_0_300Wx300H.png | MD02 |  | normal
12410 | https://balsgmbh.sharefile.eu/public/share/web-sa061cd1ca1c04af89585ea262066c156 | 12410_0_96Wx96H.png | MD47
12410 | https://balsgmbh.sharefile.eu/public/share/web-sa061cd1ca1c04af89585ea262066c156 | https://catalogue.bals.com/de/extern/12410 | MD04
12410 | https://balsgmbh.sharefile.eu/public/share/web-sa061cd1ca1c04af89585ea262066c156 | Ausschreibungstext_12410_de.txt | MD63 |  | Ausschreibungstext de
12410 | https://balsgmbh.sharefile.eu/public/share/web-sa061cd1ca1c04af89585ea262066c156 | DB_12410_de_CH.pdf | MD22 |  | Artikeldatenblatt de_CH
12410 | https://balsgmbh.sharefile.eu/public/share/web-sa061cd1ca1c04af89585ea262066c156 | DB_12410_en_PL.pdf | MD22 |  | Data Sheet en_PL
12410 | https://balsgmbh.sharefile.eu/public/share/web-sa061cd1ca1c04af89585ea262066c156 | DB_12410_fr_FR.pdf | MD22 |  | Fiche Technique fr_FR
12410 | https://balsgmbh.sharefile.eu/public/share/web-sa061cd1ca1c04af89585ea262066c156 | DB_12410_en_GB.pdf | MD22 |  | Data Sheet en_GB
12410 | https://balsgmbh.sharefile.eu/public/share/web-sa061cd1ca1c04af89585ea262066c156 | https://www.bals.com/reach_de.pdf | MD05 |  | others
12410 | https://balsgmbh.sharefile.eu/public/share/web-sa061cd1ca1c04af89585ea262066c156 | 60003216_BA_Wd_Ad_63A_125A_Schraub_202.pdf | MD21 |  | others
12081 | https://balsgmbh.sharefile.eu/public/share/web-sa061cd1ca1c04af89585ea262066c156 | 12081_0_1200Wx1200H.png | MD01 |  | detail
12081 | https://balsgmbh.sharefile.eu/public/share/web-sa061cd1ca1c04af89585ea262066c156 | 04mb026a_16.jpg | MD12 |  | others
12081 | https://balsgmbh.sharefile.eu/public/share/web-sa061cd1ca1c04af89585ea262066c156 | DB_12081_de.pdf | MD22 |  | Artikeldatenblatt de
12081 | https://balsgmbh.sharefile.eu/public/share/web-sa061cd1ca1c04af89585ea262066c156 | 001_Materialkonformitaet_2500.pdf | MD49 |  | Declaration RoHS |  | 2026-04-22
12081 | https://balsgmbh.sharefile.eu/public/share/web-sa061cd1ca1c04af89585ea262066c156 | CE_Steckdosen_16A_477.pdf | MD52 |  | Declaration DOC CE (Declaration of conformity CE)
12081 | https://balsgmbh.sharefile.eu/public/share/web-sa061cd1ca1c04af89585ea262066c156 | 12081_0_300Wx300H.png | MD02 |  | normal
12081 | https://balsgmbh.sharefile.eu/public/share/web-sa061cd1ca1c04af89585ea262066c156 | 12081_0_96Wx96H.png | MD47
12081 | https://balsgmbh.sharefile.eu/public/share/web-sa061cd1ca1c04af89585ea262066c156 | Ausschreibungstext_12081_de.txt | MD63 |  | Ausschreibungstext de
12081 | https://balsgmbh.sharefile.eu/public/share/web-sa061cd1ca1c04af89585ea262066c156 | DB_12081_fr_FR.pdf | MD22 |  | Fiche Technique fr_FR
12081 | https://balsgmbh.sharefile.eu/public/share/web-sa061cd1ca1c04af89585ea262066c156 | DB_12081_en_GB.pdf | MD22 |  | Data Sheet en_GB
12081 | https://balsgmbh.sharefile.eu/public/share/web-sa061cd1ca1c04af89585ea262066c156 | DB_12081_de_CH.pdf | MD22 |  | Artikeldatenblatt de_CH
12081 | https://balsgmbh.sharefile.eu/public/share/web-sa061cd1ca1c04af89585ea262066c156 | DB_12081_en_PL.pdf | MD22 |  | Data Sheet en_PL
12081 | https://balsgmbh.sharefile.eu/public/share/web-sa061cd1ca1c04af89585ea262066c156 | https://www.bals.com/reach_de.pdf | MD05 |  | others
12081 | https://balsgmbh.sharefile.eu/public/share/web-sa061cd1ca1c04af89585ea262066c156 | 60003214_BA_WD_AD_16_32A _Schraub_290.pdf | MD21 |  | others
12133 | https://balsgmbh.sharefile.eu/public/share/web-sa061cd1ca1c04af89585ea262066c156 | 12133_0_1200Wx1200H.png | MD01 |  | detail
12133 | https://balsgmbh.sharefile.eu/public/share/web-sa061cd1ca1c04af89585ea262066c156 | 04mb009c_4.jpg | MD12 |  | others
12133 | https://balsgmbh.sharefile.eu/public/share/web-sa061cd1ca1c04af89585ea262066c156 | DB_12133_de.pdf | MD22 |  | Artikeldatenblatt de
12133 | https://balsgmbh.sharefile.eu/public/share/web-sa061cd1ca1c04af89585ea262066c156 | 001_Materialkonformitaet_2501.pdf | MD49 |  | Declaration RoHS |  | 2026-04-22
12133 | https://balsgmbh.sharefile.eu/public/share/web-sa061cd1ca1c04af89585ea262066c156 | CE_Steckdosen_125A_40.pdf | MD52 |  | Declaration DOC CE (Declaration of conformity CE)
12133 | https://balsgmbh.sharefile.eu/public/share/web-sa061cd1ca1c04af89585ea262066c156 | 12133_0_300Wx300H.png | MD02 |  | normal
12133 | https://balsgmbh.sharefile.eu/public/share/web-sa061cd1ca1c04af89585ea262066c156 | 12133_0_96Wx96H.png | MD47
12133 | https://balsgmbh.sharefile.eu/public/share/web-sa061cd1ca1c04af89585ea262066c156 | https://catalogue.bals.com/de/extern/12133 | MD04
12133 | https://balsgmbh.sharefile.eu/public/share/web-sa061cd1ca1c04af89585ea262066c156 | Ausschreibungstext_12133_de.txt | MD63 |  | Ausschreibungstext de
12133 | https://balsgmbh.sharefile.eu/public/share/web-sa061cd1ca1c04af89585ea262066c156 | DB_12133_en_GB.pdf | MD22 |  | Data Sheet en_GB
12133 | https://balsgmbh.sharefile.eu/public/share/web-sa061cd1ca1c04af89585ea262066c156 | DB_12133_en_PL.pdf | MD22 |  | Data Sheet en_PL
12133 | https://balsgmbh.sharefile.eu/public/share/web-sa061cd1ca1c04af89585ea262066c156 | DB_12133_fr_FR.pdf | MD22 |  | Fiche Technique fr_FR
12133 | https://balsgmbh.sharefile.eu/public/share/web-sa061cd1ca1c04af89585ea262066c156 | DB_12133_de_CH.pdf | MD22 |  | Artikeldatenblatt de_CH
12133 | https://balsgmbh.sharefile.eu/public/share/web-sa061cd1ca1c04af89585ea262066c156 | https://www.bals.com/reach_de.pdf | MD05 |  | others
12133 | https://balsgmbh.sharefile.eu/public/share/web-sa061cd1ca1c04af89585ea262066c156 | 60003216_BA_Wd_Ad_63A_125A_Schraub_203.pdf | MD21 |  | others
12039 | https://balsgmbh.sharefile.eu/public/share/web-sa061cd1ca1c04af89585ea262066c156 | 12039_0_1200Wx1200H.png | MD01 |  | detail
12039 | https://balsgmbh.sharefile.eu/public/share/web-sa061cd1ca1c04af89585ea262066c156 | 04mb009a_13.jpg | MD12 |  | others
12039 | https://balsgmbh.sharefile.eu/public/share/web-sa061cd1ca1c04af89585ea262066c156 | DB_12039_de.pdf | MD22 |  | Artikeldatenblatt de
12039 | https://balsgmbh.sharefile.eu/public/share/web-sa061cd1ca1c04af89585ea262066c156 | 001_Materialkonformitaet_2502.pdf | MD49 |  | Declaration RoHS |  | 2026-04-22
12039 | https://balsgmbh.sharefile.eu/public/share/web-sa061cd1ca1c04af89585ea262066c156 | CE_Steckdosen_63A_134.pdf | MD52 |  | Declaration DOC CE (Declaration of conformity CE)
12039 | https://balsgmbh.sharefile.eu/public/share/web-sa061cd1ca1c04af89585ea262066c156 | 12039_0_300Wx300H.png | MD02 |  | normal
12039 | https://balsgmbh.sharefile.eu/public/share/web-sa061cd1ca1c04af89585ea262066c156 | 12039_0_96Wx96H.png | MD47
12039 | https://balsgmbh.sharefile.eu/public/share/web-sa061cd1ca1c04af89585ea262066c156 | https://catalogue.bals.com/de/extern/12039 | MD04
12039 | https://balsgmbh.sharefile.eu/public/share/web-sa061cd1ca1c04af89585ea262066c156 | Ausschreibungstext_12039_de.txt | MD63 |  | Ausschreibungstext de
12039 | https://balsgmbh.sharefile.eu/public/share/web-sa061cd1ca1c04af89585ea262066c156 | DB_12039_en_PL.pdf | MD22 |  | Data Sheet en_PL
12039 | https://balsgmbh.sharefile.eu/public/share/web-sa061cd1ca1c04af89585ea262066c156 | DB_12039_fr_FR.pdf | MD22 |  | Fiche Technique fr_FR
12039 | https://balsgmbh.sharefile.eu/public/share/web-sa061cd1ca1c04af89585ea262066c156 | DB_12039_en_GB.pdf | MD22 |  | Data Sheet en_GB
12039 | https://balsgmbh.sharefile.eu/public/share/web-sa061cd1ca1c04af89585ea262066c156 | DB_12039_de_CH.pdf | MD22 |  | Artikeldatenblatt de_CH
12039 | https://balsgmbh.sharefile.eu/public/share/web-sa061cd1ca1c04af89585ea262066c156 | https://www.bals.com/reach_de.pdf | MD05 |  | others
12039 | https://balsgmbh.sharefile.eu/public/share/web-sa061cd1ca1c04af89585ea262066c156 | 60003216_BA_Wd_Ad_63A_125A_Schraub_204.pdf | MD21 |  | others
12080 | https://balsgmbh.sharefile.eu/public/share/web-sa061cd1ca1c04af89585ea262066c156 | 12080_0_1200Wx1200H.png | MD01 |  | detail
12080 | https://balsgmbh.sharefile.eu/public/share/web-sa061cd1ca1c04af89585ea262066c156 | 04mb026a_17.jpg | MD12 |  | others
12080 | https://balsgmbh.sharefile.eu/public/share/web-sa061cd1ca1c04af89585ea262066c156 | DB_12080_de.pdf | MD22 |  | Artikeldatenblatt de
12080 | https://balsgmbh.sharefile.eu/public/share/web-sa061cd1ca1c04af89585ea262066c156 | 001_Materialkonformitaet_2503.pdf | MD49 |  | Declaration RoHS |  | 2026-04-22
12080 | https://balsgmbh.sharefile.eu/public/share/web-sa061cd1ca1c04af89585ea262066c156 | CE_Steckdosen_16A_478.pdf | MD52 |  | Declaration DOC CE (Declaration of conformity CE)
12080 | https://balsgmbh.sharefile.eu/public/share/web-sa061cd1ca1c04af89585ea262066c156 | 12080_0_300Wx300H.png | MD02 |  | normal
12080 | https://balsgmbh.sharefile.eu/public/share/web-sa061cd1ca1c04af89585ea262066c156 | 12080_0_96Wx96H.png | MD47
12080 | https://balsgmbh.sharefile.eu/public/share/web-sa061cd1ca1c04af89585ea262066c156 | Ausschreibungstext_12080_de.txt | MD63 |  | Ausschreibungstext de
12080 | https://balsgmbh.sharefile.eu/public/share/web-sa061cd1ca1c04af89585ea262066c156 | DB_12080_fr_FR.pdf | MD22 |  | Fiche Technique fr_FR
12080 | https://balsgmbh.sharefile.eu/public/share/web-sa061cd1ca1c04af89585ea262066c156 | DB_12080_en_GB.pdf | MD22 |  | Data Sheet en_GB
12080 | https://balsgmbh.sharefile.eu/public/share/web-sa061cd1ca1c04af89585ea262066c156 | DB_12080_en_PL.pdf | MD22 |  | Data Sheet en_PL
12080 | https://balsgmbh.sharefile.eu/public/share/web-sa061cd1ca1c04af89585ea262066c156 | DB_12080_de_CH.pdf | MD22 |  | Artikeldatenblatt de_CH
12080 | https://balsgmbh.sharefile.eu/public/share/web-sa061cd1ca1c04af89585ea262066c156 | https://www.bals.com/reach_de.pdf | MD05 |  | others
12080 | https://balsgmbh.sharefile.eu/public/share/web-sa061cd1ca1c04af89585ea262066c156 | 60003214_BA_WD_AD_16_32A _Schraub_291.pdf | MD21 |  | others
12084 | https://balsgmbh.sharefile.eu/public/share/web-sa061cd1ca1c04af89585ea262066c156 | 12084_0_1200Wx1200H.png | MD01 |  | detail
12084 | https://balsgmbh.sharefile.eu/public/share/web-sa061cd1ca1c04af89585ea262066c156 | 04mb022a_5.jpg | MD12 |  | others
12084 | https://balsgmbh.sharefile.eu/public/share/web-sa061cd1ca1c04af89585ea262066c156 | DB_12084_de.pdf | MD22 |  | Artikeldatenblatt de
12084 | https://balsgmbh.sharefile.eu/public/share/web-sa061cd1ca1c04af89585ea262066c156 | 001_Materialkonformitaet_2504.pdf | MD49 |  | Declaration RoHS |  | 2026-04-22
12084 | https://balsgmbh.sharefile.eu/public/share/web-sa061cd1ca1c04af89585ea262066c156 | CE_Steckdosen_16A_479.pdf | MD52 |  | Declaration DOC CE (Declaration of conformity CE)
12084 | https://balsgmbh.sharefile.eu/public/share/web-sa061cd1ca1c04af89585ea262066c156 | 12084_0_300Wx300H.png | MD02 |  | normal
12084 | https://balsgmbh.sharefile.eu/public/share/web-sa061cd1ca1c04af89585ea262066c156 | 12084_0_96Wx96H.png | MD47
12084 | https://balsgmbh.sharefile.eu/public/share/web-sa061cd1ca1c04af89585ea262066c156 | Ausschreibungstext_12084_de.txt | MD63 |  | Ausschreibungstext de
12084 | https://balsgmbh.sharefile.eu/public/share/web-sa061cd1ca1c04af89585ea262066c156 | DB_12084_fr_FR.pdf | MD22 |  | Fiche Technique fr_FR
12084 | https://balsgmbh.sharefile.eu/public/share/web-sa061cd1ca1c04af89585ea262066c156 | DB_12084_en_GB.pdf | MD22 |  | Data Sheet en_GB
12084 | https://balsgmbh.sharefile.eu/public/share/web-sa061cd1ca1c04af89585ea262066c156 | DB_12084_de_CH.pdf | MD22 |  | Artikeldatenblatt de_CH
12084 | https://balsgmbh.sharefile.eu/public/share/web-sa061cd1ca1c04af89585ea262066c156 | DB_12084_en_PL.pdf | MD22 |  | Data Sheet en_PL
12084 | https://balsgmbh.sharefile.eu/public/share/web-sa061cd1ca1c04af89585ea262066c156 | https://www.bals.com/reach_de.pdf | MD05 |  | others
12084 | https://balsgmbh.sharefile.eu/public/share/web-sa061cd1ca1c04af89585ea262066c156 | 60003214_BA_WD_AD_16_32A _Schraub_292.pdf | MD21 |  | others
12088 | https://balsgmbh.sharefile.eu/public/share/web-sa061cd1ca1c04af89585ea262066c156 | 12088_0_1200Wx1200H.png | MD01 |  | detail
12088 | https://balsgmbh.sharefile.eu/public/share/web-sa061cd1ca1c04af89585ea262066c156 | 04mb123a_5.jpg | MD12 |  | others
12088 | https://balsgmbh.sharefile.eu/public/share/web-sa061cd1ca1c04af89585ea262066c156 | DB_12088_de.pdf | MD22 |  | Artikeldatenblatt de
12088 | https://balsgmbh.sharefile.eu/public/share/web-sa061cd1ca1c04af89585ea262066c156 | 001_Materialkonformitaet_2505.pdf | MD49 |  | Declaration RoHS |  | 2026-04-22
12088 | https://balsgmbh.sharefile.eu/public/share/web-sa061cd1ca1c04af89585ea262066c156 | CE_Steckdosen_63A_135.pdf | MD52 |  | Declaration DOC CE (Declaration of conformity CE)
12088 | https://balsgmbh.sharefile.eu/public/share/web-sa061cd1ca1c04af89585ea262066c156 | 12088_0_300Wx300H.png | MD02 |  | normal
12088 | https://balsgmbh.sharefile.eu/public/share/web-sa061cd1ca1c04af89585ea262066c156 | 12088_0_96Wx96H.png | MD47
12088 | https://balsgmbh.sharefile.eu/public/share/web-sa061cd1ca1c04af89585ea262066c156 | https://catalogue.bals.com/de/extern/12088 | MD04
12088 | https://balsgmbh.sharefile.eu/public/share/web-sa061cd1ca1c04af89585ea262066c156 | Ausschreibungstext_12088_de.txt | MD63 |  | Ausschreibungstext de
12088 | https://balsgmbh.sharefile.eu/public/share/web-sa061cd1ca1c04af89585ea262066c156 | DB_12088_fr_FR.pdf | MD22 |  | Fiche Technique fr_FR
12088 | https://balsgmbh.sharefile.eu/public/share/web-sa061cd1ca1c04af89585ea262066c156 | DB_12088_de_CH.pdf | MD22 |  | Artikeldatenblatt de_CH
12088 | https://balsgmbh.sharefile.eu/public/share/web-sa061cd1ca1c04af89585ea262066c156 | DB_12088_en_PL.pdf | MD22 |  | Data Sheet en_PL
12088 | https://balsgmbh.sharefile.eu/public/share/web-sa061cd1ca1c04af89585ea262066c156 | DB_12088_en_GB.pdf | MD22 |  | Data Sheet en_GB
12088 | https://balsgmbh.sharefile.eu/public/share/web-sa061cd1ca1c04af89585ea262066c156 | https://www.bals.com/reach_de.pdf | MD05 |  | others
12088 | https://balsgmbh.sharefile.eu/public/share/web-sa061cd1ca1c04af89585ea262066c156 | 60003216_BA_Wd_Ad_63A_125A_Schraub_205.pdf | MD21 |  | others
12104 | https://balsgmbh.sharefile.eu/public/share/web-sa061cd1ca1c04af89585ea262066c156 | 12104_0_1200Wx1200H.png | MD01 |  | detail
12104 | https://balsgmbh.sharefile.eu/public/share/web-sa061cd1ca1c04af89585ea262066c156 | 04mb009c_5.jpg | MD12 |  | others
12104 | https://balsgmbh.sharefile.eu/public/share/web-sa061cd1ca1c04af89585ea262066c156 | DB_12104_de.pdf | MD22 |  | Artikeldatenblatt de
12104 | https://balsgmbh.sharefile.eu/public/share/web-sa061cd1ca1c04af89585ea262066c156 | 001_Materialkonformitaet_2506.pdf | MD49 |  | Declaration RoHS |  | 2026-04-22
12104 | https://balsgmbh.sharefile.eu/public/share/web-sa061cd1ca1c04af89585ea262066c156 | CE_Steckdosen_125A_41.pdf | MD52 |  | Declaration DOC CE (Declaration of conformity CE)
12104 | https://balsgmbh.sharefile.eu/public/share/web-sa061cd1ca1c04af89585ea262066c156 | 12104_0_300Wx300H.png | MD02 |  | normal
12104 | https://balsgmbh.sharefile.eu/public/share/web-sa061cd1ca1c04af89585ea262066c156 | 12104_0_96Wx96H.png | MD47
12104 | https://balsgmbh.sharefile.eu/public/share/web-sa061cd1ca1c04af89585ea262066c156 | https://catalogue.bals.com/de/extern/12104 | MD04
12104 | https://balsgmbh.sharefile.eu/public/share/web-sa061cd1ca1c04af89585ea262066c156 | Ausschreibungstext_12104_de.txt | MD63 |  | Ausschreibungstext de
12104 | https://balsgmbh.sharefile.eu/public/share/web-sa061cd1ca1c04af89585ea262066c156 | DB_12104_de_CH.pdf | MD22 |  | Artikeldatenblatt de_CH
12104 | https://balsgmbh.sharefile.eu/public/share/web-sa061cd1ca1c04af89585ea262066c156 | DB_12104_fr_FR.pdf | MD22 |  | Fiche Technique fr_FR
12104 | https://balsgmbh.sharefile.eu/public/share/web-sa061cd1ca1c04af89585ea262066c156 | DB_12104_en_GB.pdf | MD22 |  | Data Sheet en_GB
12104 | https://balsgmbh.sharefile.eu/public/share/web-sa061cd1ca1c04af89585ea262066c156 | DB_12104_en_PL.pdf | MD22 |  | Data Sheet en_PL
12104 | https://balsgmbh.sharefile.eu/public/share/web-sa061cd1ca1c04af89585ea262066c156 | https://www.bals.com/reach_de.pdf | MD05 |  | others
12104 | https://balsgmbh.sharefile.eu/public/share/web-sa061cd1ca1c04af89585ea262066c156 | 60003216_BA_Wd_Ad_63A_125A_Schraub_206.pdf | MD21 |  | others
12085 | https://balsgmbh.sharefile.eu/public/share/web-sa061cd1ca1c04af89585ea262066c156 | 12085_0_1200Wx1200H.png | MD01 |  | detail
12085 | https://balsgmbh.sharefile.eu/public/share/web-sa061cd1ca1c04af89585ea262066c156 | 04mb124a_7.jpg | MD12 |  | others
12085 | https://balsgmbh.sharefile.eu/public/share/web-sa061cd1ca1c04af89585ea262066c156 | DB_12085_de.pdf | MD22 |  | Artikeldatenblatt de
12085 | https://balsgmbh.sharefile.eu/public/share/web-sa061cd1ca1c04af89585ea262066c156 | 001_Materialkonformitaet_2507.pdf | MD49 |  | Declaration RoHS |  | 2026-04-22
12085 | https://balsgmbh.sharefile.eu/public/share/web-sa061cd1ca1c04af89585ea262066c156 | CE_Steckdosen_16A_480.pdf | MD52 |  | Declaration DOC CE (Declaration of conformity CE)
12085 | https://balsgmbh.sharefile.eu/public/share/web-sa061cd1ca1c04af89585ea262066c156 | 12085_0_300Wx300H.png | MD02 |  | normal
12085 | https://balsgmbh.sharefile.eu/public/share/web-sa061cd1ca1c04af89585ea262066c156 | 12085_0_96Wx96H.png | MD47
12085 | https://balsgmbh.sharefile.eu/public/share/web-sa061cd1ca1c04af89585ea262066c156 | https://catalogue.bals.com/de/extern/12085 | MD04
12085 | https://balsgmbh.sharefile.eu/public/share/web-sa061cd1ca1c04af89585ea262066c156 | Ausschreibungstext_12085_de.txt | MD63 |  | Ausschreibungstext de
12085 | https://balsgmbh.sharefile.eu/public/share/web-sa061cd1ca1c04af89585ea262066c156 | DB_12085_fr_FR.pdf | MD22 |  | Fiche Technique fr_FR
12085 | https://balsgmbh.sharefile.eu/public/share/web-sa061cd1ca1c04af89585ea262066c156 | DB_12085_de_CH.pdf | MD22 |  | Artikeldatenblatt de_CH
12085 | https://balsgmbh.sharefile.eu/public/share/web-sa061cd1ca1c04af89585ea262066c156 | DB_12085_en_PL.pdf | MD22 |  | Data Sheet en_PL
12085 | https://balsgmbh.sharefile.eu/public/share/web-sa061cd1ca1c04af89585ea262066c156 | DB_12085_en_GB.pdf | MD22 |  | Data Sheet en_GB
12085 | https://balsgmbh.sharefile.eu/public/share/web-sa061cd1ca1c04af89585ea262066c156 | 60003212_BA_Wd_Ad_16A_32A_QC_446.pdf | MD21 |  | others
12085 | https://balsgmbh.sharefile.eu/public/share/web-sa061cd1ca1c04af89585ea262066c156 | https://www.bals.com/youtube-videos/WNmPZ8zQ_uI.mp4 | MD45 |  | Product video
12103 | https://balsgmbh.sharefile.eu/public/share/web-sa061cd1ca1c04af89585ea262066c156 | 12103_0_1200Wx1200H.png | MD01 |  | detail
12103 | https://balsgmbh.sharefile.eu/public/share/web-sa061cd1ca1c04af89585ea262066c156 | 04mb009c_6.jpg | MD12 |  | others
12103 | https://balsgmbh.sharefile.eu/public/share/web-sa061cd1ca1c04af89585ea262066c156 | DB_12103_de.pdf | MD22 |  | Artikeldatenblatt de
12103 | https://balsgmbh.sharefile.eu/public/share/web-sa061cd1ca1c04af89585ea262066c156 | 001_Materialkonformitaet_2508.pdf | MD49 |  | Declaration RoHS |  | 2026-04-22
12103 | https://balsgmbh.sharefile.eu/public/share/web-sa061cd1ca1c04af89585ea262066c156 | CE_Steckdosen_125A_42.pdf | MD52 |  | Declaration DOC CE (Declaration of conformity CE)
12103 | https://balsgmbh.sharefile.eu/public/share/web-sa061cd1ca1c04af89585ea262066c156 | 12103_0_300Wx300H.png | MD02 |  | normal
12103 | https://balsgmbh.sharefile.eu/public/share/web-sa061cd1ca1c04af89585ea262066c156 | 12103_0_96Wx96H.png | MD47
12103 | https://balsgmbh.sharefile.eu/public/share/web-sa061cd1ca1c04af89585ea262066c156 | https://catalogue.bals.com/de/extern/12103 | MD04
12103 | https://balsgmbh.sharefile.eu/public/share/web-sa061cd1ca1c04af89585ea262066c156 | Ausschreibungstext_12103_de.txt | MD63 |  | Ausschreibungstext de
12103 | https://balsgmbh.sharefile.eu/public/share/web-sa061cd1ca1c04af89585ea262066c156 | DB_12103_en_GB.pdf | MD22 |  | Data Sheet en_GB
12103 | https://balsgmbh.sharefile.eu/public/share/web-sa061cd1ca1c04af89585ea262066c156 | DB_12103_en_PL.pdf | MD22 |  | Data Sheet en_PL
12103 | https://balsgmbh.sharefile.eu/public/share/web-sa061cd1ca1c04af89585ea262066c156 | DB_12103_de_CH.pdf | MD22 |  | Artikeldatenblatt de_CH
12103 | https://balsgmbh.sharefile.eu/public/share/web-sa061cd1ca1c04af89585ea262066c156 | DB_12103_fr_FR.pdf | MD22 |  | Fiche Technique fr_FR
12103 | https://balsgmbh.sharefile.eu/public/share/web-sa061cd1ca1c04af89585ea262066c156 | https://www.bals.com/reach_de.pdf | MD05 |  | others
12103 | https://balsgmbh.sharefile.eu/public/share/web-sa061cd1ca1c04af89585ea262066c156 | 60003216_BA_Wd_Ad_63A_125A_Schraub_207.pdf | MD21 |  | others
12052 | https://balsgmbh.sharefile.eu/public/share/web-sa061cd1ca1c04af89585ea262066c156 | 12052_0_1200Wx1200H.png | MD01 |  | detail
12052 | https://balsgmbh.sharefile.eu/public/share/web-sa061cd1ca1c04af89585ea262066c156 | 04mb192a_2.jpg | MD12 |  | others
12052 | https://balsgmbh.sharefile.eu/public/share/web-sa061cd1ca1c04af89585ea262066c156 | DB_12052_de.pdf | MD22 |  | Artikeldatenblatt de
12052 | https://balsgmbh.sharefile.eu/public/share/web-sa061cd1ca1c04af89585ea262066c156 | 001_Materialkonformitaet_2509.pdf | MD49 |  | Declaration RoHS |  | 2026-04-22
12052 | https://balsgmbh.sharefile.eu/public/share/web-sa061cd1ca1c04af89585ea262066c156 | CE_Steckdosen_63A_136.pdf | MD52 |  | Declaration DOC CE (Declaration of conformity CE)
12052 | https://balsgmbh.sharefile.eu/public/share/web-sa061cd1ca1c04af89585ea262066c156 | 12052_0_300Wx300H.png | MD02 |  | normal
12052 | https://balsgmbh.sharefile.eu/public/share/web-sa061cd1ca1c04af89585ea262066c156 | 12052_0_96Wx96H.png | MD47
12052 | https://balsgmbh.sharefile.eu/public/share/web-sa061cd1ca1c04af89585ea262066c156 | https://catalogue.bals.com/de/extern/12052 | MD04
12052 | https://balsgmbh.sharefile.eu/public/share/web-sa061cd1ca1c04af89585ea262066c156 | Ausschreibungstext_12052_de.txt | MD63 |  | Ausschreibungstext de
12052 | https://balsgmbh.sharefile.eu/public/share/web-sa061cd1ca1c04af89585ea262066c156 | DB_12052_de_CH.pdf | MD22 |  | Artikeldatenblatt de_CH
12052 | https://balsgmbh.sharefile.eu/public/share/web-sa061cd1ca1c04af89585ea262066c156 | DB_12052_en_PL.pdf | MD22 |  | Data Sheet en_PL
12052 | https://balsgmbh.sharefile.eu/public/share/web-sa061cd1ca1c04af89585ea262066c156 | DB_12052_en_GB.pdf | MD22 |  | Data Sheet en_GB
12052 | https://balsgmbh.sharefile.eu/public/share/web-sa061cd1ca1c04af89585ea262066c156 | DB_12052_fr_FR.pdf | MD22 |  | Fiche Technique fr_FR
12052 | https://balsgmbh.sharefile.eu/public/share/web-sa061cd1ca1c04af89585ea262066c156 | https://www.bals.com/reach_de.pdf | MD05 |  | others
12052 | https://balsgmbh.sharefile.eu/public/share/web-sa061cd1ca1c04af89585ea262066c156 | 60003216_BA_Wd_Ad_63A_125A_Schraub_208.pdf | MD21 |  | others
12144 | https://balsgmbh.sharefile.eu/public/share/web-sa061cd1ca1c04af89585ea262066c156 | 12144_0_1200Wx1200H.png | MD01 |  | detail
12144 | https://balsgmbh.sharefile.eu/public/share/web-sa061cd1ca1c04af89585ea262066c156 | 04mb073a.jpg | MD12 |  | others
12144 | https://balsgmbh.sharefile.eu/public/share/web-sa061cd1ca1c04af89585ea262066c156 | DB_12144_de.pdf | MD22 |  | Artikeldatenblatt de
12144 | https://balsgmbh.sharefile.eu/public/share/web-sa061cd1ca1c04af89585ea262066c156 | 001_Materialkonformitaet_2510.pdf | MD49 |  | Declaration RoHS |  | 2026-04-22
12144 | https://balsgmbh.sharefile.eu/public/share/web-sa061cd1ca1c04af89585ea262066c156 | CE_Steckdosen_16A_481.pdf | MD52 |  | Declaration DOC CE (Declaration of conformity CE)
12144 | https://balsgmbh.sharefile.eu/public/share/web-sa061cd1ca1c04af89585ea262066c156 | 12144_0_300Wx300H.png | MD02 |  | normal
12144 | https://balsgmbh.sharefile.eu/public/share/web-sa061cd1ca1c04af89585ea262066c156 | 12144_0_96Wx96H.png | MD47
12144 | https://balsgmbh.sharefile.eu/public/share/web-sa061cd1ca1c04af89585ea262066c156 | https://catalogue.bals.com/de/extern/12144 | MD04
12144 | https://balsgmbh.sharefile.eu/public/share/web-sa061cd1ca1c04af89585ea262066c156 | Ausschreibungstext_12144_de.txt | MD63 |  | Ausschreibungstext de
12144 | https://balsgmbh.sharefile.eu/public/share/web-sa061cd1ca1c04af89585ea262066c156 | DB_12144_en_PL.pdf | MD22 |  | Data Sheet en_PL
12144 | https://balsgmbh.sharefile.eu/public/share/web-sa061cd1ca1c04af89585ea262066c156 | DB_12144_en_GB.pdf | MD22 |  | Data Sheet en_GB
12144 | https://balsgmbh.sharefile.eu/public/share/web-sa061cd1ca1c04af89585ea262066c156 | DB_12144_de_CH.pdf | MD22 |  | Artikeldatenblatt de_CH
12144 | https://balsgmbh.sharefile.eu/public/share/web-sa061cd1ca1c04af89585ea262066c156 | DB_12144_fr_FR.pdf | MD22 |  | Fiche Technique fr_FR
12144 | https://balsgmbh.sharefile.eu/public/share/web-sa061cd1ca1c04af89585ea262066c156 | https://www.bals.com/reach_de.pdf | MD05 |  | others
12144 | https://balsgmbh.sharefile.eu/public/share/web-sa061cd1ca1c04af89585ea262066c156 | 60003214_BA_WD_AD_16_32A _Schraub_293.pdf | MD21 |  | others
12101 | https://balsgmbh.sharefile.eu/public/share/web-sa061cd1ca1c04af89585ea262066c156 | 12101_0_1200Wx1200H.png | MD01 |  | detail
12101 | https://balsgmbh.sharefile.eu/public/share/web-sa061cd1ca1c04af89585ea262066c156 | 04mb009c_7.jpg | MD12 |  | others
12101 | https://balsgmbh.sharefile.eu/public/share/web-sa061cd1ca1c04af89585ea262066c156 | DB_12101_de.pdf | MD22 |  | Artikeldatenblatt de
12101 | https://balsgmbh.sharefile.eu/public/share/web-sa061cd1ca1c04af89585ea262066c156 | 001_Materialkonformitaet_2511.pdf | MD49 |  | Declaration RoHS |  | 2026-04-22
12101 | https://balsgmbh.sharefile.eu/public/share/web-sa061cd1ca1c04af89585ea262066c156 | CE_Steckdosen_125A_43.pdf | MD52 |  | Declaration DOC CE (Declaration of conformity CE)
12101 | https://balsgmbh.sharefile.eu/public/share/web-sa061cd1ca1c04af89585ea262066c156 | 12101_0_300Wx300H.png | MD02 |  | normal
12101 | https://balsgmbh.sharefile.eu/public/share/web-sa061cd1ca1c04af89585ea262066c156 | 12101_0_96Wx96H.png | MD47
12101 | https://balsgmbh.sharefile.eu/public/share/web-sa061cd1ca1c04af89585ea262066c156 | https://catalogue.bals.com/de/extern/12101 | MD04
12101 | https://balsgmbh.sharefile.eu/public/share/web-sa061cd1ca1c04af89585ea262066c156 | Ausschreibungstext_12101_de.txt | MD63 |  | Ausschreibungstext de
12101 | https://balsgmbh.sharefile.eu/public/share/web-sa061cd1ca1c04af89585ea262066c156 | DB_12101_en_PL.pdf | MD22 |  | Data Sheet en_PL
12101 | https://balsgmbh.sharefile.eu/public/share/web-sa061cd1ca1c04af89585ea262066c156 | DB_12101_fr_FR.pdf | MD22 |  | Fiche Technique fr_FR
12101 | https://balsgmbh.sharefile.eu/public/share/web-sa061cd1ca1c04af89585ea262066c156 | DB_12101_de_CH.pdf | MD22 |  | Artikeldatenblatt de_CH
12101 | https://balsgmbh.sharefile.eu/public/share/web-sa061cd1ca1c04af89585ea262066c156 | DB_12101_en_GB.pdf | MD22 |  | Data Sheet en_GB
12101 | https://balsgmbh.sharefile.eu/public/share/web-sa061cd1ca1c04af89585ea262066c156 | https://www.bals.com/reach_de.pdf | MD05 |  | others
12101 | https://balsgmbh.sharefile.eu/public/share/web-sa061cd1ca1c04af89585ea262066c156 | 60003216_BA_Wd_Ad_63A_125A_Schraub_209.pdf | MD21 |  | others
12105 | https://balsgmbh.sharefile.eu/public/share/web-sa061cd1ca1c04af89585ea262066c156 | 12105_0_1200Wx1200H.png | MD01 |  | detail
12105 | https://balsgmbh.sharefile.eu/public/share/web-sa061cd1ca1c04af89585ea262066c156 | 04mb009c_8.jpg | MD12 |  | others
12105 | https://balsgmbh.sharefile.eu/public/share/web-sa061cd1ca1c04af89585ea262066c156 | DB_12105_de.pdf | MD22 |  | Artikeldatenblatt de
12105 | https://balsgmbh.sharefile.eu/public/share/web-sa061cd1ca1c04af89585ea262066c156 | 001_Materialkonformitaet_2512.pdf | MD49 |  | Declaration RoHS |  | 2026-04-22
12105 | https://balsgmbh.sharefile.eu/public/share/web-sa061cd1ca1c04af89585ea262066c156 | CE_Steckdosen_125A_44.pdf | MD52 |  | Declaration DOC CE (Declaration of conformity CE)
12105 | https://balsgmbh.sharefile.eu/public/share/web-sa061cd1ca1c04af89585ea262066c156 | 12105_0_300Wx300H.png | MD02 |  | normal
12105 | https://balsgmbh.sharefile.eu/public/share/web-sa061cd1ca1c04af89585ea262066c156 | 12105_0_96Wx96H.png | MD47
12105 | https://balsgmbh.sharefile.eu/public/share/web-sa061cd1ca1c04af89585ea262066c156 | https://catalogue.bals.com/de/extern/12105 | MD04
12105 | https://balsgmbh.sharefile.eu/public/share/web-sa061cd1ca1c04af89585ea262066c156 | Ausschreibungstext_12105_de.txt | MD63 |  | Ausschreibungstext de
12105 | https://balsgmbh.sharefile.eu/public/share/web-sa061cd1ca1c04af89585ea262066c156 | DB_12105_fr_FR.pdf | MD22 |  | Fiche Technique fr_FR
12105 | https://balsgmbh.sharefile.eu/public/share/web-sa061cd1ca1c04af89585ea262066c156 | DB_12105_en_GB.pdf | MD22 |  | Data Sheet en_GB
12105 | https://balsgmbh.sharefile.eu/public/share/web-sa061cd1ca1c04af89585ea262066c156 | DB_12105_en_PL.pdf | MD22 |  | Data Sheet en_PL
12105 | https://balsgmbh.sharefile.eu/public/share/web-sa061cd1ca1c04af89585ea262066c156 | DB_12105_de_CH.pdf | MD22 |  | Artikeldatenblatt de_CH
12105 | https://balsgmbh.sharefile.eu/public/share/web-sa061cd1ca1c04af89585ea262066c156 | https://www.bals.com/reach_de.pdf | MD05 |  | others
12105 | https://balsgmbh.sharefile.eu/public/share/web-sa061cd1ca1c04af89585ea262066c156 | 60003216_BA_Wd_Ad_63A_125A_Schraub_210.pdf | MD21 |  | others
12055 | https://balsgmbh.sharefile.eu/public/share/web-sa061cd1ca1c04af89585ea262066c156 | 12055_0_1200Wx1200H.png | MD01 |  | detail
12055 | https://balsgmbh.sharefile.eu/public/share/web-sa061cd1ca1c04af89585ea262066c156 | 04mb009c_9.jpg | MD12 |  | others
12055 | https://balsgmbh.sharefile.eu/public/share/web-sa061cd1ca1c04af89585ea262066c156 | DB_12055_de.pdf | MD22 |  | Artikeldatenblatt de
12055 | https://balsgmbh.sharefile.eu/public/share/web-sa061cd1ca1c04af89585ea262066c156 | 001_Materialkonformitaet_2513.pdf | MD49 |  | Declaration RoHS |  | 2026-04-22
12055 | https://balsgmbh.sharefile.eu/public/share/web-sa061cd1ca1c04af89585ea262066c156 | CE_Steckdosen_125A_45.pdf | MD52 |  | Declaration DOC CE (Declaration of conformity CE)
12055 | https://balsgmbh.sharefile.eu/public/share/web-sa061cd1ca1c04af89585ea262066c156 | 12055_0_300Wx300H.png | MD02 |  | normal
12055 | https://balsgmbh.sharefile.eu/public/share/web-sa061cd1ca1c04af89585ea262066c156 | 12055_0_96Wx96H.png | MD47
12055 | https://balsgmbh.sharefile.eu/public/share/web-sa061cd1ca1c04af89585ea262066c156 | https://catalogue.bals.com/de/extern/12055 | MD04
12055 | https://balsgmbh.sharefile.eu/public/share/web-sa061cd1ca1c04af89585ea262066c156 | Ausschreibungstext_12055_de.txt | MD63 |  | Ausschreibungstext de
12055 | https://balsgmbh.sharefile.eu/public/share/web-sa061cd1ca1c04af89585ea262066c156 | DB_12055_fr_FR.pdf | MD22 |  | Fiche Technique fr_FR
12055 | https://balsgmbh.sharefile.eu/public/share/web-sa061cd1ca1c04af89585ea262066c156 | DB_12055_en_PL.pdf | MD22 |  | Data Sheet en_PL
12055 | https://balsgmbh.sharefile.eu/public/share/web-sa061cd1ca1c04af89585ea262066c156 | DB_12055_de_CH.pdf | MD22 |  | Artikeldatenblatt de_CH
12055 | https://balsgmbh.sharefile.eu/public/share/web-sa061cd1ca1c04af89585ea262066c156 | DB_12055_en_GB.pdf | MD22 |  | Data Sheet en_GB
12055 | https://balsgmbh.sharefile.eu/public/share/web-sa061cd1ca1c04af89585ea262066c156 | https://www.bals.com/reach_de.pdf | MD05 |  | others
12055 | https://balsgmbh.sharefile.eu/public/share/web-sa061cd1ca1c04af89585ea262066c156 | 60003216_BA_Wd_Ad_63A_125A_Schraub_211.pdf | MD21 |  | others
12053 | https://balsgmbh.sharefile.eu/public/share/web-sa061cd1ca1c04af89585ea262066c156 | 12053_0_1200Wx1200H.png | MD01 |  | detail
12053 | https://balsgmbh.sharefile.eu/public/share/web-sa061cd1ca1c04af89585ea262066c156 | 04mb192a_3.jpg | MD12 |  | others
12053 | https://balsgmbh.sharefile.eu/public/share/web-sa061cd1ca1c04af89585ea262066c156 | DB_12053_de.pdf | MD22 |  | Artikeldatenblatt de
12053 | https://balsgmbh.sharefile.eu/public/share/web-sa061cd1ca1c04af89585ea262066c156 | 001_Materialkonformitaet_2514.pdf | MD49 |  | Declaration RoHS |  | 2026-04-22
12053 | https://balsgmbh.sharefile.eu/public/share/web-sa061cd1ca1c04af89585ea262066c156 | CE_Steckdosen_63A_137.pdf | MD52 |  | Declaration DOC CE (Declaration of conformity CE)
12053 | https://balsgmbh.sharefile.eu/public/share/web-sa061cd1ca1c04af89585ea262066c156 | 12053_0_300Wx300H.png | MD02 |  | normal
12053 | https://balsgmbh.sharefile.eu/public/share/web-sa061cd1ca1c04af89585ea262066c156 | 12053_0_96Wx96H.png | MD47
12053 | https://balsgmbh.sharefile.eu/public/share/web-sa061cd1ca1c04af89585ea262066c156 | https://catalogue.bals.com/de/extern/12053 | MD04
12053 | https://balsgmbh.sharefile.eu/public/share/web-sa061cd1ca1c04af89585ea262066c156 | Ausschreibungstext_12053_de.txt | MD63 |  | Ausschreibungstext de
12053 | https://balsgmbh.sharefile.eu/public/share/web-sa061cd1ca1c04af89585ea262066c156 | DB_12053_de_CH.pdf | MD22 |  | Artikeldatenblatt de_CH
12053 | https://balsgmbh.sharefile.eu/public/share/web-sa061cd1ca1c04af89585ea262066c156 | DB_12053_en_PL.pdf | MD22 |  | Data Sheet en_PL
12053 | https://balsgmbh.sharefile.eu/public/share/web-sa061cd1ca1c04af89585ea262066c156 | DB_12053_fr_FR.pdf | MD22 |  | Fiche Technique fr_FR
12053 | https://balsgmbh.sharefile.eu/public/share/web-sa061cd1ca1c04af89585ea262066c156 | DB_12053_en_GB.pdf | MD22 |  | Data Sheet en_GB
12053 | https://balsgmbh.sharefile.eu/public/share/web-sa061cd1ca1c04af89585ea262066c156 | https://www.bals.com/reach_de.pdf | MD05 |  | others
12053 | https://balsgmbh.sharefile.eu/public/share/web-sa061cd1ca1c04af89585ea262066c156 | 60003216_BA_Wd_Ad_63A_125A_Schraub_212.pdf | MD21 |  | others
12077 | https://balsgmbh.sharefile.eu/public/share/web-sa061cd1ca1c04af89585ea262066c156 | 12077_0_1200Wx1200H.png | MD01 |  | detail
12077 | https://balsgmbh.sharefile.eu/public/share/web-sa061cd1ca1c04af89585ea262066c156 | 04mb026a.jpg | MD12 |  | others
12077 | https://balsgmbh.sharefile.eu/public/share/web-sa061cd1ca1c04af89585ea262066c156 | DB_12077_de.pdf | MD22 |  | Artikeldatenblatt de
12077 | https://balsgmbh.sharefile.eu/public/share/web-sa061cd1ca1c04af89585ea262066c156 | 001_Materialkonformitaet_19.pdf | MD49 |  | Declaration RoHS |  | 2026-04-22
12077 | https://balsgmbh.sharefile.eu/public/share/web-sa061cd1ca1c04af89585ea262066c156 | CE_Steckdosen_16A_482.pdf | MD52 |  | Declaration DOC CE (Declaration of conformity CE)
12077 | https://balsgmbh.sharefile.eu/public/share/web-sa061cd1ca1c04af89585ea262066c156 | 12077_0_300Wx300H.png | MD02 |  | normal
12077 | https://balsgmbh.sharefile.eu/public/share/web-sa061cd1ca1c04af89585ea262066c156 | 12077_0_96Wx96H.png | MD47
12077 | https://balsgmbh.sharefile.eu/public/share/web-sa061cd1ca1c04af89585ea262066c156 | Ausschreibungstext_12077_de.txt | MD63 |  | Ausschreibungstext de
12077 | https://balsgmbh.sharefile.eu/public/share/web-sa061cd1ca1c04af89585ea262066c156 | DB_12077_en_PL.pdf | MD22 |  | Data Sheet en_PL
12077 | https://balsgmbh.sharefile.eu/public/share/web-sa061cd1ca1c04af89585ea262066c156 | DB_12077_de_CH.pdf | MD22 |  | Artikeldatenblatt de_CH
12077 | https://balsgmbh.sharefile.eu/public/share/web-sa061cd1ca1c04af89585ea262066c156 | DB_12077_en_GB.pdf | MD22 |  | Data Sheet en_GB
12077 | https://balsgmbh.sharefile.eu/public/share/web-sa061cd1ca1c04af89585ea262066c156 | DB_12077_fr_FR.pdf | MD22 |  | Fiche Technique fr_FR
12077 | https://balsgmbh.sharefile.eu/public/share/web-sa061cd1ca1c04af89585ea262066c156 | https://www.bals.com/reach_de.pdf | MD05 |  | others
12077 | https://balsgmbh.sharefile.eu/public/share/web-sa061cd1ca1c04af89585ea262066c156 | 60003214_BA_WD_AD_16_32A _Schraub_1.pdf | MD21 |  | others
11977 | https://balsgmbh.sharefile.eu/public/share/web-sa061cd1ca1c04af89585ea262066c156 | 11977_0_1200Wx1200H.png | MD01 |  | detail
11977 | https://balsgmbh.sharefile.eu/public/share/web-sa061cd1ca1c04af89585ea262066c156 | 01mb002a_41.jpg | MD12 |  | others
11977 | https://balsgmbh.sharefile.eu/public/share/web-sa061cd1ca1c04af89585ea262066c156 | DB_11977_de.pdf | MD22 |  | Artikeldatenblatt de
11977 | https://balsgmbh.sharefile.eu/public/share/web-sa061cd1ca1c04af89585ea262066c156 | 001_Materialkonformitaet_19.pdf | MD49 |  | Declaration RoHS |  | 2026-04-22
11977 | https://balsgmbh.sharefile.eu/public/share/web-sa061cd1ca1c04af89585ea262066c156 | CE_Steckdosen_32A_335.pdf | MD52 |  | Declaration DOC CE (Declaration of conformity CE)
11977 | https://balsgmbh.sharefile.eu/public/share/web-sa061cd1ca1c04af89585ea262066c156 | 11977_0_300Wx300H.png | MD02 |  | normal
11977 | https://balsgmbh.sharefile.eu/public/share/web-sa061cd1ca1c04af89585ea262066c156 | 11977_0_96Wx96H.png | MD47
11977 | https://balsgmbh.sharefile.eu/public/share/web-sa061cd1ca1c04af89585ea262066c156 | https://catalogue.bals.com/de/extern/11977 | MD04
11977 | https://balsgmbh.sharefile.eu/public/share/web-sa061cd1ca1c04af89585ea262066c156 | Ausschreibungstext_11977_de.txt | MD63 |  | Ausschreibungstext de
11977 | https://balsgmbh.sharefile.eu/public/share/web-sa061cd1ca1c04af89585ea262066c156 | DB_11977_de_CH.pdf | MD22 |  | Artikeldatenblatt de_CH
11977 | https://balsgmbh.sharefile.eu/public/share/web-sa061cd1ca1c04af89585ea262066c156 | DB_11977_fr_FR.pdf | MD22 |  | Fiche Technique fr_FR
11977 | https://balsgmbh.sharefile.eu/public/share/web-sa061cd1ca1c04af89585ea262066c156 | DB_11977_en_PL.pdf | MD22 |  | Data Sheet en_PL
11977 | https://balsgmbh.sharefile.eu/public/share/web-sa061cd1ca1c04af89585ea262066c156 | DB_11977_en_GB.pdf | MD22 |  | Data Sheet en_GB
11977 | https://balsgmbh.sharefile.eu/public/share/web-sa061cd1ca1c04af89585ea262066c156 | 60003212_BA_Wd_Ad_16A_32A_QC_9.pdf | MD21 |  | others
11977 | https://balsgmbh.sharefile.eu/public/share/web-sa061cd1ca1c04af89585ea262066c156 | https://www.bals.com/youtube-videos/WNmPZ8zQ_uI.mp4 | MD45 |  | Product video
12004 | https://balsgmbh.sharefile.eu/public/share/web-sa061cd1ca1c04af89585ea262066c156 | 12004_0_1200Wx1200H.png | MD01 |  | detail
12004 | https://balsgmbh.sharefile.eu/public/share/web-sa061cd1ca1c04af89585ea262066c156 | 04mb009a_14.jpg | MD12 |  | others
12004 | https://balsgmbh.sharefile.eu/public/share/web-sa061cd1ca1c04af89585ea262066c156 | DB_12004_de.pdf | MD22 |  | Artikeldatenblatt de
12004 | https://balsgmbh.sharefile.eu/public/share/web-sa061cd1ca1c04af89585ea262066c156 | 001_Materialkonformitaet_2515.pdf | MD49 |  | Declaration RoHS |  | 2026-04-22
12004 | https://balsgmbh.sharefile.eu/public/share/web-sa061cd1ca1c04af89585ea262066c156 | CE_Steckdosen_63A_138.pdf | MD52 |  | Declaration DOC CE (Declaration of conformity CE)
12004 | https://balsgmbh.sharefile.eu/public/share/web-sa061cd1ca1c04af89585ea262066c156 | 12004_0_300Wx300H.png | MD02 |  | normal
12004 | https://balsgmbh.sharefile.eu/public/share/web-sa061cd1ca1c04af89585ea262066c156 | 12004_0_96Wx96H.png | MD47
12004 | https://balsgmbh.sharefile.eu/public/share/web-sa061cd1ca1c04af89585ea262066c156 | https://catalogue.bals.com/de/extern/12004 | MD04
12004 | https://balsgmbh.sharefile.eu/public/share/web-sa061cd1ca1c04af89585ea262066c156 | Ausschreibungstext_12004_de.txt | MD63 |  | Ausschreibungstext de
12004 | https://balsgmbh.sharefile.eu/public/share/web-sa061cd1ca1c04af89585ea262066c156 | DB_12004_en_PL.pdf | MD22 |  | Data Sheet en_PL
12004 | https://balsgmbh.sharefile.eu/public/share/web-sa061cd1ca1c04af89585ea262066c156 | DB_12004_de_CH.pdf | MD22 |  | Artikeldatenblatt de_CH
12004 | https://balsgmbh.sharefile.eu/public/share/web-sa061cd1ca1c04af89585ea262066c156 | DB_12004_en_GB.pdf | MD22 |  | Data Sheet en_GB
12004 | https://balsgmbh.sharefile.eu/public/share/web-sa061cd1ca1c04af89585ea262066c156 | DB_12004_fr_FR.pdf | MD22 |  | Fiche Technique fr_FR
12004 | https://balsgmbh.sharefile.eu/public/share/web-sa061cd1ca1c04af89585ea262066c156 | https://www.bals.com/reach_de.pdf | MD05 |  | others
12004 | https://balsgmbh.sharefile.eu/public/share/web-sa061cd1ca1c04af89585ea262066c156 | 60003216_BA_Wd_Ad_63A_125A_Schraub_213.pdf | MD21 |  | others
11985 | https://balsgmbh.sharefile.eu/public/share/web-sa061cd1ca1c04af89585ea262066c156 | 11985_0_1200Wx1200H.png | MD01 |  | detail
11985 | https://balsgmbh.sharefile.eu/public/share/web-sa061cd1ca1c04af89585ea262066c156 | 01mb002a_42.jpg | MD12 |  | others
11985 | https://balsgmbh.sharefile.eu/public/share/web-sa061cd1ca1c04af89585ea262066c156 | DB_11985_de.pdf | MD22 |  | Artikeldatenblatt de
11985 | https://balsgmbh.sharefile.eu/public/share/web-sa061cd1ca1c04af89585ea262066c156 | 001_Materialkonformitaet_19.pdf | MD49 |  | Declaration RoHS |  | 2026-04-22
11985 | https://balsgmbh.sharefile.eu/public/share/web-sa061cd1ca1c04af89585ea262066c156 | CE_Steckdosen_32A_336.pdf | MD52 |  | Declaration DOC CE (Declaration of conformity CE)
11985 | https://balsgmbh.sharefile.eu/public/share/web-sa061cd1ca1c04af89585ea262066c156 | 11985_0_300Wx300H.png | MD02 |  | normal
11985 | https://balsgmbh.sharefile.eu/public/share/web-sa061cd1ca1c04af89585ea262066c156 | 11985_0_96Wx96H.png | MD47
11985 | https://balsgmbh.sharefile.eu/public/share/web-sa061cd1ca1c04af89585ea262066c156 | https://catalogue.bals.com/de/extern/11985 | MD04
11985 | https://balsgmbh.sharefile.eu/public/share/web-sa061cd1ca1c04af89585ea262066c156 | Ausschreibungstext_11985_de.txt | MD63 |  | Ausschreibungstext de
11985 | https://balsgmbh.sharefile.eu/public/share/web-sa061cd1ca1c04af89585ea262066c156 | DB_11985_de_CH.pdf | MD22 |  | Artikeldatenblatt de_CH
11985 | https://balsgmbh.sharefile.eu/public/share/web-sa061cd1ca1c04af89585ea262066c156 | DB_11985_en_GB.pdf | MD22 |  | Data Sheet en_GB
11985 | https://balsgmbh.sharefile.eu/public/share/web-sa061cd1ca1c04af89585ea262066c156 | DB_11985_fr_FR.pdf | MD22 |  | Fiche Technique fr_FR
11985 | https://balsgmbh.sharefile.eu/public/share/web-sa061cd1ca1c04af89585ea262066c156 | DB_11985_en_PL.pdf | MD22 |  | Data Sheet en_PL
11985 | https://balsgmbh.sharefile.eu/public/share/web-sa061cd1ca1c04af89585ea262066c156 | 60003212_BA_Wd_Ad_16A_32A_QC_9.pdf | MD21 |  | others
11985 | https://balsgmbh.sharefile.eu/public/share/web-sa061cd1ca1c04af89585ea262066c156 | https://www.bals.com/youtube-videos/WNmPZ8zQ_uI.mp4 | MD45 |  | Product video
11983 | https://balsgmbh.sharefile.eu/public/share/web-sa061cd1ca1c04af89585ea262066c156 | 11983_0_1200Wx1200H.png | MD01 |  | detail
11983 | https://balsgmbh.sharefile.eu/public/share/web-sa061cd1ca1c04af89585ea262066c156 | 01mb002a_43.jpg | MD12 |  | others
11983 | https://balsgmbh.sharefile.eu/public/share/web-sa061cd1ca1c04af89585ea262066c156 | DB_11983_de.pdf | MD22 |  | Artikeldatenblatt de
11983 | https://balsgmbh.sharefile.eu/public/share/web-sa061cd1ca1c04af89585ea262066c156 | 001_Materialkonformitaet_19.pdf | MD49 |  | Declaration RoHS |  | 2026-04-22
11983 | https://balsgmbh.sharefile.eu/public/share/web-sa061cd1ca1c04af89585ea262066c156 | CE_Steckdosen_32A_337.pdf | MD52 |  | Declaration DOC CE (Declaration of conformity CE)
11983 | https://balsgmbh.sharefile.eu/public/share/web-sa061cd1ca1c04af89585ea262066c156 | 11983_0_300Wx300H.png | MD02 |  | normal
11983 | https://balsgmbh.sharefile.eu/public/share/web-sa061cd1ca1c04af89585ea262066c156 | 11983_0_96Wx96H.png | MD47
11983 | https://balsgmbh.sharefile.eu/public/share/web-sa061cd1ca1c04af89585ea262066c156 | https://catalogue.bals.com/de/extern/11983 | MD04
11983 | https://balsgmbh.sharefile.eu/public/share/web-sa061cd1ca1c04af89585ea262066c156 | Ausschreibungstext_11983_de.txt | MD63 |  | Ausschreibungstext de
11983 | https://balsgmbh.sharefile.eu/public/share/web-sa061cd1ca1c04af89585ea262066c156 | DB_11983_en_GB.pdf | MD22 |  | Data Sheet en_GB
11983 | https://balsgmbh.sharefile.eu/public/share/web-sa061cd1ca1c04af89585ea262066c156 | DB_11983_en_PL.pdf | MD22 |  | Data Sheet en_PL
11983 | https://balsgmbh.sharefile.eu/public/share/web-sa061cd1ca1c04af89585ea262066c156 | DB_11983_de_CH.pdf | MD22 |  | Artikeldatenblatt de_CH
11983 | https://balsgmbh.sharefile.eu/public/share/web-sa061cd1ca1c04af89585ea262066c156 | DB_11983_fr_FR.pdf | MD22 |  | Fiche Technique fr_FR
11983 | https://balsgmbh.sharefile.eu/public/share/web-sa061cd1ca1c04af89585ea262066c156 | 60003212_BA_Wd_Ad_16A_32A_QC_9.pdf | MD21 |  | others
11983 | https://balsgmbh.sharefile.eu/public/share/web-sa061cd1ca1c04af89585ea262066c156 | https://www.bals.com/youtube-videos/WNmPZ8zQ_uI.mp4 | MD45 |  | Product video
12083 | https://balsgmbh.sharefile.eu/public/share/web-sa061cd1ca1c04af89585ea262066c156 | 12083_0_1200Wx1200H.png | MD01 |  | detail
12083 | https://balsgmbh.sharefile.eu/public/share/web-sa061cd1ca1c04af89585ea262066c156 | 04mb022a_1.jpg | MD12 |  | others
12083 | https://balsgmbh.sharefile.eu/public/share/web-sa061cd1ca1c04af89585ea262066c156 | DB_12083_de.pdf | MD22 |  | Artikeldatenblatt de
12083 | https://balsgmbh.sharefile.eu/public/share/web-sa061cd1ca1c04af89585ea262066c156 | 001_Materialkonformitaet_19.pdf | MD49 |  | Declaration RoHS |  | 2026-04-22
12083 | https://balsgmbh.sharefile.eu/public/share/web-sa061cd1ca1c04af89585ea262066c156 | CE_Steckdosen_16A_483.pdf | MD52 |  | Declaration DOC CE (Declaration of conformity CE)
12083 | https://balsgmbh.sharefile.eu/public/share/web-sa061cd1ca1c04af89585ea262066c156 | 12083_0_300Wx300H.png | MD02 |  | normal
12083 | https://balsgmbh.sharefile.eu/public/share/web-sa061cd1ca1c04af89585ea262066c156 | 12083_0_96Wx96H.png | MD47
12083 | https://balsgmbh.sharefile.eu/public/share/web-sa061cd1ca1c04af89585ea262066c156 | https://catalogue.bals.com/de/extern/12083 | MD04
12083 | https://balsgmbh.sharefile.eu/public/share/web-sa061cd1ca1c04af89585ea262066c156 | Ausschreibungstext_12083_de.txt | MD63 |  | Ausschreibungstext de
12083 | https://balsgmbh.sharefile.eu/public/share/web-sa061cd1ca1c04af89585ea262066c156 | DB_12083_en_PL.pdf | MD22 |  | Data Sheet en_PL
12083 | https://balsgmbh.sharefile.eu/public/share/web-sa061cd1ca1c04af89585ea262066c156 | DB_12083_en_GB.pdf | MD22 |  | Data Sheet en_GB
12083 | https://balsgmbh.sharefile.eu/public/share/web-sa061cd1ca1c04af89585ea262066c156 | DB_12083_de_CH.pdf | MD22 |  | Artikeldatenblatt de_CH
12083 | https://balsgmbh.sharefile.eu/public/share/web-sa061cd1ca1c04af89585ea262066c156 | DB_12083_fr_FR.pdf | MD22 |  | Fiche Technique fr_FR
12083 | https://balsgmbh.sharefile.eu/public/share/web-sa061cd1ca1c04af89585ea262066c156 | https://www.bals.com/reach_de.pdf | MD05 |  | others
12083 | https://balsgmbh.sharefile.eu/public/share/web-sa061cd1ca1c04af89585ea262066c156 | 60003214_BA_WD_AD_16_32A _Schraub_1.pdf | MD21 |  | others
12082 | https://balsgmbh.sharefile.eu/public/share/web-sa061cd1ca1c04af89585ea262066c156 | 12082_0_1200Wx1200H.png | MD01 |  | detail
12082 | https://balsgmbh.sharefile.eu/public/share/web-sa061cd1ca1c04af89585ea262066c156 | 04mb022a_1.jpg | MD12 |  | others
12082 | https://balsgmbh.sharefile.eu/public/share/web-sa061cd1ca1c04af89585ea262066c156 | DB_12082_de.pdf | MD22 |  | Artikeldatenblatt de
12082 | https://balsgmbh.sharefile.eu/public/share/web-sa061cd1ca1c04af89585ea262066c156 | 001_Materialkonformitaet_19.pdf | MD49 |  | Declaration RoHS |  | 2026-04-22
12082 | https://balsgmbh.sharefile.eu/public/share/web-sa061cd1ca1c04af89585ea262066c156 | CE_Steckdosen_16A_484.pdf | MD52 |  | Declaration DOC CE (Declaration of conformity CE)
12082 | https://balsgmbh.sharefile.eu/public/share/web-sa061cd1ca1c04af89585ea262066c156 | 12082_0_300Wx300H.png | MD02 |  | normal
12082 | https://balsgmbh.sharefile.eu/public/share/web-sa061cd1ca1c04af89585ea262066c156 | 12082_0_96Wx96H.png | MD47
12082 | https://balsgmbh.sharefile.eu/public/share/web-sa061cd1ca1c04af89585ea262066c156 | https://catalogue.bals.com/de/extern/12082 | MD04
12082 | https://balsgmbh.sharefile.eu/public/share/web-sa061cd1ca1c04af89585ea262066c156 | Ausschreibungstext_12082_de.txt | MD63 |  | Ausschreibungstext de
12082 | https://balsgmbh.sharefile.eu/public/share/web-sa061cd1ca1c04af89585ea262066c156 | DB_12082_en_GB.pdf | MD22 |  | Data Sheet en_GB
12082 | https://balsgmbh.sharefile.eu/public/share/web-sa061cd1ca1c04af89585ea262066c156 | DB_12082_en_PL.pdf | MD22 |  | Data Sheet en_PL
12082 | https://balsgmbh.sharefile.eu/public/share/web-sa061cd1ca1c04af89585ea262066c156 | DB_12082_fr_FR.pdf | MD22 |  | Fiche Technique fr_FR
12082 | https://balsgmbh.sharefile.eu/public/share/web-sa061cd1ca1c04af89585ea262066c156 | DB_12082_de_CH.pdf | MD22 |  | Artikeldatenblatt de_CH
12082 | https://balsgmbh.sharefile.eu/public/share/web-sa061cd1ca1c04af89585ea262066c156 | https://www.bals.com/reach_de.pdf | MD05 |  | others
12082 | https://balsgmbh.sharefile.eu/public/share/web-sa061cd1ca1c04af89585ea262066c156 | 60003214_BA_WD_AD_16_32A _Schraub_1.pdf | MD21 |  | others
11579 | https://balsgmbh.sharefile.eu/public/share/web-sa061cd1ca1c04af89585ea262066c156 | 11579_0_1200Wx1200H.png | MD01 |  | detail
11579 | https://balsgmbh.sharefile.eu/public/share/web-sa061cd1ca1c04af89585ea262066c156 | 01mb008a_10.jpg | MD12 |  | others
11579 | https://balsgmbh.sharefile.eu/public/share/web-sa061cd1ca1c04af89585ea262066c156 | DB_11579_de.pdf | MD22 |  | Artikeldatenblatt de
11579 | https://balsgmbh.sharefile.eu/public/share/web-sa061cd1ca1c04af89585ea262066c156 | 001_Materialkonformitaet_2516.pdf | MD49 |  | Declaration RoHS |  | 2026-04-22
11579 | https://balsgmbh.sharefile.eu/public/share/web-sa061cd1ca1c04af89585ea262066c156 | CE_Steckdosen_16A_485.pdf | MD52 |  | Declaration DOC CE (Declaration of conformity CE)
11579 | https://balsgmbh.sharefile.eu/public/share/web-sa061cd1ca1c04af89585ea262066c156 | 11579_0_300Wx300H.png | MD02 |  | normal
11579 | https://balsgmbh.sharefile.eu/public/share/web-sa061cd1ca1c04af89585ea262066c156 | 11579_0_96Wx96H.png | MD47
11579 | https://balsgmbh.sharefile.eu/public/share/web-sa061cd1ca1c04af89585ea262066c156 | https://catalogue.bals.com/de/extern/11579 | MD04
11579 | https://balsgmbh.sharefile.eu/public/share/web-sa061cd1ca1c04af89585ea262066c156 | Ausschreibungstext_11579_de.txt | MD63 |  | Ausschreibungstext de
11579 | https://balsgmbh.sharefile.eu/public/share/web-sa061cd1ca1c04af89585ea262066c156 | DB_11579_en_GB.pdf | MD22 |  | Data Sheet en_GB
11579 | https://balsgmbh.sharefile.eu/public/share/web-sa061cd1ca1c04af89585ea262066c156 | DB_11579_de_CH.pdf | MD22 |  | Artikeldatenblatt de_CH
11579 | https://balsgmbh.sharefile.eu/public/share/web-sa061cd1ca1c04af89585ea262066c156 | DB_11579_en_PL.pdf | MD22 |  | Data Sheet en_PL
11579 | https://balsgmbh.sharefile.eu/public/share/web-sa061cd1ca1c04af89585ea262066c156 | DB_11579_fr_FR.pdf | MD22 |  | Fiche Technique fr_FR
11579 | https://balsgmbh.sharefile.eu/public/share/web-sa061cd1ca1c04af89585ea262066c156 | 60003212_BA_Wd_Ad_16A_32A_QC_447.pdf | MD21 |  | others
11579 | https://balsgmbh.sharefile.eu/public/share/web-sa061cd1ca1c04af89585ea262066c156 | https://www.bals.com/youtube-videos/WNmPZ8zQ_uI.mp4 | MD45 |  | Product video
12065 | https://balsgmbh.sharefile.eu/public/share/web-sa061cd1ca1c04af89585ea262066c156 | 12065_0_1200Wx1200H.png | MD01 |  | detail
12065 | https://balsgmbh.sharefile.eu/public/share/web-sa061cd1ca1c04af89585ea262066c156 | 04mb009c_10.jpg | MD12 |  | others
12065 | https://balsgmbh.sharefile.eu/public/share/web-sa061cd1ca1c04af89585ea262066c156 | DB_12065_de.pdf | MD22 |  | Artikeldatenblatt de
12065 | https://balsgmbh.sharefile.eu/public/share/web-sa061cd1ca1c04af89585ea262066c156 | 001_Materialkonformitaet_2517.pdf | MD49 |  | Declaration RoHS |  | 2026-04-22
12065 | https://balsgmbh.sharefile.eu/public/share/web-sa061cd1ca1c04af89585ea262066c156 | CE_Steckdosen_125A_46.pdf | MD52 |  | Declaration DOC CE (Declaration of conformity CE)
12065 | https://balsgmbh.sharefile.eu/public/share/web-sa061cd1ca1c04af89585ea262066c156 | 12065_0_300Wx300H.png | MD02 |  | normal
12065 | https://balsgmbh.sharefile.eu/public/share/web-sa061cd1ca1c04af89585ea262066c156 | 12065_0_96Wx96H.png | MD47
12065 | https://balsgmbh.sharefile.eu/public/share/web-sa061cd1ca1c04af89585ea262066c156 | https://catalogue.bals.com/de/extern/12065 | MD04
12065 | https://balsgmbh.sharefile.eu/public/share/web-sa061cd1ca1c04af89585ea262066c156 | Ausschreibungstext_12065_de.txt | MD63 |  | Ausschreibungstext de
12065 | https://balsgmbh.sharefile.eu/public/share/web-sa061cd1ca1c04af89585ea262066c156 | DB_12065_de_CH.pdf | MD22 |  | Artikeldatenblatt de_CH
12065 | https://balsgmbh.sharefile.eu/public/share/web-sa061cd1ca1c04af89585ea262066c156 | DB_12065_en_GB.pdf | MD22 |  | Data Sheet en_GB
12065 | https://balsgmbh.sharefile.eu/public/share/web-sa061cd1ca1c04af89585ea262066c156 | DB_12065_fr_FR.pdf | MD22 |  | Fiche Technique fr_FR
12065 | https://balsgmbh.sharefile.eu/public/share/web-sa061cd1ca1c04af89585ea262066c156 | DB_12065_en_PL.pdf | MD22 |  | Data Sheet en_PL
12065 | https://balsgmbh.sharefile.eu/public/share/web-sa061cd1ca1c04af89585ea262066c156 | https://www.bals.com/reach_de.pdf | MD05 |  | others
12065 | https://balsgmbh.sharefile.eu/public/share/web-sa061cd1ca1c04af89585ea262066c156 | 60003216_BA_Wd_Ad_63A_125A_Schraub_214.pdf | MD21 |  | others
11973 | https://balsgmbh.sharefile.eu/public/share/web-sa061cd1ca1c04af89585ea262066c156 | 11973_0_1200Wx1200H.png | MD01 |  | detail
11973 | https://balsgmbh.sharefile.eu/public/share/web-sa061cd1ca1c04af89585ea262066c156 | 01mb002a_44.jpg | MD12 |  | others
11973 | https://balsgmbh.sharefile.eu/public/share/web-sa061cd1ca1c04af89585ea262066c156 | DB_11973_de.pdf | MD22 |  | Artikeldatenblatt de
11973 | https://balsgmbh.sharefile.eu/public/share/web-sa061cd1ca1c04af89585ea262066c156 | 001_Materialkonformitaet_19.pdf | MD49 |  | Declaration RoHS |  | 2026-04-22
11973 | https://balsgmbh.sharefile.eu/public/share/web-sa061cd1ca1c04af89585ea262066c156 | CE_Steckdosen_16A_486.pdf | MD52 |  | Declaration DOC CE (Declaration of conformity CE)
11973 | https://balsgmbh.sharefile.eu/public/share/web-sa061cd1ca1c04af89585ea262066c156 | 11973_0_300Wx300H.png | MD02 |  | normal
11973 | https://balsgmbh.sharefile.eu/public/share/web-sa061cd1ca1c04af89585ea262066c156 | 11973_0_96Wx96H.png | MD47
11973 | https://balsgmbh.sharefile.eu/public/share/web-sa061cd1ca1c04af89585ea262066c156 | https://catalogue.bals.com/de/extern/11973 | MD04
11973 | https://balsgmbh.sharefile.eu/public/share/web-sa061cd1ca1c04af89585ea262066c156 | Ausschreibungstext_11973_de.txt | MD63 |  | Ausschreibungstext de
11973 | https://balsgmbh.sharefile.eu/public/share/web-sa061cd1ca1c04af89585ea262066c156 | DB_11973_en_PL.pdf | MD22 |  | Data Sheet en_PL
11973 | https://balsgmbh.sharefile.eu/public/share/web-sa061cd1ca1c04af89585ea262066c156 | DB_11973_en_GB.pdf | MD22 |  | Data Sheet en_GB
11973 | https://balsgmbh.sharefile.eu/public/share/web-sa061cd1ca1c04af89585ea262066c156 | DB_11973_fr_FR.pdf | MD22 |  | Fiche Technique fr_FR
11973 | https://balsgmbh.sharefile.eu/public/share/web-sa061cd1ca1c04af89585ea262066c156 | DB_11973_de_CH.pdf | MD22 |  | Artikeldatenblatt de_CH
11973 | https://balsgmbh.sharefile.eu/public/share/web-sa061cd1ca1c04af89585ea262066c156 | 60003212_BA_Wd_Ad_16A_32A_QC_9.pdf | MD21 |  | others
11973 | https://balsgmbh.sharefile.eu/public/share/web-sa061cd1ca1c04af89585ea262066c156 | https://www.bals.com/youtube-videos/WNmPZ8zQ_uI.mp4 | MD45 |  | Product video
11653 | https://balsgmbh.sharefile.eu/public/share/web-sa061cd1ca1c04af89585ea262066c156 | 11653_0_1200Wx1200H.png | MD01 |  | detail
11653 | https://balsgmbh.sharefile.eu/public/share/web-sa061cd1ca1c04af89585ea262066c156 | 01mb019a_2.jpg | MD12 |  | others
11653 | https://balsgmbh.sharefile.eu/public/share/web-sa061cd1ca1c04af89585ea262066c156 | DB_11653_de.pdf | MD22 |  | Artikeldatenblatt de
11653 | https://balsgmbh.sharefile.eu/public/share/web-sa061cd1ca1c04af89585ea262066c156 | 001_Materialkonformitaet_19.pdf | MD49 |  | Declaration RoHS |  | 2026-04-22
11653 | https://balsgmbh.sharefile.eu/public/share/web-sa061cd1ca1c04af89585ea262066c156 | CE_Steckdosen_32A_338.pdf | MD52 |  | Declaration DOC CE (Declaration of conformity CE)
11653 | https://balsgmbh.sharefile.eu/public/share/web-sa061cd1ca1c04af89585ea262066c156 | 11653_0_300Wx300H.png | MD02 |  | normal
11653 | https://balsgmbh.sharefile.eu/public/share/web-sa061cd1ca1c04af89585ea262066c156 | 11653_0_96Wx96H.png | MD47
11653 | https://balsgmbh.sharefile.eu/public/share/web-sa061cd1ca1c04af89585ea262066c156 | Ausschreibungstext_11653_de.txt | MD63 |  | Ausschreibungstext de
11653 | https://balsgmbh.sharefile.eu/public/share/web-sa061cd1ca1c04af89585ea262066c156 | DB_11653_en_GB.pdf | MD22 |  | Data Sheet en_GB
11653 | https://balsgmbh.sharefile.eu/public/share/web-sa061cd1ca1c04af89585ea262066c156 | DB_11653_de_CH.pdf | MD22 |  | Artikeldatenblatt de_CH
11653 | https://balsgmbh.sharefile.eu/public/share/web-sa061cd1ca1c04af89585ea262066c156 | DB_11653_en_PL.pdf | MD22 |  | Data Sheet en_PL
11653 | https://balsgmbh.sharefile.eu/public/share/web-sa061cd1ca1c04af89585ea262066c156 | DB_11653_fr_FR.pdf | MD22 |  | Fiche Technique fr_FR
11653 | https://balsgmbh.sharefile.eu/public/share/web-sa061cd1ca1c04af89585ea262066c156 | https://www.bals.com/reach_de.pdf | MD05 |  | others
11653 | https://balsgmbh.sharefile.eu/public/share/web-sa061cd1ca1c04af89585ea262066c156 | 60003214_BA_WD_AD_16_32A _Schraub_1.pdf | MD21 |  | others
11554 | https://balsgmbh.sharefile.eu/public/share/web-sa061cd1ca1c04af89585ea262066c156 | 11554_0_1200Wx1200H.png | MD01 |  | detail
11554 | https://balsgmbh.sharefile.eu/public/share/web-sa061cd1ca1c04af89585ea262066c156 | 04mb016a_4.jpg | MD12 |  | others
11554 | https://balsgmbh.sharefile.eu/public/share/web-sa061cd1ca1c04af89585ea262066c156 | DB_11554_de.pdf | MD22 |  | Artikeldatenblatt de
11554 | https://balsgmbh.sharefile.eu/public/share/web-sa061cd1ca1c04af89585ea262066c156 | 001_Materialkonformitaet_2518.pdf | MD49 |  | Declaration RoHS |  | 2026-04-22
11554 | https://balsgmbh.sharefile.eu/public/share/web-sa061cd1ca1c04af89585ea262066c156 | CE_Steckdosen_16A_487.pdf | MD52 |  | Declaration DOC CE (Declaration of conformity CE)
11554 | https://balsgmbh.sharefile.eu/public/share/web-sa061cd1ca1c04af89585ea262066c156 | 11554_0_300Wx300H.png | MD02 |  | normal
11554 | https://balsgmbh.sharefile.eu/public/share/web-sa061cd1ca1c04af89585ea262066c156 | 11554_0_96Wx96H.png | MD47
11554 | https://balsgmbh.sharefile.eu/public/share/web-sa061cd1ca1c04af89585ea262066c156 | https://catalogue.bals.com/de/extern/11554 | MD04
11554 | https://balsgmbh.sharefile.eu/public/share/web-sa061cd1ca1c04af89585ea262066c156 | Ausschreibungstext_11554_de.txt | MD63 |  | Ausschreibungstext de
11554 | https://balsgmbh.sharefile.eu/public/share/web-sa061cd1ca1c04af89585ea262066c156 | DB_11554_fr_FR.pdf | MD22 |  | Fiche Technique fr_FR
11554 | https://balsgmbh.sharefile.eu/public/share/web-sa061cd1ca1c04af89585ea262066c156 | DB_11554_en_GB.pdf | MD22 |  | Data Sheet en_GB
11554 | https://balsgmbh.sharefile.eu/public/share/web-sa061cd1ca1c04af89585ea262066c156 | DB_11554_en_PL.pdf | MD22 |  | Data Sheet en_PL
11554 | https://balsgmbh.sharefile.eu/public/share/web-sa061cd1ca1c04af89585ea262066c156 | DB_11554_de_CH.pdf | MD22 |  | Artikeldatenblatt de_CH
11554 | https://balsgmbh.sharefile.eu/public/share/web-sa061cd1ca1c04af89585ea262066c156 | https://www.bals.com/reach_de.pdf | MD05 |  | others
11554 | https://balsgmbh.sharefile.eu/public/share/web-sa061cd1ca1c04af89585ea262066c156 | 60003214_BA_WD_AD_16_32A _Schraub_294.pdf | MD21 |  | others
11978 | https://balsgmbh.sharefile.eu/public/share/web-sa061cd1ca1c04af89585ea262066c156 | 11978_0_1200Wx1200H.png | MD01 |  | detail
11978 | https://balsgmbh.sharefile.eu/public/share/web-sa061cd1ca1c04af89585ea262066c156 | 01mb002a_45.jpg | MD12 |  | others
11978 | https://balsgmbh.sharefile.eu/public/share/web-sa061cd1ca1c04af89585ea262066c156 | DB_11978_de.pdf | MD22 |  | Artikeldatenblatt de
11978 | https://balsgmbh.sharefile.eu/public/share/web-sa061cd1ca1c04af89585ea262066c156 | 001_Materialkonformitaet_2519.pdf | MD49 |  | Declaration RoHS |  | 2026-04-22
11978 | https://balsgmbh.sharefile.eu/public/share/web-sa061cd1ca1c04af89585ea262066c156 | CE_Steckdosen_32A_339.pdf | MD52 |  | Declaration DOC CE (Declaration of conformity CE)
11978 | https://balsgmbh.sharefile.eu/public/share/web-sa061cd1ca1c04af89585ea262066c156 | 11978_0_300Wx300H.png | MD02 |  | normal
11978 | https://balsgmbh.sharefile.eu/public/share/web-sa061cd1ca1c04af89585ea262066c156 | 11978_0_96Wx96H.png | MD47
11978 | https://balsgmbh.sharefile.eu/public/share/web-sa061cd1ca1c04af89585ea262066c156 | https://catalogue.bals.com/de/extern/11978 | MD04
11978 | https://balsgmbh.sharefile.eu/public/share/web-sa061cd1ca1c04af89585ea262066c156 | Ausschreibungstext_11978_de.txt | MD63 |  | Ausschreibungstext de
11978 | https://balsgmbh.sharefile.eu/public/share/web-sa061cd1ca1c04af89585ea262066c156 | DB_11978_de_CH.pdf | MD22 |  | Artikeldatenblatt de_CH
11978 | https://balsgmbh.sharefile.eu/public/share/web-sa061cd1ca1c04af89585ea262066c156 | DB_11978_en_GB.pdf | MD22 |  | Data Sheet en_GB
11978 | https://balsgmbh.sharefile.eu/public/share/web-sa061cd1ca1c04af89585ea262066c156 | DB_11978_en_PL.pdf | MD22 |  | Data Sheet en_PL
11978 | https://balsgmbh.sharefile.eu/public/share/web-sa061cd1ca1c04af89585ea262066c156 | DB_11978_fr_FR.pdf | MD22 |  | Fiche Technique fr_FR
11978 | https://balsgmbh.sharefile.eu/public/share/web-sa061cd1ca1c04af89585ea262066c156 | 60003212_BA_Wd_Ad_16A_32A_QC_448.pdf | MD21 |  | others
11978 | https://balsgmbh.sharefile.eu/public/share/web-sa061cd1ca1c04af89585ea262066c156 | https://www.bals.com/youtube-videos/WNmPZ8zQ_uI.mp4 | MD45 |  | Product video
11990 | https://balsgmbh.sharefile.eu/public/share/web-sa061cd1ca1c04af89585ea262066c156 | 11990_0_1200Wx1200H.png | MD01 |  | detail
11990 | https://balsgmbh.sharefile.eu/public/share/web-sa061cd1ca1c04af89585ea262066c156 | 01mb002a_46.jpg | MD12 |  | others
11990 | https://balsgmbh.sharefile.eu/public/share/web-sa061cd1ca1c04af89585ea262066c156 | DB_11990_de.pdf | MD22 |  | Artikeldatenblatt de
11990 | https://balsgmbh.sharefile.eu/public/share/web-sa061cd1ca1c04af89585ea262066c156 | 001_Materialkonformitaet_2520.pdf | MD49 |  | Declaration RoHS |  | 2026-04-22
11990 | https://balsgmbh.sharefile.eu/public/share/web-sa061cd1ca1c04af89585ea262066c156 | CE_Steckdosen_32A_340.pdf | MD52 |  | Declaration DOC CE (Declaration of conformity CE)
11990 | https://balsgmbh.sharefile.eu/public/share/web-sa061cd1ca1c04af89585ea262066c156 | 11990_0_300Wx300H.png | MD02 |  | normal
11990 | https://balsgmbh.sharefile.eu/public/share/web-sa061cd1ca1c04af89585ea262066c156 | 11990_0_96Wx96H.png | MD47
11990 | https://balsgmbh.sharefile.eu/public/share/web-sa061cd1ca1c04af89585ea262066c156 | https://catalogue.bals.com/de/extern/11990 | MD04
11990 | https://balsgmbh.sharefile.eu/public/share/web-sa061cd1ca1c04af89585ea262066c156 | Ausschreibungstext_11990_de.txt | MD63 |  | Ausschreibungstext de
11990 | https://balsgmbh.sharefile.eu/public/share/web-sa061cd1ca1c04af89585ea262066c156 | DB_11990_fr_FR.pdf | MD22 |  | Fiche Technique fr_FR
11990 | https://balsgmbh.sharefile.eu/public/share/web-sa061cd1ca1c04af89585ea262066c156 | DB_11990_en_GB.pdf | MD22 |  | Data Sheet en_GB
11990 | https://balsgmbh.sharefile.eu/public/share/web-sa061cd1ca1c04af89585ea262066c156 | DB_11990_de_CH.pdf | MD22 |  | Artikeldatenblatt de_CH
11990 | https://balsgmbh.sharefile.eu/public/share/web-sa061cd1ca1c04af89585ea262066c156 | DB_11990_en_PL.pdf | MD22 |  | Data Sheet en_PL
11990 | https://balsgmbh.sharefile.eu/public/share/web-sa061cd1ca1c04af89585ea262066c156 | 60003212_BA_Wd_Ad_16A_32A_QC_449.pdf | MD21 |  | others
11990 | https://balsgmbh.sharefile.eu/public/share/web-sa061cd1ca1c04af89585ea262066c156 | https://www.bals.com/youtube-videos/WNmPZ8zQ_uI.mp4 | MD45 |  | Product video
11975 | https://balsgmbh.sharefile.eu/public/share/web-sa061cd1ca1c04af89585ea262066c156 | 11975_0_1200Wx1200H.png | MD01 |  | detail
11975 | https://balsgmbh.sharefile.eu/public/share/web-sa061cd1ca1c04af89585ea262066c156 | 01mb002a_47.jpg | MD12 |  | others
11975 | https://balsgmbh.sharefile.eu/public/share/web-sa061cd1ca1c04af89585ea262066c156 | DB_11975_de.pdf | MD22 |  | Artikeldatenblatt de
11975 | https://balsgmbh.sharefile.eu/public/share/web-sa061cd1ca1c04af89585ea262066c156 | 001_Materialkonformitaet_2521.pdf | MD49 |  | Declaration RoHS |  | 2026-04-22
11975 | https://balsgmbh.sharefile.eu/public/share/web-sa061cd1ca1c04af89585ea262066c156 | CE_Steckdosen_16A_488.pdf | MD52 |  | Declaration DOC CE (Declaration of conformity CE)
11975 | https://balsgmbh.sharefile.eu/public/share/web-sa061cd1ca1c04af89585ea262066c156 | 11975_0_300Wx300H.png | MD02 |  | normal
11975 | https://balsgmbh.sharefile.eu/public/share/web-sa061cd1ca1c04af89585ea262066c156 | 11975_0_96Wx96H.png | MD47
11975 | https://balsgmbh.sharefile.eu/public/share/web-sa061cd1ca1c04af89585ea262066c156 | https://catalogue.bals.com/de/extern/11975 | MD04
11975 | https://balsgmbh.sharefile.eu/public/share/web-sa061cd1ca1c04af89585ea262066c156 | Ausschreibungstext_11975_de.txt | MD63 |  | Ausschreibungstext de
11975 | https://balsgmbh.sharefile.eu/public/share/web-sa061cd1ca1c04af89585ea262066c156 | DB_11975_en_GB.pdf | MD22 |  | Data Sheet en_GB
11975 | https://balsgmbh.sharefile.eu/public/share/web-sa061cd1ca1c04af89585ea262066c156 | DB_11975_de_CH.pdf | MD22 |  | Artikeldatenblatt de_CH
11975 | https://balsgmbh.sharefile.eu/public/share/web-sa061cd1ca1c04af89585ea262066c156 | DB_11975_en_PL.pdf | MD22 |  | Data Sheet en_PL
11975 | https://balsgmbh.sharefile.eu/public/share/web-sa061cd1ca1c04af89585ea262066c156 | DB_11975_fr_FR.pdf | MD22 |  | Fiche Technique fr_FR
11975 | https://balsgmbh.sharefile.eu/public/share/web-sa061cd1ca1c04af89585ea262066c156 | 60003212_BA_Wd_Ad_16A_32A_QC_450.pdf | MD21 |  | others
11975 | https://balsgmbh.sharefile.eu/public/share/web-sa061cd1ca1c04af89585ea262066c156 | https://www.bals.com/youtube-videos/WNmPZ8zQ_uI.mp4 | MD45 |  | Product video
12138 | https://balsgmbh.sharefile.eu/public/share/web-sa061cd1ca1c04af89585ea262066c156 | 12138_0_1200Wx1200H.png | MD01 |  | detail
12138 | https://balsgmbh.sharefile.eu/public/share/web-sa061cd1ca1c04af89585ea262066c156 | 04mb010a_11.jpg | MD12 |  | others
12138 | https://balsgmbh.sharefile.eu/public/share/web-sa061cd1ca1c04af89585ea262066c156 | DB_12138_de.pdf | MD22 |  | Artikeldatenblatt de
12138 | https://balsgmbh.sharefile.eu/public/share/web-sa061cd1ca1c04af89585ea262066c156 | 001_Materialkonformitaet_2522.pdf | MD49 |  | Declaration RoHS |  | 2026-04-22
12138 | https://balsgmbh.sharefile.eu/public/share/web-sa061cd1ca1c04af89585ea262066c156 | CE_Steckdosen_63A_139.pdf | MD52 |  | Declaration DOC CE (Declaration of conformity CE)
12138 | https://balsgmbh.sharefile.eu/public/share/web-sa061cd1ca1c04af89585ea262066c156 | 12138_0_300Wx300H.png | MD02 |  | normal
12138 | https://balsgmbh.sharefile.eu/public/share/web-sa061cd1ca1c04af89585ea262066c156 | 12138_0_96Wx96H.png | MD47
12138 | https://balsgmbh.sharefile.eu/public/share/web-sa061cd1ca1c04af89585ea262066c156 | https://catalogue.bals.com/de/extern/12138 | MD04
12138 | https://balsgmbh.sharefile.eu/public/share/web-sa061cd1ca1c04af89585ea262066c156 | Ausschreibungstext_12138_de.txt | MD63 |  | Ausschreibungstext de
12138 | https://balsgmbh.sharefile.eu/public/share/web-sa061cd1ca1c04af89585ea262066c156 | DB_12138_en_GB.pdf | MD22 |  | Data Sheet en_GB
12138 | https://balsgmbh.sharefile.eu/public/share/web-sa061cd1ca1c04af89585ea262066c156 | DB_12138_de_CH.pdf | MD22 |  | Artikeldatenblatt de_CH
12138 | https://balsgmbh.sharefile.eu/public/share/web-sa061cd1ca1c04af89585ea262066c156 | DB_12138_en_PL.pdf | MD22 |  | Data Sheet en_PL
12138 | https://balsgmbh.sharefile.eu/public/share/web-sa061cd1ca1c04af89585ea262066c156 | DB_12138_fr_FR.pdf | MD22 |  | Fiche Technique fr_FR
12138 | https://balsgmbh.sharefile.eu/public/share/web-sa061cd1ca1c04af89585ea262066c156 | https://www.bals.com/reach_de.pdf | MD05 |  | others
12138 | https://balsgmbh.sharefile.eu/public/share/web-sa061cd1ca1c04af89585ea262066c156 | 60003216_BA_Wd_Ad_63A_125A_Schraub_215.pdf | MD21 |  | others
12086 | https://balsgmbh.sharefile.eu/public/share/web-sa061cd1ca1c04af89585ea262066c156 | 12086_0_1200Wx1200H.png | MD01 |  | detail
12086 | https://balsgmbh.sharefile.eu/public/share/web-sa061cd1ca1c04af89585ea262066c156 | 04mb124a_8.jpg | MD12 |  | others
12086 | https://balsgmbh.sharefile.eu/public/share/web-sa061cd1ca1c04af89585ea262066c156 | DB_12086_de.pdf | MD22 |  | Artikeldatenblatt de
12086 | https://balsgmbh.sharefile.eu/public/share/web-sa061cd1ca1c04af89585ea262066c156 | 001_Materialkonformitaet_2523.pdf | MD49 |  | Declaration RoHS |  | 2026-04-22
12086 | https://balsgmbh.sharefile.eu/public/share/web-sa061cd1ca1c04af89585ea262066c156 | CE_Steckdosen_16A_489.pdf | MD52 |  | Declaration DOC CE (Declaration of conformity CE)
12086 | https://balsgmbh.sharefile.eu/public/share/web-sa061cd1ca1c04af89585ea262066c156 | 12086_0_300Wx300H.png | MD02 |  | normal
12086 | https://balsgmbh.sharefile.eu/public/share/web-sa061cd1ca1c04af89585ea262066c156 | 12086_0_96Wx96H.png | MD47
12086 | https://balsgmbh.sharefile.eu/public/share/web-sa061cd1ca1c04af89585ea262066c156 | https://catalogue.bals.com/de/extern/12086 | MD04
12086 | https://balsgmbh.sharefile.eu/public/share/web-sa061cd1ca1c04af89585ea262066c156 | Ausschreibungstext_12086_de.txt | MD63 |  | Ausschreibungstext de
12086 | https://balsgmbh.sharefile.eu/public/share/web-sa061cd1ca1c04af89585ea262066c156 | DB_12086_fr_FR.pdf | MD22 |  | Fiche Technique fr_FR
12086 | https://balsgmbh.sharefile.eu/public/share/web-sa061cd1ca1c04af89585ea262066c156 | DB_12086_en_PL.pdf | MD22 |  | Data Sheet en_PL
12086 | https://balsgmbh.sharefile.eu/public/share/web-sa061cd1ca1c04af89585ea262066c156 | DB_12086_en_GB.pdf | MD22 |  | Data Sheet en_GB
12086 | https://balsgmbh.sharefile.eu/public/share/web-sa061cd1ca1c04af89585ea262066c156 | DB_12086_de_CH.pdf | MD22 |  | Artikeldatenblatt de_CH
12086 | https://balsgmbh.sharefile.eu/public/share/web-sa061cd1ca1c04af89585ea262066c156 | 60003212_BA_Wd_Ad_16A_32A_QC_451.pdf | MD21 |  | others
12086 | https://balsgmbh.sharefile.eu/public/share/web-sa061cd1ca1c04af89585ea262066c156 | https://www.bals.com/youtube-videos/WNmPZ8zQ_uI.mp4 | MD45 |  | Product video
12078 | https://balsgmbh.sharefile.eu/public/share/web-sa061cd1ca1c04af89585ea262066c156 | 12078_0_1200Wx1200H.png | MD01 |  | detail
12078 | https://balsgmbh.sharefile.eu/public/share/web-sa061cd1ca1c04af89585ea262066c156 | 04mb026a_18.jpg | MD12 |  | others
12078 | https://balsgmbh.sharefile.eu/public/share/web-sa061cd1ca1c04af89585ea262066c156 | DB_12078_de.pdf | MD22 |  | Artikeldatenblatt de
12078 | https://balsgmbh.sharefile.eu/public/share/web-sa061cd1ca1c04af89585ea262066c156 | 001_Materialkonformitaet_2524.pdf | MD49 |  | Declaration RoHS |  | 2026-04-22
12078 | https://balsgmbh.sharefile.eu/public/share/web-sa061cd1ca1c04af89585ea262066c156 | CE_Steckdosen_16A_490.pdf | MD52 |  | Declaration DOC CE (Declaration of conformity CE)
12078 | https://balsgmbh.sharefile.eu/public/share/web-sa061cd1ca1c04af89585ea262066c156 | 12078_0_300Wx300H.png | MD02 |  | normal
12078 | https://balsgmbh.sharefile.eu/public/share/web-sa061cd1ca1c04af89585ea262066c156 | 12078_0_96Wx96H.png | MD47
12078 | https://balsgmbh.sharefile.eu/public/share/web-sa061cd1ca1c04af89585ea262066c156 | Ausschreibungstext_12078_de.txt | MD63 |  | Ausschreibungstext de
12078 | https://balsgmbh.sharefile.eu/public/share/web-sa061cd1ca1c04af89585ea262066c156 | DB_12078_en_GB.pdf | MD22 |  | Data Sheet en_GB
12078 | https://balsgmbh.sharefile.eu/public/share/web-sa061cd1ca1c04af89585ea262066c156 | DB_12078_fr_FR.pdf | MD22 |  | Fiche Technique fr_FR
12078 | https://balsgmbh.sharefile.eu/public/share/web-sa061cd1ca1c04af89585ea262066c156 | DB_12078_en_PL.pdf | MD22 |  | Data Sheet en_PL
12078 | https://balsgmbh.sharefile.eu/public/share/web-sa061cd1ca1c04af89585ea262066c156 | DB_12078_de_CH.pdf | MD22 |  | Artikeldatenblatt de_CH
12078 | https://balsgmbh.sharefile.eu/public/share/web-sa061cd1ca1c04af89585ea262066c156 | https://www.bals.com/reach_de.pdf | MD05 |  | others
12078 | https://balsgmbh.sharefile.eu/public/share/web-sa061cd1ca1c04af89585ea262066c156 | 60003214_BA_WD_AD_16_32A _Schraub_295.pdf | MD21 |  | others
11991 | https://balsgmbh.sharefile.eu/public/share/web-sa061cd1ca1c04af89585ea262066c156 | 11991_0_1200Wx1200H.png | MD01 |  | detail
11991 | https://balsgmbh.sharefile.eu/public/share/web-sa061cd1ca1c04af89585ea262066c156 | 01mb002a_48.jpg | MD12 |  | others
11991 | https://balsgmbh.sharefile.eu/public/share/web-sa061cd1ca1c04af89585ea262066c156 | DB_11991_de.pdf | MD22 |  | Artikeldatenblatt de
11991 | https://balsgmbh.sharefile.eu/public/share/web-sa061cd1ca1c04af89585ea262066c156 | 001_Materialkonformitaet_2525.pdf | MD49 |  | Declaration RoHS |  | 2026-04-22
11991 | https://balsgmbh.sharefile.eu/public/share/web-sa061cd1ca1c04af89585ea262066c156 | CE_Steckdosen_32A_341.pdf | MD52 |  | Declaration DOC CE (Declaration of conformity CE)
11991 | https://balsgmbh.sharefile.eu/public/share/web-sa061cd1ca1c04af89585ea262066c156 | 11991_0_300Wx300H.png | MD02 |  | normal
11991 | https://balsgmbh.sharefile.eu/public/share/web-sa061cd1ca1c04af89585ea262066c156 | 11991_0_96Wx96H.png | MD47
11991 | https://balsgmbh.sharefile.eu/public/share/web-sa061cd1ca1c04af89585ea262066c156 | https://catalogue.bals.com/de/extern/11991 | MD04
11991 | https://balsgmbh.sharefile.eu/public/share/web-sa061cd1ca1c04af89585ea262066c156 | Ausschreibungstext_11991_de.txt | MD63 |  | Ausschreibungstext de
11991 | https://balsgmbh.sharefile.eu/public/share/web-sa061cd1ca1c04af89585ea262066c156 | DB_11991_en_PL.pdf | MD22 |  | Data Sheet en_PL
11991 | https://balsgmbh.sharefile.eu/public/share/web-sa061cd1ca1c04af89585ea262066c156 | DB_11991_de_CH.pdf | MD22 |  | Artikeldatenblatt de_CH
11991 | https://balsgmbh.sharefile.eu/public/share/web-sa061cd1ca1c04af89585ea262066c156 | DB_11991_en_GB.pdf | MD22 |  | Data Sheet en_GB
11991 | https://balsgmbh.sharefile.eu/public/share/web-sa061cd1ca1c04af89585ea262066c156 | DB_11991_fr_FR.pdf | MD22 |  | Fiche Technique fr_FR
11991 | https://balsgmbh.sharefile.eu/public/share/web-sa061cd1ca1c04af89585ea262066c156 | 60003212_BA_Wd_Ad_16A_32A_QC_452.pdf | MD21 |  | others
11991 | https://balsgmbh.sharefile.eu/public/share/web-sa061cd1ca1c04af89585ea262066c156 | https://www.bals.com/youtube-videos/WNmPZ8zQ_uI.mp4 | MD45 |  | Product video
12074 | https://balsgmbh.sharefile.eu/public/share/web-sa061cd1ca1c04af89585ea262066c156 | 12074_0_1200Wx1200H.png | MD01 |  | detail
12074 | https://balsgmbh.sharefile.eu/public/share/web-sa061cd1ca1c04af89585ea262066c156 | 04mb064a_1.jpg | MD12 |  | others
12074 | https://balsgmbh.sharefile.eu/public/share/web-sa061cd1ca1c04af89585ea262066c156 | DB_12074_de.pdf | MD22 |  | Artikeldatenblatt de
12074 | https://balsgmbh.sharefile.eu/public/share/web-sa061cd1ca1c04af89585ea262066c156 | 001_Materialkonformitaet_2526.pdf | MD49 |  | Declaration RoHS |  | 2026-04-22
12074 | https://balsgmbh.sharefile.eu/public/share/web-sa061cd1ca1c04af89585ea262066c156 | CE_Steckdosen_63A_140.pdf | MD52 |  | Declaration DOC CE (Declaration of conformity CE)
12074 | https://balsgmbh.sharefile.eu/public/share/web-sa061cd1ca1c04af89585ea262066c156 | 12074_0_300Wx300H.png | MD02 |  | normal
12074 | https://balsgmbh.sharefile.eu/public/share/web-sa061cd1ca1c04af89585ea262066c156 | 12074_0_96Wx96H.png | MD47
12074 | https://balsgmbh.sharefile.eu/public/share/web-sa061cd1ca1c04af89585ea262066c156 | https://catalogue.bals.com/de/extern/12074 | MD04
12074 | https://balsgmbh.sharefile.eu/public/share/web-sa061cd1ca1c04af89585ea262066c156 | Ausschreibungstext_12074_de.txt | MD63 |  | Ausschreibungstext de
12074 | https://balsgmbh.sharefile.eu/public/share/web-sa061cd1ca1c04af89585ea262066c156 | DB_12074_en_GB.pdf | MD22 |  | Data Sheet en_GB
12074 | https://balsgmbh.sharefile.eu/public/share/web-sa061cd1ca1c04af89585ea262066c156 | DB_12074_de_CH.pdf | MD22 |  | Artikeldatenblatt de_CH
12074 | https://balsgmbh.sharefile.eu/public/share/web-sa061cd1ca1c04af89585ea262066c156 | DB_12074_fr_FR.pdf | MD22 |  | Fiche Technique fr_FR
12074 | https://balsgmbh.sharefile.eu/public/share/web-sa061cd1ca1c04af89585ea262066c156 | DB_12074_en_PL.pdf | MD22 |  | Data Sheet en_PL
12074 | https://balsgmbh.sharefile.eu/public/share/web-sa061cd1ca1c04af89585ea262066c156 | https://www.bals.com/reach_de.pdf | MD05 |  | others
12074 | https://balsgmbh.sharefile.eu/public/share/web-sa061cd1ca1c04af89585ea262066c156 | 60003216_BA_Wd_Ad_63A_125A_Schraub_216.pdf | MD21 |  | others
11801 | https://balsgmbh.sharefile.eu/public/share/web-sa061cd1ca1c04af89585ea262066c156 | 11801_0_1200Wx1200H.png | MD01 |  | detail
11801 | https://balsgmbh.sharefile.eu/public/share/web-sa061cd1ca1c04af89585ea262066c156 | 01mb028a_2.jpg | MD12 |  | others
11801 | https://balsgmbh.sharefile.eu/public/share/web-sa061cd1ca1c04af89585ea262066c156 | DB_11801_de.pdf | MD22 |  | Artikeldatenblatt de
11801 | https://balsgmbh.sharefile.eu/public/share/web-sa061cd1ca1c04af89585ea262066c156 | 001_Materialkonformitaet_2527.pdf | MD49 |  | Declaration RoHS |  | 2026-04-22
11801 | https://balsgmbh.sharefile.eu/public/share/web-sa061cd1ca1c04af89585ea262066c156 | CE_Steckdosen_63A_141.pdf | MD52 |  | Declaration DOC CE (Declaration of conformity CE)
11801 | https://balsgmbh.sharefile.eu/public/share/web-sa061cd1ca1c04af89585ea262066c156 | 11801_0_300Wx300H.png | MD02 |  | normal
11801 | https://balsgmbh.sharefile.eu/public/share/web-sa061cd1ca1c04af89585ea262066c156 | 11801_0_96Wx96H.png | MD47
11801 | https://balsgmbh.sharefile.eu/public/share/web-sa061cd1ca1c04af89585ea262066c156 | https://catalogue.bals.com/de/extern/11801 | MD04
11801 | https://balsgmbh.sharefile.eu/public/share/web-sa061cd1ca1c04af89585ea262066c156 | Ausschreibungstext_11801_de.txt | MD63 |  | Ausschreibungstext de
11801 | https://balsgmbh.sharefile.eu/public/share/web-sa061cd1ca1c04af89585ea262066c156 | DB_11801_de_CH.pdf | MD22 |  | Artikeldatenblatt de_CH
11801 | https://balsgmbh.sharefile.eu/public/share/web-sa061cd1ca1c04af89585ea262066c156 | DB_11801_en_PL.pdf | MD22 |  | Data Sheet en_PL
11801 | https://balsgmbh.sharefile.eu/public/share/web-sa061cd1ca1c04af89585ea262066c156 | DB_11801_fr_FR.pdf | MD22 |  | Fiche Technique fr_FR
11801 | https://balsgmbh.sharefile.eu/public/share/web-sa061cd1ca1c04af89585ea262066c156 | DB_11801_en_GB.pdf | MD22 |  | Data Sheet en_GB
11801 | https://balsgmbh.sharefile.eu/public/share/web-sa061cd1ca1c04af89585ea262066c156 | https://www.bals.com/reach_de.pdf | MD05 |  | others
11801 | https://balsgmbh.sharefile.eu/public/share/web-sa061cd1ca1c04af89585ea262066c156 | 60003216_BA_Wd_Ad_63A_125A_Schraub_217.pdf | MD21 |  | others
11375 | https://balsgmbh.sharefile.eu/public/share/web-sa061cd1ca1c04af89585ea262066c156 | 11375_0_1200Wx1200H.png | MD01 |  | detail
11375 | https://balsgmbh.sharefile.eu/public/share/web-sa061cd1ca1c04af89585ea262066c156 | 01mb002a_49.jpg | MD12 |  | others
11375 | https://balsgmbh.sharefile.eu/public/share/web-sa061cd1ca1c04af89585ea262066c156 | DB_11375_de.pdf | MD22 |  | Artikeldatenblatt de
11375 | https://balsgmbh.sharefile.eu/public/share/web-sa061cd1ca1c04af89585ea262066c156 | 001_Materialkonformitaet_2528.pdf | MD49 |  | Declaration RoHS |  | 2026-04-22
11375 | https://balsgmbh.sharefile.eu/public/share/web-sa061cd1ca1c04af89585ea262066c156 | CE_Steckdosen_16A_491.pdf | MD52 |  | Declaration DOC CE (Declaration of conformity CE)
11375 | https://balsgmbh.sharefile.eu/public/share/web-sa061cd1ca1c04af89585ea262066c156 | 11375_0_300Wx300H.png | MD02 |  | normal
11375 | https://balsgmbh.sharefile.eu/public/share/web-sa061cd1ca1c04af89585ea262066c156 | 11375_0_96Wx96H.png | MD47
11375 | https://balsgmbh.sharefile.eu/public/share/web-sa061cd1ca1c04af89585ea262066c156 | https://catalogue.bals.com/de/extern/11375 | MD04
11375 | https://balsgmbh.sharefile.eu/public/share/web-sa061cd1ca1c04af89585ea262066c156 | Ausschreibungstext_11375_de.txt | MD63 |  | Ausschreibungstext de
11375 | https://balsgmbh.sharefile.eu/public/share/web-sa061cd1ca1c04af89585ea262066c156 | DB_11375_fr_FR.pdf | MD22 |  | Fiche Technique fr_FR
11375 | https://balsgmbh.sharefile.eu/public/share/web-sa061cd1ca1c04af89585ea262066c156 | DB_11375_en_PL.pdf | MD22 |  | Data Sheet en_PL
11375 | https://balsgmbh.sharefile.eu/public/share/web-sa061cd1ca1c04af89585ea262066c156 | DB_11375_de_CH.pdf | MD22 |  | Artikeldatenblatt de_CH
11375 | https://balsgmbh.sharefile.eu/public/share/web-sa061cd1ca1c04af89585ea262066c156 | DB_11375_en_GB.pdf | MD22 |  | Data Sheet en_GB
11375 | https://balsgmbh.sharefile.eu/public/share/web-sa061cd1ca1c04af89585ea262066c156 | https://www.bals.com/reach_de.pdf | MD05 |  | others
11375 | https://balsgmbh.sharefile.eu/public/share/web-sa061cd1ca1c04af89585ea262066c156 | 60003214_BA_WD_AD_16_32A _Schraub_296.pdf | MD21 |  | others
11905 | https://balsgmbh.sharefile.eu/public/share/web-sa061cd1ca1c04af89585ea262066c156 | 11905_0_1200Wx1200H.png | MD01 |  | detail
11905 | https://balsgmbh.sharefile.eu/public/share/web-sa061cd1ca1c04af89585ea262066c156 | 01mb019a_2.jpg | MD12 |  | others
11905 | https://balsgmbh.sharefile.eu/public/share/web-sa061cd1ca1c04af89585ea262066c156 | DB_11905_de.pdf | MD22 |  | Artikeldatenblatt de
11905 | https://balsgmbh.sharefile.eu/public/share/web-sa061cd1ca1c04af89585ea262066c156 | 001_Materialkonformitaet_19.pdf | MD49 |  | Declaration RoHS |  | 2026-04-22
11905 | https://balsgmbh.sharefile.eu/public/share/web-sa061cd1ca1c04af89585ea262066c156 | CE_Steckdosen_16A_492.pdf | MD52 |  | Declaration DOC CE (Declaration of conformity CE)
11905 | https://balsgmbh.sharefile.eu/public/share/web-sa061cd1ca1c04af89585ea262066c156 | 11905_0_300Wx300H.png | MD02 |  | normal
11905 | https://balsgmbh.sharefile.eu/public/share/web-sa061cd1ca1c04af89585ea262066c156 | 11905_0_96Wx96H.png | MD47
11905 | https://balsgmbh.sharefile.eu/public/share/web-sa061cd1ca1c04af89585ea262066c156 | https://catalogue.bals.com/de/extern/11905 | MD04
11905 | https://balsgmbh.sharefile.eu/public/share/web-sa061cd1ca1c04af89585ea262066c156 | Ausschreibungstext_11905_de.txt | MD63 |  | Ausschreibungstext de
11905 | https://balsgmbh.sharefile.eu/public/share/web-sa061cd1ca1c04af89585ea262066c156 | DB_11905_fr_FR.pdf | MD22 |  | Fiche Technique fr_FR
11905 | https://balsgmbh.sharefile.eu/public/share/web-sa061cd1ca1c04af89585ea262066c156 | DB_11905_de_CH.pdf | MD22 |  | Artikeldatenblatt de_CH
11905 | https://balsgmbh.sharefile.eu/public/share/web-sa061cd1ca1c04af89585ea262066c156 | DB_11905_en_PL.pdf | MD22 |  | Data Sheet en_PL
11905 | https://balsgmbh.sharefile.eu/public/share/web-sa061cd1ca1c04af89585ea262066c156 | DB_11905_en_GB.pdf | MD22 |  | Data Sheet en_GB
11905 | https://balsgmbh.sharefile.eu/public/share/web-sa061cd1ca1c04af89585ea262066c156 | 60003212_BA_Wd_Ad_16A_32A_QC_9.pdf | MD21 |  | others
11905 | https://balsgmbh.sharefile.eu/public/share/web-sa061cd1ca1c04af89585ea262066c156 | https://www.bals.com/youtube-videos/WNmPZ8zQ_uI.mp4 | MD45 |  | Product video
11897 | https://balsgmbh.sharefile.eu/public/share/web-sa061cd1ca1c04af89585ea262066c156 | 11897_0_1200Wx1200H.png | MD01 |  | detail
11897 | https://balsgmbh.sharefile.eu/public/share/web-sa061cd1ca1c04af89585ea262066c156 | 01mb019a_2.jpg | MD12 |  | others
11897 | https://balsgmbh.sharefile.eu/public/share/web-sa061cd1ca1c04af89585ea262066c156 | DB_11897_de.pdf | MD22 |  | Artikeldatenblatt de
11897 | https://balsgmbh.sharefile.eu/public/share/web-sa061cd1ca1c04af89585ea262066c156 | 001_Materialkonformitaet_19.pdf | MD49 |  | Declaration RoHS |  | 2026-04-22
11897 | https://balsgmbh.sharefile.eu/public/share/web-sa061cd1ca1c04af89585ea262066c156 | CE_Steckdosen_16A_493.pdf | MD52 |  | Declaration DOC CE (Declaration of conformity CE)
11897 | https://balsgmbh.sharefile.eu/public/share/web-sa061cd1ca1c04af89585ea262066c156 | 11897_0_300Wx300H.png | MD02 |  | normal
11897 | https://balsgmbh.sharefile.eu/public/share/web-sa061cd1ca1c04af89585ea262066c156 | 11897_0_96Wx96H.png | MD47
11897 | https://balsgmbh.sharefile.eu/public/share/web-sa061cd1ca1c04af89585ea262066c156 | Ausschreibungstext_11897_de.txt | MD63 |  | Ausschreibungstext de
11897 | https://balsgmbh.sharefile.eu/public/share/web-sa061cd1ca1c04af89585ea262066c156 | DB_11897_en_GB.pdf | MD22 |  | Data Sheet en_GB
11897 | https://balsgmbh.sharefile.eu/public/share/web-sa061cd1ca1c04af89585ea262066c156 | DB_11897_en_PL.pdf | MD22 |  | Data Sheet en_PL
11897 | https://balsgmbh.sharefile.eu/public/share/web-sa061cd1ca1c04af89585ea262066c156 | DB_11897_de_CH.pdf | MD22 |  | Artikeldatenblatt de_CH
11897 | https://balsgmbh.sharefile.eu/public/share/web-sa061cd1ca1c04af89585ea262066c156 | DB_11897_fr_FR.pdf | MD22 |  | Fiche Technique fr_FR
11897 | https://balsgmbh.sharefile.eu/public/share/web-sa061cd1ca1c04af89585ea262066c156 | https://www.bals.com/reach_de.pdf | MD05 |  | others
11897 | https://balsgmbh.sharefile.eu/public/share/web-sa061cd1ca1c04af89585ea262066c156 | 60003214_BA_WD_AD_16_32A _Schraub_1.pdf | MD21 |  | others
11425 | https://balsgmbh.sharefile.eu/public/share/web-sa061cd1ca1c04af89585ea262066c156 | 11425_0_1200Wx1200H.png | MD01 |  | detail
11425 | https://balsgmbh.sharefile.eu/public/share/web-sa061cd1ca1c04af89585ea262066c156 | 01mb002a_50.jpg | MD12 |  | others
11425 | https://balsgmbh.sharefile.eu/public/share/web-sa061cd1ca1c04af89585ea262066c156 | DB_11425_de.pdf | MD22 |  | Artikeldatenblatt de
11425 | https://balsgmbh.sharefile.eu/public/share/web-sa061cd1ca1c04af89585ea262066c156 | 001_Materialkonformitaet_2529.pdf | MD49 |  | Declaration RoHS |  | 2026-04-22
11425 | https://balsgmbh.sharefile.eu/public/share/web-sa061cd1ca1c04af89585ea262066c156 | CE_Steckdosen_16A_494.pdf | MD52 |  | Declaration DOC CE (Declaration of conformity CE)
11425 | https://balsgmbh.sharefile.eu/public/share/web-sa061cd1ca1c04af89585ea262066c156 | 11425_0_300Wx300H.png | MD02 |  | normal
11425 | https://balsgmbh.sharefile.eu/public/share/web-sa061cd1ca1c04af89585ea262066c156 | 11425_0_96Wx96H.png | MD47
11425 | https://balsgmbh.sharefile.eu/public/share/web-sa061cd1ca1c04af89585ea262066c156 | https://catalogue.bals.com/de/extern/11425 | MD04
11425 | https://balsgmbh.sharefile.eu/public/share/web-sa061cd1ca1c04af89585ea262066c156 | Ausschreibungstext_11425_de.txt | MD63 |  | Ausschreibungstext de
11425 | https://balsgmbh.sharefile.eu/public/share/web-sa061cd1ca1c04af89585ea262066c156 | DB_11425_en_GB.pdf | MD22 |  | Data Sheet en_GB
11425 | https://balsgmbh.sharefile.eu/public/share/web-sa061cd1ca1c04af89585ea262066c156 | DB_11425_de_CH.pdf | MD22 |  | Artikeldatenblatt de_CH
11425 | https://balsgmbh.sharefile.eu/public/share/web-sa061cd1ca1c04af89585ea262066c156 | DB_11425_en_PL.pdf | MD22 |  | Data Sheet en_PL
11425 | https://balsgmbh.sharefile.eu/public/share/web-sa061cd1ca1c04af89585ea262066c156 | DB_11425_fr_FR.pdf | MD22 |  | Fiche Technique fr_FR
11425 | https://balsgmbh.sharefile.eu/public/share/web-sa061cd1ca1c04af89585ea262066c156 | https://www.bals.com/reach_de.pdf | MD05 |  | others
11425 | https://balsgmbh.sharefile.eu/public/share/web-sa061cd1ca1c04af89585ea262066c156 | 60003214_BA_WD_AD_16_32A _Schraub_297.pdf | MD21 |  | others
11436 | https://balsgmbh.sharefile.eu/public/share/web-sa061cd1ca1c04af89585ea262066c156 | 11436_0_1200Wx1200H.png | MD01 |  | detail
11436 | https://balsgmbh.sharefile.eu/public/share/web-sa061cd1ca1c04af89585ea262066c156 | 01mb020a_7.jpg | MD12 |  | others
11436 | https://balsgmbh.sharefile.eu/public/share/web-sa061cd1ca1c04af89585ea262066c156 | DB_11436_de.pdf | MD22 |  | Artikeldatenblatt de
11436 | https://balsgmbh.sharefile.eu/public/share/web-sa061cd1ca1c04af89585ea262066c156 | 001_Materialkonformitaet_2530.pdf | MD49 |  | Declaration RoHS |  | 2026-04-22
11436 | https://balsgmbh.sharefile.eu/public/share/web-sa061cd1ca1c04af89585ea262066c156 | CE_Steckdosen_125A_47.pdf | MD52 |  | Declaration DOC CE (Declaration of conformity CE)
11436 | https://balsgmbh.sharefile.eu/public/share/web-sa061cd1ca1c04af89585ea262066c156 | 11436_0_300Wx300H.png | MD02 |  | normal
11436 | https://balsgmbh.sharefile.eu/public/share/web-sa061cd1ca1c04af89585ea262066c156 | 11436_0_96Wx96H.png | MD47
11436 | https://balsgmbh.sharefile.eu/public/share/web-sa061cd1ca1c04af89585ea262066c156 | https://catalogue.bals.com/de/extern/11436 | MD04
11436 | https://balsgmbh.sharefile.eu/public/share/web-sa061cd1ca1c04af89585ea262066c156 | Ausschreibungstext_11436_de.txt | MD63 |  | Ausschreibungstext de
11436 | https://balsgmbh.sharefile.eu/public/share/web-sa061cd1ca1c04af89585ea262066c156 | DB_11436_fr_FR.pdf | MD22 |  | Fiche Technique fr_FR
11436 | https://balsgmbh.sharefile.eu/public/share/web-sa061cd1ca1c04af89585ea262066c156 | DB_11436_en_GB.pdf | MD22 |  | Data Sheet en_GB
11436 | https://balsgmbh.sharefile.eu/public/share/web-sa061cd1ca1c04af89585ea262066c156 | DB_11436_de_CH.pdf | MD22 |  | Artikeldatenblatt de_CH
11436 | https://balsgmbh.sharefile.eu/public/share/web-sa061cd1ca1c04af89585ea262066c156 | DB_11436_en_PL.pdf | MD22 |  | Data Sheet en_PL
11436 | https://balsgmbh.sharefile.eu/public/share/web-sa061cd1ca1c04af89585ea262066c156 | https://www.bals.com/reach_de.pdf | MD05 |  | others
11436 | https://balsgmbh.sharefile.eu/public/share/web-sa061cd1ca1c04af89585ea262066c156 | 60003216_BA_Wd_Ad_63A_125A_Schraub_218.pdf | MD21 |  | others
11424 | https://balsgmbh.sharefile.eu/public/share/web-sa061cd1ca1c04af89585ea262066c156 | 11424_0_1200Wx1200H.png | MD01 |  | detail
11424 | https://balsgmbh.sharefile.eu/public/share/web-sa061cd1ca1c04af89585ea262066c156 | 01mb002a_51.jpg | MD12 |  | others
11424 | https://balsgmbh.sharefile.eu/public/share/web-sa061cd1ca1c04af89585ea262066c156 | DB_11424_de.pdf | MD22 |  | Artikeldatenblatt de
11424 | https://balsgmbh.sharefile.eu/public/share/web-sa061cd1ca1c04af89585ea262066c156 | 001_Materialkonformitaet_2531.pdf | MD49 |  | Declaration RoHS |  | 2026-04-22
11424 | https://balsgmbh.sharefile.eu/public/share/web-sa061cd1ca1c04af89585ea262066c156 | CE_Steckdosen_16A_495.pdf | MD52 |  | Declaration DOC CE (Declaration of conformity CE)
11424 | https://balsgmbh.sharefile.eu/public/share/web-sa061cd1ca1c04af89585ea262066c156 | 11424_0_300Wx300H.png | MD02 |  | normal
11424 | https://balsgmbh.sharefile.eu/public/share/web-sa061cd1ca1c04af89585ea262066c156 | 11424_0_96Wx96H.png | MD47
11424 | https://balsgmbh.sharefile.eu/public/share/web-sa061cd1ca1c04af89585ea262066c156 | https://catalogue.bals.com/de/extern/11424 | MD04
11424 | https://balsgmbh.sharefile.eu/public/share/web-sa061cd1ca1c04af89585ea262066c156 | Ausschreibungstext_11424_de.txt | MD63 |  | Ausschreibungstext de
11424 | https://balsgmbh.sharefile.eu/public/share/web-sa061cd1ca1c04af89585ea262066c156 | DB_11424_en_GB.pdf | MD22 |  | Data Sheet en_GB
11424 | https://balsgmbh.sharefile.eu/public/share/web-sa061cd1ca1c04af89585ea262066c156 | DB_11424_fr_FR.pdf | MD22 |  | Fiche Technique fr_FR
11424 | https://balsgmbh.sharefile.eu/public/share/web-sa061cd1ca1c04af89585ea262066c156 | DB_11424_en_PL.pdf | MD22 |  | Data Sheet en_PL
11424 | https://balsgmbh.sharefile.eu/public/share/web-sa061cd1ca1c04af89585ea262066c156 | DB_11424_de_CH.pdf | MD22 |  | Artikeldatenblatt de_CH
11424 | https://balsgmbh.sharefile.eu/public/share/web-sa061cd1ca1c04af89585ea262066c156 | https://www.bals.com/reach_de.pdf | MD05 |  | others
11424 | https://balsgmbh.sharefile.eu/public/share/web-sa061cd1ca1c04af89585ea262066c156 | 60003214_BA_WD_AD_16_32A _Schraub_298.pdf | MD21 |  | others
11437 | https://balsgmbh.sharefile.eu/public/share/web-sa061cd1ca1c04af89585ea262066c156 | 11437_0_1200Wx1200H.png | MD01 |  | detail
11437 | https://balsgmbh.sharefile.eu/public/share/web-sa061cd1ca1c04af89585ea262066c156 | 01mb020a_8.jpg | MD12 |  | others
11437 | https://balsgmbh.sharefile.eu/public/share/web-sa061cd1ca1c04af89585ea262066c156 | DB_11437_de.pdf | MD22 |  | Artikeldatenblatt de
11437 | https://balsgmbh.sharefile.eu/public/share/web-sa061cd1ca1c04af89585ea262066c156 | 001_Materialkonformitaet_2532.pdf | MD49 |  | Declaration RoHS |  | 2026-04-22
11437 | https://balsgmbh.sharefile.eu/public/share/web-sa061cd1ca1c04af89585ea262066c156 | CE_Steckdosen_125A_48.pdf | MD52 |  | Declaration DOC CE (Declaration of conformity CE)
11437 | https://balsgmbh.sharefile.eu/public/share/web-sa061cd1ca1c04af89585ea262066c156 | 11437_0_300Wx300H.png | MD02 |  | normal
11437 | https://balsgmbh.sharefile.eu/public/share/web-sa061cd1ca1c04af89585ea262066c156 | 11437_0_96Wx96H.png | MD47
11437 | https://balsgmbh.sharefile.eu/public/share/web-sa061cd1ca1c04af89585ea262066c156 | https://catalogue.bals.com/de/extern/11437 | MD04
11437 | https://balsgmbh.sharefile.eu/public/share/web-sa061cd1ca1c04af89585ea262066c156 | Ausschreibungstext_11437_de.txt | MD63 |  | Ausschreibungstext de
11437 | https://balsgmbh.sharefile.eu/public/share/web-sa061cd1ca1c04af89585ea262066c156 | DB_11437_fr_FR.pdf | MD22 |  | Fiche Technique fr_FR
11437 | https://balsgmbh.sharefile.eu/public/share/web-sa061cd1ca1c04af89585ea262066c156 | DB_11437_en_PL.pdf | MD22 |  | Data Sheet en_PL
11437 | https://balsgmbh.sharefile.eu/public/share/web-sa061cd1ca1c04af89585ea262066c156 | DB_11437_de_CH.pdf | MD22 |  | Artikeldatenblatt de_CH
11437 | https://balsgmbh.sharefile.eu/public/share/web-sa061cd1ca1c04af89585ea262066c156 | DB_11437_en_GB.pdf | MD22 |  | Data Sheet en_GB
11437 | https://balsgmbh.sharefile.eu/public/share/web-sa061cd1ca1c04af89585ea262066c156 | https://www.bals.com/reach_de.pdf | MD05 |  | others
11437 | https://balsgmbh.sharefile.eu/public/share/web-sa061cd1ca1c04af89585ea262066c156 | 60003216_BA_Wd_Ad_63A_125A_Schraub_219.pdf | MD21 |  | others
12087 | https://balsgmbh.sharefile.eu/public/share/web-sa061cd1ca1c04af89585ea262066c156 | 12087_0_1200Wx1200H.png | MD01 |  | detail
12087 | https://balsgmbh.sharefile.eu/public/share/web-sa061cd1ca1c04af89585ea262066c156 | 04mb124a_9.jpg | MD12 |  | others
12087 | https://balsgmbh.sharefile.eu/public/share/web-sa061cd1ca1c04af89585ea262066c156 | DB_12087_de.pdf | MD22 |  | Artikeldatenblatt de
12087 | https://balsgmbh.sharefile.eu/public/share/web-sa061cd1ca1c04af89585ea262066c156 | 001_Materialkonformitaet_2533.pdf | MD49 |  | Declaration RoHS |  | 2026-04-22
12087 | https://balsgmbh.sharefile.eu/public/share/web-sa061cd1ca1c04af89585ea262066c156 | CE_Steckdosen_32A_342.pdf | MD52 |  | Declaration DOC CE (Declaration of conformity CE)
12087 | https://balsgmbh.sharefile.eu/public/share/web-sa061cd1ca1c04af89585ea262066c156 | 12087_0_300Wx300H.png | MD02 |  | normal
12087 | https://balsgmbh.sharefile.eu/public/share/web-sa061cd1ca1c04af89585ea262066c156 | 12087_0_96Wx96H.png | MD47
12087 | https://balsgmbh.sharefile.eu/public/share/web-sa061cd1ca1c04af89585ea262066c156 | https://catalogue.bals.com/de/extern/12087 | MD04
12087 | https://balsgmbh.sharefile.eu/public/share/web-sa061cd1ca1c04af89585ea262066c156 | Ausschreibungstext_12087_de.txt | MD63 |  | Ausschreibungstext de
12087 | https://balsgmbh.sharefile.eu/public/share/web-sa061cd1ca1c04af89585ea262066c156 | DB_12087_fr_FR.pdf | MD22 |  | Fiche Technique fr_FR
12087 | https://balsgmbh.sharefile.eu/public/share/web-sa061cd1ca1c04af89585ea262066c156 | DB_12087_de_CH.pdf | MD22 |  | Artikeldatenblatt de_CH
12087 | https://balsgmbh.sharefile.eu/public/share/web-sa061cd1ca1c04af89585ea262066c156 | DB_12087_en_PL.pdf | MD22 |  | Data Sheet en_PL
12087 | https://balsgmbh.sharefile.eu/public/share/web-sa061cd1ca1c04af89585ea262066c156 | DB_12087_en_GB.pdf | MD22 |  | Data Sheet en_GB
12087 | https://balsgmbh.sharefile.eu/public/share/web-sa061cd1ca1c04af89585ea262066c156 | 60003212_BA_Wd_Ad_16A_32A_QC_453.pdf | MD21 |  | others
12087 | https://balsgmbh.sharefile.eu/public/share/web-sa061cd1ca1c04af89585ea262066c156 | https://www.bals.com/youtube-videos/WNmPZ8zQ_uI.mp4 | MD45 |  | Product video
12135 | https://balsgmbh.sharefile.eu/public/share/web-sa061cd1ca1c04af89585ea262066c156 | 12135_0_1200Wx1200H.png | MD01 |  | detail
12135 | https://balsgmbh.sharefile.eu/public/share/web-sa061cd1ca1c04af89585ea262066c156 | 04mb010a_12.jpg | MD12 |  | others
12135 | https://balsgmbh.sharefile.eu/public/share/web-sa061cd1ca1c04af89585ea262066c156 | DB_12135_de.pdf | MD22 |  | Artikeldatenblatt de
12135 | https://balsgmbh.sharefile.eu/public/share/web-sa061cd1ca1c04af89585ea262066c156 | 001_Materialkonformitaet_2534.pdf | MD49 |  | Declaration RoHS |  | 2026-04-22
12135 | https://balsgmbh.sharefile.eu/public/share/web-sa061cd1ca1c04af89585ea262066c156 | CE_Steckdosen_63A_142.pdf | MD52 |  | Declaration DOC CE (Declaration of conformity CE)
12135 | https://balsgmbh.sharefile.eu/public/share/web-sa061cd1ca1c04af89585ea262066c156 | 12135_0_300Wx300H.png | MD02 |  | normal
12135 | https://balsgmbh.sharefile.eu/public/share/web-sa061cd1ca1c04af89585ea262066c156 | 12135_0_96Wx96H.png | MD47
12135 | https://balsgmbh.sharefile.eu/public/share/web-sa061cd1ca1c04af89585ea262066c156 | https://catalogue.bals.com/de/extern/12135 | MD04
12135 | https://balsgmbh.sharefile.eu/public/share/web-sa061cd1ca1c04af89585ea262066c156 | Ausschreibungstext_12135_de.txt | MD63 |  | Ausschreibungstext de
12135 | https://balsgmbh.sharefile.eu/public/share/web-sa061cd1ca1c04af89585ea262066c156 | DB_12135_fr_FR.pdf | MD22 |  | Fiche Technique fr_FR
12135 | https://balsgmbh.sharefile.eu/public/share/web-sa061cd1ca1c04af89585ea262066c156 | DB_12135_en_PL.pdf | MD22 |  | Data Sheet en_PL
12135 | https://balsgmbh.sharefile.eu/public/share/web-sa061cd1ca1c04af89585ea262066c156 | DB_12135_en_GB.pdf | MD22 |  | Data Sheet en_GB
12135 | https://balsgmbh.sharefile.eu/public/share/web-sa061cd1ca1c04af89585ea262066c156 | DB_12135_de_CH.pdf | MD22 |  | Artikeldatenblatt de_CH
12135 | https://balsgmbh.sharefile.eu/public/share/web-sa061cd1ca1c04af89585ea262066c156 | https://www.bals.com/reach_de.pdf | MD05 |  | others
12135 | https://balsgmbh.sharefile.eu/public/share/web-sa061cd1ca1c04af89585ea262066c156 | 60003216_BA_Wd_Ad_63A_125A_Schraub_220.pdf | MD21 |  | others
12107 | https://balsgmbh.sharefile.eu/public/share/web-sa061cd1ca1c04af89585ea262066c156 | 12107_0_1200Wx1200H.png | MD01 |  | detail
12107 | https://balsgmbh.sharefile.eu/public/share/web-sa061cd1ca1c04af89585ea262066c156 | 04mb009c_11.jpg | MD12 |  | others
12107 | https://balsgmbh.sharefile.eu/public/share/web-sa061cd1ca1c04af89585ea262066c156 | DB_12107_de.pdf | MD22 |  | Artikeldatenblatt de
12107 | https://balsgmbh.sharefile.eu/public/share/web-sa061cd1ca1c04af89585ea262066c156 | 001_Materialkonformitaet_2535.pdf | MD49 |  | Declaration RoHS |  | 2026-04-22
12107 | https://balsgmbh.sharefile.eu/public/share/web-sa061cd1ca1c04af89585ea262066c156 | CE_Steckdosen_125A_49.pdf | MD52 |  | Declaration DOC CE (Declaration of conformity CE)
12107 | https://balsgmbh.sharefile.eu/public/share/web-sa061cd1ca1c04af89585ea262066c156 | 12107_0_300Wx300H.png | MD02 |  | normal
12107 | https://balsgmbh.sharefile.eu/public/share/web-sa061cd1ca1c04af89585ea262066c156 | 12107_0_96Wx96H.png | MD47
12107 | https://balsgmbh.sharefile.eu/public/share/web-sa061cd1ca1c04af89585ea262066c156 | https://catalogue.bals.com/de/extern/12107 | MD04
12107 | https://balsgmbh.sharefile.eu/public/share/web-sa061cd1ca1c04af89585ea262066c156 | Ausschreibungstext_12107_de.txt | MD63 |  | Ausschreibungstext de
12107 | https://balsgmbh.sharefile.eu/public/share/web-sa061cd1ca1c04af89585ea262066c156 | DB_12107_fr_FR.pdf | MD22 |  | Fiche Technique fr_FR
12107 | https://balsgmbh.sharefile.eu/public/share/web-sa061cd1ca1c04af89585ea262066c156 | DB_12107_de_CH.pdf | MD22 |  | Artikeldatenblatt de_CH
12107 | https://balsgmbh.sharefile.eu/public/share/web-sa061cd1ca1c04af89585ea262066c156 | DB_12107_en_PL.pdf | MD22 |  | Data Sheet en_PL
12107 | https://balsgmbh.sharefile.eu/public/share/web-sa061cd1ca1c04af89585ea262066c156 | DB_12107_en_GB.pdf | MD22 |  | Data Sheet en_GB
12107 | https://balsgmbh.sharefile.eu/public/share/web-sa061cd1ca1c04af89585ea262066c156 | https://www.bals.com/reach_de.pdf | MD05 |  | others
12107 | https://balsgmbh.sharefile.eu/public/share/web-sa061cd1ca1c04af89585ea262066c156 | 60003216_BA_Wd_Ad_63A_125A_Schraub_221.pdf | MD21 |  | others
11800 | https://balsgmbh.sharefile.eu/public/share/web-sa061cd1ca1c04af89585ea262066c156 | 11800_0_1200Wx1200H.png | MD01 |  | detail
11800 | https://balsgmbh.sharefile.eu/public/share/web-sa061cd1ca1c04af89585ea262066c156 | 01mb028a_3.jpg | MD12 |  | others
11800 | https://balsgmbh.sharefile.eu/public/share/web-sa061cd1ca1c04af89585ea262066c156 | DB_11800_de.pdf | MD22 |  | Artikeldatenblatt de
11800 | https://balsgmbh.sharefile.eu/public/share/web-sa061cd1ca1c04af89585ea262066c156 | 001_Materialkonformitaet_2536.pdf | MD49 |  | Declaration RoHS |  | 2026-04-22
11800 | https://balsgmbh.sharefile.eu/public/share/web-sa061cd1ca1c04af89585ea262066c156 | CE_Steckdosen_63A_143.pdf | MD52 |  | Declaration DOC CE (Declaration of conformity CE)
11800 | https://balsgmbh.sharefile.eu/public/share/web-sa061cd1ca1c04af89585ea262066c156 | 11800_0_300Wx300H.png | MD02 |  | normal
11800 | https://balsgmbh.sharefile.eu/public/share/web-sa061cd1ca1c04af89585ea262066c156 | 11800_0_96Wx96H.png | MD47
11800 | https://balsgmbh.sharefile.eu/public/share/web-sa061cd1ca1c04af89585ea262066c156 | https://catalogue.bals.com/de/extern/11800 | MD04
11800 | https://balsgmbh.sharefile.eu/public/share/web-sa061cd1ca1c04af89585ea262066c156 | Ausschreibungstext_11800_de.txt | MD63 |  | Ausschreibungstext de
11800 | https://balsgmbh.sharefile.eu/public/share/web-sa061cd1ca1c04af89585ea262066c156 | DB_11800_fr_FR.pdf | MD22 |  | Fiche Technique fr_FR
11800 | https://balsgmbh.sharefile.eu/public/share/web-sa061cd1ca1c04af89585ea262066c156 | DB_11800_de_CH.pdf | MD22 |  | Artikeldatenblatt de_CH
11800 | https://balsgmbh.sharefile.eu/public/share/web-sa061cd1ca1c04af89585ea262066c156 | DB_11800_en_GB.pdf | MD22 |  | Data Sheet en_GB
11800 | https://balsgmbh.sharefile.eu/public/share/web-sa061cd1ca1c04af89585ea262066c156 | DB_11800_en_PL.pdf | MD22 |  | Data Sheet en_PL
11800 | https://balsgmbh.sharefile.eu/public/share/web-sa061cd1ca1c04af89585ea262066c156 | https://www.bals.com/reach_de.pdf | MD05 |  | others
11800 | https://balsgmbh.sharefile.eu/public/share/web-sa061cd1ca1c04af89585ea262066c156 | 60003216_BA_Wd_Ad_63A_125A_Schraub_222.pdf | MD21 |  | others
12079 | https://balsgmbh.sharefile.eu/public/share/web-sa061cd1ca1c04af89585ea262066c156 | 12079_0_1200Wx1200H.png | MD01 |  | detail
12079 | https://balsgmbh.sharefile.eu/public/share/web-sa061cd1ca1c04af89585ea262066c156 | 04mb026a_19.jpg | MD12 |  | others
12079 | https://balsgmbh.sharefile.eu/public/share/web-sa061cd1ca1c04af89585ea262066c156 | DB_12079_de.pdf | MD22 |  | Artikeldatenblatt de
12079 | https://balsgmbh.sharefile.eu/public/share/web-sa061cd1ca1c04af89585ea262066c156 | 001_Materialkonformitaet_2537.pdf | MD49 |  | Declaration RoHS |  | 2026-04-22
12079 | https://balsgmbh.sharefile.eu/public/share/web-sa061cd1ca1c04af89585ea262066c156 | CE_Steckdosen_16A_496.pdf | MD52 |  | Declaration DOC CE (Declaration of conformity CE)
12079 | https://balsgmbh.sharefile.eu/public/share/web-sa061cd1ca1c04af89585ea262066c156 | 12079_0_300Wx300H.png | MD02 |  | normal
12079 | https://balsgmbh.sharefile.eu/public/share/web-sa061cd1ca1c04af89585ea262066c156 | 12079_0_96Wx96H.png | MD47
12079 | https://balsgmbh.sharefile.eu/public/share/web-sa061cd1ca1c04af89585ea262066c156 | Ausschreibungstext_12079_de.txt | MD63 |  | Ausschreibungstext de
12079 | https://balsgmbh.sharefile.eu/public/share/web-sa061cd1ca1c04af89585ea262066c156 | DB_12079_de_CH.pdf | MD22 |  | Artikeldatenblatt de_CH
12079 | https://balsgmbh.sharefile.eu/public/share/web-sa061cd1ca1c04af89585ea262066c156 | DB_12079_fr_FR.pdf | MD22 |  | Fiche Technique fr_FR
12079 | https://balsgmbh.sharefile.eu/public/share/web-sa061cd1ca1c04af89585ea262066c156 | DB_12079_en_PL.pdf | MD22 |  | Data Sheet en_PL
12079 | https://balsgmbh.sharefile.eu/public/share/web-sa061cd1ca1c04af89585ea262066c156 | DB_12079_en_GB.pdf | MD22 |  | Data Sheet en_GB
12079 | https://balsgmbh.sharefile.eu/public/share/web-sa061cd1ca1c04af89585ea262066c156 | https://www.bals.com/reach_de.pdf | MD05 |  | others
12079 | https://balsgmbh.sharefile.eu/public/share/web-sa061cd1ca1c04af89585ea262066c156 | 60003214_BA_WD_AD_16_32A _Schraub_299.pdf | MD21 |  | others
12764 | https://balsgmbh.sharefile.eu/public/share/web-sa061cd1ca1c04af89585ea262066c156 | 12764_0_1200Wx1200H.png | MD01 |  | detail
12764 | https://balsgmbh.sharefile.eu/public/share/web-sa061cd1ca1c04af89585ea262066c156 | 04mb264a_32.jpg | MD12 |  | others
12764 | https://balsgmbh.sharefile.eu/public/share/web-sa061cd1ca1c04af89585ea262066c156 | DB_12764_de.pdf | MD22 |  | Artikeldatenblatt de
12764 | https://balsgmbh.sharefile.eu/public/share/web-sa061cd1ca1c04af89585ea262066c156 | 001_Materialkonformitaet_2538.pdf | MD49 |  | Declaration RoHS |  | 2026-04-22
12764 | https://balsgmbh.sharefile.eu/public/share/web-sa061cd1ca1c04af89585ea262066c156 | CE_Steckdosen_32A_343.pdf | MD52 |  | Declaration DOC CE (Declaration of conformity CE)
12764 | https://balsgmbh.sharefile.eu/public/share/web-sa061cd1ca1c04af89585ea262066c156 | 12764_0_300Wx300H.png | MD02 |  | normal
12764 | https://balsgmbh.sharefile.eu/public/share/web-sa061cd1ca1c04af89585ea262066c156 | 12764_0_96Wx96H.png | MD47
12764 | https://balsgmbh.sharefile.eu/public/share/web-sa061cd1ca1c04af89585ea262066c156 | https://catalogue.bals.com/de/extern/12764 | MD04
12764 | https://balsgmbh.sharefile.eu/public/share/web-sa061cd1ca1c04af89585ea262066c156 | Ausschreibungstext_12764_de.txt | MD63 |  | Ausschreibungstext de
12764 | https://balsgmbh.sharefile.eu/public/share/web-sa061cd1ca1c04af89585ea262066c156 | DB_12764_en_GB.pdf | MD22 |  | Data Sheet en_GB
12764 | https://balsgmbh.sharefile.eu/public/share/web-sa061cd1ca1c04af89585ea262066c156 | DB_12764_de_CH.pdf | MD22 |  | Artikeldatenblatt de_CH
12764 | https://balsgmbh.sharefile.eu/public/share/web-sa061cd1ca1c04af89585ea262066c156 | DB_12764_en_PL.pdf | MD22 |  | Data Sheet en_PL
12764 | https://balsgmbh.sharefile.eu/public/share/web-sa061cd1ca1c04af89585ea262066c156 | DB_12764_fr_FR.pdf | MD22 |  | Fiche Technique fr_FR
12764 | https://balsgmbh.sharefile.eu/public/share/web-sa061cd1ca1c04af89585ea262066c156 | 60003212_BA_Wd_Ad_16A_32A_QC_454.pdf | MD21 |  | others
12764 | https://balsgmbh.sharefile.eu/public/share/web-sa061cd1ca1c04af89585ea262066c156 | https://www.bals.com/youtube-videos/WNmPZ8zQ_uI.mp4 | MD45 |  | Product video
12772 | https://balsgmbh.sharefile.eu/public/share/web-sa061cd1ca1c04af89585ea262066c156 | 12772_0_1200Wx1200H.png | MD01 |  | detail
12772 | https://balsgmbh.sharefile.eu/public/share/web-sa061cd1ca1c04af89585ea262066c156 | 04mb246a.jpg | MD12 |  | others
12772 | https://balsgmbh.sharefile.eu/public/share/web-sa061cd1ca1c04af89585ea262066c156 | DB_12772_de.pdf | MD22 |  | Artikeldatenblatt de
12772 | https://balsgmbh.sharefile.eu/public/share/web-sa061cd1ca1c04af89585ea262066c156 | 001_Materialkonformitaet_2539.pdf | MD49 |  | Declaration RoHS |  | 2026-04-22
12772 | https://balsgmbh.sharefile.eu/public/share/web-sa061cd1ca1c04af89585ea262066c156 | CE_Steckdosen_16A_497.pdf | MD52 |  | Declaration DOC CE (Declaration of conformity CE)
12772 | https://balsgmbh.sharefile.eu/public/share/web-sa061cd1ca1c04af89585ea262066c156 | 12772_0_300Wx300H.png | MD02 |  | normal
12772 | https://balsgmbh.sharefile.eu/public/share/web-sa061cd1ca1c04af89585ea262066c156 | 12772_0_96Wx96H.png | MD47
12772 | https://balsgmbh.sharefile.eu/public/share/web-sa061cd1ca1c04af89585ea262066c156 | https://catalogue.bals.com/de/extern/12772 | MD04
12772 | https://balsgmbh.sharefile.eu/public/share/web-sa061cd1ca1c04af89585ea262066c156 | Ausschreibungstext_12772_de.txt | MD63 |  | Ausschreibungstext de
12772 | https://balsgmbh.sharefile.eu/public/share/web-sa061cd1ca1c04af89585ea262066c156 | DB_12772_de_CH.pdf | MD22 |  | Artikeldatenblatt de_CH
12772 | https://balsgmbh.sharefile.eu/public/share/web-sa061cd1ca1c04af89585ea262066c156 | DB_12772_en_GB.pdf | MD22 |  | Data Sheet en_GB
12772 | https://balsgmbh.sharefile.eu/public/share/web-sa061cd1ca1c04af89585ea262066c156 | DB_12772_en_PL.pdf | MD22 |  | Data Sheet en_PL
12772 | https://balsgmbh.sharefile.eu/public/share/web-sa061cd1ca1c04af89585ea262066c156 | DB_12772_fr_FR.pdf | MD22 |  | Fiche Technique fr_FR
12772 | https://balsgmbh.sharefile.eu/public/share/web-sa061cd1ca1c04af89585ea262066c156 | 60003212_BA_Wd_Ad_16A_32A_QC_455.pdf | MD21 |  | others
12772 | https://balsgmbh.sharefile.eu/public/share/web-sa061cd1ca1c04af89585ea262066c156 | https://www.bals.com/youtube-videos/WNmPZ8zQ_uI.mp4 | MD45 |  | Product video
12766 | https://balsgmbh.sharefile.eu/public/share/web-sa061cd1ca1c04af89585ea262066c156 | 12766_0_1200Wx1200H.png | MD01 |  | detail
12766 | https://balsgmbh.sharefile.eu/public/share/web-sa061cd1ca1c04af89585ea262066c156 | 04mb264a_33.jpg | MD12 |  | others
12766 | https://balsgmbh.sharefile.eu/public/share/web-sa061cd1ca1c04af89585ea262066c156 | DB_12766_de.pdf | MD22 |  | Artikeldatenblatt de
12766 | https://balsgmbh.sharefile.eu/public/share/web-sa061cd1ca1c04af89585ea262066c156 | 001_Materialkonformitaet_2540.pdf | MD49 |  | Declaration RoHS |  | 2026-04-22
12766 | https://balsgmbh.sharefile.eu/public/share/web-sa061cd1ca1c04af89585ea262066c156 | CE_Steckdosen_32A_344.pdf | MD52 |  | Declaration DOC CE (Declaration of conformity CE)
12766 | https://balsgmbh.sharefile.eu/public/share/web-sa061cd1ca1c04af89585ea262066c156 | 12766_0_300Wx300H.png | MD02 |  | normal
12766 | https://balsgmbh.sharefile.eu/public/share/web-sa061cd1ca1c04af89585ea262066c156 | 12766_0_96Wx96H.png | MD47
12766 | https://balsgmbh.sharefile.eu/public/share/web-sa061cd1ca1c04af89585ea262066c156 | Ausschreibungstext_12766_de.txt | MD63 |  | Ausschreibungstext de
12766 | https://balsgmbh.sharefile.eu/public/share/web-sa061cd1ca1c04af89585ea262066c156 | DB_12766_fr_FR.pdf | MD22 |  | Fiche Technique fr_FR
12766 | https://balsgmbh.sharefile.eu/public/share/web-sa061cd1ca1c04af89585ea262066c156 | DB_12766_en_PL.pdf | MD22 |  | Data Sheet en_PL
12766 | https://balsgmbh.sharefile.eu/public/share/web-sa061cd1ca1c04af89585ea262066c156 | DB_12766_en_GB.pdf | MD22 |  | Data Sheet en_GB
12766 | https://balsgmbh.sharefile.eu/public/share/web-sa061cd1ca1c04af89585ea262066c156 | DB_12766_de_CH.pdf | MD22 |  | Artikeldatenblatt de_CH
12766 | https://balsgmbh.sharefile.eu/public/share/web-sa061cd1ca1c04af89585ea262066c156 | 60003212_BA_Wd_Ad_16A_32A_QC_456.pdf | MD21 |  | others
12766 | https://balsgmbh.sharefile.eu/public/share/web-sa061cd1ca1c04af89585ea262066c156 | https://www.bals.com/youtube-videos/WNmPZ8zQ_uI.mp4 | MD45 |  | Product video
11787 | https://balsgmbh.sharefile.eu/public/share/web-sa061cd1ca1c04af89585ea262066c156 | 11787_0_1200Wx1200H.png | MD01 |  | detail
11787 | https://balsgmbh.sharefile.eu/public/share/web-sa061cd1ca1c04af89585ea262066c156 | 01mb036a_1.jpg | MD12 |  | others
11787 | https://balsgmbh.sharefile.eu/public/share/web-sa061cd1ca1c04af89585ea262066c156 | DB_11787_de.pdf | MD22 |  | Artikeldatenblatt de
11787 | https://balsgmbh.sharefile.eu/public/share/web-sa061cd1ca1c04af89585ea262066c156 | 001_Materialkonformitaet_2541.pdf | MD49 |  | Declaration RoHS |  | 2026-04-22
11787 | https://balsgmbh.sharefile.eu/public/share/web-sa061cd1ca1c04af89585ea262066c156 | CE_Steckdosen_63A_144.pdf | MD52 |  | Declaration DOC CE (Declaration of conformity CE)
11787 | https://balsgmbh.sharefile.eu/public/share/web-sa061cd1ca1c04af89585ea262066c156 | 11787_0_300Wx300H.png | MD02 |  | normal
11787 | https://balsgmbh.sharefile.eu/public/share/web-sa061cd1ca1c04af89585ea262066c156 | 11787_0_96Wx96H.png | MD47
11787 | https://balsgmbh.sharefile.eu/public/share/web-sa061cd1ca1c04af89585ea262066c156 | https://catalogue.bals.com/de/extern/11787 | MD04
11787 | https://balsgmbh.sharefile.eu/public/share/web-sa061cd1ca1c04af89585ea262066c156 | Ausschreibungstext_11787_de.txt | MD63 |  | Ausschreibungstext de
11787 | https://balsgmbh.sharefile.eu/public/share/web-sa061cd1ca1c04af89585ea262066c156 | DB_11787_fr_FR.pdf | MD22 |  | Fiche Technique fr_FR
11787 | https://balsgmbh.sharefile.eu/public/share/web-sa061cd1ca1c04af89585ea262066c156 | DB_11787_de_CH.pdf | MD22 |  | Artikeldatenblatt de_CH
11787 | https://balsgmbh.sharefile.eu/public/share/web-sa061cd1ca1c04af89585ea262066c156 | DB_11787_en_PL.pdf | MD22 |  | Data Sheet en_PL
11787 | https://balsgmbh.sharefile.eu/public/share/web-sa061cd1ca1c04af89585ea262066c156 | DB_11787_en_GB.pdf | MD22 |  | Data Sheet en_GB
11787 | https://balsgmbh.sharefile.eu/public/share/web-sa061cd1ca1c04af89585ea262066c156 | PSK_Pilot_Kontakt.pdf | MD21 |  | others
11787 | https://balsgmbh.sharefile.eu/public/share/web-sa061cd1ca1c04af89585ea262066c156 | https://www.bals.com/reach_de.pdf | MD05 |  | others
11787 | https://balsgmbh.sharefile.eu/public/share/web-sa061cd1ca1c04af89585ea262066c156 | 60003216_BA_Wd_Ad_63A_125A_Schraub_223.pdf | MD21 |  | others
12765 | https://balsgmbh.sharefile.eu/public/share/web-sa061cd1ca1c04af89585ea262066c156 | 12765_0_1200Wx1200H.png | MD01 |  | detail
12765 | https://balsgmbh.sharefile.eu/public/share/web-sa061cd1ca1c04af89585ea262066c156 | 04mb264a_34.jpg | MD12 |  | others
12765 | https://balsgmbh.sharefile.eu/public/share/web-sa061cd1ca1c04af89585ea262066c156 | DB_12765_de.pdf | MD22 |  | Artikeldatenblatt de
12765 | https://balsgmbh.sharefile.eu/public/share/web-sa061cd1ca1c04af89585ea262066c156 | 001_Materialkonformitaet_2542.pdf | MD49 |  | Declaration RoHS |  | 2026-04-22
12765 | https://balsgmbh.sharefile.eu/public/share/web-sa061cd1ca1c04af89585ea262066c156 | CE_Steckdosen_32A_345.pdf | MD52 |  | Declaration DOC CE (Declaration of conformity CE)
12765 | https://balsgmbh.sharefile.eu/public/share/web-sa061cd1ca1c04af89585ea262066c156 | 12765_0_300Wx300H.png | MD02 |  | normal
12765 | https://balsgmbh.sharefile.eu/public/share/web-sa061cd1ca1c04af89585ea262066c156 | 12765_0_96Wx96H.png | MD47
12765 | https://balsgmbh.sharefile.eu/public/share/web-sa061cd1ca1c04af89585ea262066c156 | https://catalogue.bals.com/de/extern/12765 | MD04
12765 | https://balsgmbh.sharefile.eu/public/share/web-sa061cd1ca1c04af89585ea262066c156 | Ausschreibungstext_12765_de.txt | MD63 |  | Ausschreibungstext de
12765 | https://balsgmbh.sharefile.eu/public/share/web-sa061cd1ca1c04af89585ea262066c156 | DB_12765_fr_FR.pdf | MD22 |  | Fiche Technique fr_FR
12765 | https://balsgmbh.sharefile.eu/public/share/web-sa061cd1ca1c04af89585ea262066c156 | DB_12765_de_CH.pdf | MD22 |  | Artikeldatenblatt de_CH
12765 | https://balsgmbh.sharefile.eu/public/share/web-sa061cd1ca1c04af89585ea262066c156 | DB_12765_en_PL.pdf | MD22 |  | Data Sheet en_PL
12765 | https://balsgmbh.sharefile.eu/public/share/web-sa061cd1ca1c04af89585ea262066c156 | DB_12765_en_GB.pdf | MD22 |  | Data Sheet en_GB
12765 | https://balsgmbh.sharefile.eu/public/share/web-sa061cd1ca1c04af89585ea262066c156 | 60003212_BA_Wd_Ad_16A_32A_QC_457.pdf | MD21 |  | others
12765 | https://balsgmbh.sharefile.eu/public/share/web-sa061cd1ca1c04af89585ea262066c156 | https://www.bals.com/youtube-videos/WNmPZ8zQ_uI.mp4 | MD45 |  | Product video
11724 | https://balsgmbh.sharefile.eu/public/share/web-sa061cd1ca1c04af89585ea262066c156 | 11724_0_1200Wx1200H.png | MD01 |  | detail
11724 | https://balsgmbh.sharefile.eu/public/share/web-sa061cd1ca1c04af89585ea262066c156 | 01mb019a_14.jpg | MD12 |  | others
11724 | https://balsgmbh.sharefile.eu/public/share/web-sa061cd1ca1c04af89585ea262066c156 | DB_11724_de.pdf | MD22 |  | Artikeldatenblatt de
11724 | https://balsgmbh.sharefile.eu/public/share/web-sa061cd1ca1c04af89585ea262066c156 | 001_Materialkonformitaet_2543.pdf | MD49 |  | Declaration RoHS |  | 2026-04-22
11724 | https://balsgmbh.sharefile.eu/public/share/web-sa061cd1ca1c04af89585ea262066c156 | CE_Steckdosen_16A_498.pdf | MD52 |  | Declaration DOC CE (Declaration of conformity CE)
11724 | https://balsgmbh.sharefile.eu/public/share/web-sa061cd1ca1c04af89585ea262066c156 | 11724_0_300Wx300H.png | MD02 |  | normal
11724 | https://balsgmbh.sharefile.eu/public/share/web-sa061cd1ca1c04af89585ea262066c156 | 11724_0_96Wx96H.png | MD47
11724 | https://balsgmbh.sharefile.eu/public/share/web-sa061cd1ca1c04af89585ea262066c156 | https://catalogue.bals.com/de/extern/11724 | MD04
11724 | https://balsgmbh.sharefile.eu/public/share/web-sa061cd1ca1c04af89585ea262066c156 | Ausschreibungstext_11724_de.txt | MD63 |  | Ausschreibungstext de
11724 | https://balsgmbh.sharefile.eu/public/share/web-sa061cd1ca1c04af89585ea262066c156 | DB_11724_fr_FR.pdf | MD22 |  | Fiche Technique fr_FR
11724 | https://balsgmbh.sharefile.eu/public/share/web-sa061cd1ca1c04af89585ea262066c156 | DB_11724_en_PL.pdf | MD22 |  | Data Sheet en_PL
11724 | https://balsgmbh.sharefile.eu/public/share/web-sa061cd1ca1c04af89585ea262066c156 | DB_11724_de_CH.pdf | MD22 |  | Artikeldatenblatt de_CH
11724 | https://balsgmbh.sharefile.eu/public/share/web-sa061cd1ca1c04af89585ea262066c156 | DB_11724_en_GB.pdf | MD22 |  | Data Sheet en_GB
11724 | https://balsgmbh.sharefile.eu/public/share/web-sa061cd1ca1c04af89585ea262066c156 | https://www.bals.com/reach_de.pdf | MD05 |  | others
11724 | https://balsgmbh.sharefile.eu/public/share/web-sa061cd1ca1c04af89585ea262066c156 | 60003214_BA_WD_AD_16_32A _Schraub_300.pdf | MD21 |  | others
12750 | https://balsgmbh.sharefile.eu/public/share/web-sa061cd1ca1c04af89585ea262066c156 | 12750_0_1200Wx1200H.png | MD01 |  | detail
12750 | https://balsgmbh.sharefile.eu/public/share/web-sa061cd1ca1c04af89585ea262066c156 | 04mb264a_35.jpg | MD12 |  | others
12750 | https://balsgmbh.sharefile.eu/public/share/web-sa061cd1ca1c04af89585ea262066c156 | DB_12750_de.pdf | MD22 |  | Artikeldatenblatt de
12750 | https://balsgmbh.sharefile.eu/public/share/web-sa061cd1ca1c04af89585ea262066c156 | 001_Materialkonformitaet_2544.pdf | MD49 |  | Declaration RoHS |  | 2026-04-22
12750 | https://balsgmbh.sharefile.eu/public/share/web-sa061cd1ca1c04af89585ea262066c156 | CE_Steckdosen_16A_499.pdf | MD52 |  | Declaration DOC CE (Declaration of conformity CE)
12750 | https://balsgmbh.sharefile.eu/public/share/web-sa061cd1ca1c04af89585ea262066c156 | 12750_0_300Wx300H.png | MD02 |  | normal
12750 | https://balsgmbh.sharefile.eu/public/share/web-sa061cd1ca1c04af89585ea262066c156 | 12750_0_96Wx96H.png | MD47
12750 | https://balsgmbh.sharefile.eu/public/share/web-sa061cd1ca1c04af89585ea262066c156 | Ausschreibungstext_12750_de.txt | MD63 |  | Ausschreibungstext de
12750 | https://balsgmbh.sharefile.eu/public/share/web-sa061cd1ca1c04af89585ea262066c156 | DB_12750_de_CH.pdf | MD22 |  | Artikeldatenblatt de_CH
12750 | https://balsgmbh.sharefile.eu/public/share/web-sa061cd1ca1c04af89585ea262066c156 | DB_12750_en_PL.pdf | MD22 |  | Data Sheet en_PL
12750 | https://balsgmbh.sharefile.eu/public/share/web-sa061cd1ca1c04af89585ea262066c156 | DB_12750_en_GB.pdf | MD22 |  | Data Sheet en_GB
12750 | https://balsgmbh.sharefile.eu/public/share/web-sa061cd1ca1c04af89585ea262066c156 | DB_12750_fr_FR.pdf | MD22 |  | Fiche Technique fr_FR
12750 | https://balsgmbh.sharefile.eu/public/share/web-sa061cd1ca1c04af89585ea262066c156 | 60003212_BA_Wd_Ad_16A_32A_QC_458.pdf | MD21 |  | others
12750 | https://balsgmbh.sharefile.eu/public/share/web-sa061cd1ca1c04af89585ea262066c156 | https://www.bals.com/youtube-videos/WNmPZ8zQ_uI.mp4 | MD45 |  | Product video
12774 | https://balsgmbh.sharefile.eu/public/share/web-sa061cd1ca1c04af89585ea262066c156 | 12774_0_1200Wx1200H.png | MD01 |  | detail
12774 | https://balsgmbh.sharefile.eu/public/share/web-sa061cd1ca1c04af89585ea262066c156 | 04mb112a_31.jpg | MD12 |  | others
12774 | https://balsgmbh.sharefile.eu/public/share/web-sa061cd1ca1c04af89585ea262066c156 | DB_12774_de.pdf | MD22 |  | Artikeldatenblatt de
12774 | https://balsgmbh.sharefile.eu/public/share/web-sa061cd1ca1c04af89585ea262066c156 | 001_Materialkonformitaet_2545.pdf | MD49 |  | Declaration RoHS |  | 2026-04-22
12774 | https://balsgmbh.sharefile.eu/public/share/web-sa061cd1ca1c04af89585ea262066c156 | CE_Steckdosen_16A_500.pdf | MD52 |  | Declaration DOC CE (Declaration of conformity CE)
12774 | https://balsgmbh.sharefile.eu/public/share/web-sa061cd1ca1c04af89585ea262066c156 | 12774_0_300Wx300H.png | MD02 |  | normal
12774 | https://balsgmbh.sharefile.eu/public/share/web-sa061cd1ca1c04af89585ea262066c156 | 12774_0_96Wx96H.png | MD47
12774 | https://balsgmbh.sharefile.eu/public/share/web-sa061cd1ca1c04af89585ea262066c156 | https://catalogue.bals.com/de/extern/12774 | MD04
12774 | https://balsgmbh.sharefile.eu/public/share/web-sa061cd1ca1c04af89585ea262066c156 | Ausschreibungstext_12774_de.txt | MD63 |  | Ausschreibungstext de
12774 | https://balsgmbh.sharefile.eu/public/share/web-sa061cd1ca1c04af89585ea262066c156 | DB_12774_en_GB.pdf | MD22 |  | Data Sheet en_GB
12774 | https://balsgmbh.sharefile.eu/public/share/web-sa061cd1ca1c04af89585ea262066c156 | DB_12774_fr_FR.pdf | MD22 |  | Fiche Technique fr_FR
12774 | https://balsgmbh.sharefile.eu/public/share/web-sa061cd1ca1c04af89585ea262066c156 | DB_12774_de_CH.pdf | MD22 |  | Artikeldatenblatt de_CH
12774 | https://balsgmbh.sharefile.eu/public/share/web-sa061cd1ca1c04af89585ea262066c156 | DB_12774_en_PL.pdf | MD22 |  | Data Sheet en_PL
12774 | https://balsgmbh.sharefile.eu/public/share/web-sa061cd1ca1c04af89585ea262066c156 | 60003212_BA_Wd_Ad_16A_32A_QC_459.pdf | MD21 |  | others
12774 | https://balsgmbh.sharefile.eu/public/share/web-sa061cd1ca1c04af89585ea262066c156 | https://www.bals.com/youtube-videos/WNmPZ8zQ_uI.mp4 | MD45 |  | Product video
12770 | https://balsgmbh.sharefile.eu/public/share/web-sa061cd1ca1c04af89585ea262066c156 | 12770_0_1200Wx1200H.png | MD01 |  | detail
12770 | https://balsgmbh.sharefile.eu/public/share/web-sa061cd1ca1c04af89585ea262066c156 | 04mb264a_36.jpg | MD12 |  | others
12770 | https://balsgmbh.sharefile.eu/public/share/web-sa061cd1ca1c04af89585ea262066c156 | DB_12770_de.pdf | MD22 |  | Artikeldatenblatt de
12770 | https://balsgmbh.sharefile.eu/public/share/web-sa061cd1ca1c04af89585ea262066c156 | 001_Materialkonformitaet_2546.pdf | MD49 |  | Declaration RoHS |  | 2026-04-22
12770 | https://balsgmbh.sharefile.eu/public/share/web-sa061cd1ca1c04af89585ea262066c156 | CE_Steckdosen_32A_346.pdf | MD52 |  | Declaration DOC CE (Declaration of conformity CE)
12770 | https://balsgmbh.sharefile.eu/public/share/web-sa061cd1ca1c04af89585ea262066c156 | 12770_0_300Wx300H.png | MD02 |  | normal
12770 | https://balsgmbh.sharefile.eu/public/share/web-sa061cd1ca1c04af89585ea262066c156 | 12770_0_96Wx96H.png | MD47
12770 | https://balsgmbh.sharefile.eu/public/share/web-sa061cd1ca1c04af89585ea262066c156 | https://catalogue.bals.com/de/extern/12770 | MD04
12770 | https://balsgmbh.sharefile.eu/public/share/web-sa061cd1ca1c04af89585ea262066c156 | Ausschreibungstext_12770_de.txt | MD63 |  | Ausschreibungstext de
12770 | https://balsgmbh.sharefile.eu/public/share/web-sa061cd1ca1c04af89585ea262066c156 | DB_12770_en_PL.pdf | MD22 |  | Data Sheet en_PL
12770 | https://balsgmbh.sharefile.eu/public/share/web-sa061cd1ca1c04af89585ea262066c156 | DB_12770_en_GB.pdf | MD22 |  | Data Sheet en_GB
12770 | https://balsgmbh.sharefile.eu/public/share/web-sa061cd1ca1c04af89585ea262066c156 | DB_12770_fr_FR.pdf | MD22 |  | Fiche Technique fr_FR
12770 | https://balsgmbh.sharefile.eu/public/share/web-sa061cd1ca1c04af89585ea262066c156 | DB_12770_de_CH.pdf | MD22 |  | Artikeldatenblatt de_CH
12770 | https://balsgmbh.sharefile.eu/public/share/web-sa061cd1ca1c04af89585ea262066c156 | 60003212_BA_Wd_Ad_16A_32A_QC_460.pdf | MD21 |  | others
12770 | https://balsgmbh.sharefile.eu/public/share/web-sa061cd1ca1c04af89585ea262066c156 | https://www.bals.com/youtube-videos/WNmPZ8zQ_uI.mp4 | MD45 |  | Product video
12502 | https://balsgmbh.sharefile.eu/public/share/web-sa061cd1ca1c04af89585ea262066c156 | 12502_0_1200Wx1200H.png | MD01 |  | detail
12502 | https://balsgmbh.sharefile.eu/public/share/web-sa061cd1ca1c04af89585ea262066c156 | 04mb022a_6.jpg | MD12 |  | others
12502 | https://balsgmbh.sharefile.eu/public/share/web-sa061cd1ca1c04af89585ea262066c156 | DB_12502_de.pdf | MD22 |  | Artikeldatenblatt de
12502 | https://balsgmbh.sharefile.eu/public/share/web-sa061cd1ca1c04af89585ea262066c156 | 001_Materialkonformitaet_2547.pdf | MD49 |  | Declaration RoHS |  | 2026-04-22
12502 | https://balsgmbh.sharefile.eu/public/share/web-sa061cd1ca1c04af89585ea262066c156 | CE_Steckdosen_16A_501.pdf | MD52 |  | Declaration DOC CE (Declaration of conformity CE)
12502 | https://balsgmbh.sharefile.eu/public/share/web-sa061cd1ca1c04af89585ea262066c156 | 12502_0_300Wx300H.png | MD02 |  | normal
12502 | https://balsgmbh.sharefile.eu/public/share/web-sa061cd1ca1c04af89585ea262066c156 | 12502_0_96Wx96H.png | MD47
12502 | https://balsgmbh.sharefile.eu/public/share/web-sa061cd1ca1c04af89585ea262066c156 | Ausschreibungstext_12502_de.txt | MD63 |  | Ausschreibungstext de
12502 | https://balsgmbh.sharefile.eu/public/share/web-sa061cd1ca1c04af89585ea262066c156 | DB_12502_en_GB.pdf | MD22 |  | Data Sheet en_GB
12502 | https://balsgmbh.sharefile.eu/public/share/web-sa061cd1ca1c04af89585ea262066c156 | DB_12502_fr_FR.pdf | MD22 |  | Fiche Technique fr_FR
12502 | https://balsgmbh.sharefile.eu/public/share/web-sa061cd1ca1c04af89585ea262066c156 | DB_12502_de_CH.pdf | MD22 |  | Artikeldatenblatt de_CH
12502 | https://balsgmbh.sharefile.eu/public/share/web-sa061cd1ca1c04af89585ea262066c156 | DB_12502_en_PL.pdf | MD22 |  | Data Sheet en_PL
12502 | https://balsgmbh.sharefile.eu/public/share/web-sa061cd1ca1c04af89585ea262066c156 | https://www.bals.com/reach_de.pdf | MD05 |  | others
12502 | https://balsgmbh.sharefile.eu/public/share/web-sa061cd1ca1c04af89585ea262066c156 | 60003214_BA_WD_AD_16_32A _Schraub_301.pdf | MD21 |  | others
12768 | https://balsgmbh.sharefile.eu/public/share/web-sa061cd1ca1c04af89585ea262066c156 | 12768_0_1200Wx1200H.png | MD01 |  | detail
12768 | https://balsgmbh.sharefile.eu/public/share/web-sa061cd1ca1c04af89585ea262066c156 | 04mb264a_37.jpg | MD12 |  | others
12768 | https://balsgmbh.sharefile.eu/public/share/web-sa061cd1ca1c04af89585ea262066c156 | DB_12768_de.pdf | MD22 |  | Artikeldatenblatt de
12768 | https://balsgmbh.sharefile.eu/public/share/web-sa061cd1ca1c04af89585ea262066c156 | 001_Materialkonformitaet_2548.pdf | MD49 |  | Declaration RoHS |  | 2026-04-22
12768 | https://balsgmbh.sharefile.eu/public/share/web-sa061cd1ca1c04af89585ea262066c156 | CE_Steckdosen_32A_347.pdf | MD52 |  | Declaration DOC CE (Declaration of conformity CE)
12768 | https://balsgmbh.sharefile.eu/public/share/web-sa061cd1ca1c04af89585ea262066c156 | 12768_0_300Wx300H.png | MD02 |  | normal
12768 | https://balsgmbh.sharefile.eu/public/share/web-sa061cd1ca1c04af89585ea262066c156 | 12768_0_96Wx96H.png | MD47
12768 | https://balsgmbh.sharefile.eu/public/share/web-sa061cd1ca1c04af89585ea262066c156 | https://catalogue.bals.com/de/extern/12768 | MD04
12768 | https://balsgmbh.sharefile.eu/public/share/web-sa061cd1ca1c04af89585ea262066c156 | Ausschreibungstext_12768_de.txt | MD63 |  | Ausschreibungstext de
12768 | https://balsgmbh.sharefile.eu/public/share/web-sa061cd1ca1c04af89585ea262066c156 | DB_12768_en_PL.pdf | MD22 |  | Data Sheet en_PL
12768 | https://balsgmbh.sharefile.eu/public/share/web-sa061cd1ca1c04af89585ea262066c156 | DB_12768_fr_FR.pdf | MD22 |  | Fiche Technique fr_FR
12768 | https://balsgmbh.sharefile.eu/public/share/web-sa061cd1ca1c04af89585ea262066c156 | DB_12768_de_CH.pdf | MD22 |  | Artikeldatenblatt de_CH
12768 | https://balsgmbh.sharefile.eu/public/share/web-sa061cd1ca1c04af89585ea262066c156 | DB_12768_en_GB.pdf | MD22 |  | Data Sheet en_GB
12768 | https://balsgmbh.sharefile.eu/public/share/web-sa061cd1ca1c04af89585ea262066c156 | 60003212_BA_Wd_Ad_16A_32A_QC_461.pdf | MD21 |  | others
12768 | https://balsgmbh.sharefile.eu/public/share/web-sa061cd1ca1c04af89585ea262066c156 | https://www.bals.com/youtube-videos/WNmPZ8zQ_uI.mp4 | MD45 |  | Product video
11798 | https://balsgmbh.sharefile.eu/public/share/web-sa061cd1ca1c04af89585ea262066c156 | 11798_0_1200Wx1200H.png | MD01 |  | detail
11798 | https://balsgmbh.sharefile.eu/public/share/web-sa061cd1ca1c04af89585ea262066c156 | 01mb004a_11.jpg | MD12 |  | others
11798 | https://balsgmbh.sharefile.eu/public/share/web-sa061cd1ca1c04af89585ea262066c156 | DB_11798_de.pdf | MD22 |  | Artikeldatenblatt de
11798 | https://balsgmbh.sharefile.eu/public/share/web-sa061cd1ca1c04af89585ea262066c156 | 001_Materialkonformitaet_2549.pdf | MD49 |  | Declaration RoHS |  | 2026-04-22
11798 | https://balsgmbh.sharefile.eu/public/share/web-sa061cd1ca1c04af89585ea262066c156 | CE_Steckdosen_63A_145.pdf | MD52 |  | Declaration DOC CE (Declaration of conformity CE)
11798 | https://balsgmbh.sharefile.eu/public/share/web-sa061cd1ca1c04af89585ea262066c156 | 11798_0_300Wx300H.png | MD02 |  | normal
11798 | https://balsgmbh.sharefile.eu/public/share/web-sa061cd1ca1c04af89585ea262066c156 | 11798_0_96Wx96H.png | MD47
11798 | https://balsgmbh.sharefile.eu/public/share/web-sa061cd1ca1c04af89585ea262066c156 | https://catalogue.bals.com/de/extern/11798 | MD04
11798 | https://balsgmbh.sharefile.eu/public/share/web-sa061cd1ca1c04af89585ea262066c156 | Ausschreibungstext_11798_de.txt | MD63 |  | Ausschreibungstext de
11798 | https://balsgmbh.sharefile.eu/public/share/web-sa061cd1ca1c04af89585ea262066c156 | DB_11798_de_CH.pdf | MD22 |  | Artikeldatenblatt de_CH
11798 | https://balsgmbh.sharefile.eu/public/share/web-sa061cd1ca1c04af89585ea262066c156 | DB_11798_en_PL.pdf | MD22 |  | Data Sheet en_PL
11798 | https://balsgmbh.sharefile.eu/public/share/web-sa061cd1ca1c04af89585ea262066c156 | DB_11798_fr_FR.pdf | MD22 |  | Fiche Technique fr_FR
11798 | https://balsgmbh.sharefile.eu/public/share/web-sa061cd1ca1c04af89585ea262066c156 | DB_11798_en_GB.pdf | MD22 |  | Data Sheet en_GB
11798 | https://balsgmbh.sharefile.eu/public/share/web-sa061cd1ca1c04af89585ea262066c156 | https://www.bals.com/reach_de.pdf | MD05 |  | others
11798 | https://balsgmbh.sharefile.eu/public/share/web-sa061cd1ca1c04af89585ea262066c156 | 60003216_BA_Wd_Ad_63A_125A_Schraub_224.pdf | MD21 |  | others
12748 | https://balsgmbh.sharefile.eu/public/share/web-sa061cd1ca1c04af89585ea262066c156 | 12748_0_1200Wx1200H.png | MD01 |  | detail
12748 | https://balsgmbh.sharefile.eu/public/share/web-sa061cd1ca1c04af89585ea262066c156 | 04mb264a_38.jpg | MD12 |  | others
12748 | https://balsgmbh.sharefile.eu/public/share/web-sa061cd1ca1c04af89585ea262066c156 | DB_12748_de.pdf | MD22 |  | Artikeldatenblatt de
12748 | https://balsgmbh.sharefile.eu/public/share/web-sa061cd1ca1c04af89585ea262066c156 | 001_Materialkonformitaet_2550.pdf | MD49 |  | Declaration RoHS |  | 2026-04-22
12748 | https://balsgmbh.sharefile.eu/public/share/web-sa061cd1ca1c04af89585ea262066c156 | CE_Steckdosen_16A_502.pdf | MD52 |  | Declaration DOC CE (Declaration of conformity CE)
12748 | https://balsgmbh.sharefile.eu/public/share/web-sa061cd1ca1c04af89585ea262066c156 | 12748_0_300Wx300H.png | MD02 |  | normal
12748 | https://balsgmbh.sharefile.eu/public/share/web-sa061cd1ca1c04af89585ea262066c156 | 12748_0_96Wx96H.png | MD47
12748 | https://balsgmbh.sharefile.eu/public/share/web-sa061cd1ca1c04af89585ea262066c156 | Ausschreibungstext_12748_de.txt | MD63 |  | Ausschreibungstext de
12748 | https://balsgmbh.sharefile.eu/public/share/web-sa061cd1ca1c04af89585ea262066c156 | DB_12748_fr_FR.pdf | MD22 |  | Fiche Technique fr_FR
12748 | https://balsgmbh.sharefile.eu/public/share/web-sa061cd1ca1c04af89585ea262066c156 | DB_12748_de_CH.pdf | MD22 |  | Artikeldatenblatt de_CH
12748 | https://balsgmbh.sharefile.eu/public/share/web-sa061cd1ca1c04af89585ea262066c156 | DB_12748_en_PL.pdf | MD22 |  | Data Sheet en_PL
12748 | https://balsgmbh.sharefile.eu/public/share/web-sa061cd1ca1c04af89585ea262066c156 | DB_12748_en_GB.pdf | MD22 |  | Data Sheet en_GB
12748 | https://balsgmbh.sharefile.eu/public/share/web-sa061cd1ca1c04af89585ea262066c156 | 60003212_BA_Wd_Ad_16A_32A_QC_462.pdf | MD21 |  | others
12748 | https://balsgmbh.sharefile.eu/public/share/web-sa061cd1ca1c04af89585ea262066c156 | https://www.bals.com/youtube-videos/WNmPZ8zQ_uI.mp4 | MD45 |  | Product video
12596 | https://balsgmbh.sharefile.eu/public/share/web-sa061cd1ca1c04af89585ea262066c156 | 12596_0_1200Wx1200H.png | MD01 |  | detail
12596 | https://balsgmbh.sharefile.eu/public/share/web-sa061cd1ca1c04af89585ea262066c156 | 04mb078a_6.jpg | MD12 |  | others
12596 | https://balsgmbh.sharefile.eu/public/share/web-sa061cd1ca1c04af89585ea262066c156 | DB_12596_de.pdf | MD22 |  | Artikeldatenblatt de
12596 | https://balsgmbh.sharefile.eu/public/share/web-sa061cd1ca1c04af89585ea262066c156 | 001_Materialkonformitaet_2551.pdf | MD49 |  | Declaration RoHS |  | 2026-04-22
12596 | https://balsgmbh.sharefile.eu/public/share/web-sa061cd1ca1c04af89585ea262066c156 | CE_Steckdosen_32A_348.pdf | MD52 |  | Declaration DOC CE (Declaration of conformity CE)
12596 | https://balsgmbh.sharefile.eu/public/share/web-sa061cd1ca1c04af89585ea262066c156 | 12596_0_300Wx300H.png | MD02 |  | normal
12596 | https://balsgmbh.sharefile.eu/public/share/web-sa061cd1ca1c04af89585ea262066c156 | 12596_0_96Wx96H.png | MD47
12596 | https://balsgmbh.sharefile.eu/public/share/web-sa061cd1ca1c04af89585ea262066c156 | https://catalogue.bals.com/de/extern/12596 | MD04
12596 | https://balsgmbh.sharefile.eu/public/share/web-sa061cd1ca1c04af89585ea262066c156 | Ausschreibungstext_12596_de.txt | MD63 |  | Ausschreibungstext de
12596 | https://balsgmbh.sharefile.eu/public/share/web-sa061cd1ca1c04af89585ea262066c156 | DB_12596_de_CH.pdf | MD22 |  | Artikeldatenblatt de_CH
12596 | https://balsgmbh.sharefile.eu/public/share/web-sa061cd1ca1c04af89585ea262066c156 | DB_12596_fr_FR.pdf | MD22 |  | Fiche Technique fr_FR
12596 | https://balsgmbh.sharefile.eu/public/share/web-sa061cd1ca1c04af89585ea262066c156 | DB_12596_en_PL.pdf | MD22 |  | Data Sheet en_PL
12596 | https://balsgmbh.sharefile.eu/public/share/web-sa061cd1ca1c04af89585ea262066c156 | DB_12596_en_GB.pdf | MD22 |  | Data Sheet en_GB
12596 | https://balsgmbh.sharefile.eu/public/share/web-sa061cd1ca1c04af89585ea262066c156 | 60003212_BA_Wd_Ad_16A_32A_QC_463.pdf | MD21 |  | others
12596 | https://balsgmbh.sharefile.eu/public/share/web-sa061cd1ca1c04af89585ea262066c156 | https://www.bals.com/youtube-videos/WNmPZ8zQ_uI.mp4 | MD45 |  | Product video
12790 | https://balsgmbh.sharefile.eu/public/share/web-sa061cd1ca1c04af89585ea262066c156 | 12790_0_1200Wx1200H.png | MD01 |  | detail
12790 | https://balsgmbh.sharefile.eu/public/share/web-sa061cd1ca1c04af89585ea262066c156 | 04mb112a_32.jpg | MD12 |  | others
12790 | https://balsgmbh.sharefile.eu/public/share/web-sa061cd1ca1c04af89585ea262066c156 | DB_12790_de.pdf | MD22 |  | Artikeldatenblatt de
12790 | https://balsgmbh.sharefile.eu/public/share/web-sa061cd1ca1c04af89585ea262066c156 | 001_Materialkonformitaet_2552.pdf | MD49 |  | Declaration RoHS |  | 2026-04-22
12790 | https://balsgmbh.sharefile.eu/public/share/web-sa061cd1ca1c04af89585ea262066c156 | CE_Steckdosen_32A_349.pdf | MD52 |  | Declaration DOC CE (Declaration of conformity CE)
12790 | https://balsgmbh.sharefile.eu/public/share/web-sa061cd1ca1c04af89585ea262066c156 | 12790_0_300Wx300H.png | MD02 |  | normal
12790 | https://balsgmbh.sharefile.eu/public/share/web-sa061cd1ca1c04af89585ea262066c156 | 12790_0_96Wx96H.png | MD47
12790 | https://balsgmbh.sharefile.eu/public/share/web-sa061cd1ca1c04af89585ea262066c156 | https://catalogue.bals.com/de/extern/12790 | MD04
12790 | https://balsgmbh.sharefile.eu/public/share/web-sa061cd1ca1c04af89585ea262066c156 | Ausschreibungstext_12790_de.txt | MD63 |  | Ausschreibungstext de
12790 | https://balsgmbh.sharefile.eu/public/share/web-sa061cd1ca1c04af89585ea262066c156 | DB_12790_en_GB.pdf | MD22 |  | Data Sheet en_GB
12790 | https://balsgmbh.sharefile.eu/public/share/web-sa061cd1ca1c04af89585ea262066c156 | DB_12790_fr_FR.pdf | MD22 |  | Fiche Technique fr_FR
12790 | https://balsgmbh.sharefile.eu/public/share/web-sa061cd1ca1c04af89585ea262066c156 | DB_12790_de_CH.pdf | MD22 |  | Artikeldatenblatt de_CH
12790 | https://balsgmbh.sharefile.eu/public/share/web-sa061cd1ca1c04af89585ea262066c156 | DB_12790_en_PL.pdf | MD22 |  | Data Sheet en_PL
12790 | https://balsgmbh.sharefile.eu/public/share/web-sa061cd1ca1c04af89585ea262066c156 | 60003212_BA_Wd_Ad_16A_32A_QC_464.pdf | MD21 |  | others
12790 | https://balsgmbh.sharefile.eu/public/share/web-sa061cd1ca1c04af89585ea262066c156 | https://www.bals.com/youtube-videos/WNmPZ8zQ_uI.mp4 | MD45 |  | Product video
11797 | https://balsgmbh.sharefile.eu/public/share/web-sa061cd1ca1c04af89585ea262066c156 | 11797_0_1200Wx1200H.png | MD01 |  | detail
11797 | https://balsgmbh.sharefile.eu/public/share/web-sa061cd1ca1c04af89585ea262066c156 | 01mb004a_12.jpg | MD12 |  | others
11797 | https://balsgmbh.sharefile.eu/public/share/web-sa061cd1ca1c04af89585ea262066c156 | DB_11797_de.pdf | MD22 |  | Artikeldatenblatt de
11797 | https://balsgmbh.sharefile.eu/public/share/web-sa061cd1ca1c04af89585ea262066c156 | 001_Materialkonformitaet_2553.pdf | MD49 |  | Declaration RoHS |  | 2026-04-22
11797 | https://balsgmbh.sharefile.eu/public/share/web-sa061cd1ca1c04af89585ea262066c156 | CE_Steckdosen_63A_146.pdf | MD52 |  | Declaration DOC CE (Declaration of conformity CE)
11797 | https://balsgmbh.sharefile.eu/public/share/web-sa061cd1ca1c04af89585ea262066c156 | 11797_0_300Wx300H.png | MD02 |  | normal
11797 | https://balsgmbh.sharefile.eu/public/share/web-sa061cd1ca1c04af89585ea262066c156 | 11797_0_96Wx96H.png | MD47
11797 | https://balsgmbh.sharefile.eu/public/share/web-sa061cd1ca1c04af89585ea262066c156 | https://catalogue.bals.com/de/extern/11797 | MD04
11797 | https://balsgmbh.sharefile.eu/public/share/web-sa061cd1ca1c04af89585ea262066c156 | Ausschreibungstext_11797_de.txt | MD63 |  | Ausschreibungstext de
11797 | https://balsgmbh.sharefile.eu/public/share/web-sa061cd1ca1c04af89585ea262066c156 | DB_11797_fr_FR.pdf | MD22 |  | Fiche Technique fr_FR
11797 | https://balsgmbh.sharefile.eu/public/share/web-sa061cd1ca1c04af89585ea262066c156 | DB_11797_en_GB.pdf | MD22 |  | Data Sheet en_GB
11797 | https://balsgmbh.sharefile.eu/public/share/web-sa061cd1ca1c04af89585ea262066c156 | DB_11797_en_PL.pdf | MD22 |  | Data Sheet en_PL
11797 | https://balsgmbh.sharefile.eu/public/share/web-sa061cd1ca1c04af89585ea262066c156 | DB_11797_de_CH.pdf | MD22 |  | Artikeldatenblatt de_CH
11797 | https://balsgmbh.sharefile.eu/public/share/web-sa061cd1ca1c04af89585ea262066c156 | https://www.bals.com/reach_de.pdf | MD05 |  | others
11797 | https://balsgmbh.sharefile.eu/public/share/web-sa061cd1ca1c04af89585ea262066c156 | 60003216_BA_Wd_Ad_63A_125A_Schraub_225.pdf | MD21 |  | others
12771 | https://balsgmbh.sharefile.eu/public/share/web-sa061cd1ca1c04af89585ea262066c156 | 12771_0_1200Wx1200H.png | MD01 |  | detail
12771 | https://balsgmbh.sharefile.eu/public/share/web-sa061cd1ca1c04af89585ea262066c156 | 04mb112a_33.jpg | MD12 |  | others
12771 | https://balsgmbh.sharefile.eu/public/share/web-sa061cd1ca1c04af89585ea262066c156 | DB_12771_de.pdf | MD22 |  | Artikeldatenblatt de
12771 | https://balsgmbh.sharefile.eu/public/share/web-sa061cd1ca1c04af89585ea262066c156 | 001_Materialkonformitaet_2554.pdf | MD49 |  | Declaration RoHS |  | 2026-04-22
12771 | https://balsgmbh.sharefile.eu/public/share/web-sa061cd1ca1c04af89585ea262066c156 | CE_Steckdosen_16A_503.pdf | MD52 |  | Declaration DOC CE (Declaration of conformity CE)
12771 | https://balsgmbh.sharefile.eu/public/share/web-sa061cd1ca1c04af89585ea262066c156 | 12771_0_300Wx300H.png | MD02 |  | normal
12771 | https://balsgmbh.sharefile.eu/public/share/web-sa061cd1ca1c04af89585ea262066c156 | 12771_0_96Wx96H.png | MD47
12771 | https://balsgmbh.sharefile.eu/public/share/web-sa061cd1ca1c04af89585ea262066c156 | https://catalogue.bals.com/de/extern/12771 | MD04
12771 | https://balsgmbh.sharefile.eu/public/share/web-sa061cd1ca1c04af89585ea262066c156 | Ausschreibungstext_12771_de.txt | MD63 |  | Ausschreibungstext de
12771 | https://balsgmbh.sharefile.eu/public/share/web-sa061cd1ca1c04af89585ea262066c156 | DB_12771_en_GB.pdf | MD22 |  | Data Sheet en_GB
12771 | https://balsgmbh.sharefile.eu/public/share/web-sa061cd1ca1c04af89585ea262066c156 | DB_12771_de_CH.pdf | MD22 |  | Artikeldatenblatt de_CH
12771 | https://balsgmbh.sharefile.eu/public/share/web-sa061cd1ca1c04af89585ea262066c156 | DB_12771_en_PL.pdf | MD22 |  | Data Sheet en_PL
12771 | https://balsgmbh.sharefile.eu/public/share/web-sa061cd1ca1c04af89585ea262066c156 | DB_12771_fr_FR.pdf | MD22 |  | Fiche Technique fr_FR
12771 | https://balsgmbh.sharefile.eu/public/share/web-sa061cd1ca1c04af89585ea262066c156 | 60003212_BA_Wd_Ad_16A_32A_QC_465.pdf | MD21 |  | others
12771 | https://balsgmbh.sharefile.eu/public/share/web-sa061cd1ca1c04af89585ea262066c156 | https://www.bals.com/youtube-videos/WNmPZ8zQ_uI.mp4 | MD45 |  | Product video
12780 | https://balsgmbh.sharefile.eu/public/share/web-sa061cd1ca1c04af89585ea262066c156 | 12780_0_1200Wx1200H.png | MD01 |  | detail
12780 | https://balsgmbh.sharefile.eu/public/share/web-sa061cd1ca1c04af89585ea262066c156 | 04mb112a_34.jpg | MD12 |  | others
12780 | https://balsgmbh.sharefile.eu/public/share/web-sa061cd1ca1c04af89585ea262066c156 | DB_12780_de.pdf | MD22 |  | Artikeldatenblatt de
12780 | https://balsgmbh.sharefile.eu/public/share/web-sa061cd1ca1c04af89585ea262066c156 | 001_Materialkonformitaet_2555.pdf | MD49 |  | Declaration RoHS |  | 2026-04-22
12780 | https://balsgmbh.sharefile.eu/public/share/web-sa061cd1ca1c04af89585ea262066c156 | CE_Steckdosen_16A_504.pdf | MD52 |  | Declaration DOC CE (Declaration of conformity CE)
12780 | https://balsgmbh.sharefile.eu/public/share/web-sa061cd1ca1c04af89585ea262066c156 | 12780_0_300Wx300H.png | MD02 |  | normal
12780 | https://balsgmbh.sharefile.eu/public/share/web-sa061cd1ca1c04af89585ea262066c156 | 12780_0_96Wx96H.png | MD47
12780 | https://balsgmbh.sharefile.eu/public/share/web-sa061cd1ca1c04af89585ea262066c156 | https://catalogue.bals.com/de/extern/12780 | MD04
12780 | https://balsgmbh.sharefile.eu/public/share/web-sa061cd1ca1c04af89585ea262066c156 | Ausschreibungstext_12780_de.txt | MD63 |  | Ausschreibungstext de
12780 | https://balsgmbh.sharefile.eu/public/share/web-sa061cd1ca1c04af89585ea262066c156 | DB_12780_en_GB.pdf | MD22 |  | Data Sheet en_GB
12780 | https://balsgmbh.sharefile.eu/public/share/web-sa061cd1ca1c04af89585ea262066c156 | DB_12780_de_CH.pdf | MD22 |  | Artikeldatenblatt de_CH
12780 | https://balsgmbh.sharefile.eu/public/share/web-sa061cd1ca1c04af89585ea262066c156 | DB_12780_en_PL.pdf | MD22 |  | Data Sheet en_PL
12780 | https://balsgmbh.sharefile.eu/public/share/web-sa061cd1ca1c04af89585ea262066c156 | DB_12780_fr_FR.pdf | MD22 |  | Fiche Technique fr_FR
12780 | https://balsgmbh.sharefile.eu/public/share/web-sa061cd1ca1c04af89585ea262066c156 | 60003212_BA_Wd_Ad_16A_32A_QC_466.pdf | MD21 |  | others
12780 | https://balsgmbh.sharefile.eu/public/share/web-sa061cd1ca1c04af89585ea262066c156 | https://www.bals.com/youtube-videos/WNmPZ8zQ_uI.mp4 | MD45 |  | Product video
11836 | https://balsgmbh.sharefile.eu/public/share/web-sa061cd1ca1c04af89585ea262066c156 | 11836_0_1200Wx1200H.png | MD01 |  | detail
11836 | https://balsgmbh.sharefile.eu/public/share/web-sa061cd1ca1c04af89585ea262066c156 | 01mb019a_2.jpg | MD12 |  | others
11836 | https://balsgmbh.sharefile.eu/public/share/web-sa061cd1ca1c04af89585ea262066c156 | DB_11836_de.pdf | MD22 |  | Artikeldatenblatt de
11836 | https://balsgmbh.sharefile.eu/public/share/web-sa061cd1ca1c04af89585ea262066c156 | 001_Materialkonformitaet_19.pdf | MD49 |  | Declaration RoHS |  | 2026-04-22
11836 | https://balsgmbh.sharefile.eu/public/share/web-sa061cd1ca1c04af89585ea262066c156 | CE_Steckdosen_32A_350.pdf | MD52 |  | Declaration DOC CE (Declaration of conformity CE)
11836 | https://balsgmbh.sharefile.eu/public/share/web-sa061cd1ca1c04af89585ea262066c156 | 11836_0_300Wx300H.png | MD02 |  | normal
11836 | https://balsgmbh.sharefile.eu/public/share/web-sa061cd1ca1c04af89585ea262066c156 | 11836_0_96Wx96H.png | MD47
11836 | https://balsgmbh.sharefile.eu/public/share/web-sa061cd1ca1c04af89585ea262066c156 | Ausschreibungstext_11836_de.txt | MD63 |  | Ausschreibungstext de
11836 | https://balsgmbh.sharefile.eu/public/share/web-sa061cd1ca1c04af89585ea262066c156 | DB_11836_fr_FR.pdf | MD22 |  | Fiche Technique fr_FR
11836 | https://balsgmbh.sharefile.eu/public/share/web-sa061cd1ca1c04af89585ea262066c156 | DB_11836_en_GB.pdf | MD22 |  | Data Sheet en_GB
11836 | https://balsgmbh.sharefile.eu/public/share/web-sa061cd1ca1c04af89585ea262066c156 | DB_11836_de_CH.pdf | MD22 |  | Artikeldatenblatt de_CH
11836 | https://balsgmbh.sharefile.eu/public/share/web-sa061cd1ca1c04af89585ea262066c156 | DB_11836_en_PL.pdf | MD22 |  | Data Sheet en_PL
11836 | https://balsgmbh.sharefile.eu/public/share/web-sa061cd1ca1c04af89585ea262066c156 | https://www.bals.com/reach_de.pdf | MD05 |  | others
11836 | https://balsgmbh.sharefile.eu/public/share/web-sa061cd1ca1c04af89585ea262066c156 | 60003214_BA_WD_AD_16_32A _Schraub_1.pdf | MD21 |  | others
11879 | https://balsgmbh.sharefile.eu/public/share/web-sa061cd1ca1c04af89585ea262066c156 | 11879_0_1200Wx1200H.png | MD01 |  | detail
11879 | https://balsgmbh.sharefile.eu/public/share/web-sa061cd1ca1c04af89585ea262066c156 | 01mb014a_6.jpg | MD12 |  | others
11879 | https://balsgmbh.sharefile.eu/public/share/web-sa061cd1ca1c04af89585ea262066c156 | DB_11879_de.pdf | MD22 |  | Artikeldatenblatt de
11879 | https://balsgmbh.sharefile.eu/public/share/web-sa061cd1ca1c04af89585ea262066c156 | 001_Materialkonformitaet_19.pdf | MD49 |  | Declaration RoHS |  | 2026-04-22
11879 | https://balsgmbh.sharefile.eu/public/share/web-sa061cd1ca1c04af89585ea262066c156 | CE_Steckdosen_32A_351.pdf | MD52 |  | Declaration DOC CE (Declaration of conformity CE)
11879 | https://balsgmbh.sharefile.eu/public/share/web-sa061cd1ca1c04af89585ea262066c156 | 11879_0_300Wx300H.png | MD02 |  | normal
11879 | https://balsgmbh.sharefile.eu/public/share/web-sa061cd1ca1c04af89585ea262066c156 | 11879_0_96Wx96H.png | MD47
11879 | https://balsgmbh.sharefile.eu/public/share/web-sa061cd1ca1c04af89585ea262066c156 | https://catalogue.bals.com/de/extern/11879 | MD04
11879 | https://balsgmbh.sharefile.eu/public/share/web-sa061cd1ca1c04af89585ea262066c156 | Ausschreibungstext_11879_de.txt | MD63 |  | Ausschreibungstext de
11879 | https://balsgmbh.sharefile.eu/public/share/web-sa061cd1ca1c04af89585ea262066c156 | DB_11879_en_PL.pdf | MD22 |  | Data Sheet en_PL
11879 | https://balsgmbh.sharefile.eu/public/share/web-sa061cd1ca1c04af89585ea262066c156 | DB_11879_en_GB.pdf | MD22 |  | Data Sheet en_GB
11879 | https://balsgmbh.sharefile.eu/public/share/web-sa061cd1ca1c04af89585ea262066c156 | DB_11879_de_CH.pdf | MD22 |  | Artikeldatenblatt de_CH
11879 | https://balsgmbh.sharefile.eu/public/share/web-sa061cd1ca1c04af89585ea262066c156 | DB_11879_fr_FR.pdf | MD22 |  | Fiche Technique fr_FR
11879 | https://balsgmbh.sharefile.eu/public/share/web-sa061cd1ca1c04af89585ea262066c156 | 60003212_BA_Wd_Ad_16A_32A_QC_9.pdf | MD21 |  | others
11879 | https://balsgmbh.sharefile.eu/public/share/web-sa061cd1ca1c04af89585ea262066c156 | https://www.bals.com/youtube-videos/WNmPZ8zQ_uI.mp4 | MD45 |  | Product video
11822 | https://balsgmbh.sharefile.eu/public/share/web-sa061cd1ca1c04af89585ea262066c156 | 11822_0_1200Wx1200H.png | MD01 |  | detail
11822 | https://balsgmbh.sharefile.eu/public/share/web-sa061cd1ca1c04af89585ea262066c156 | 01mb003a_12.jpg | MD12 |  | others
11822 | https://balsgmbh.sharefile.eu/public/share/web-sa061cd1ca1c04af89585ea262066c156 | DB_11822_de.pdf | MD22 |  | Artikeldatenblatt de
11822 | https://balsgmbh.sharefile.eu/public/share/web-sa061cd1ca1c04af89585ea262066c156 | 001_Materialkonformitaet_2556.pdf | MD49 |  | Declaration RoHS |  | 2026-04-22
11822 | https://balsgmbh.sharefile.eu/public/share/web-sa061cd1ca1c04af89585ea262066c156 | CE_Steckdosen_63A_147.pdf | MD52 |  | Declaration DOC CE (Declaration of conformity CE)
11822 | https://balsgmbh.sharefile.eu/public/share/web-sa061cd1ca1c04af89585ea262066c156 | 11822_0_300Wx300H.png | MD02 |  | normal
11822 | https://balsgmbh.sharefile.eu/public/share/web-sa061cd1ca1c04af89585ea262066c156 | 11822_0_96Wx96H.png | MD47
11822 | https://balsgmbh.sharefile.eu/public/share/web-sa061cd1ca1c04af89585ea262066c156 | https://catalogue.bals.com/de/extern/11822 | MD04
11822 | https://balsgmbh.sharefile.eu/public/share/web-sa061cd1ca1c04af89585ea262066c156 | Ausschreibungstext_11822_de.txt | MD63 |  | Ausschreibungstext de
11822 | https://balsgmbh.sharefile.eu/public/share/web-sa061cd1ca1c04af89585ea262066c156 | DB_11822_fr_FR.pdf | MD22 |  | Fiche Technique fr_FR
11822 | https://balsgmbh.sharefile.eu/public/share/web-sa061cd1ca1c04af89585ea262066c156 | DB_11822_de_CH.pdf | MD22 |  | Artikeldatenblatt de_CH
11822 | https://balsgmbh.sharefile.eu/public/share/web-sa061cd1ca1c04af89585ea262066c156 | DB_11822_en_GB.pdf | MD22 |  | Data Sheet en_GB
11822 | https://balsgmbh.sharefile.eu/public/share/web-sa061cd1ca1c04af89585ea262066c156 | DB_11822_en_PL.pdf | MD22 |  | Data Sheet en_PL
11822 | https://balsgmbh.sharefile.eu/public/share/web-sa061cd1ca1c04af89585ea262066c156 | https://www.bals.com/reach_de.pdf | MD05 |  | others
11822 | https://balsgmbh.sharefile.eu/public/share/web-sa061cd1ca1c04af89585ea262066c156 | 60003216_BA_Wd_Ad_63A_125A_Schraub_226.pdf | MD21 |  | others
11832 | https://balsgmbh.sharefile.eu/public/share/web-sa061cd1ca1c04af89585ea262066c156 | 11832_0_1200Wx1200H.png | MD01 |  | detail
11832 | https://balsgmbh.sharefile.eu/public/share/web-sa061cd1ca1c04af89585ea262066c156 | 01mb019a_2.jpg | MD12 |  | others
11832 | https://balsgmbh.sharefile.eu/public/share/web-sa061cd1ca1c04af89585ea262066c156 | DB_11832_de.pdf | MD22 |  | Artikeldatenblatt de
11832 | https://balsgmbh.sharefile.eu/public/share/web-sa061cd1ca1c04af89585ea262066c156 | 001_Materialkonformitaet_19.pdf | MD49 |  | Declaration RoHS |  | 2026-04-22
11832 | https://balsgmbh.sharefile.eu/public/share/web-sa061cd1ca1c04af89585ea262066c156 | CE_Steckdosen_32A_352.pdf | MD52 |  | Declaration DOC CE (Declaration of conformity CE)
11832 | https://balsgmbh.sharefile.eu/public/share/web-sa061cd1ca1c04af89585ea262066c156 | 11832_0_300Wx300H.png | MD02 |  | normal
11832 | https://balsgmbh.sharefile.eu/public/share/web-sa061cd1ca1c04af89585ea262066c156 | 11832_0_96Wx96H.png | MD47
11832 | https://balsgmbh.sharefile.eu/public/share/web-sa061cd1ca1c04af89585ea262066c156 | https://catalogue.bals.com/de/extern/11832 | MD04
11832 | https://balsgmbh.sharefile.eu/public/share/web-sa061cd1ca1c04af89585ea262066c156 | Ausschreibungstext_11832_de.txt | MD63 |  | Ausschreibungstext de
11832 | https://balsgmbh.sharefile.eu/public/share/web-sa061cd1ca1c04af89585ea262066c156 | DB_11832_fr_FR.pdf | MD22 |  | Fiche Technique fr_FR
11832 | https://balsgmbh.sharefile.eu/public/share/web-sa061cd1ca1c04af89585ea262066c156 | DB_11832_en_GB.pdf | MD22 |  | Data Sheet en_GB
11832 | https://balsgmbh.sharefile.eu/public/share/web-sa061cd1ca1c04af89585ea262066c156 | DB_11832_en_PL.pdf | MD22 |  | Data Sheet en_PL
11832 | https://balsgmbh.sharefile.eu/public/share/web-sa061cd1ca1c04af89585ea262066c156 | DB_11832_de_CH.pdf | MD22 |  | Artikeldatenblatt de_CH
11832 | https://balsgmbh.sharefile.eu/public/share/web-sa061cd1ca1c04af89585ea262066c156 | https://www.bals.com/reach_de.pdf | MD05 |  | others
11832 | https://balsgmbh.sharefile.eu/public/share/web-sa061cd1ca1c04af89585ea262066c156 | 60003214_BA_WD_AD_16_32A _Schraub_1.pdf | MD21 |  | others
12570 | https://balsgmbh.sharefile.eu/public/share/web-sa061cd1ca1c04af89585ea262066c156 | 12570_0_1200Wx1200H.png | MD01 |  | detail
12570 | https://balsgmbh.sharefile.eu/public/share/web-sa061cd1ca1c04af89585ea262066c156 | 04mb065a_2.jpg | MD12 |  | others
12570 | https://balsgmbh.sharefile.eu/public/share/web-sa061cd1ca1c04af89585ea262066c156 | DB_12570_de.pdf | MD22 |  | Artikeldatenblatt de
12570 | https://balsgmbh.sharefile.eu/public/share/web-sa061cd1ca1c04af89585ea262066c156 | 001_Materialkonformitaet_2557.pdf | MD49 |  | Declaration RoHS |  | 2026-04-22
12570 | https://balsgmbh.sharefile.eu/public/share/web-sa061cd1ca1c04af89585ea262066c156 | CE_Steckdosen_63A_148.pdf | MD52 |  | Declaration DOC CE (Declaration of conformity CE)
12570 | https://balsgmbh.sharefile.eu/public/share/web-sa061cd1ca1c04af89585ea262066c156 | 12570_0_300Wx300H.png | MD02 |  | normal
12570 | https://balsgmbh.sharefile.eu/public/share/web-sa061cd1ca1c04af89585ea262066c156 | 12570_0_96Wx96H.png | MD47
12570 | https://balsgmbh.sharefile.eu/public/share/web-sa061cd1ca1c04af89585ea262066c156 | https://catalogue.bals.com/de/extern/12570 | MD04
12570 | https://balsgmbh.sharefile.eu/public/share/web-sa061cd1ca1c04af89585ea262066c156 | Ausschreibungstext_12570_de.txt | MD63 |  | Ausschreibungstext de
12570 | https://balsgmbh.sharefile.eu/public/share/web-sa061cd1ca1c04af89585ea262066c156 | DB_12570_fr_FR.pdf | MD22 |  | Fiche Technique fr_FR
12570 | https://balsgmbh.sharefile.eu/public/share/web-sa061cd1ca1c04af89585ea262066c156 | DB_12570_de_CH.pdf | MD22 |  | Artikeldatenblatt de_CH
12570 | https://balsgmbh.sharefile.eu/public/share/web-sa061cd1ca1c04af89585ea262066c156 | DB_12570_en_GB.pdf | MD22 |  | Data Sheet en_GB
12570 | https://balsgmbh.sharefile.eu/public/share/web-sa061cd1ca1c04af89585ea262066c156 | DB_12570_en_PL.pdf | MD22 |  | Data Sheet en_PL
12570 | https://balsgmbh.sharefile.eu/public/share/web-sa061cd1ca1c04af89585ea262066c156 | https://www.bals.com/reach_de.pdf | MD05 |  | others
12570 | https://balsgmbh.sharefile.eu/public/share/web-sa061cd1ca1c04af89585ea262066c156 | 60003216_BA_Wd_Ad_63A_125A_Schraub_227.pdf | MD21 |  | others
11826 | https://balsgmbh.sharefile.eu/public/share/web-sa061cd1ca1c04af89585ea262066c156 | 11826_0_1200Wx1200H.png | MD01 |  | detail
11826 | https://balsgmbh.sharefile.eu/public/share/web-sa061cd1ca1c04af89585ea262066c156 | 01mb015a_0.jpg | MD12 |  | others
11826 | https://balsgmbh.sharefile.eu/public/share/web-sa061cd1ca1c04af89585ea262066c156 | DB_11826_de.pdf | MD22 |  | Artikeldatenblatt de
11826 | https://balsgmbh.sharefile.eu/public/share/web-sa061cd1ca1c04af89585ea262066c156 | 001_Materialkonformitaet_19.pdf | MD49 |  | Declaration RoHS |  | 2026-04-22
11826 | https://balsgmbh.sharefile.eu/public/share/web-sa061cd1ca1c04af89585ea262066c156 | CE_Steckdosen_63A_149.pdf | MD52 |  | Declaration DOC CE (Declaration of conformity CE)
11826 | https://balsgmbh.sharefile.eu/public/share/web-sa061cd1ca1c04af89585ea262066c156 | 11826_0_300Wx300H.png | MD02 |  | normal
11826 | https://balsgmbh.sharefile.eu/public/share/web-sa061cd1ca1c04af89585ea262066c156 | 11826_0_96Wx96H.png | MD47
11826 | https://balsgmbh.sharefile.eu/public/share/web-sa061cd1ca1c04af89585ea262066c156 | https://catalogue.bals.com/de/extern/11826 | MD04
11826 | https://balsgmbh.sharefile.eu/public/share/web-sa061cd1ca1c04af89585ea262066c156 | Ausschreibungstext_11826_de.txt | MD63 |  | Ausschreibungstext de
11826 | https://balsgmbh.sharefile.eu/public/share/web-sa061cd1ca1c04af89585ea262066c156 | DB_11826_en_GB.pdf | MD22 |  | Data Sheet en_GB
11826 | https://balsgmbh.sharefile.eu/public/share/web-sa061cd1ca1c04af89585ea262066c156 | DB_11826_de_CH.pdf | MD22 |  | Artikeldatenblatt de_CH
11826 | https://balsgmbh.sharefile.eu/public/share/web-sa061cd1ca1c04af89585ea262066c156 | DB_11826_fr_FR.pdf | MD22 |  | Fiche Technique fr_FR
11826 | https://balsgmbh.sharefile.eu/public/share/web-sa061cd1ca1c04af89585ea262066c156 | DB_11826_en_PL.pdf | MD22 |  | Data Sheet en_PL
11826 | https://balsgmbh.sharefile.eu/public/share/web-sa061cd1ca1c04af89585ea262066c156 | https://www.bals.com/reach_de.pdf | MD05 |  | others
11826 | https://balsgmbh.sharefile.eu/public/share/web-sa061cd1ca1c04af89585ea262066c156 | 60003216_BA_Wd_Ad_63A_125A_Schraub_40.pdf | MD21 |  | others
11799 | https://balsgmbh.sharefile.eu/public/share/web-sa061cd1ca1c04af89585ea262066c156 | 11799_0_1200Wx1200H.png | MD01 |  | detail
11799 | https://balsgmbh.sharefile.eu/public/share/web-sa061cd1ca1c04af89585ea262066c156 | 01mb004a_13.jpg | MD12 |  | others
11799 | https://balsgmbh.sharefile.eu/public/share/web-sa061cd1ca1c04af89585ea262066c156 | DB_11799_de.pdf | MD22 |  | Artikeldatenblatt de
11799 | https://balsgmbh.sharefile.eu/public/share/web-sa061cd1ca1c04af89585ea262066c156 | 001_Materialkonformitaet_2558.pdf | MD49 |  | Declaration RoHS |  | 2026-04-22
11799 | https://balsgmbh.sharefile.eu/public/share/web-sa061cd1ca1c04af89585ea262066c156 | CE_Steckdosen_63A_150.pdf | MD52 |  | Declaration DOC CE (Declaration of conformity CE)
11799 | https://balsgmbh.sharefile.eu/public/share/web-sa061cd1ca1c04af89585ea262066c156 | 11799_0_300Wx300H.png | MD02 |  | normal
11799 | https://balsgmbh.sharefile.eu/public/share/web-sa061cd1ca1c04af89585ea262066c156 | 11799_0_96Wx96H.png | MD47
11799 | https://balsgmbh.sharefile.eu/public/share/web-sa061cd1ca1c04af89585ea262066c156 | https://catalogue.bals.com/de/extern/11799 | MD04
11799 | https://balsgmbh.sharefile.eu/public/share/web-sa061cd1ca1c04af89585ea262066c156 | Ausschreibungstext_11799_de.txt | MD63 |  | Ausschreibungstext de
11799 | https://balsgmbh.sharefile.eu/public/share/web-sa061cd1ca1c04af89585ea262066c156 | DB_11799_en_PL.pdf | MD22 |  | Data Sheet en_PL
11799 | https://balsgmbh.sharefile.eu/public/share/web-sa061cd1ca1c04af89585ea262066c156 | DB_11799_en_GB.pdf | MD22 |  | Data Sheet en_GB
11799 | https://balsgmbh.sharefile.eu/public/share/web-sa061cd1ca1c04af89585ea262066c156 | DB_11799_de_CH.pdf | MD22 |  | Artikeldatenblatt de_CH
11799 | https://balsgmbh.sharefile.eu/public/share/web-sa061cd1ca1c04af89585ea262066c156 | DB_11799_fr_FR.pdf | MD22 |  | Fiche Technique fr_FR
11799 | https://balsgmbh.sharefile.eu/public/share/web-sa061cd1ca1c04af89585ea262066c156 | https://www.bals.com/reach_de.pdf | MD05 |  | others
11799 | https://balsgmbh.sharefile.eu/public/share/web-sa061cd1ca1c04af89585ea262066c156 | 60003216_BA_Wd_Ad_63A_125A_Schraub_228.pdf | MD21 |  | others
12751 | https://balsgmbh.sharefile.eu/public/share/web-sa061cd1ca1c04af89585ea262066c156 | 12751_0_1200Wx1200H.png | MD01 |  | detail
12751 | https://balsgmbh.sharefile.eu/public/share/web-sa061cd1ca1c04af89585ea262066c156 | 04mb264a_39.jpg | MD12 |  | others
12751 | https://balsgmbh.sharefile.eu/public/share/web-sa061cd1ca1c04af89585ea262066c156 | DB_12751_de.pdf | MD22 |  | Artikeldatenblatt de
12751 | https://balsgmbh.sharefile.eu/public/share/web-sa061cd1ca1c04af89585ea262066c156 | 001_Materialkonformitaet_2559.pdf | MD49 |  | Declaration RoHS |  | 2026-04-22
12751 | https://balsgmbh.sharefile.eu/public/share/web-sa061cd1ca1c04af89585ea262066c156 | CE_Steckdosen_16A_505.pdf | MD52 |  | Declaration DOC CE (Declaration of conformity CE)
12751 | https://balsgmbh.sharefile.eu/public/share/web-sa061cd1ca1c04af89585ea262066c156 | 12751_0_300Wx300H.png | MD02 |  | normal
12751 | https://balsgmbh.sharefile.eu/public/share/web-sa061cd1ca1c04af89585ea262066c156 | 12751_0_96Wx96H.png | MD47
12751 | https://balsgmbh.sharefile.eu/public/share/web-sa061cd1ca1c04af89585ea262066c156 | https://catalogue.bals.com/de/extern/12751 | MD04
12751 | https://balsgmbh.sharefile.eu/public/share/web-sa061cd1ca1c04af89585ea262066c156 | Ausschreibungstext_12751_de.txt | MD63 |  | Ausschreibungstext de
12751 | https://balsgmbh.sharefile.eu/public/share/web-sa061cd1ca1c04af89585ea262066c156 | DB_12751_en_GB.pdf | MD22 |  | Data Sheet en_GB
12751 | https://balsgmbh.sharefile.eu/public/share/web-sa061cd1ca1c04af89585ea262066c156 | DB_12751_de_CH.pdf | MD22 |  | Artikeldatenblatt de_CH
12751 | https://balsgmbh.sharefile.eu/public/share/web-sa061cd1ca1c04af89585ea262066c156 | DB_12751_en_PL.pdf | MD22 |  | Data Sheet en_PL
12751 | https://balsgmbh.sharefile.eu/public/share/web-sa061cd1ca1c04af89585ea262066c156 | DB_12751_fr_FR.pdf | MD22 |  | Fiche Technique fr_FR
12751 | https://balsgmbh.sharefile.eu/public/share/web-sa061cd1ca1c04af89585ea262066c156 | 60003212_BA_Wd_Ad_16A_32A_QC_467.pdf | MD21 |  | others
12751 | https://balsgmbh.sharefile.eu/public/share/web-sa061cd1ca1c04af89585ea262066c156 | https://www.bals.com/youtube-videos/WNmPZ8zQ_uI.mp4 | MD45 |  | Product video
12329 | https://balsgmbh.sharefile.eu/public/share/web-sa061cd1ca1c04af89585ea262066c156 | 12329_0_1200Wx1200H.png | MD01 |  | detail
12329 | https://balsgmbh.sharefile.eu/public/share/web-sa061cd1ca1c04af89585ea262066c156 | 04mb022a_7.jpg | MD12 |  | others
12329 | https://balsgmbh.sharefile.eu/public/share/web-sa061cd1ca1c04af89585ea262066c156 | DB_12329_de.pdf | MD22 |  | Artikeldatenblatt de
12329 | https://balsgmbh.sharefile.eu/public/share/web-sa061cd1ca1c04af89585ea262066c156 | 001_Materialkonformitaet_2560.pdf | MD49 |  | Declaration RoHS |  | 2026-04-22
12329 | https://balsgmbh.sharefile.eu/public/share/web-sa061cd1ca1c04af89585ea262066c156 | CE_Steckdosen_32A_353.pdf | MD52 |  | Declaration DOC CE (Declaration of conformity CE)
12329 | https://balsgmbh.sharefile.eu/public/share/web-sa061cd1ca1c04af89585ea262066c156 | 12329_0_300Wx300H.png | MD02 |  | normal
12329 | https://balsgmbh.sharefile.eu/public/share/web-sa061cd1ca1c04af89585ea262066c156 | 12329_0_96Wx96H.png | MD47
12329 | https://balsgmbh.sharefile.eu/public/share/web-sa061cd1ca1c04af89585ea262066c156 | Ausschreibungstext_12329_de.txt | MD63 |  | Ausschreibungstext de
12329 | https://balsgmbh.sharefile.eu/public/share/web-sa061cd1ca1c04af89585ea262066c156 | DB_12329_en_PL.pdf | MD22 |  | Data Sheet en_PL
12329 | https://balsgmbh.sharefile.eu/public/share/web-sa061cd1ca1c04af89585ea262066c156 | DB_12329_de_CH.pdf | MD22 |  | Artikeldatenblatt de_CH
12329 | https://balsgmbh.sharefile.eu/public/share/web-sa061cd1ca1c04af89585ea262066c156 | DB_12329_fr_FR.pdf | MD22 |  | Fiche Technique fr_FR
12329 | https://balsgmbh.sharefile.eu/public/share/web-sa061cd1ca1c04af89585ea262066c156 | DB_12329_en_GB.pdf | MD22 |  | Data Sheet en_GB
12329 | https://balsgmbh.sharefile.eu/public/share/web-sa061cd1ca1c04af89585ea262066c156 | https://www.bals.com/reach_de.pdf | MD05 |  | others
12329 | https://balsgmbh.sharefile.eu/public/share/web-sa061cd1ca1c04af89585ea262066c156 | 60003214_BA_WD_AD_16_32A _Schraub_302.pdf | MD21 |  | others
11889 | https://balsgmbh.sharefile.eu/public/share/web-sa061cd1ca1c04af89585ea262066c156 | 11889_0_1200Wx1200H.png | MD01 |  | detail
11889 | https://balsgmbh.sharefile.eu/public/share/web-sa061cd1ca1c04af89585ea262066c156 | 01mb004a_10.jpg | MD12 |  | others
11889 | https://balsgmbh.sharefile.eu/public/share/web-sa061cd1ca1c04af89585ea262066c156 | DB_11889_de.pdf | MD22 |  | Artikeldatenblatt de
11889 | https://balsgmbh.sharefile.eu/public/share/web-sa061cd1ca1c04af89585ea262066c156 | 001_Materialkonformitaet_19.pdf | MD49 |  | Declaration RoHS |  | 2026-04-22
11889 | https://balsgmbh.sharefile.eu/public/share/web-sa061cd1ca1c04af89585ea262066c156 | CE_Steckdosen_63A_151.pdf | MD52 |  | Declaration DOC CE (Declaration of conformity CE)
11889 | https://balsgmbh.sharefile.eu/public/share/web-sa061cd1ca1c04af89585ea262066c156 | 11889_0_300Wx300H.png | MD02 |  | normal
11889 | https://balsgmbh.sharefile.eu/public/share/web-sa061cd1ca1c04af89585ea262066c156 | 11889_0_96Wx96H.png | MD47
11889 | https://balsgmbh.sharefile.eu/public/share/web-sa061cd1ca1c04af89585ea262066c156 | https://catalogue.bals.com/de/extern/11889 | MD04
11889 | https://balsgmbh.sharefile.eu/public/share/web-sa061cd1ca1c04af89585ea262066c156 | Ausschreibungstext_11889_de.txt | MD63 |  | Ausschreibungstext de
11889 | https://balsgmbh.sharefile.eu/public/share/web-sa061cd1ca1c04af89585ea262066c156 | DB_11889_de_CH.pdf | MD22 |  | Artikeldatenblatt de_CH
11889 | https://balsgmbh.sharefile.eu/public/share/web-sa061cd1ca1c04af89585ea262066c156 | DB_11889_fr_FR.pdf | MD22 |  | Fiche Technique fr_FR
11889 | https://balsgmbh.sharefile.eu/public/share/web-sa061cd1ca1c04af89585ea262066c156 | DB_11889_en_GB.pdf | MD22 |  | Data Sheet en_GB
11889 | https://balsgmbh.sharefile.eu/public/share/web-sa061cd1ca1c04af89585ea262066c156 | DB_11889_en_PL.pdf | MD22 |  | Data Sheet en_PL
11889 | https://balsgmbh.sharefile.eu/public/share/web-sa061cd1ca1c04af89585ea262066c156 | https://www.bals.com/reach_de.pdf | MD05 |  | others
11889 | https://balsgmbh.sharefile.eu/public/share/web-sa061cd1ca1c04af89585ea262066c156 | 60003216_BA_Wd_Ad_63A_125A_Schraub_40.pdf | MD21 |  | others
11803 | https://balsgmbh.sharefile.eu/public/share/web-sa061cd1ca1c04af89585ea262066c156 | 11803_0_1200Wx1200H.png | MD01 |  | detail
11803 | https://balsgmbh.sharefile.eu/public/share/web-sa061cd1ca1c04af89585ea262066c156 | 01mb028a_4.jpg | MD12 |  | others
11803 | https://balsgmbh.sharefile.eu/public/share/web-sa061cd1ca1c04af89585ea262066c156 | DB_11803_de.pdf | MD22 |  | Artikeldatenblatt de
11803 | https://balsgmbh.sharefile.eu/public/share/web-sa061cd1ca1c04af89585ea262066c156 | 001_Materialkonformitaet_2561.pdf | MD49 |  | Declaration RoHS |  | 2026-04-22
11803 | https://balsgmbh.sharefile.eu/public/share/web-sa061cd1ca1c04af89585ea262066c156 | CE_Steckdosen_63A_152.pdf | MD52 |  | Declaration DOC CE (Declaration of conformity CE)
11803 | https://balsgmbh.sharefile.eu/public/share/web-sa061cd1ca1c04af89585ea262066c156 | 11803_0_300Wx300H.png | MD02 |  | normal
11803 | https://balsgmbh.sharefile.eu/public/share/web-sa061cd1ca1c04af89585ea262066c156 | 11803_0_96Wx96H.png | MD47
11803 | https://balsgmbh.sharefile.eu/public/share/web-sa061cd1ca1c04af89585ea262066c156 | https://catalogue.bals.com/de/extern/11803 | MD04
11803 | https://balsgmbh.sharefile.eu/public/share/web-sa061cd1ca1c04af89585ea262066c156 | Ausschreibungstext_11803_de.txt | MD63 |  | Ausschreibungstext de
11803 | https://balsgmbh.sharefile.eu/public/share/web-sa061cd1ca1c04af89585ea262066c156 | DB_11803_en_PL.pdf | MD22 |  | Data Sheet en_PL
11803 | https://balsgmbh.sharefile.eu/public/share/web-sa061cd1ca1c04af89585ea262066c156 | DB_11803_de_CH.pdf | MD22 |  | Artikeldatenblatt de_CH
11803 | https://balsgmbh.sharefile.eu/public/share/web-sa061cd1ca1c04af89585ea262066c156 | DB_11803_fr_FR.pdf | MD22 |  | Fiche Technique fr_FR
11803 | https://balsgmbh.sharefile.eu/public/share/web-sa061cd1ca1c04af89585ea262066c156 | DB_11803_en_GB.pdf | MD22 |  | Data Sheet en_GB
11803 | https://balsgmbh.sharefile.eu/public/share/web-sa061cd1ca1c04af89585ea262066c156 | https://www.bals.com/reach_de.pdf | MD05 |  | others
11803 | https://balsgmbh.sharefile.eu/public/share/web-sa061cd1ca1c04af89585ea262066c156 | 60003216_BA_Wd_Ad_63A_125A_Schraub_229.pdf | MD21 |  | others
11895 | https://balsgmbh.sharefile.eu/public/share/web-sa061cd1ca1c04af89585ea262066c156 | 11895_0_1200Wx1200H.png | MD01 |  | detail
11895 | https://balsgmbh.sharefile.eu/public/share/web-sa061cd1ca1c04af89585ea262066c156 | 01mb019a_2.jpg | MD12 |  | others
11895 | https://balsgmbh.sharefile.eu/public/share/web-sa061cd1ca1c04af89585ea262066c156 | DB_11895_de.pdf | MD22 |  | Artikeldatenblatt de
11895 | https://balsgmbh.sharefile.eu/public/share/web-sa061cd1ca1c04af89585ea262066c156 | 001_Materialkonformitaet_19.pdf | MD49 |  | Declaration RoHS |  | 2026-04-22
11895 | https://balsgmbh.sharefile.eu/public/share/web-sa061cd1ca1c04af89585ea262066c156 | CE_Steckdosen_16A_506.pdf | MD52 |  | Declaration DOC CE (Declaration of conformity CE)
11895 | https://balsgmbh.sharefile.eu/public/share/web-sa061cd1ca1c04af89585ea262066c156 | 11895_0_300Wx300H.png | MD02 |  | normal
11895 | https://balsgmbh.sharefile.eu/public/share/web-sa061cd1ca1c04af89585ea262066c156 | 11895_0_96Wx96H.png | MD47
11895 | https://balsgmbh.sharefile.eu/public/share/web-sa061cd1ca1c04af89585ea262066c156 | https://catalogue.bals.com/de/extern/11895 | MD04
11895 | https://balsgmbh.sharefile.eu/public/share/web-sa061cd1ca1c04af89585ea262066c156 | Ausschreibungstext_11895_de.txt | MD63 |  | Ausschreibungstext de
11895 | https://balsgmbh.sharefile.eu/public/share/web-sa061cd1ca1c04af89585ea262066c156 | DB_11895_fr_FR.pdf | MD22 |  | Fiche Technique fr_FR
11895 | https://balsgmbh.sharefile.eu/public/share/web-sa061cd1ca1c04af89585ea262066c156 | DB_11895_en_GB.pdf | MD22 |  | Data Sheet en_GB
11895 | https://balsgmbh.sharefile.eu/public/share/web-sa061cd1ca1c04af89585ea262066c156 | DB_11895_en_PL.pdf | MD22 |  | Data Sheet en_PL
11895 | https://balsgmbh.sharefile.eu/public/share/web-sa061cd1ca1c04af89585ea262066c156 | DB_11895_de_CH.pdf | MD22 |  | Artikeldatenblatt de_CH
11895 | https://balsgmbh.sharefile.eu/public/share/web-sa061cd1ca1c04af89585ea262066c156 | 60003212_BA_Wd_Ad_16A_32A_QC_9.pdf | MD21 |  | others
11895 | https://balsgmbh.sharefile.eu/public/share/web-sa061cd1ca1c04af89585ea262066c156 | https://www.bals.com/youtube-videos/WNmPZ8zQ_uI.mp4 | MD45 |  | Product video
12762 | https://balsgmbh.sharefile.eu/public/share/web-sa061cd1ca1c04af89585ea262066c156 | 12762_0_1200Wx1200H.png | MD01 |  | detail
12762 | https://balsgmbh.sharefile.eu/public/share/web-sa061cd1ca1c04af89585ea262066c156 | 04mb264a_40.jpg | MD12 |  | others
12762 | https://balsgmbh.sharefile.eu/public/share/web-sa061cd1ca1c04af89585ea262066c156 | DB_12762_de.pdf | MD22 |  | Artikeldatenblatt de
12762 | https://balsgmbh.sharefile.eu/public/share/web-sa061cd1ca1c04af89585ea262066c156 | 001_Materialkonformitaet_2562.pdf | MD49 |  | Declaration RoHS |  | 2026-04-22
12762 | https://balsgmbh.sharefile.eu/public/share/web-sa061cd1ca1c04af89585ea262066c156 | CE_Steckdosen_32A_354.pdf | MD52 |  | Declaration DOC CE (Declaration of conformity CE)
12762 | https://balsgmbh.sharefile.eu/public/share/web-sa061cd1ca1c04af89585ea262066c156 | 12762_0_300Wx300H.png | MD02 |  | normal
12762 | https://balsgmbh.sharefile.eu/public/share/web-sa061cd1ca1c04af89585ea262066c156 | 12762_0_96Wx96H.png | MD47
12762 | https://balsgmbh.sharefile.eu/public/share/web-sa061cd1ca1c04af89585ea262066c156 | https://catalogue.bals.com/de/extern/12762 | MD04
12762 | https://balsgmbh.sharefile.eu/public/share/web-sa061cd1ca1c04af89585ea262066c156 | Ausschreibungstext_12762_de.txt | MD63 |  | Ausschreibungstext de
12762 | https://balsgmbh.sharefile.eu/public/share/web-sa061cd1ca1c04af89585ea262066c156 | DB_12762_en_GB.pdf | MD22 |  | Data Sheet en_GB
12762 | https://balsgmbh.sharefile.eu/public/share/web-sa061cd1ca1c04af89585ea262066c156 | DB_12762_fr_FR.pdf | MD22 |  | Fiche Technique fr_FR
12762 | https://balsgmbh.sharefile.eu/public/share/web-sa061cd1ca1c04af89585ea262066c156 | DB_12762_en_PL.pdf | MD22 |  | Data Sheet en_PL
12762 | https://balsgmbh.sharefile.eu/public/share/web-sa061cd1ca1c04af89585ea262066c156 | DB_12762_de_CH.pdf | MD22 |  | Artikeldatenblatt de_CH
12762 | https://balsgmbh.sharefile.eu/public/share/web-sa061cd1ca1c04af89585ea262066c156 | 60003212_BA_Wd_Ad_16A_32A_QC_468.pdf | MD21 |  | others
12762 | https://balsgmbh.sharefile.eu/public/share/web-sa061cd1ca1c04af89585ea262066c156 | https://www.bals.com/youtube-videos/WNmPZ8zQ_uI.mp4 | MD45 |  | Product video
11823 | https://balsgmbh.sharefile.eu/public/share/web-sa061cd1ca1c04af89585ea262066c156 | 11823_0_1200Wx1200H.png | MD01 |  | detail
11823 | https://balsgmbh.sharefile.eu/public/share/web-sa061cd1ca1c04af89585ea262066c156 | 01mb003a_10.jpg | MD12 |  | others
11823 | https://balsgmbh.sharefile.eu/public/share/web-sa061cd1ca1c04af89585ea262066c156 | DB_11823_de.pdf | MD22 |  | Artikeldatenblatt de
11823 | https://balsgmbh.sharefile.eu/public/share/web-sa061cd1ca1c04af89585ea262066c156 | 001_Materialkonformitaet_19.pdf | MD49 |  | Declaration RoHS |  | 2026-04-22
11823 | https://balsgmbh.sharefile.eu/public/share/web-sa061cd1ca1c04af89585ea262066c156 | CE_Steckdosen_63A_153.pdf | MD52 |  | Declaration DOC CE (Declaration of conformity CE)
11823 | https://balsgmbh.sharefile.eu/public/share/web-sa061cd1ca1c04af89585ea262066c156 | 11823_0_300Wx300H.png | MD02 |  | normal
11823 | https://balsgmbh.sharefile.eu/public/share/web-sa061cd1ca1c04af89585ea262066c156 | 11823_0_96Wx96H.png | MD47
11823 | https://balsgmbh.sharefile.eu/public/share/web-sa061cd1ca1c04af89585ea262066c156 | https://catalogue.bals.com/de/extern/11823 | MD04
11823 | https://balsgmbh.sharefile.eu/public/share/web-sa061cd1ca1c04af89585ea262066c156 | Ausschreibungstext_11823_de.txt | MD63 |  | Ausschreibungstext de
11823 | https://balsgmbh.sharefile.eu/public/share/web-sa061cd1ca1c04af89585ea262066c156 | DB_11823_fr_FR.pdf | MD22 |  | Fiche Technique fr_FR
11823 | https://balsgmbh.sharefile.eu/public/share/web-sa061cd1ca1c04af89585ea262066c156 | DB_11823_en_PL.pdf | MD22 |  | Data Sheet en_PL
11823 | https://balsgmbh.sharefile.eu/public/share/web-sa061cd1ca1c04af89585ea262066c156 | DB_11823_de_CH.pdf | MD22 |  | Artikeldatenblatt de_CH
11823 | https://balsgmbh.sharefile.eu/public/share/web-sa061cd1ca1c04af89585ea262066c156 | DB_11823_en_GB.pdf | MD22 |  | Data Sheet en_GB
11823 | https://balsgmbh.sharefile.eu/public/share/web-sa061cd1ca1c04af89585ea262066c156 | https://www.bals.com/reach_de.pdf | MD05 |  | others
11823 | https://balsgmbh.sharefile.eu/public/share/web-sa061cd1ca1c04af89585ea262066c156 | 60003216_BA_Wd_Ad_63A_125A_Schraub_40.pdf | MD21 |  | others
12757 | https://balsgmbh.sharefile.eu/public/share/web-sa061cd1ca1c04af89585ea262066c156 | 12757_0_1200Wx1200H.png | MD01 |  | detail
12757 | https://balsgmbh.sharefile.eu/public/share/web-sa061cd1ca1c04af89585ea262066c156 | 04mb264a_41.jpg | MD12 |  | others
12757 | https://balsgmbh.sharefile.eu/public/share/web-sa061cd1ca1c04af89585ea262066c156 | DB_12757_de.pdf | MD22 |  | Artikeldatenblatt de
12757 | https://balsgmbh.sharefile.eu/public/share/web-sa061cd1ca1c04af89585ea262066c156 | 001_Materialkonformitaet_2563.pdf | MD49 |  | Declaration RoHS |  | 2026-04-22
12757 | https://balsgmbh.sharefile.eu/public/share/web-sa061cd1ca1c04af89585ea262066c156 | CE_Steckdosen_16A_507.pdf | MD52 |  | Declaration DOC CE (Declaration of conformity CE)
12757 | https://balsgmbh.sharefile.eu/public/share/web-sa061cd1ca1c04af89585ea262066c156 | 12757_0_300Wx300H.png | MD02 |  | normal
12757 | https://balsgmbh.sharefile.eu/public/share/web-sa061cd1ca1c04af89585ea262066c156 | 12757_0_96Wx96H.png | MD47
12757 | https://balsgmbh.sharefile.eu/public/share/web-sa061cd1ca1c04af89585ea262066c156 | https://catalogue.bals.com/de/extern/12757 | MD04
12757 | https://balsgmbh.sharefile.eu/public/share/web-sa061cd1ca1c04af89585ea262066c156 | Ausschreibungstext_12757_de.txt | MD63 |  | Ausschreibungstext de
12757 | https://balsgmbh.sharefile.eu/public/share/web-sa061cd1ca1c04af89585ea262066c156 | DB_12757_de_CH.pdf | MD22 |  | Artikeldatenblatt de_CH
12757 | https://balsgmbh.sharefile.eu/public/share/web-sa061cd1ca1c04af89585ea262066c156 | DB_12757_fr_FR.pdf | MD22 |  | Fiche Technique fr_FR
12757 | https://balsgmbh.sharefile.eu/public/share/web-sa061cd1ca1c04af89585ea262066c156 | DB_12757_en_PL.pdf | MD22 |  | Data Sheet en_PL
12757 | https://balsgmbh.sharefile.eu/public/share/web-sa061cd1ca1c04af89585ea262066c156 | DB_12757_en_GB.pdf | MD22 |  | Data Sheet en_GB
12757 | https://balsgmbh.sharefile.eu/public/share/web-sa061cd1ca1c04af89585ea262066c156 | 60003212_BA_Wd_Ad_16A_32A_QC_469.pdf | MD21 |  | others
12757 | https://balsgmbh.sharefile.eu/public/share/web-sa061cd1ca1c04af89585ea262066c156 | https://www.bals.com/youtube-videos/WNmPZ8zQ_uI.mp4 | MD45 |  | Product video
11825 | https://balsgmbh.sharefile.eu/public/share/web-sa061cd1ca1c04af89585ea262066c156 | 11825_0_1200Wx1200H.png | MD01 |  | detail
11825 | https://balsgmbh.sharefile.eu/public/share/web-sa061cd1ca1c04af89585ea262066c156 | 01mb003a_10.jpg | MD12 |  | others
11825 | https://balsgmbh.sharefile.eu/public/share/web-sa061cd1ca1c04af89585ea262066c156 | DB_11825_de.pdf | MD22 |  | Artikeldatenblatt de
11825 | https://balsgmbh.sharefile.eu/public/share/web-sa061cd1ca1c04af89585ea262066c156 | 001_Materialkonformitaet_19.pdf | MD49 |  | Declaration RoHS |  | 2026-04-22
11825 | https://balsgmbh.sharefile.eu/public/share/web-sa061cd1ca1c04af89585ea262066c156 | CE_Steckdosen_63A_154.pdf | MD52 |  | Declaration DOC CE (Declaration of conformity CE)
11825 | https://balsgmbh.sharefile.eu/public/share/web-sa061cd1ca1c04af89585ea262066c156 | 11825_0_300Wx300H.png | MD02 |  | normal
11825 | https://balsgmbh.sharefile.eu/public/share/web-sa061cd1ca1c04af89585ea262066c156 | 11825_0_96Wx96H.png | MD47
11825 | https://balsgmbh.sharefile.eu/public/share/web-sa061cd1ca1c04af89585ea262066c156 | https://catalogue.bals.com/de/extern/11825 | MD04
11825 | https://balsgmbh.sharefile.eu/public/share/web-sa061cd1ca1c04af89585ea262066c156 | Ausschreibungstext_11825_de.txt | MD63 |  | Ausschreibungstext de
11825 | https://balsgmbh.sharefile.eu/public/share/web-sa061cd1ca1c04af89585ea262066c156 | DB_11825_en_PL.pdf | MD22 |  | Data Sheet en_PL
11825 | https://balsgmbh.sharefile.eu/public/share/web-sa061cd1ca1c04af89585ea262066c156 | DB_11825_fr_FR.pdf | MD22 |  | Fiche Technique fr_FR
11825 | https://balsgmbh.sharefile.eu/public/share/web-sa061cd1ca1c04af89585ea262066c156 | DB_11825_de_CH.pdf | MD22 |  | Artikeldatenblatt de_CH
11825 | https://balsgmbh.sharefile.eu/public/share/web-sa061cd1ca1c04af89585ea262066c156 | DB_11825_en_GB.pdf | MD22 |  | Data Sheet en_GB
11825 | https://balsgmbh.sharefile.eu/public/share/web-sa061cd1ca1c04af89585ea262066c156 | https://www.bals.com/reach_de.pdf | MD05 |  | others
11825 | https://balsgmbh.sharefile.eu/public/share/web-sa061cd1ca1c04af89585ea262066c156 | 60003216_BA_Wd_Ad_63A_125A_Schraub_40.pdf | MD21 |  | others
12759 | https://balsgmbh.sharefile.eu/public/share/web-sa061cd1ca1c04af89585ea262066c156 | 12759_0_1200Wx1200H.png | MD01 |  | detail
12759 | https://balsgmbh.sharefile.eu/public/share/web-sa061cd1ca1c04af89585ea262066c156 | 04mb264a_42.jpg | MD12 |  | others
12759 | https://balsgmbh.sharefile.eu/public/share/web-sa061cd1ca1c04af89585ea262066c156 | DB_12759_de.pdf | MD22 |  | Artikeldatenblatt de
12759 | https://balsgmbh.sharefile.eu/public/share/web-sa061cd1ca1c04af89585ea262066c156 | 001_Materialkonformitaet_2564.pdf | MD49 |  | Declaration RoHS |  | 2026-04-22
12759 | https://balsgmbh.sharefile.eu/public/share/web-sa061cd1ca1c04af89585ea262066c156 | CE_Steckdosen_16A_508.pdf | MD52 |  | Declaration DOC CE (Declaration of conformity CE)
12759 | https://balsgmbh.sharefile.eu/public/share/web-sa061cd1ca1c04af89585ea262066c156 | 12759_0_300Wx300H.png | MD02 |  | normal
12759 | https://balsgmbh.sharefile.eu/public/share/web-sa061cd1ca1c04af89585ea262066c156 | 12759_0_96Wx96H.png | MD47
12759 | https://balsgmbh.sharefile.eu/public/share/web-sa061cd1ca1c04af89585ea262066c156 | https://catalogue.bals.com/de/extern/12759 | MD04
12759 | https://balsgmbh.sharefile.eu/public/share/web-sa061cd1ca1c04af89585ea262066c156 | Ausschreibungstext_12759_de.txt | MD63 |  | Ausschreibungstext de
12759 | https://balsgmbh.sharefile.eu/public/share/web-sa061cd1ca1c04af89585ea262066c156 | DB_12759_en_PL.pdf | MD22 |  | Data Sheet en_PL
12759 | https://balsgmbh.sharefile.eu/public/share/web-sa061cd1ca1c04af89585ea262066c156 | DB_12759_fr_FR.pdf | MD22 |  | Fiche Technique fr_FR
12759 | https://balsgmbh.sharefile.eu/public/share/web-sa061cd1ca1c04af89585ea262066c156 | DB_12759_de_CH.pdf | MD22 |  | Artikeldatenblatt de_CH
12759 | https://balsgmbh.sharefile.eu/public/share/web-sa061cd1ca1c04af89585ea262066c156 | DB_12759_en_GB.pdf | MD22 |  | Data Sheet en_GB
12759 | https://balsgmbh.sharefile.eu/public/share/web-sa061cd1ca1c04af89585ea262066c156 | 60003212_BA_Wd_Ad_16A_32A_QC_470.pdf | MD21 |  | others
12759 | https://balsgmbh.sharefile.eu/public/share/web-sa061cd1ca1c04af89585ea262066c156 | https://www.bals.com/youtube-videos/WNmPZ8zQ_uI.mp4 | MD45 |  | Product video
11645 | https://balsgmbh.sharefile.eu/public/share/web-sa061cd1ca1c04af89585ea262066c156 | 11645_0_1200Wx1200H.png | MD01 |  | detail
11645 | https://balsgmbh.sharefile.eu/public/share/web-sa061cd1ca1c04af89585ea262066c156 | 01mb019a_2.jpg | MD12 |  | others
11645 | https://balsgmbh.sharefile.eu/public/share/web-sa061cd1ca1c04af89585ea262066c156 | DB_11645_de.pdf | MD22 |  | Artikeldatenblatt de
11645 | https://balsgmbh.sharefile.eu/public/share/web-sa061cd1ca1c04af89585ea262066c156 | 001_Materialkonformitaet_19.pdf | MD49 |  | Declaration RoHS |  | 2026-04-22
11645 | https://balsgmbh.sharefile.eu/public/share/web-sa061cd1ca1c04af89585ea262066c156 | CE_Steckdosen_16A_106.pdf | MD52 |  | Declaration DOC CE (Declaration of conformity CE)
11645 | https://balsgmbh.sharefile.eu/public/share/web-sa061cd1ca1c04af89585ea262066c156 | 11645_0_300Wx300H.png | MD02 |  | normal
11645 | https://balsgmbh.sharefile.eu/public/share/web-sa061cd1ca1c04af89585ea262066c156 | 11645_0_96Wx96H.png | MD47
11645 | https://balsgmbh.sharefile.eu/public/share/web-sa061cd1ca1c04af89585ea262066c156 | Ausschreibungstext_11645_de.txt | MD63 |  | Ausschreibungstext de
11645 | https://balsgmbh.sharefile.eu/public/share/web-sa061cd1ca1c04af89585ea262066c156 | DB_11645_fr_FR.pdf | MD22 |  | Fiche Technique fr_FR
11645 | https://balsgmbh.sharefile.eu/public/share/web-sa061cd1ca1c04af89585ea262066c156 | DB_11645_en_GB.pdf | MD22 |  | Data Sheet en_GB
11645 | https://balsgmbh.sharefile.eu/public/share/web-sa061cd1ca1c04af89585ea262066c156 | DB_11645_de_CH.pdf | MD22 |  | Artikeldatenblatt de_CH
11645 | https://balsgmbh.sharefile.eu/public/share/web-sa061cd1ca1c04af89585ea262066c156 | DB_11645_en_PL.pdf | MD22 |  | Data Sheet en_PL
11645 | https://balsgmbh.sharefile.eu/public/share/web-sa061cd1ca1c04af89585ea262066c156 | https://www.bals.com/reach_de.pdf | MD05 |  | others
11645 | https://balsgmbh.sharefile.eu/public/share/web-sa061cd1ca1c04af89585ea262066c156 | 60003214_BA_WD_AD_16_32A _Schraub_1.pdf | MD21 |  | others
12744 | https://balsgmbh.sharefile.eu/public/share/web-sa061cd1ca1c04af89585ea262066c156 | 12744_0_1200Wx1200H.png | MD01 |  | detail
12744 | https://balsgmbh.sharefile.eu/public/share/web-sa061cd1ca1c04af89585ea262066c156 | 04mb110a_3.jpg | MD12 |  | others
12744 | https://balsgmbh.sharefile.eu/public/share/web-sa061cd1ca1c04af89585ea262066c156 | DB_12744_de.pdf | MD22 |  | Artikeldatenblatt de
12744 | https://balsgmbh.sharefile.eu/public/share/web-sa061cd1ca1c04af89585ea262066c156 | 001_Materialkonformitaet_2565.pdf | MD49 |  | Declaration RoHS |  | 2026-04-22
12744 | https://balsgmbh.sharefile.eu/public/share/web-sa061cd1ca1c04af89585ea262066c156 | CE_Steckdosen_16A_509.pdf | MD52 |  | Declaration DOC CE (Declaration of conformity CE)
12744 | https://balsgmbh.sharefile.eu/public/share/web-sa061cd1ca1c04af89585ea262066c156 | 12744_0_300Wx300H.png | MD02 |  | normal
12744 | https://balsgmbh.sharefile.eu/public/share/web-sa061cd1ca1c04af89585ea262066c156 | 12744_0_96Wx96H.png | MD47
12744 | https://balsgmbh.sharefile.eu/public/share/web-sa061cd1ca1c04af89585ea262066c156 | https://catalogue.bals.com/de/extern/12744 | MD04
12744 | https://balsgmbh.sharefile.eu/public/share/web-sa061cd1ca1c04af89585ea262066c156 | Ausschreibungstext_12744_de.txt | MD63 |  | Ausschreibungstext de
12744 | https://balsgmbh.sharefile.eu/public/share/web-sa061cd1ca1c04af89585ea262066c156 | DB_12744_de_CH.pdf | MD22 |  | Artikeldatenblatt de_CH
12744 | https://balsgmbh.sharefile.eu/public/share/web-sa061cd1ca1c04af89585ea262066c156 | DB_12744_en_GB.pdf | MD22 |  | Data Sheet en_GB
12744 | https://balsgmbh.sharefile.eu/public/share/web-sa061cd1ca1c04af89585ea262066c156 | DB_12744_en_PL.pdf | MD22 |  | Data Sheet en_PL
12744 | https://balsgmbh.sharefile.eu/public/share/web-sa061cd1ca1c04af89585ea262066c156 | DB_12744_fr_FR.pdf | MD22 |  | Fiche Technique fr_FR
12744 | https://balsgmbh.sharefile.eu/public/share/web-sa061cd1ca1c04af89585ea262066c156 | 60003212_BA_Wd_Ad_16A_32A_QC_471.pdf | MD21 |  | others
12744 | https://balsgmbh.sharefile.eu/public/share/web-sa061cd1ca1c04af89585ea262066c156 | https://www.bals.com/youtube-videos/WNmPZ8zQ_uI.mp4 | MD45 |  | Product video
12231 | https://balsgmbh.sharefile.eu/public/share/web-sa061cd1ca1c04af89585ea262066c156 | 12231_0_1200Wx1200H.png | MD01 |  | detail
12231 | https://balsgmbh.sharefile.eu/public/share/web-sa061cd1ca1c04af89585ea262066c156 | 04mb022a_8.jpg | MD12 |  | others
12231 | https://balsgmbh.sharefile.eu/public/share/web-sa061cd1ca1c04af89585ea262066c156 | DB_12231_de.pdf | MD22 |  | Artikeldatenblatt de
12231 | https://balsgmbh.sharefile.eu/public/share/web-sa061cd1ca1c04af89585ea262066c156 | 001_Materialkonformitaet_2566.pdf | MD49 |  | Declaration RoHS |  | 2026-04-22
12231 | https://balsgmbh.sharefile.eu/public/share/web-sa061cd1ca1c04af89585ea262066c156 | CE_Steckdosen_16A_510.pdf | MD52 |  | Declaration DOC CE (Declaration of conformity CE)
12231 | https://balsgmbh.sharefile.eu/public/share/web-sa061cd1ca1c04af89585ea262066c156 | 12231_0_300Wx300H.png | MD02 |  | normal
12231 | https://balsgmbh.sharefile.eu/public/share/web-sa061cd1ca1c04af89585ea262066c156 | 12231_0_96Wx96H.png | MD47
12231 | https://balsgmbh.sharefile.eu/public/share/web-sa061cd1ca1c04af89585ea262066c156 | Ausschreibungstext_12231_de.txt | MD63 |  | Ausschreibungstext de
12231 | https://balsgmbh.sharefile.eu/public/share/web-sa061cd1ca1c04af89585ea262066c156 | DB_12231_en_PL.pdf | MD22 |  | Data Sheet en_PL
12231 | https://balsgmbh.sharefile.eu/public/share/web-sa061cd1ca1c04af89585ea262066c156 | DB_12231_en_GB.pdf | MD22 |  | Data Sheet en_GB
12231 | https://balsgmbh.sharefile.eu/public/share/web-sa061cd1ca1c04af89585ea262066c156 | DB_12231_de_CH.pdf | MD22 |  | Artikeldatenblatt de_CH
12231 | https://balsgmbh.sharefile.eu/public/share/web-sa061cd1ca1c04af89585ea262066c156 | DB_12231_fr_FR.pdf | MD22 |  | Fiche Technique fr_FR
12231 | https://balsgmbh.sharefile.eu/public/share/web-sa061cd1ca1c04af89585ea262066c156 | https://www.bals.com/reach_de.pdf | MD05 |  | others
12231 | https://balsgmbh.sharefile.eu/public/share/web-sa061cd1ca1c04af89585ea262066c156 | 60003214_BA_WD_AD_16_32A _Schraub_303.pdf | MD21 |  | others
11827 | https://balsgmbh.sharefile.eu/public/share/web-sa061cd1ca1c04af89585ea262066c156 | 11827_0_1200Wx1200H.png | MD01 |  | detail
11827 | https://balsgmbh.sharefile.eu/public/share/web-sa061cd1ca1c04af89585ea262066c156 | 01mb015a_1.jpg | MD12 |  | others
11827 | https://balsgmbh.sharefile.eu/public/share/web-sa061cd1ca1c04af89585ea262066c156 | DB_11827_de.pdf | MD22 |  | Artikeldatenblatt de
11827 | https://balsgmbh.sharefile.eu/public/share/web-sa061cd1ca1c04af89585ea262066c156 | 001_Materialkonformitaet_2567.pdf | MD49 |  | Declaration RoHS |  | 2026-04-22
11827 | https://balsgmbh.sharefile.eu/public/share/web-sa061cd1ca1c04af89585ea262066c156 | CE_Steckdosen_63A_155.pdf | MD52 |  | Declaration DOC CE (Declaration of conformity CE)
11827 | https://balsgmbh.sharefile.eu/public/share/web-sa061cd1ca1c04af89585ea262066c156 | 11827_0_300Wx300H.png | MD02 |  | normal
11827 | https://balsgmbh.sharefile.eu/public/share/web-sa061cd1ca1c04af89585ea262066c156 | 11827_0_96Wx96H.png | MD47
11827 | https://balsgmbh.sharefile.eu/public/share/web-sa061cd1ca1c04af89585ea262066c156 | https://catalogue.bals.com/de/extern/11827 | MD04
11827 | https://balsgmbh.sharefile.eu/public/share/web-sa061cd1ca1c04af89585ea262066c156 | Ausschreibungstext_11827_de.txt | MD63 |  | Ausschreibungstext de
11827 | https://balsgmbh.sharefile.eu/public/share/web-sa061cd1ca1c04af89585ea262066c156 | DB_11827_en_PL.pdf | MD22 |  | Data Sheet en_PL
11827 | https://balsgmbh.sharefile.eu/public/share/web-sa061cd1ca1c04af89585ea262066c156 | DB_11827_de_CH.pdf | MD22 |  | Artikeldatenblatt de_CH
11827 | https://balsgmbh.sharefile.eu/public/share/web-sa061cd1ca1c04af89585ea262066c156 | DB_11827_fr_FR.pdf | MD22 |  | Fiche Technique fr_FR
11827 | https://balsgmbh.sharefile.eu/public/share/web-sa061cd1ca1c04af89585ea262066c156 | DB_11827_en_GB.pdf | MD22 |  | Data Sheet en_GB
11827 | https://balsgmbh.sharefile.eu/public/share/web-sa061cd1ca1c04af89585ea262066c156 | https://www.bals.com/reach_de.pdf | MD05 |  | others
11827 | https://balsgmbh.sharefile.eu/public/share/web-sa061cd1ca1c04af89585ea262066c156 | 60003216_BA_Wd_Ad_63A_125A_Schraub_230.pdf | MD21 |  | others
11812 | https://balsgmbh.sharefile.eu/public/share/web-sa061cd1ca1c04af89585ea262066c156 | 11812_0_1200Wx1200H.png | MD01 |  | detail
11812 | https://balsgmbh.sharefile.eu/public/share/web-sa061cd1ca1c04af89585ea262066c156 | 01mb010a_4.jpg | MD12 |  | others
11812 | https://balsgmbh.sharefile.eu/public/share/web-sa061cd1ca1c04af89585ea262066c156 | DB_11812_de.pdf | MD22 |  | Artikeldatenblatt de
11812 | https://balsgmbh.sharefile.eu/public/share/web-sa061cd1ca1c04af89585ea262066c156 | 001_Materialkonformitaet_2568.pdf | MD49 |  | Declaration RoHS |  | 2026-04-22
11812 | https://balsgmbh.sharefile.eu/public/share/web-sa061cd1ca1c04af89585ea262066c156 | CE_Steckdosen_125A_50.pdf | MD52 |  | Declaration DOC CE (Declaration of conformity CE)
11812 | https://balsgmbh.sharefile.eu/public/share/web-sa061cd1ca1c04af89585ea262066c156 | 11812_0_300Wx300H.png | MD02 |  | normal
11812 | https://balsgmbh.sharefile.eu/public/share/web-sa061cd1ca1c04af89585ea262066c156 | 11812_0_96Wx96H.png | MD47
11812 | https://balsgmbh.sharefile.eu/public/share/web-sa061cd1ca1c04af89585ea262066c156 | https://catalogue.bals.com/de/extern/11812 | MD04
11812 | https://balsgmbh.sharefile.eu/public/share/web-sa061cd1ca1c04af89585ea262066c156 | Ausschreibungstext_11812_de.txt | MD63 |  | Ausschreibungstext de
11812 | https://balsgmbh.sharefile.eu/public/share/web-sa061cd1ca1c04af89585ea262066c156 | DB_11812_en_GB.pdf | MD22 |  | Data Sheet en_GB
11812 | https://balsgmbh.sharefile.eu/public/share/web-sa061cd1ca1c04af89585ea262066c156 | DB_11812_de_CH.pdf | MD22 |  | Artikeldatenblatt de_CH
11812 | https://balsgmbh.sharefile.eu/public/share/web-sa061cd1ca1c04af89585ea262066c156 | DB_11812_fr_FR.pdf | MD22 |  | Fiche Technique fr_FR
11812 | https://balsgmbh.sharefile.eu/public/share/web-sa061cd1ca1c04af89585ea262066c156 | DB_11812_en_PL.pdf | MD22 |  | Data Sheet en_PL
11812 | https://balsgmbh.sharefile.eu/public/share/web-sa061cd1ca1c04af89585ea262066c156 | https://www.bals.com/reach_de.pdf | MD05 |  | others
11812 | https://balsgmbh.sharefile.eu/public/share/web-sa061cd1ca1c04af89585ea262066c156 | 60003216_BA_Wd_Ad_63A_125A_Schraub_231.pdf | MD21 |  | others
11824 | https://balsgmbh.sharefile.eu/public/share/web-sa061cd1ca1c04af89585ea262066c156 | 11824_0_1200Wx1200H.png | MD01 |  | detail
11824 | https://balsgmbh.sharefile.eu/public/share/web-sa061cd1ca1c04af89585ea262066c156 | 01mb003a_13.jpg | MD12 |  | others
11824 | https://balsgmbh.sharefile.eu/public/share/web-sa061cd1ca1c04af89585ea262066c156 | DB_11824_de.pdf | MD22 |  | Artikeldatenblatt de
11824 | https://balsgmbh.sharefile.eu/public/share/web-sa061cd1ca1c04af89585ea262066c156 | 001_Materialkonformitaet_2569.pdf | MD49 |  | Declaration RoHS |  | 2026-04-22
11824 | https://balsgmbh.sharefile.eu/public/share/web-sa061cd1ca1c04af89585ea262066c156 | CE_Steckdosen_63A_156.pdf | MD52 |  | Declaration DOC CE (Declaration of conformity CE)
11824 | https://balsgmbh.sharefile.eu/public/share/web-sa061cd1ca1c04af89585ea262066c156 | 11824_0_300Wx300H.png | MD02 |  | normal
11824 | https://balsgmbh.sharefile.eu/public/share/web-sa061cd1ca1c04af89585ea262066c156 | 11824_0_96Wx96H.png | MD47
11824 | https://balsgmbh.sharefile.eu/public/share/web-sa061cd1ca1c04af89585ea262066c156 | https://catalogue.bals.com/de/extern/11824 | MD04
11824 | https://balsgmbh.sharefile.eu/public/share/web-sa061cd1ca1c04af89585ea262066c156 | Ausschreibungstext_11824_de.txt | MD63 |  | Ausschreibungstext de
11824 | https://balsgmbh.sharefile.eu/public/share/web-sa061cd1ca1c04af89585ea262066c156 | DB_11824_en_GB.pdf | MD22 |  | Data Sheet en_GB
11824 | https://balsgmbh.sharefile.eu/public/share/web-sa061cd1ca1c04af89585ea262066c156 | DB_11824_en_PL.pdf | MD22 |  | Data Sheet en_PL
11824 | https://balsgmbh.sharefile.eu/public/share/web-sa061cd1ca1c04af89585ea262066c156 | DB_11824_de_CH.pdf | MD22 |  | Artikeldatenblatt de_CH
11824 | https://balsgmbh.sharefile.eu/public/share/web-sa061cd1ca1c04af89585ea262066c156 | DB_11824_fr_FR.pdf | MD22 |  | Fiche Technique fr_FR
11824 | https://balsgmbh.sharefile.eu/public/share/web-sa061cd1ca1c04af89585ea262066c156 | https://www.bals.com/reach_de.pdf | MD05 |  | others
11824 | https://balsgmbh.sharefile.eu/public/share/web-sa061cd1ca1c04af89585ea262066c156 | 60003216_BA_Wd_Ad_63A_125A_Schraub_232.pdf | MD21 |  | others
11829 | https://balsgmbh.sharefile.eu/public/share/web-sa061cd1ca1c04af89585ea262066c156 | 11829_0_1200Wx1200H.png | MD01 |  | detail
11829 | https://balsgmbh.sharefile.eu/public/share/web-sa061cd1ca1c04af89585ea262066c156 | 01mb015a_2.jpg | MD12 |  | others
11829 | https://balsgmbh.sharefile.eu/public/share/web-sa061cd1ca1c04af89585ea262066c156 | DB_11829_de.pdf | MD22 |  | Artikeldatenblatt de
11829 | https://balsgmbh.sharefile.eu/public/share/web-sa061cd1ca1c04af89585ea262066c156 | 001_Materialkonformitaet_2570.pdf | MD49 |  | Declaration RoHS |  | 2026-04-22
11829 | https://balsgmbh.sharefile.eu/public/share/web-sa061cd1ca1c04af89585ea262066c156 | CE_Steckdosen_63A_157.pdf | MD52 |  | Declaration DOC CE (Declaration of conformity CE)
11829 | https://balsgmbh.sharefile.eu/public/share/web-sa061cd1ca1c04af89585ea262066c156 | 11829_0_300Wx300H.png | MD02 |  | normal
11829 | https://balsgmbh.sharefile.eu/public/share/web-sa061cd1ca1c04af89585ea262066c156 | 11829_0_96Wx96H.png | MD47
11829 | https://balsgmbh.sharefile.eu/public/share/web-sa061cd1ca1c04af89585ea262066c156 | https://catalogue.bals.com/de/extern/11829 | MD04
11829 | https://balsgmbh.sharefile.eu/public/share/web-sa061cd1ca1c04af89585ea262066c156 | Ausschreibungstext_11829_de.txt | MD63 |  | Ausschreibungstext de
11829 | https://balsgmbh.sharefile.eu/public/share/web-sa061cd1ca1c04af89585ea262066c156 | DB_11829_en_GB.pdf | MD22 |  | Data Sheet en_GB
11829 | https://balsgmbh.sharefile.eu/public/share/web-sa061cd1ca1c04af89585ea262066c156 | DB_11829_fr_FR.pdf | MD22 |  | Fiche Technique fr_FR
11829 | https://balsgmbh.sharefile.eu/public/share/web-sa061cd1ca1c04af89585ea262066c156 | DB_11829_en_PL.pdf | MD22 |  | Data Sheet en_PL
11829 | https://balsgmbh.sharefile.eu/public/share/web-sa061cd1ca1c04af89585ea262066c156 | DB_11829_de_CH.pdf | MD22 |  | Artikeldatenblatt de_CH
11829 | https://balsgmbh.sharefile.eu/public/share/web-sa061cd1ca1c04af89585ea262066c156 | https://www.bals.com/reach_de.pdf | MD05 |  | others
11829 | https://balsgmbh.sharefile.eu/public/share/web-sa061cd1ca1c04af89585ea262066c156 | 60003216_BA_Wd_Ad_63A_125A_Schraub_233.pdf | MD21 |  | others
12568 | https://balsgmbh.sharefile.eu/public/share/web-sa061cd1ca1c04af89585ea262066c156 | 12568_0_1200Wx1200H.png | MD01 |  | detail
12568 | https://balsgmbh.sharefile.eu/public/share/web-sa061cd1ca1c04af89585ea262066c156 | 04mb064a_2.jpg | MD12 |  | others
12568 | https://balsgmbh.sharefile.eu/public/share/web-sa061cd1ca1c04af89585ea262066c156 | DB_12568_de.pdf | MD22 |  | Artikeldatenblatt de
12568 | https://balsgmbh.sharefile.eu/public/share/web-sa061cd1ca1c04af89585ea262066c156 | 001_Materialkonformitaet_2571.pdf | MD49 |  | Declaration RoHS |  | 2026-04-22
12568 | https://balsgmbh.sharefile.eu/public/share/web-sa061cd1ca1c04af89585ea262066c156 | CE_Steckdosen_63A_158.pdf | MD52 |  | Declaration DOC CE (Declaration of conformity CE)
12568 | https://balsgmbh.sharefile.eu/public/share/web-sa061cd1ca1c04af89585ea262066c156 | 12568_0_300Wx300H.png | MD02 |  | normal
12568 | https://balsgmbh.sharefile.eu/public/share/web-sa061cd1ca1c04af89585ea262066c156 | 12568_0_96Wx96H.png | MD47
12568 | https://balsgmbh.sharefile.eu/public/share/web-sa061cd1ca1c04af89585ea262066c156 | https://catalogue.bals.com/de/extern/12568 | MD04
12568 | https://balsgmbh.sharefile.eu/public/share/web-sa061cd1ca1c04af89585ea262066c156 | Ausschreibungstext_12568_de.txt | MD63 |  | Ausschreibungstext de
12568 | https://balsgmbh.sharefile.eu/public/share/web-sa061cd1ca1c04af89585ea262066c156 | DB_12568_de_CH.pdf | MD22 |  | Artikeldatenblatt de_CH
12568 | https://balsgmbh.sharefile.eu/public/share/web-sa061cd1ca1c04af89585ea262066c156 | DB_12568_en_GB.pdf | MD22 |  | Data Sheet en_GB
12568 | https://balsgmbh.sharefile.eu/public/share/web-sa061cd1ca1c04af89585ea262066c156 | DB_12568_fr_FR.pdf | MD22 |  | Fiche Technique fr_FR
12568 | https://balsgmbh.sharefile.eu/public/share/web-sa061cd1ca1c04af89585ea262066c156 | DB_12568_en_PL.pdf | MD22 |  | Data Sheet en_PL
12568 | https://balsgmbh.sharefile.eu/public/share/web-sa061cd1ca1c04af89585ea262066c156 | https://www.bals.com/reach_de.pdf | MD05 |  | others
12568 | https://balsgmbh.sharefile.eu/public/share/web-sa061cd1ca1c04af89585ea262066c156 | 60003216_BA_Wd_Ad_63A_125A_Schraub_234.pdf | MD21 |  | others
11652 | https://balsgmbh.sharefile.eu/public/share/web-sa061cd1ca1c04af89585ea262066c156 | 11652_0_1200Wx1200H.png | MD01 |  | detail
11652 | https://balsgmbh.sharefile.eu/public/share/web-sa061cd1ca1c04af89585ea262066c156 | 01mb019a_2.jpg | MD12 |  | others
11652 | https://balsgmbh.sharefile.eu/public/share/web-sa061cd1ca1c04af89585ea262066c156 | DB_11652_de.pdf | MD22 |  | Artikeldatenblatt de
11652 | https://balsgmbh.sharefile.eu/public/share/web-sa061cd1ca1c04af89585ea262066c156 | 001_Materialkonformitaet_19.pdf | MD49 |  | Declaration RoHS |  | 2026-04-22
11652 | https://balsgmbh.sharefile.eu/public/share/web-sa061cd1ca1c04af89585ea262066c156 | CE_Steckdosen_16A_511.pdf | MD52 |  | Declaration DOC CE (Declaration of conformity CE)
11652 | https://balsgmbh.sharefile.eu/public/share/web-sa061cd1ca1c04af89585ea262066c156 | 11652_0_300Wx300H.png | MD02 |  | normal
11652 | https://balsgmbh.sharefile.eu/public/share/web-sa061cd1ca1c04af89585ea262066c156 | 11652_0_96Wx96H.png | MD47
11652 | https://balsgmbh.sharefile.eu/public/share/web-sa061cd1ca1c04af89585ea262066c156 | Ausschreibungstext_11652_de.txt | MD63 |  | Ausschreibungstext de
11652 | https://balsgmbh.sharefile.eu/public/share/web-sa061cd1ca1c04af89585ea262066c156 | DB_11652_en_GB.pdf | MD22 |  | Data Sheet en_GB
11652 | https://balsgmbh.sharefile.eu/public/share/web-sa061cd1ca1c04af89585ea262066c156 | DB_11652_de_CH.pdf | MD22 |  | Artikeldatenblatt de_CH
11652 | https://balsgmbh.sharefile.eu/public/share/web-sa061cd1ca1c04af89585ea262066c156 | DB_11652_fr_FR.pdf | MD22 |  | Fiche Technique fr_FR
11652 | https://balsgmbh.sharefile.eu/public/share/web-sa061cd1ca1c04af89585ea262066c156 | DB_11652_en_PL.pdf | MD22 |  | Data Sheet en_PL
11652 | https://balsgmbh.sharefile.eu/public/share/web-sa061cd1ca1c04af89585ea262066c156 | https://www.bals.com/reach_de.pdf | MD05 |  | others
11652 | https://balsgmbh.sharefile.eu/public/share/web-sa061cd1ca1c04af89585ea262066c156 | 60003214_BA_WD_AD_16_32A _Schraub_1.pdf | MD21 |  | others
12571 | https://balsgmbh.sharefile.eu/public/share/web-sa061cd1ca1c04af89585ea262066c156 | 12571_0_1200Wx1200H.png | MD01 |  | detail
12571 | https://balsgmbh.sharefile.eu/public/share/web-sa061cd1ca1c04af89585ea262066c156 | 04mb065a_3.jpg | MD12 |  | others
12571 | https://balsgmbh.sharefile.eu/public/share/web-sa061cd1ca1c04af89585ea262066c156 | DB_12571_de.pdf | MD22 |  | Artikeldatenblatt de
12571 | https://balsgmbh.sharefile.eu/public/share/web-sa061cd1ca1c04af89585ea262066c156 | 001_Materialkonformitaet_2572.pdf | MD49 |  | Declaration RoHS |  | 2026-04-22
12571 | https://balsgmbh.sharefile.eu/public/share/web-sa061cd1ca1c04af89585ea262066c156 | CE_Steckdosen_63A_159.pdf | MD52 |  | Declaration DOC CE (Declaration of conformity CE)
12571 | https://balsgmbh.sharefile.eu/public/share/web-sa061cd1ca1c04af89585ea262066c156 | 12571_0_300Wx300H.png | MD02 |  | normal
12571 | https://balsgmbh.sharefile.eu/public/share/web-sa061cd1ca1c04af89585ea262066c156 | 12571_0_96Wx96H.png | MD47
12571 | https://balsgmbh.sharefile.eu/public/share/web-sa061cd1ca1c04af89585ea262066c156 | https://catalogue.bals.com/de/extern/12571 | MD04
12571 | https://balsgmbh.sharefile.eu/public/share/web-sa061cd1ca1c04af89585ea262066c156 | Ausschreibungstext_12571_de.txt | MD63 |  | Ausschreibungstext de
12571 | https://balsgmbh.sharefile.eu/public/share/web-sa061cd1ca1c04af89585ea262066c156 | DB_12571_fr_FR.pdf | MD22 |  | Fiche Technique fr_FR
12571 | https://balsgmbh.sharefile.eu/public/share/web-sa061cd1ca1c04af89585ea262066c156 | DB_12571_de_CH.pdf | MD22 |  | Artikeldatenblatt de_CH
12571 | https://balsgmbh.sharefile.eu/public/share/web-sa061cd1ca1c04af89585ea262066c156 | DB_12571_en_PL.pdf | MD22 |  | Data Sheet en_PL
12571 | https://balsgmbh.sharefile.eu/public/share/web-sa061cd1ca1c04af89585ea262066c156 | DB_12571_en_GB.pdf | MD22 |  | Data Sheet en_GB
12571 | https://balsgmbh.sharefile.eu/public/share/web-sa061cd1ca1c04af89585ea262066c156 | https://www.bals.com/reach_de.pdf | MD05 |  | others
12571 | https://balsgmbh.sharefile.eu/public/share/web-sa061cd1ca1c04af89585ea262066c156 | 60003216_BA_Wd_Ad_63A_125A_Schraub_235.pdf | MD21 |  | others
11640 | https://balsgmbh.sharefile.eu/public/share/web-sa061cd1ca1c04af89585ea262066c156 | 11640_0_1200Wx1200H.png | MD01 |  | detail
11640 | https://balsgmbh.sharefile.eu/public/share/web-sa061cd1ca1c04af89585ea262066c156 | 01mb004a_10.jpg | MD12 |  | others
11640 | https://balsgmbh.sharefile.eu/public/share/web-sa061cd1ca1c04af89585ea262066c156 | DB_11640_de.pdf | MD22 |  | Artikeldatenblatt de
11640 | https://balsgmbh.sharefile.eu/public/share/web-sa061cd1ca1c04af89585ea262066c156 | 001_Materialkonformitaet_19.pdf | MD49 |  | Declaration RoHS |  | 2026-04-22
11640 | https://balsgmbh.sharefile.eu/public/share/web-sa061cd1ca1c04af89585ea262066c156 | CE_Steckdosen_63A_160.pdf | MD52 |  | Declaration DOC CE (Declaration of conformity CE)
11640 | https://balsgmbh.sharefile.eu/public/share/web-sa061cd1ca1c04af89585ea262066c156 | 11640_0_300Wx300H.png | MD02 |  | normal
11640 | https://balsgmbh.sharefile.eu/public/share/web-sa061cd1ca1c04af89585ea262066c156 | 11640_0_96Wx96H.png | MD47
11640 | https://balsgmbh.sharefile.eu/public/share/web-sa061cd1ca1c04af89585ea262066c156 | https://catalogue.bals.com/de/extern/11640 | MD04
11640 | https://balsgmbh.sharefile.eu/public/share/web-sa061cd1ca1c04af89585ea262066c156 | Ausschreibungstext_11640_de.txt | MD63 |  | Ausschreibungstext de
11640 | https://balsgmbh.sharefile.eu/public/share/web-sa061cd1ca1c04af89585ea262066c156 | DB_11640_de_CH.pdf | MD22 |  | Artikeldatenblatt de_CH
11640 | https://balsgmbh.sharefile.eu/public/share/web-sa061cd1ca1c04af89585ea262066c156 | DB_11640_fr_FR.pdf | MD22 |  | Fiche Technique fr_FR
11640 | https://balsgmbh.sharefile.eu/public/share/web-sa061cd1ca1c04af89585ea262066c156 | DB_11640_en_PL.pdf | MD22 |  | Data Sheet en_PL
11640 | https://balsgmbh.sharefile.eu/public/share/web-sa061cd1ca1c04af89585ea262066c156 | DB_11640_en_GB.pdf | MD22 |  | Data Sheet en_GB
11640 | https://balsgmbh.sharefile.eu/public/share/web-sa061cd1ca1c04af89585ea262066c156 | https://www.bals.com/reach_de.pdf | MD05 |  | others
11640 | https://balsgmbh.sharefile.eu/public/share/web-sa061cd1ca1c04af89585ea262066c156 | 60003216_BA_Wd_Ad_63A_125A_Schraub_40.pdf | MD21 |  | others
11630 | https://balsgmbh.sharefile.eu/public/share/web-sa061cd1ca1c04af89585ea262066c156 | 11630_0_1200Wx1200H.png | MD01 |  | detail
11630 | https://balsgmbh.sharefile.eu/public/share/web-sa061cd1ca1c04af89585ea262066c156 | 01mb008a_11.jpg | MD12 |  | others
11630 | https://balsgmbh.sharefile.eu/public/share/web-sa061cd1ca1c04af89585ea262066c156 | DB_11630_de.pdf | MD22 |  | Artikeldatenblatt de
11630 | https://balsgmbh.sharefile.eu/public/share/web-sa061cd1ca1c04af89585ea262066c156 | 001_Materialkonformitaet_2573.pdf | MD49 |  | Declaration RoHS |  | 2026-04-22
11630 | https://balsgmbh.sharefile.eu/public/share/web-sa061cd1ca1c04af89585ea262066c156 | CE_Steckdosen_16A_512.pdf | MD52 |  | Declaration DOC CE (Declaration of conformity CE)
11630 | https://balsgmbh.sharefile.eu/public/share/web-sa061cd1ca1c04af89585ea262066c156 | 11630_0_300Wx300H.png | MD02 |  | normal
11630 | https://balsgmbh.sharefile.eu/public/share/web-sa061cd1ca1c04af89585ea262066c156 | 11630_0_96Wx96H.png | MD47
11630 | https://balsgmbh.sharefile.eu/public/share/web-sa061cd1ca1c04af89585ea262066c156 | https://catalogue.bals.com/de/extern/11630 | MD04
11630 | https://balsgmbh.sharefile.eu/public/share/web-sa061cd1ca1c04af89585ea262066c156 | Ausschreibungstext_11630_de.txt | MD63 |  | Ausschreibungstext de
11630 | https://balsgmbh.sharefile.eu/public/share/web-sa061cd1ca1c04af89585ea262066c156 | DB_11630_en_PL.pdf | MD22 |  | Data Sheet en_PL
11630 | https://balsgmbh.sharefile.eu/public/share/web-sa061cd1ca1c04af89585ea262066c156 | DB_11630_fr_FR.pdf | MD22 |  | Fiche Technique fr_FR
11630 | https://balsgmbh.sharefile.eu/public/share/web-sa061cd1ca1c04af89585ea262066c156 | DB_11630_en_GB.pdf | MD22 |  | Data Sheet en_GB
11630 | https://balsgmbh.sharefile.eu/public/share/web-sa061cd1ca1c04af89585ea262066c156 | DB_11630_de_CH.pdf | MD22 |  | Artikeldatenblatt de_CH
11630 | https://balsgmbh.sharefile.eu/public/share/web-sa061cd1ca1c04af89585ea262066c156 | 60003212_BA_Wd_Ad_16A_32A_QC_472.pdf | MD21 |  | others
11630 | https://balsgmbh.sharefile.eu/public/share/web-sa061cd1ca1c04af89585ea262066c156 | https://www.bals.com/youtube-videos/WNmPZ8zQ_uI.mp4 | MD45 |  | Product video
11828 | https://balsgmbh.sharefile.eu/public/share/web-sa061cd1ca1c04af89585ea262066c156 | 11828_0_1200Wx1200H.png | MD01 |  | detail
11828 | https://balsgmbh.sharefile.eu/public/share/web-sa061cd1ca1c04af89585ea262066c156 | 01mb015a_3.jpg | MD12 |  | others
11828 | https://balsgmbh.sharefile.eu/public/share/web-sa061cd1ca1c04af89585ea262066c156 | DB_11828_de.pdf | MD22 |  | Artikeldatenblatt de
11828 | https://balsgmbh.sharefile.eu/public/share/web-sa061cd1ca1c04af89585ea262066c156 | 001_Materialkonformitaet_2574.pdf | MD49 |  | Declaration RoHS |  | 2026-04-22
11828 | https://balsgmbh.sharefile.eu/public/share/web-sa061cd1ca1c04af89585ea262066c156 | CE_Steckdosen_63A_161.pdf | MD52 |  | Declaration DOC CE (Declaration of conformity CE)
11828 | https://balsgmbh.sharefile.eu/public/share/web-sa061cd1ca1c04af89585ea262066c156 | 11828_0_300Wx300H.png | MD02 |  | normal
11828 | https://balsgmbh.sharefile.eu/public/share/web-sa061cd1ca1c04af89585ea262066c156 | 11828_0_96Wx96H.png | MD47
11828 | https://balsgmbh.sharefile.eu/public/share/web-sa061cd1ca1c04af89585ea262066c156 | https://catalogue.bals.com/de/extern/11828 | MD04
11828 | https://balsgmbh.sharefile.eu/public/share/web-sa061cd1ca1c04af89585ea262066c156 | Ausschreibungstext_11828_de.txt | MD63 |  | Ausschreibungstext de
11828 | https://balsgmbh.sharefile.eu/public/share/web-sa061cd1ca1c04af89585ea262066c156 | DB_11828_de_CH.pdf | MD22 |  | Artikeldatenblatt de_CH
11828 | https://balsgmbh.sharefile.eu/public/share/web-sa061cd1ca1c04af89585ea262066c156 | DB_11828_en_GB.pdf | MD22 |  | Data Sheet en_GB
11828 | https://balsgmbh.sharefile.eu/public/share/web-sa061cd1ca1c04af89585ea262066c156 | DB_11828_fr_FR.pdf | MD22 |  | Fiche Technique fr_FR
11828 | https://balsgmbh.sharefile.eu/public/share/web-sa061cd1ca1c04af89585ea262066c156 | DB_11828_en_PL.pdf | MD22 |  | Data Sheet en_PL
11828 | https://balsgmbh.sharefile.eu/public/share/web-sa061cd1ca1c04af89585ea262066c156 | https://www.bals.com/reach_de.pdf | MD05 |  | others
11828 | https://balsgmbh.sharefile.eu/public/share/web-sa061cd1ca1c04af89585ea262066c156 | 60003216_BA_Wd_Ad_63A_125A_Schraub_236.pdf | MD21 |  | others
11849 | https://balsgmbh.sharefile.eu/public/share/web-sa061cd1ca1c04af89585ea262066c156 | 11849_0_1200Wx1200H.png | MD01 |  | detail
11849 | https://balsgmbh.sharefile.eu/public/share/web-sa061cd1ca1c04af89585ea262066c156 | 01mb002a_52.jpg | MD12 |  | others
11849 | https://balsgmbh.sharefile.eu/public/share/web-sa061cd1ca1c04af89585ea262066c156 | DB_11849_de.pdf | MD22 |  | Artikeldatenblatt de
11849 | https://balsgmbh.sharefile.eu/public/share/web-sa061cd1ca1c04af89585ea262066c156 | 001_Materialkonformitaet_19.pdf | MD49 |  | Declaration RoHS |  | 2026-04-22
11849 | https://balsgmbh.sharefile.eu/public/share/web-sa061cd1ca1c04af89585ea262066c156 | CE_Steckdosen_16A_513.pdf | MD52 |  | Declaration DOC CE (Declaration of conformity CE)
11849 | https://balsgmbh.sharefile.eu/public/share/web-sa061cd1ca1c04af89585ea262066c156 | 11849_0_300Wx300H.png | MD02 |  | normal
11849 | https://balsgmbh.sharefile.eu/public/share/web-sa061cd1ca1c04af89585ea262066c156 | 11849_0_96Wx96H.png | MD47
11849 | https://balsgmbh.sharefile.eu/public/share/web-sa061cd1ca1c04af89585ea262066c156 | https://catalogue.bals.com/de/extern/11849 | MD04
11849 | https://balsgmbh.sharefile.eu/public/share/web-sa061cd1ca1c04af89585ea262066c156 | Ausschreibungstext_11849_de.txt | MD63 |  | Ausschreibungstext de
11849 | https://balsgmbh.sharefile.eu/public/share/web-sa061cd1ca1c04af89585ea262066c156 | DB_11849_de_CH.pdf | MD22 |  | Artikeldatenblatt de_CH
11849 | https://balsgmbh.sharefile.eu/public/share/web-sa061cd1ca1c04af89585ea262066c156 | DB_11849_en_GB.pdf | MD22 |  | Data Sheet en_GB
11849 | https://balsgmbh.sharefile.eu/public/share/web-sa061cd1ca1c04af89585ea262066c156 | DB_11849_fr_FR.pdf | MD22 |  | Fiche Technique fr_FR
11849 | https://balsgmbh.sharefile.eu/public/share/web-sa061cd1ca1c04af89585ea262066c156 | DB_11849_en_PL.pdf | MD22 |  | Data Sheet en_PL
11849 | https://balsgmbh.sharefile.eu/public/share/web-sa061cd1ca1c04af89585ea262066c156 | https://www.bals.com/reach_de.pdf | MD05 |  | others
11849 | https://balsgmbh.sharefile.eu/public/share/web-sa061cd1ca1c04af89585ea262066c156 | 60003214_BA_WD_AD_16_32A _Schraub_1.pdf | MD21 |  | others
12156 | https://balsgmbh.sharefile.eu/public/share/web-sa061cd1ca1c04af89585ea262066c156 | 12156_0_1200Wx1200H.png | MD01 |  | detail
12156 | https://balsgmbh.sharefile.eu/public/share/web-sa061cd1ca1c04af89585ea262066c156 | 04mb009a_15.jpg | MD12 |  | others
12156 | https://balsgmbh.sharefile.eu/public/share/web-sa061cd1ca1c04af89585ea262066c156 | DB_12156_de.pdf | MD22 |  | Artikeldatenblatt de
12156 | https://balsgmbh.sharefile.eu/public/share/web-sa061cd1ca1c04af89585ea262066c156 | 001_Materialkonformitaet_2575.pdf | MD49 |  | Declaration RoHS |  | 2026-04-22
12156 | https://balsgmbh.sharefile.eu/public/share/web-sa061cd1ca1c04af89585ea262066c156 | CE_Steckdosen_63A_162.pdf | MD52 |  | Declaration DOC CE (Declaration of conformity CE)
12156 | https://balsgmbh.sharefile.eu/public/share/web-sa061cd1ca1c04af89585ea262066c156 | 12156_0_300Wx300H.png | MD02 |  | normal
12156 | https://balsgmbh.sharefile.eu/public/share/web-sa061cd1ca1c04af89585ea262066c156 | 12156_0_96Wx96H.png | MD47
12156 | https://balsgmbh.sharefile.eu/public/share/web-sa061cd1ca1c04af89585ea262066c156 | https://catalogue.bals.com/de/extern/12156 | MD04
12156 | https://balsgmbh.sharefile.eu/public/share/web-sa061cd1ca1c04af89585ea262066c156 | Ausschreibungstext_12156_de.txt | MD63 |  | Ausschreibungstext de
12156 | https://balsgmbh.sharefile.eu/public/share/web-sa061cd1ca1c04af89585ea262066c156 | DB_12156_en_GB.pdf | MD22 |  | Data Sheet en_GB
12156 | https://balsgmbh.sharefile.eu/public/share/web-sa061cd1ca1c04af89585ea262066c156 | DB_12156_de_CH.pdf | MD22 |  | Artikeldatenblatt de_CH
12156 | https://balsgmbh.sharefile.eu/public/share/web-sa061cd1ca1c04af89585ea262066c156 | DB_12156_fr_FR.pdf | MD22 |  | Fiche Technique fr_FR
12156 | https://balsgmbh.sharefile.eu/public/share/web-sa061cd1ca1c04af89585ea262066c156 | DB_12156_en_PL.pdf | MD22 |  | Data Sheet en_PL
12156 | https://balsgmbh.sharefile.eu/public/share/web-sa061cd1ca1c04af89585ea262066c156 | https://www.bals.com/reach_de.pdf | MD05 |  | others
12156 | https://balsgmbh.sharefile.eu/public/share/web-sa061cd1ca1c04af89585ea262066c156 | 60003216_BA_Wd_Ad_63A_125A_Schraub_237.pdf | MD21 |  | others
11815 | https://balsgmbh.sharefile.eu/public/share/web-sa061cd1ca1c04af89585ea262066c156 | 11815_0_1200Wx1200H.png | MD01 |  | detail
11815 | https://balsgmbh.sharefile.eu/public/share/web-sa061cd1ca1c04af89585ea262066c156 | 01mb010a_5.jpg | MD12 |  | others
11815 | https://balsgmbh.sharefile.eu/public/share/web-sa061cd1ca1c04af89585ea262066c156 | DB_11815_de.pdf | MD22 |  | Artikeldatenblatt de
11815 | https://balsgmbh.sharefile.eu/public/share/web-sa061cd1ca1c04af89585ea262066c156 | 001_Materialkonformitaet_2576.pdf | MD49 |  | Declaration RoHS |  | 2026-04-22
11815 | https://balsgmbh.sharefile.eu/public/share/web-sa061cd1ca1c04af89585ea262066c156 | CE_Steckdosen_125A_51.pdf | MD52 |  | Declaration DOC CE (Declaration of conformity CE)
11815 | https://balsgmbh.sharefile.eu/public/share/web-sa061cd1ca1c04af89585ea262066c156 | 11815_0_300Wx300H.png | MD02 |  | normal
11815 | https://balsgmbh.sharefile.eu/public/share/web-sa061cd1ca1c04af89585ea262066c156 | 11815_0_96Wx96H.png | MD47
11815 | https://balsgmbh.sharefile.eu/public/share/web-sa061cd1ca1c04af89585ea262066c156 | https://catalogue.bals.com/de/extern/11815 | MD04
11815 | https://balsgmbh.sharefile.eu/public/share/web-sa061cd1ca1c04af89585ea262066c156 | Ausschreibungstext_11815_de.txt | MD63 |  | Ausschreibungstext de
11815 | https://balsgmbh.sharefile.eu/public/share/web-sa061cd1ca1c04af89585ea262066c156 | DB_11815_en_GB.pdf | MD22 |  | Data Sheet en_GB
11815 | https://balsgmbh.sharefile.eu/public/share/web-sa061cd1ca1c04af89585ea262066c156 | DB_11815_fr_FR.pdf | MD22 |  | Fiche Technique fr_FR
11815 | https://balsgmbh.sharefile.eu/public/share/web-sa061cd1ca1c04af89585ea262066c156 | DB_11815_de_CH.pdf | MD22 |  | Artikeldatenblatt de_CH
11815 | https://balsgmbh.sharefile.eu/public/share/web-sa061cd1ca1c04af89585ea262066c156 | DB_11815_en_PL.pdf | MD22 |  | Data Sheet en_PL
11815 | https://balsgmbh.sharefile.eu/public/share/web-sa061cd1ca1c04af89585ea262066c156 | https://www.bals.com/reach_de.pdf | MD05 |  | others
11815 | https://balsgmbh.sharefile.eu/public/share/web-sa061cd1ca1c04af89585ea262066c156 | 60003216_BA_Wd_Ad_63A_125A_Schraub_238.pdf | MD21 |  | others
12761 | https://balsgmbh.sharefile.eu/public/share/web-sa061cd1ca1c04af89585ea262066c156 | 12761_0_1200Wx1200H.png | MD01 |  | detail
12761 | https://balsgmbh.sharefile.eu/public/share/web-sa061cd1ca1c04af89585ea262066c156 | 04mb264a_43.jpg | MD12 |  | others
12761 | https://balsgmbh.sharefile.eu/public/share/web-sa061cd1ca1c04af89585ea262066c156 | DB_12761_de.pdf | MD22 |  | Artikeldatenblatt de
12761 | https://balsgmbh.sharefile.eu/public/share/web-sa061cd1ca1c04af89585ea262066c156 | 001_Materialkonformitaet_2577.pdf | MD49 |  | Declaration RoHS |  | 2026-04-22
12761 | https://balsgmbh.sharefile.eu/public/share/web-sa061cd1ca1c04af89585ea262066c156 | CE_Steckdosen_32A_355.pdf | MD52 |  | Declaration DOC CE (Declaration of conformity CE)
12761 | https://balsgmbh.sharefile.eu/public/share/web-sa061cd1ca1c04af89585ea262066c156 | 12761_0_300Wx300H.png | MD02 |  | normal
12761 | https://balsgmbh.sharefile.eu/public/share/web-sa061cd1ca1c04af89585ea262066c156 | 12761_0_96Wx96H.png | MD47
12761 | https://balsgmbh.sharefile.eu/public/share/web-sa061cd1ca1c04af89585ea262066c156 | https://catalogue.bals.com/de/extern/12761 | MD04
12761 | https://balsgmbh.sharefile.eu/public/share/web-sa061cd1ca1c04af89585ea262066c156 | Ausschreibungstext_12761_de.txt | MD63 |  | Ausschreibungstext de
12761 | https://balsgmbh.sharefile.eu/public/share/web-sa061cd1ca1c04af89585ea262066c156 | DB_12761_en_GB.pdf | MD22 |  | Data Sheet en_GB
12761 | https://balsgmbh.sharefile.eu/public/share/web-sa061cd1ca1c04af89585ea262066c156 | DB_12761_fr_FR.pdf | MD22 |  | Fiche Technique fr_FR
12761 | https://balsgmbh.sharefile.eu/public/share/web-sa061cd1ca1c04af89585ea262066c156 | DB_12761_de_CH.pdf | MD22 |  | Artikeldatenblatt de_CH
12761 | https://balsgmbh.sharefile.eu/public/share/web-sa061cd1ca1c04af89585ea262066c156 | DB_12761_en_PL.pdf | MD22 |  | Data Sheet en_PL
12761 | https://balsgmbh.sharefile.eu/public/share/web-sa061cd1ca1c04af89585ea262066c156 | 60003212_BA_Wd_Ad_16A_32A_QC_473.pdf | MD21 |  | others
12761 | https://balsgmbh.sharefile.eu/public/share/web-sa061cd1ca1c04af89585ea262066c156 | https://www.bals.com/youtube-videos/WNmPZ8zQ_uI.mp4 | MD45 |  | Product video
12789 | https://balsgmbh.sharefile.eu/public/share/web-sa061cd1ca1c04af89585ea262066c156 | 12789_0_1200Wx1200H.png | MD01 |  | detail
12789 | https://balsgmbh.sharefile.eu/public/share/web-sa061cd1ca1c04af89585ea262066c156 | 04mb112a_35.jpg | MD12 |  | others
12789 | https://balsgmbh.sharefile.eu/public/share/web-sa061cd1ca1c04af89585ea262066c156 | DB_12789_de.pdf | MD22 |  | Artikeldatenblatt de
12789 | https://balsgmbh.sharefile.eu/public/share/web-sa061cd1ca1c04af89585ea262066c156 | 001_Materialkonformitaet_2578.pdf | MD49 |  | Declaration RoHS |  | 2026-04-22
12789 | https://balsgmbh.sharefile.eu/public/share/web-sa061cd1ca1c04af89585ea262066c156 | CE_Steckdosen_32A_356.pdf | MD52 |  | Declaration DOC CE (Declaration of conformity CE)
12789 | https://balsgmbh.sharefile.eu/public/share/web-sa061cd1ca1c04af89585ea262066c156 | 12789_0_300Wx300H.png | MD02 |  | normal
12789 | https://balsgmbh.sharefile.eu/public/share/web-sa061cd1ca1c04af89585ea262066c156 | 12789_0_96Wx96H.png | MD47
12789 | https://balsgmbh.sharefile.eu/public/share/web-sa061cd1ca1c04af89585ea262066c156 | https://catalogue.bals.com/de/extern/12789 | MD04
12789 | https://balsgmbh.sharefile.eu/public/share/web-sa061cd1ca1c04af89585ea262066c156 | Ausschreibungstext_12789_de.txt | MD63 |  | Ausschreibungstext de
12789 | https://balsgmbh.sharefile.eu/public/share/web-sa061cd1ca1c04af89585ea262066c156 | DB_12789_en_PL.pdf | MD22 |  | Data Sheet en_PL
12789 | https://balsgmbh.sharefile.eu/public/share/web-sa061cd1ca1c04af89585ea262066c156 | DB_12789_de_CH.pdf | MD22 |  | Artikeldatenblatt de_CH
12789 | https://balsgmbh.sharefile.eu/public/share/web-sa061cd1ca1c04af89585ea262066c156 | DB_12789_en_GB.pdf | MD22 |  | Data Sheet en_GB
12789 | https://balsgmbh.sharefile.eu/public/share/web-sa061cd1ca1c04af89585ea262066c156 | DB_12789_fr_FR.pdf | MD22 |  | Fiche Technique fr_FR
12789 | https://balsgmbh.sharefile.eu/public/share/web-sa061cd1ca1c04af89585ea262066c156 | 60003212_BA_Wd_Ad_16A_32A_QC_474.pdf | MD21 |  | others
12789 | https://balsgmbh.sharefile.eu/public/share/web-sa061cd1ca1c04af89585ea262066c156 | https://www.bals.com/youtube-videos/WNmPZ8zQ_uI.mp4 | MD45 |  | Product video
11453 | https://balsgmbh.sharefile.eu/public/share/web-sa061cd1ca1c04af89585ea262066c156 | 11453_0_1200Wx1200H.png | MD01 |  | detail
11453 | https://balsgmbh.sharefile.eu/public/share/web-sa061cd1ca1c04af89585ea262066c156 | 01mb008a_12.jpg | MD12 |  | others
11453 | https://balsgmbh.sharefile.eu/public/share/web-sa061cd1ca1c04af89585ea262066c156 | DB_11453_de.pdf | MD22 |  | Artikeldatenblatt de
11453 | https://balsgmbh.sharefile.eu/public/share/web-sa061cd1ca1c04af89585ea262066c156 | 001_Materialkonformitaet_2579.pdf | MD49 |  | Declaration RoHS |  | 2026-04-22
11453 | https://balsgmbh.sharefile.eu/public/share/web-sa061cd1ca1c04af89585ea262066c156 | CE_Steckdosen_16A_514.pdf | MD52 |  | Declaration DOC CE (Declaration of conformity CE)
11453 | https://balsgmbh.sharefile.eu/public/share/web-sa061cd1ca1c04af89585ea262066c156 | 11453_0_300Wx300H.png | MD02 |  | normal
11453 | https://balsgmbh.sharefile.eu/public/share/web-sa061cd1ca1c04af89585ea262066c156 | 11453_0_96Wx96H.png | MD47
11453 | https://balsgmbh.sharefile.eu/public/share/web-sa061cd1ca1c04af89585ea262066c156 | https://catalogue.bals.com/de/extern/11453 | MD04
11453 | https://balsgmbh.sharefile.eu/public/share/web-sa061cd1ca1c04af89585ea262066c156 | Ausschreibungstext_11453_de.txt | MD63 |  | Ausschreibungstext de
11453 | https://balsgmbh.sharefile.eu/public/share/web-sa061cd1ca1c04af89585ea262066c156 | DB_11453_fr_FR.pdf | MD22 |  | Fiche Technique fr_FR
11453 | https://balsgmbh.sharefile.eu/public/share/web-sa061cd1ca1c04af89585ea262066c156 | DB_11453_en_GB.pdf | MD22 |  | Data Sheet en_GB
11453 | https://balsgmbh.sharefile.eu/public/share/web-sa061cd1ca1c04af89585ea262066c156 | DB_11453_de_CH.pdf | MD22 |  | Artikeldatenblatt de_CH
11453 | https://balsgmbh.sharefile.eu/public/share/web-sa061cd1ca1c04af89585ea262066c156 | DB_11453_en_PL.pdf | MD22 |  | Data Sheet en_PL
11453 | https://balsgmbh.sharefile.eu/public/share/web-sa061cd1ca1c04af89585ea262066c156 | 60003212_BA_Wd_Ad_16A_32A_QC_475.pdf | MD21 |  | others
11453 | https://balsgmbh.sharefile.eu/public/share/web-sa061cd1ca1c04af89585ea262066c156 | https://www.bals.com/youtube-videos/WNmPZ8zQ_uI.mp4 | MD45 |  | Product video
12747 | https://balsgmbh.sharefile.eu/public/share/web-sa061cd1ca1c04af89585ea262066c156 | 12747_0_1200Wx1200H.png | MD01 |  | detail
12747 | https://balsgmbh.sharefile.eu/public/share/web-sa061cd1ca1c04af89585ea262066c156 | 04mb110a_4.jpg | MD12 |  | others
12747 | https://balsgmbh.sharefile.eu/public/share/web-sa061cd1ca1c04af89585ea262066c156 | DB_12747_de.pdf | MD22 |  | Artikeldatenblatt de
12747 | https://balsgmbh.sharefile.eu/public/share/web-sa061cd1ca1c04af89585ea262066c156 | 001_Materialkonformitaet_2580.pdf | MD49 |  | Declaration RoHS |  | 2026-04-22
12747 | https://balsgmbh.sharefile.eu/public/share/web-sa061cd1ca1c04af89585ea262066c156 | CE_Steckdosen_16A_515.pdf | MD52 |  | Declaration DOC CE (Declaration of conformity CE)
12747 | https://balsgmbh.sharefile.eu/public/share/web-sa061cd1ca1c04af89585ea262066c156 | 12747_0_300Wx300H.png | MD02 |  | normal
12747 | https://balsgmbh.sharefile.eu/public/share/web-sa061cd1ca1c04af89585ea262066c156 | 12747_0_96Wx96H.png | MD47
12747 | https://balsgmbh.sharefile.eu/public/share/web-sa061cd1ca1c04af89585ea262066c156 | https://catalogue.bals.com/de/extern/12747 | MD04
12747 | https://balsgmbh.sharefile.eu/public/share/web-sa061cd1ca1c04af89585ea262066c156 | Ausschreibungstext_12747_de.txt | MD63 |  | Ausschreibungstext de
12747 | https://balsgmbh.sharefile.eu/public/share/web-sa061cd1ca1c04af89585ea262066c156 | DB_12747_de_CH.pdf | MD22 |  | Artikeldatenblatt de_CH
12747 | https://balsgmbh.sharefile.eu/public/share/web-sa061cd1ca1c04af89585ea262066c156 | DB_12747_en_PL.pdf | MD22 |  | Data Sheet en_PL
12747 | https://balsgmbh.sharefile.eu/public/share/web-sa061cd1ca1c04af89585ea262066c156 | DB_12747_en_GB.pdf | MD22 |  | Data Sheet en_GB
12747 | https://balsgmbh.sharefile.eu/public/share/web-sa061cd1ca1c04af89585ea262066c156 | DB_12747_fr_FR.pdf | MD22 |  | Fiche Technique fr_FR
12747 | https://balsgmbh.sharefile.eu/public/share/web-sa061cd1ca1c04af89585ea262066c156 | 60003212_BA_Wd_Ad_16A_32A_QC_476.pdf | MD21 |  | others
12747 | https://balsgmbh.sharefile.eu/public/share/web-sa061cd1ca1c04af89585ea262066c156 | https://www.bals.com/youtube-videos/WNmPZ8zQ_uI.mp4 | MD45 |  | Product video
12648 | https://balsgmbh.sharefile.eu/public/share/web-sa061cd1ca1c04af89585ea262066c156 | 12648_0_1200Wx1200H.png | MD01 |  | detail
12648 | https://balsgmbh.sharefile.eu/public/share/web-sa061cd1ca1c04af89585ea262066c156 | 04mb078a_7.jpg | MD12 |  | others
12648 | https://balsgmbh.sharefile.eu/public/share/web-sa061cd1ca1c04af89585ea262066c156 | DB_12648_de.pdf | MD22 |  | Artikeldatenblatt de
12648 | https://balsgmbh.sharefile.eu/public/share/web-sa061cd1ca1c04af89585ea262066c156 | 001_Materialkonformitaet_2581.pdf | MD49 |  | Declaration RoHS |  | 2026-04-22
12648 | https://balsgmbh.sharefile.eu/public/share/web-sa061cd1ca1c04af89585ea262066c156 | CE_Steckdosen_16A_516.pdf | MD52 |  | Declaration DOC CE (Declaration of conformity CE)
12648 | https://balsgmbh.sharefile.eu/public/share/web-sa061cd1ca1c04af89585ea262066c156 | 12648_0_300Wx300H.png | MD02 |  | normal
12648 | https://balsgmbh.sharefile.eu/public/share/web-sa061cd1ca1c04af89585ea262066c156 | 12648_0_96Wx96H.png | MD47
12648 | https://balsgmbh.sharefile.eu/public/share/web-sa061cd1ca1c04af89585ea262066c156 | https://catalogue.bals.com/de/extern/12648 | MD04
12648 | https://balsgmbh.sharefile.eu/public/share/web-sa061cd1ca1c04af89585ea262066c156 | Ausschreibungstext_12648_de.txt | MD63 |  | Ausschreibungstext de
12648 | https://balsgmbh.sharefile.eu/public/share/web-sa061cd1ca1c04af89585ea262066c156 | DB_12648_en_GB.pdf | MD22 |  | Data Sheet en_GB
12648 | https://balsgmbh.sharefile.eu/public/share/web-sa061cd1ca1c04af89585ea262066c156 | DB_12648_de_CH.pdf | MD22 |  | Artikeldatenblatt de_CH
12648 | https://balsgmbh.sharefile.eu/public/share/web-sa061cd1ca1c04af89585ea262066c156 | DB_12648_en_PL.pdf | MD22 |  | Data Sheet en_PL
12648 | https://balsgmbh.sharefile.eu/public/share/web-sa061cd1ca1c04af89585ea262066c156 | DB_12648_fr_FR.pdf | MD22 |  | Fiche Technique fr_FR
12648 | https://balsgmbh.sharefile.eu/public/share/web-sa061cd1ca1c04af89585ea262066c156 | 60003212_BA_Wd_Ad_16A_32A_QC_477.pdf | MD21 |  | others
12648 | https://balsgmbh.sharefile.eu/public/share/web-sa061cd1ca1c04af89585ea262066c156 | https://www.bals.com/youtube-videos/WNmPZ8zQ_uI.mp4 | MD45 |  | Product video
12734 | https://balsgmbh.sharefile.eu/public/share/web-sa061cd1ca1c04af89585ea262066c156 | 12734_0_1200Wx1200H.png | MD01 |  | detail
12734 | https://balsgmbh.sharefile.eu/public/share/web-sa061cd1ca1c04af89585ea262066c156 | 04mb111a_7.jpg | MD12 |  | others
12734 | https://balsgmbh.sharefile.eu/public/share/web-sa061cd1ca1c04af89585ea262066c156 | DB_12734_de.pdf | MD22 |  | Artikeldatenblatt de
12734 | https://balsgmbh.sharefile.eu/public/share/web-sa061cd1ca1c04af89585ea262066c156 | 001_Materialkonformitaet_2582.pdf | MD49 |  | Declaration RoHS |  | 2026-04-22
12734 | https://balsgmbh.sharefile.eu/public/share/web-sa061cd1ca1c04af89585ea262066c156 | CE_Steckdosen_16A_517.pdf | MD52 |  | Declaration DOC CE (Declaration of conformity CE)
12734 | https://balsgmbh.sharefile.eu/public/share/web-sa061cd1ca1c04af89585ea262066c156 | 12734_0_300Wx300H.png | MD02 |  | normal
12734 | https://balsgmbh.sharefile.eu/public/share/web-sa061cd1ca1c04af89585ea262066c156 | 12734_0_96Wx96H.png | MD47
12734 | https://balsgmbh.sharefile.eu/public/share/web-sa061cd1ca1c04af89585ea262066c156 | https://catalogue.bals.com/de/extern/12734 | MD04
12734 | https://balsgmbh.sharefile.eu/public/share/web-sa061cd1ca1c04af89585ea262066c156 | Ausschreibungstext_12734_de.txt | MD63 |  | Ausschreibungstext de
12734 | https://balsgmbh.sharefile.eu/public/share/web-sa061cd1ca1c04af89585ea262066c156 | DB_12734_en_PL.pdf | MD22 |  | Data Sheet en_PL
12734 | https://balsgmbh.sharefile.eu/public/share/web-sa061cd1ca1c04af89585ea262066c156 | DB_12734_fr_FR.pdf | MD22 |  | Fiche Technique fr_FR
12734 | https://balsgmbh.sharefile.eu/public/share/web-sa061cd1ca1c04af89585ea262066c156 | DB_12734_en_GB.pdf | MD22 |  | Data Sheet en_GB
12734 | https://balsgmbh.sharefile.eu/public/share/web-sa061cd1ca1c04af89585ea262066c156 | DB_12734_de_CH.pdf | MD22 |  | Artikeldatenblatt de_CH
12734 | https://balsgmbh.sharefile.eu/public/share/web-sa061cd1ca1c04af89585ea262066c156 | 60003212_BA_Wd_Ad_16A_32A_QC_478.pdf | MD21 |  | others
12734 | https://balsgmbh.sharefile.eu/public/share/web-sa061cd1ca1c04af89585ea262066c156 | https://www.bals.com/youtube-videos/WNmPZ8zQ_uI.mp4 | MD45 |  | Product video
12782 | https://balsgmbh.sharefile.eu/public/share/web-sa061cd1ca1c04af89585ea262066c156 | 12782_0_1200Wx1200H.png | MD01 |  | detail
12782 | https://balsgmbh.sharefile.eu/public/share/web-sa061cd1ca1c04af89585ea262066c156 | 04mb112a_36.jpg | MD12 |  | others
12782 | https://balsgmbh.sharefile.eu/public/share/web-sa061cd1ca1c04af89585ea262066c156 | DB_12782_de.pdf | MD22 |  | Artikeldatenblatt de
12782 | https://balsgmbh.sharefile.eu/public/share/web-sa061cd1ca1c04af89585ea262066c156 | 001_Materialkonformitaet_2583.pdf | MD49 |  | Declaration RoHS |  | 2026-04-22
12782 | https://balsgmbh.sharefile.eu/public/share/web-sa061cd1ca1c04af89585ea262066c156 | CE_Steckdosen_16A_518.pdf | MD52 |  | Declaration DOC CE (Declaration of conformity CE)
12782 | https://balsgmbh.sharefile.eu/public/share/web-sa061cd1ca1c04af89585ea262066c156 | 12782_0_300Wx300H.png | MD02 |  | normal
12782 | https://balsgmbh.sharefile.eu/public/share/web-sa061cd1ca1c04af89585ea262066c156 | 12782_0_96Wx96H.png | MD47
12782 | https://balsgmbh.sharefile.eu/public/share/web-sa061cd1ca1c04af89585ea262066c156 | https://catalogue.bals.com/de/extern/12782 | MD04
12782 | https://balsgmbh.sharefile.eu/public/share/web-sa061cd1ca1c04af89585ea262066c156 | Ausschreibungstext_12782_de.txt | MD63 |  | Ausschreibungstext de
12782 | https://balsgmbh.sharefile.eu/public/share/web-sa061cd1ca1c04af89585ea262066c156 | DB_12782_en_PL.pdf | MD22 |  | Data Sheet en_PL
12782 | https://balsgmbh.sharefile.eu/public/share/web-sa061cd1ca1c04af89585ea262066c156 | DB_12782_fr_FR.pdf | MD22 |  | Fiche Technique fr_FR
12782 | https://balsgmbh.sharefile.eu/public/share/web-sa061cd1ca1c04af89585ea262066c156 | DB_12782_de_CH.pdf | MD22 |  | Artikeldatenblatt de_CH
12782 | https://balsgmbh.sharefile.eu/public/share/web-sa061cd1ca1c04af89585ea262066c156 | DB_12782_en_GB.pdf | MD22 |  | Data Sheet en_GB
12782 | https://balsgmbh.sharefile.eu/public/share/web-sa061cd1ca1c04af89585ea262066c156 | 60003212_BA_Wd_Ad_16A_32A_QC_479.pdf | MD21 |  | others
12782 | https://balsgmbh.sharefile.eu/public/share/web-sa061cd1ca1c04af89585ea262066c156 | https://www.bals.com/youtube-videos/WNmPZ8zQ_uI.mp4 | MD45 |  | Product video
12741 | https://balsgmbh.sharefile.eu/public/share/web-sa061cd1ca1c04af89585ea262066c156 | 12741_0_1200Wx1200H.png | MD01 |  | detail
12741 | https://balsgmbh.sharefile.eu/public/share/web-sa061cd1ca1c04af89585ea262066c156 | 04mb111a_8.jpg | MD12 |  | others
12741 | https://balsgmbh.sharefile.eu/public/share/web-sa061cd1ca1c04af89585ea262066c156 | DB_12741_de.pdf | MD22 |  | Artikeldatenblatt de
12741 | https://balsgmbh.sharefile.eu/public/share/web-sa061cd1ca1c04af89585ea262066c156 | 001_Materialkonformitaet_2584.pdf | MD49 |  | Declaration RoHS |  | 2026-04-22
12741 | https://balsgmbh.sharefile.eu/public/share/web-sa061cd1ca1c04af89585ea262066c156 | CE_Steckdosen_16A_519.pdf | MD52 |  | Declaration DOC CE (Declaration of conformity CE)
12741 | https://balsgmbh.sharefile.eu/public/share/web-sa061cd1ca1c04af89585ea262066c156 | 12741_0_300Wx300H.png | MD02 |  | normal
12741 | https://balsgmbh.sharefile.eu/public/share/web-sa061cd1ca1c04af89585ea262066c156 | 12741_0_96Wx96H.png | MD47
12741 | https://balsgmbh.sharefile.eu/public/share/web-sa061cd1ca1c04af89585ea262066c156 | https://catalogue.bals.com/de/extern/12741 | MD04
12741 | https://balsgmbh.sharefile.eu/public/share/web-sa061cd1ca1c04af89585ea262066c156 | Ausschreibungstext_12741_de.txt | MD63 |  | Ausschreibungstext de
12741 | https://balsgmbh.sharefile.eu/public/share/web-sa061cd1ca1c04af89585ea262066c156 | DB_12741_en_PL.pdf | MD22 |  | Data Sheet en_PL
12741 | https://balsgmbh.sharefile.eu/public/share/web-sa061cd1ca1c04af89585ea262066c156 | DB_12741_de_CH.pdf | MD22 |  | Artikeldatenblatt de_CH
12741 | https://balsgmbh.sharefile.eu/public/share/web-sa061cd1ca1c04af89585ea262066c156 | DB_12741_en_GB.pdf | MD22 |  | Data Sheet en_GB
12741 | https://balsgmbh.sharefile.eu/public/share/web-sa061cd1ca1c04af89585ea262066c156 | DB_12741_fr_FR.pdf | MD22 |  | Fiche Technique fr_FR
12741 | https://balsgmbh.sharefile.eu/public/share/web-sa061cd1ca1c04af89585ea262066c156 | 60003212_BA_Wd_Ad_16A_32A_QC_480.pdf | MD21 |  | others
12741 | https://balsgmbh.sharefile.eu/public/share/web-sa061cd1ca1c04af89585ea262066c156 | https://www.bals.com/youtube-videos/WNmPZ8zQ_uI.mp4 | MD45 |  | Product video
12730 | https://balsgmbh.sharefile.eu/public/share/web-sa061cd1ca1c04af89585ea262066c156 | 12730_0_1200Wx1200H.png | MD01 |  | detail
12730 | https://balsgmbh.sharefile.eu/public/share/web-sa061cd1ca1c04af89585ea262066c156 | 04mb112a_37.jpg | MD12 |  | others
12730 | https://balsgmbh.sharefile.eu/public/share/web-sa061cd1ca1c04af89585ea262066c156 | DB_12730_de.pdf | MD22 |  | Artikeldatenblatt de
12730 | https://balsgmbh.sharefile.eu/public/share/web-sa061cd1ca1c04af89585ea262066c156 | 001_Materialkonformitaet_2585.pdf | MD49 |  | Declaration RoHS |  | 2026-04-22
12730 | https://balsgmbh.sharefile.eu/public/share/web-sa061cd1ca1c04af89585ea262066c156 | CE_Steckdosen_16A_520.pdf | MD52 |  | Declaration DOC CE (Declaration of conformity CE)
12730 | https://balsgmbh.sharefile.eu/public/share/web-sa061cd1ca1c04af89585ea262066c156 | 12730_0_300Wx300H.png | MD02 |  | normal
12730 | https://balsgmbh.sharefile.eu/public/share/web-sa061cd1ca1c04af89585ea262066c156 | 12730_0_96Wx96H.png | MD47
12730 | https://balsgmbh.sharefile.eu/public/share/web-sa061cd1ca1c04af89585ea262066c156 | https://catalogue.bals.com/de/extern/12730 | MD04
12730 | https://balsgmbh.sharefile.eu/public/share/web-sa061cd1ca1c04af89585ea262066c156 | Ausschreibungstext_12730_de.txt | MD63 |  | Ausschreibungstext de
12730 | https://balsgmbh.sharefile.eu/public/share/web-sa061cd1ca1c04af89585ea262066c156 | DB_12730_fr_FR.pdf | MD22 |  | Fiche Technique fr_FR
12730 | https://balsgmbh.sharefile.eu/public/share/web-sa061cd1ca1c04af89585ea262066c156 | DB_12730_en_PL.pdf | MD22 |  | Data Sheet en_PL
12730 | https://balsgmbh.sharefile.eu/public/share/web-sa061cd1ca1c04af89585ea262066c156 | DB_12730_de_CH.pdf | MD22 |  | Artikeldatenblatt de_CH
12730 | https://balsgmbh.sharefile.eu/public/share/web-sa061cd1ca1c04af89585ea262066c156 | DB_12730_en_GB.pdf | MD22 |  | Data Sheet en_GB
12730 | https://balsgmbh.sharefile.eu/public/share/web-sa061cd1ca1c04af89585ea262066c156 | 60003212_BA_Wd_Ad_16A_32A_QC_481.pdf | MD21 |  | others
12730 | https://balsgmbh.sharefile.eu/public/share/web-sa061cd1ca1c04af89585ea262066c156 | https://www.bals.com/youtube-videos/WNmPZ8zQ_uI.mp4 | MD45 |  | Product video
12205 | https://balsgmbh.sharefile.eu/public/share/web-sa061cd1ca1c04af89585ea262066c156 | 12205_0_1200Wx1200H.png | MD01 |  | detail
12205 | https://balsgmbh.sharefile.eu/public/share/web-sa061cd1ca1c04af89585ea262066c156 | 04mb115a.jpg | MD12 |  | others
12205 | https://balsgmbh.sharefile.eu/public/share/web-sa061cd1ca1c04af89585ea262066c156 | DB_12205_de.pdf | MD22 |  | Artikeldatenblatt de
12205 | https://balsgmbh.sharefile.eu/public/share/web-sa061cd1ca1c04af89585ea262066c156 | 001_Materialkonformitaet_2586.pdf | MD49 |  | Declaration RoHS |  | 2026-04-22
12205 | https://balsgmbh.sharefile.eu/public/share/web-sa061cd1ca1c04af89585ea262066c156 | CE_Steckdosen_16A_521.pdf | MD52 |  | Declaration DOC CE (Declaration of conformity CE)
12205 | https://balsgmbh.sharefile.eu/public/share/web-sa061cd1ca1c04af89585ea262066c156 | 12205_0_300Wx300H.png | MD02 |  | normal
12205 | https://balsgmbh.sharefile.eu/public/share/web-sa061cd1ca1c04af89585ea262066c156 | 12205_0_96Wx96H.png | MD47
12205 | https://balsgmbh.sharefile.eu/public/share/web-sa061cd1ca1c04af89585ea262066c156 | https://catalogue.bals.com/de/extern/12205 | MD04
12205 | https://balsgmbh.sharefile.eu/public/share/web-sa061cd1ca1c04af89585ea262066c156 | Ausschreibungstext_12205_de.txt | MD63 |  | Ausschreibungstext de
12205 | https://balsgmbh.sharefile.eu/public/share/web-sa061cd1ca1c04af89585ea262066c156 | DB_12205_de_CH.pdf | MD22 |  | Artikeldatenblatt de_CH
12205 | https://balsgmbh.sharefile.eu/public/share/web-sa061cd1ca1c04af89585ea262066c156 | DB_12205_fr_FR.pdf | MD22 |  | Fiche Technique fr_FR
12205 | https://balsgmbh.sharefile.eu/public/share/web-sa061cd1ca1c04af89585ea262066c156 | DB_12205_en_PL.pdf | MD22 |  | Data Sheet en_PL
12205 | https://balsgmbh.sharefile.eu/public/share/web-sa061cd1ca1c04af89585ea262066c156 | DB_12205_en_GB.pdf | MD22 |  | Data Sheet en_GB
12205 | https://balsgmbh.sharefile.eu/public/share/web-sa061cd1ca1c04af89585ea262066c156 | 60003212_BA_Wd_Ad_16A_32A_QC_482.pdf | MD21 |  | others
12205 | https://balsgmbh.sharefile.eu/public/share/web-sa061cd1ca1c04af89585ea262066c156 | https://www.bals.com/youtube-videos/WNmPZ8zQ_uI.mp4 | MD45 |  | Product video
12743 | https://balsgmbh.sharefile.eu/public/share/web-sa061cd1ca1c04af89585ea262066c156 | 12743_0_1200Wx1200H.png | MD01 |  | detail
12743 | https://balsgmbh.sharefile.eu/public/share/web-sa061cd1ca1c04af89585ea262066c156 | 04mb110a_5.jpg | MD12 |  | others
12743 | https://balsgmbh.sharefile.eu/public/share/web-sa061cd1ca1c04af89585ea262066c156 | DB_12743_de.pdf | MD22 |  | Artikeldatenblatt de
12743 | https://balsgmbh.sharefile.eu/public/share/web-sa061cd1ca1c04af89585ea262066c156 | 001_Materialkonformitaet_2587.pdf | MD49 |  | Declaration RoHS |  | 2026-04-22
12743 | https://balsgmbh.sharefile.eu/public/share/web-sa061cd1ca1c04af89585ea262066c156 | CE_Steckdosen_16A_522.pdf | MD52 |  | Declaration DOC CE (Declaration of conformity CE)
12743 | https://balsgmbh.sharefile.eu/public/share/web-sa061cd1ca1c04af89585ea262066c156 | 12743_0_300Wx300H.png | MD02 |  | normal
12743 | https://balsgmbh.sharefile.eu/public/share/web-sa061cd1ca1c04af89585ea262066c156 | 12743_0_96Wx96H.png | MD47
12743 | https://balsgmbh.sharefile.eu/public/share/web-sa061cd1ca1c04af89585ea262066c156 | https://catalogue.bals.com/de/extern/12743 | MD04
12743 | https://balsgmbh.sharefile.eu/public/share/web-sa061cd1ca1c04af89585ea262066c156 | Ausschreibungstext_12743_de.txt | MD63 |  | Ausschreibungstext de
12743 | https://balsgmbh.sharefile.eu/public/share/web-sa061cd1ca1c04af89585ea262066c156 | DB_12743_en_GB.pdf | MD22 |  | Data Sheet en_GB
12743 | https://balsgmbh.sharefile.eu/public/share/web-sa061cd1ca1c04af89585ea262066c156 | DB_12743_de_CH.pdf | MD22 |  | Artikeldatenblatt de_CH
12743 | https://balsgmbh.sharefile.eu/public/share/web-sa061cd1ca1c04af89585ea262066c156 | DB_12743_fr_FR.pdf | MD22 |  | Fiche Technique fr_FR
12743 | https://balsgmbh.sharefile.eu/public/share/web-sa061cd1ca1c04af89585ea262066c156 | DB_12743_en_PL.pdf | MD22 |  | Data Sheet en_PL
12743 | https://balsgmbh.sharefile.eu/public/share/web-sa061cd1ca1c04af89585ea262066c156 | 60003212_BA_Wd_Ad_16A_32A_QC_483.pdf | MD21 |  | others
12743 | https://balsgmbh.sharefile.eu/public/share/web-sa061cd1ca1c04af89585ea262066c156 | https://www.bals.com/youtube-videos/WNmPZ8zQ_uI.mp4 | MD45 |  | Product video
12700 | https://balsgmbh.sharefile.eu/public/share/web-sa061cd1ca1c04af89585ea262066c156 | 12700_0_1200Wx1200H.png | MD01 |  | detail
12700 | https://balsgmbh.sharefile.eu/public/share/web-sa061cd1ca1c04af89585ea262066c156 | 04mb124a_10.jpg | MD12 |  | others
12700 | https://balsgmbh.sharefile.eu/public/share/web-sa061cd1ca1c04af89585ea262066c156 | DB_12700_de.pdf | MD22 |  | Artikeldatenblatt de
12700 | https://balsgmbh.sharefile.eu/public/share/web-sa061cd1ca1c04af89585ea262066c156 | 001_Materialkonformitaet_2588.pdf | MD49 |  | Declaration RoHS |  | 2026-04-22
12700 | https://balsgmbh.sharefile.eu/public/share/web-sa061cd1ca1c04af89585ea262066c156 | CE_Steckdosen_32A_357.pdf | MD52 |  | Declaration DOC CE (Declaration of conformity CE)
12700 | https://balsgmbh.sharefile.eu/public/share/web-sa061cd1ca1c04af89585ea262066c156 | 12700_0_300Wx300H.png | MD02 |  | normal
12700 | https://balsgmbh.sharefile.eu/public/share/web-sa061cd1ca1c04af89585ea262066c156 | 12700_0_96Wx96H.png | MD47
12700 | https://balsgmbh.sharefile.eu/public/share/web-sa061cd1ca1c04af89585ea262066c156 | https://catalogue.bals.com/de/extern/12700 | MD04
12700 | https://balsgmbh.sharefile.eu/public/share/web-sa061cd1ca1c04af89585ea262066c156 | Ausschreibungstext_12700_de.txt | MD63 |  | Ausschreibungstext de
12700 | https://balsgmbh.sharefile.eu/public/share/web-sa061cd1ca1c04af89585ea262066c156 | DB_12700_en_GB.pdf | MD22 |  | Data Sheet en_GB
12700 | https://balsgmbh.sharefile.eu/public/share/web-sa061cd1ca1c04af89585ea262066c156 | DB_12700_fr_FR.pdf | MD22 |  | Fiche Technique fr_FR
12700 | https://balsgmbh.sharefile.eu/public/share/web-sa061cd1ca1c04af89585ea262066c156 | DB_12700_de_CH.pdf | MD22 |  | Artikeldatenblatt de_CH
12700 | https://balsgmbh.sharefile.eu/public/share/web-sa061cd1ca1c04af89585ea262066c156 | DB_12700_en_PL.pdf | MD22 |  | Data Sheet en_PL
12700 | https://balsgmbh.sharefile.eu/public/share/web-sa061cd1ca1c04af89585ea262066c156 | 60003212_BA_Wd_Ad_16A_32A_QC_484.pdf | MD21 |  | others
12700 | https://balsgmbh.sharefile.eu/public/share/web-sa061cd1ca1c04af89585ea262066c156 | https://www.bals.com/youtube-videos/WNmPZ8zQ_uI.mp4 | MD45 |  | Product video
12736 | https://balsgmbh.sharefile.eu/public/share/web-sa061cd1ca1c04af89585ea262066c156 | 12736_0_1200Wx1200H.png | MD01 |  | detail
12736 | https://balsgmbh.sharefile.eu/public/share/web-sa061cd1ca1c04af89585ea262066c156 | 04mb111a_9.jpg | MD12 |  | others
12736 | https://balsgmbh.sharefile.eu/public/share/web-sa061cd1ca1c04af89585ea262066c156 | DB_12736_de.pdf | MD22 |  | Artikeldatenblatt de
12736 | https://balsgmbh.sharefile.eu/public/share/web-sa061cd1ca1c04af89585ea262066c156 | 001_Materialkonformitaet_2589.pdf | MD49 |  | Declaration RoHS |  | 2026-04-22
12736 | https://balsgmbh.sharefile.eu/public/share/web-sa061cd1ca1c04af89585ea262066c156 | CE_Steckdosen_16A_523.pdf | MD52 |  | Declaration DOC CE (Declaration of conformity CE)
12736 | https://balsgmbh.sharefile.eu/public/share/web-sa061cd1ca1c04af89585ea262066c156 | 12736_0_300Wx300H.png | MD02 |  | normal
12736 | https://balsgmbh.sharefile.eu/public/share/web-sa061cd1ca1c04af89585ea262066c156 | 12736_0_96Wx96H.png | MD47
12736 | https://balsgmbh.sharefile.eu/public/share/web-sa061cd1ca1c04af89585ea262066c156 | https://catalogue.bals.com/de/extern/12736 | MD04
12736 | https://balsgmbh.sharefile.eu/public/share/web-sa061cd1ca1c04af89585ea262066c156 | Ausschreibungstext_12736_de.txt | MD63 |  | Ausschreibungstext de
12736 | https://balsgmbh.sharefile.eu/public/share/web-sa061cd1ca1c04af89585ea262066c156 | DB_12736_en_PL.pdf | MD22 |  | Data Sheet en_PL
12736 | https://balsgmbh.sharefile.eu/public/share/web-sa061cd1ca1c04af89585ea262066c156 | DB_12736_fr_FR.pdf | MD22 |  | Fiche Technique fr_FR
12736 | https://balsgmbh.sharefile.eu/public/share/web-sa061cd1ca1c04af89585ea262066c156 | DB_12736_de_CH.pdf | MD22 |  | Artikeldatenblatt de_CH
12736 | https://balsgmbh.sharefile.eu/public/share/web-sa061cd1ca1c04af89585ea262066c156 | DB_12736_en_GB.pdf | MD22 |  | Data Sheet en_GB
12736 | https://balsgmbh.sharefile.eu/public/share/web-sa061cd1ca1c04af89585ea262066c156 | 60003212_BA_Wd_Ad_16A_32A_QC_485.pdf | MD21 |  | others
12736 | https://balsgmbh.sharefile.eu/public/share/web-sa061cd1ca1c04af89585ea262066c156 | https://www.bals.com/youtube-videos/WNmPZ8zQ_uI.mp4 | MD45 |  | Product video
11446 | https://balsgmbh.sharefile.eu/public/share/web-sa061cd1ca1c04af89585ea262066c156 | 11446_0_1200Wx1200H.png | MD01 |  | detail
11446 | https://balsgmbh.sharefile.eu/public/share/web-sa061cd1ca1c04af89585ea262066c156 | 01mb020a_9.jpg | MD12 |  | others
11446 | https://balsgmbh.sharefile.eu/public/share/web-sa061cd1ca1c04af89585ea262066c156 | DB_11446_de.pdf | MD22 |  | Artikeldatenblatt de
11446 | https://balsgmbh.sharefile.eu/public/share/web-sa061cd1ca1c04af89585ea262066c156 | 001_Materialkonformitaet_2590.pdf | MD49 |  | Declaration RoHS |  | 2026-04-22
11446 | https://balsgmbh.sharefile.eu/public/share/web-sa061cd1ca1c04af89585ea262066c156 | CE_Steckdosen_125A_52.pdf | MD52 |  | Declaration DOC CE (Declaration of conformity CE)
11446 | https://balsgmbh.sharefile.eu/public/share/web-sa061cd1ca1c04af89585ea262066c156 | 11446_0_300Wx300H.png | MD02 |  | normal
11446 | https://balsgmbh.sharefile.eu/public/share/web-sa061cd1ca1c04af89585ea262066c156 | 11446_0_96Wx96H.png | MD47
11446 | https://balsgmbh.sharefile.eu/public/share/web-sa061cd1ca1c04af89585ea262066c156 | https://catalogue.bals.com/de/extern/11446 | MD04
11446 | https://balsgmbh.sharefile.eu/public/share/web-sa061cd1ca1c04af89585ea262066c156 | Ausschreibungstext_11446_de.txt | MD63 |  | Ausschreibungstext de
11446 | https://balsgmbh.sharefile.eu/public/share/web-sa061cd1ca1c04af89585ea262066c156 | DB_11446_de_CH.pdf | MD22 |  | Artikeldatenblatt de_CH
11446 | https://balsgmbh.sharefile.eu/public/share/web-sa061cd1ca1c04af89585ea262066c156 | DB_11446_en_GB.pdf | MD22 |  | Data Sheet en_GB
11446 | https://balsgmbh.sharefile.eu/public/share/web-sa061cd1ca1c04af89585ea262066c156 | DB_11446_fr_FR.pdf | MD22 |  | Fiche Technique fr_FR
11446 | https://balsgmbh.sharefile.eu/public/share/web-sa061cd1ca1c04af89585ea262066c156 | DB_11446_en_PL.pdf | MD22 |  | Data Sheet en_PL
11446 | https://balsgmbh.sharefile.eu/public/share/web-sa061cd1ca1c04af89585ea262066c156 | https://www.bals.com/reach_de.pdf | MD05 |  | others
11446 | https://balsgmbh.sharefile.eu/public/share/web-sa061cd1ca1c04af89585ea262066c156 | 60003216_BA_Wd_Ad_63A_125A_Schraub_239.pdf | MD21 |  | others
12763 | https://balsgmbh.sharefile.eu/public/share/web-sa061cd1ca1c04af89585ea262066c156 | 12763_0_1200Wx1200H.png | MD01 |  | detail
12763 | https://balsgmbh.sharefile.eu/public/share/web-sa061cd1ca1c04af89585ea262066c156 | 04mb264a_44.jpg | MD12 |  | others
12763 | https://balsgmbh.sharefile.eu/public/share/web-sa061cd1ca1c04af89585ea262066c156 | DB_12763_de.pdf | MD22 |  | Artikeldatenblatt de
12763 | https://balsgmbh.sharefile.eu/public/share/web-sa061cd1ca1c04af89585ea262066c156 | 001_Materialkonformitaet_2591.pdf | MD49 |  | Declaration RoHS |  | 2026-04-22
12763 | https://balsgmbh.sharefile.eu/public/share/web-sa061cd1ca1c04af89585ea262066c156 | CE_Steckdosen_32A_358.pdf | MD52 |  | Declaration DOC CE (Declaration of conformity CE)
12763 | https://balsgmbh.sharefile.eu/public/share/web-sa061cd1ca1c04af89585ea262066c156 | 12763_0_300Wx300H.png | MD02 |  | normal
12763 | https://balsgmbh.sharefile.eu/public/share/web-sa061cd1ca1c04af89585ea262066c156 | 12763_0_96Wx96H.png | MD47
12763 | https://balsgmbh.sharefile.eu/public/share/web-sa061cd1ca1c04af89585ea262066c156 | Ausschreibungstext_12763_de.txt | MD63 |  | Ausschreibungstext de
12763 | https://balsgmbh.sharefile.eu/public/share/web-sa061cd1ca1c04af89585ea262066c156 | DB_12763_fr_FR.pdf | MD22 |  | Fiche Technique fr_FR
12763 | https://balsgmbh.sharefile.eu/public/share/web-sa061cd1ca1c04af89585ea262066c156 | DB_12763_de_CH.pdf | MD22 |  | Artikeldatenblatt de_CH
12763 | https://balsgmbh.sharefile.eu/public/share/web-sa061cd1ca1c04af89585ea262066c156 | DB_12763_en_PL.pdf | MD22 |  | Data Sheet en_PL
12763 | https://balsgmbh.sharefile.eu/public/share/web-sa061cd1ca1c04af89585ea262066c156 | DB_12763_en_GB.pdf | MD22 |  | Data Sheet en_GB
12763 | https://balsgmbh.sharefile.eu/public/share/web-sa061cd1ca1c04af89585ea262066c156 | 60003212_BA_Wd_Ad_16A_32A_QC_486.pdf | MD21 |  | others
12763 | https://balsgmbh.sharefile.eu/public/share/web-sa061cd1ca1c04af89585ea262066c156 | https://www.bals.com/youtube-videos/WNmPZ8zQ_uI.mp4 | MD45 |  | Product video
12749 | https://balsgmbh.sharefile.eu/public/share/web-sa061cd1ca1c04af89585ea262066c156 | 12749_0_1200Wx1200H.png | MD01 |  | detail
12749 | https://balsgmbh.sharefile.eu/public/share/web-sa061cd1ca1c04af89585ea262066c156 | 04mb264a_45.jpg | MD12 |  | others
12749 | https://balsgmbh.sharefile.eu/public/share/web-sa061cd1ca1c04af89585ea262066c156 | DB_12749_de.pdf | MD22 |  | Artikeldatenblatt de
12749 | https://balsgmbh.sharefile.eu/public/share/web-sa061cd1ca1c04af89585ea262066c156 | 001_Materialkonformitaet_2592.pdf | MD49 |  | Declaration RoHS |  | 2026-04-22
12749 | https://balsgmbh.sharefile.eu/public/share/web-sa061cd1ca1c04af89585ea262066c156 | CE_Steckdosen_16A_524.pdf | MD52 |  | Declaration DOC CE (Declaration of conformity CE)
12749 | https://balsgmbh.sharefile.eu/public/share/web-sa061cd1ca1c04af89585ea262066c156 | 12749_0_300Wx300H.png | MD02 |  | normal
12749 | https://balsgmbh.sharefile.eu/public/share/web-sa061cd1ca1c04af89585ea262066c156 | 12749_0_96Wx96H.png | MD47
12749 | https://balsgmbh.sharefile.eu/public/share/web-sa061cd1ca1c04af89585ea262066c156 | https://catalogue.bals.com/de/extern/12749 | MD04
12749 | https://balsgmbh.sharefile.eu/public/share/web-sa061cd1ca1c04af89585ea262066c156 | Ausschreibungstext_12749_de.txt | MD63 |  | Ausschreibungstext de
12749 | https://balsgmbh.sharefile.eu/public/share/web-sa061cd1ca1c04af89585ea262066c156 | DB_12749_de_CH.pdf | MD22 |  | Artikeldatenblatt de_CH
12749 | https://balsgmbh.sharefile.eu/public/share/web-sa061cd1ca1c04af89585ea262066c156 | DB_12749_en_PL.pdf | MD22 |  | Data Sheet en_PL
12749 | https://balsgmbh.sharefile.eu/public/share/web-sa061cd1ca1c04af89585ea262066c156 | DB_12749_en_GB.pdf | MD22 |  | Data Sheet en_GB
12749 | https://balsgmbh.sharefile.eu/public/share/web-sa061cd1ca1c04af89585ea262066c156 | DB_12749_fr_FR.pdf | MD22 |  | Fiche Technique fr_FR
12749 | https://balsgmbh.sharefile.eu/public/share/web-sa061cd1ca1c04af89585ea262066c156 | 60003212_BA_Wd_Ad_16A_32A_QC_487.pdf | MD21 |  | others
12749 | https://balsgmbh.sharefile.eu/public/share/web-sa061cd1ca1c04af89585ea262066c156 | https://www.bals.com/youtube-videos/WNmPZ8zQ_uI.mp4 | MD45 |  | Product video
11442 | https://balsgmbh.sharefile.eu/public/share/web-sa061cd1ca1c04af89585ea262066c156 | 11442_0_1200Wx1200H.png | MD01 |  | detail
11442 | https://balsgmbh.sharefile.eu/public/share/web-sa061cd1ca1c04af89585ea262066c156 | 01mb020a_10.jpg | MD12 |  | others
11442 | https://balsgmbh.sharefile.eu/public/share/web-sa061cd1ca1c04af89585ea262066c156 | DB_11442_de.pdf | MD22 |  | Artikeldatenblatt de
11442 | https://balsgmbh.sharefile.eu/public/share/web-sa061cd1ca1c04af89585ea262066c156 | 001_Materialkonformitaet_2593.pdf | MD49 |  | Declaration RoHS |  | 2026-04-22
11442 | https://balsgmbh.sharefile.eu/public/share/web-sa061cd1ca1c04af89585ea262066c156 | CE_Steckdosen_125A_53.pdf | MD52 |  | Declaration DOC CE (Declaration of conformity CE)
11442 | https://balsgmbh.sharefile.eu/public/share/web-sa061cd1ca1c04af89585ea262066c156 | 11442_0_300Wx300H.png | MD02 |  | normal
11442 | https://balsgmbh.sharefile.eu/public/share/web-sa061cd1ca1c04af89585ea262066c156 | 11442_0_96Wx96H.png | MD47
11442 | https://balsgmbh.sharefile.eu/public/share/web-sa061cd1ca1c04af89585ea262066c156 | https://catalogue.bals.com/de/extern/11442 | MD04
11442 | https://balsgmbh.sharefile.eu/public/share/web-sa061cd1ca1c04af89585ea262066c156 | Ausschreibungstext_11442_de.txt | MD63 |  | Ausschreibungstext de
11442 | https://balsgmbh.sharefile.eu/public/share/web-sa061cd1ca1c04af89585ea262066c156 | DB_11442_en_PL.pdf | MD22 |  | Data Sheet en_PL
11442 | https://balsgmbh.sharefile.eu/public/share/web-sa061cd1ca1c04af89585ea262066c156 | DB_11442_de_CH.pdf | MD22 |  | Artikeldatenblatt de_CH
11442 | https://balsgmbh.sharefile.eu/public/share/web-sa061cd1ca1c04af89585ea262066c156 | DB_11442_fr_FR.pdf | MD22 |  | Fiche Technique fr_FR
11442 | https://balsgmbh.sharefile.eu/public/share/web-sa061cd1ca1c04af89585ea262066c156 | DB_11442_en_GB.pdf | MD22 |  | Data Sheet en_GB
11442 | https://balsgmbh.sharefile.eu/public/share/web-sa061cd1ca1c04af89585ea262066c156 | https://www.bals.com/reach_de.pdf | MD05 |  | others
11442 | https://balsgmbh.sharefile.eu/public/share/web-sa061cd1ca1c04af89585ea262066c156 | 60003216_BA_Wd_Ad_63A_125A_Schraub_240.pdf | MD21 |  | others
11452 | https://balsgmbh.sharefile.eu/public/share/web-sa061cd1ca1c04af89585ea262066c156 | 11452_0_1200Wx1200H.png | MD01 |  | detail
11452 | https://balsgmbh.sharefile.eu/public/share/web-sa061cd1ca1c04af89585ea262066c156 | 01mb008a_13.jpg | MD12 |  | others
11452 | https://balsgmbh.sharefile.eu/public/share/web-sa061cd1ca1c04af89585ea262066c156 | DB_11452_de.pdf | MD22 |  | Artikeldatenblatt de
11452 | https://balsgmbh.sharefile.eu/public/share/web-sa061cd1ca1c04af89585ea262066c156 | 001_Materialkonformitaet_2594.pdf | MD49 |  | Declaration RoHS |  | 2026-04-22
11452 | https://balsgmbh.sharefile.eu/public/share/web-sa061cd1ca1c04af89585ea262066c156 | CE_Steckdosen_16A_525.pdf | MD52 |  | Declaration DOC CE (Declaration of conformity CE)
11452 | https://balsgmbh.sharefile.eu/public/share/web-sa061cd1ca1c04af89585ea262066c156 | 11452_0_300Wx300H.png | MD02 |  | normal
11452 | https://balsgmbh.sharefile.eu/public/share/web-sa061cd1ca1c04af89585ea262066c156 | 11452_0_96Wx96H.png | MD47
11452 | https://balsgmbh.sharefile.eu/public/share/web-sa061cd1ca1c04af89585ea262066c156 | https://catalogue.bals.com/de/extern/11452 | MD04
11452 | https://balsgmbh.sharefile.eu/public/share/web-sa061cd1ca1c04af89585ea262066c156 | Ausschreibungstext_11452_de.txt | MD63 |  | Ausschreibungstext de
11452 | https://balsgmbh.sharefile.eu/public/share/web-sa061cd1ca1c04af89585ea262066c156 | DB_11452_en_GB.pdf | MD22 |  | Data Sheet en_GB
11452 | https://balsgmbh.sharefile.eu/public/share/web-sa061cd1ca1c04af89585ea262066c156 | DB_11452_de_CH.pdf | MD22 |  | Artikeldatenblatt de_CH
11452 | https://balsgmbh.sharefile.eu/public/share/web-sa061cd1ca1c04af89585ea262066c156 | DB_11452_en_PL.pdf | MD22 |  | Data Sheet en_PL
11452 | https://balsgmbh.sharefile.eu/public/share/web-sa061cd1ca1c04af89585ea262066c156 | DB_11452_fr_FR.pdf | MD22 |  | Fiche Technique fr_FR
11452 | https://balsgmbh.sharefile.eu/public/share/web-sa061cd1ca1c04af89585ea262066c156 | 60003212_BA_Wd_Ad_16A_32A_QC_488.pdf | MD21 |  | others
11452 | https://balsgmbh.sharefile.eu/public/share/web-sa061cd1ca1c04af89585ea262066c156 | https://www.bals.com/youtube-videos/WNmPZ8zQ_uI.mp4 | MD45 |  | Product video
11496 | https://balsgmbh.sharefile.eu/public/share/web-sa061cd1ca1c04af89585ea262066c156 | 11496_0_1200Wx1200H.png | MD01 |  | detail
11496 | https://balsgmbh.sharefile.eu/public/share/web-sa061cd1ca1c04af89585ea262066c156 | 01mb014a_7.jpg | MD12 |  | others
11496 | https://balsgmbh.sharefile.eu/public/share/web-sa061cd1ca1c04af89585ea262066c156 | DB_11496_de.pdf | MD22 |  | Artikeldatenblatt de
11496 | https://balsgmbh.sharefile.eu/public/share/web-sa061cd1ca1c04af89585ea262066c156 | 001_Materialkonformitaet_2595.pdf | MD49 |  | Declaration RoHS |  | 2026-04-22
11496 | https://balsgmbh.sharefile.eu/public/share/web-sa061cd1ca1c04af89585ea262066c156 | CE_Steckdosen_32A_359.pdf | MD52 |  | Declaration DOC CE (Declaration of conformity CE)
11496 | https://balsgmbh.sharefile.eu/public/share/web-sa061cd1ca1c04af89585ea262066c156 | 11496_0_300Wx300H.png | MD02 |  | normal
11496 | https://balsgmbh.sharefile.eu/public/share/web-sa061cd1ca1c04af89585ea262066c156 | 11496_0_96Wx96H.png | MD47
11496 | https://balsgmbh.sharefile.eu/public/share/web-sa061cd1ca1c04af89585ea262066c156 | https://catalogue.bals.com/de/extern/11496 | MD04
11496 | https://balsgmbh.sharefile.eu/public/share/web-sa061cd1ca1c04af89585ea262066c156 | Ausschreibungstext_11496_de.txt | MD63 |  | Ausschreibungstext de
11496 | https://balsgmbh.sharefile.eu/public/share/web-sa061cd1ca1c04af89585ea262066c156 | DB_11496_en_GB.pdf | MD22 |  | Data Sheet en_GB
11496 | https://balsgmbh.sharefile.eu/public/share/web-sa061cd1ca1c04af89585ea262066c156 | DB_11496_de_CH.pdf | MD22 |  | Artikeldatenblatt de_CH
11496 | https://balsgmbh.sharefile.eu/public/share/web-sa061cd1ca1c04af89585ea262066c156 | DB_11496_fr_FR.pdf | MD22 |  | Fiche Technique fr_FR
11496 | https://balsgmbh.sharefile.eu/public/share/web-sa061cd1ca1c04af89585ea262066c156 | DB_11496_en_PL.pdf | MD22 |  | Data Sheet en_PL
11496 | https://balsgmbh.sharefile.eu/public/share/web-sa061cd1ca1c04af89585ea262066c156 | 60003212_BA_Wd_Ad_16A_32A_QC_489.pdf | MD21 |  | others
11496 | https://balsgmbh.sharefile.eu/public/share/web-sa061cd1ca1c04af89585ea262066c156 | https://www.bals.com/youtube-videos/WNmPZ8zQ_uI.mp4 | MD45 |  | Product video
11441 | https://balsgmbh.sharefile.eu/public/share/web-sa061cd1ca1c04af89585ea262066c156 | 11441_0_1200Wx1200H.png | MD01 |  | detail
11441 | https://balsgmbh.sharefile.eu/public/share/web-sa061cd1ca1c04af89585ea262066c156 | 01mb020a_11.jpg | MD12 |  | others
11441 | https://balsgmbh.sharefile.eu/public/share/web-sa061cd1ca1c04af89585ea262066c156 | DB_11441_de.pdf | MD22 |  | Artikeldatenblatt de
11441 | https://balsgmbh.sharefile.eu/public/share/web-sa061cd1ca1c04af89585ea262066c156 | 001_Materialkonformitaet_2596.pdf | MD49 |  | Declaration RoHS |  | 2026-04-22
11441 | https://balsgmbh.sharefile.eu/public/share/web-sa061cd1ca1c04af89585ea262066c156 | CE_Steckdosen_125A_54.pdf | MD52 |  | Declaration DOC CE (Declaration of conformity CE)
11441 | https://balsgmbh.sharefile.eu/public/share/web-sa061cd1ca1c04af89585ea262066c156 | 11441_0_300Wx300H.png | MD02 |  | normal
11441 | https://balsgmbh.sharefile.eu/public/share/web-sa061cd1ca1c04af89585ea262066c156 | 11441_0_96Wx96H.png | MD47
11441 | https://balsgmbh.sharefile.eu/public/share/web-sa061cd1ca1c04af89585ea262066c156 | https://catalogue.bals.com/de/extern/11441 | MD04
11441 | https://balsgmbh.sharefile.eu/public/share/web-sa061cd1ca1c04af89585ea262066c156 | Ausschreibungstext_11441_de.txt | MD63 |  | Ausschreibungstext de
11441 | https://balsgmbh.sharefile.eu/public/share/web-sa061cd1ca1c04af89585ea262066c156 | DB_11441_de_CH.pdf | MD22 |  | Artikeldatenblatt de_CH
11441 | https://balsgmbh.sharefile.eu/public/share/web-sa061cd1ca1c04af89585ea262066c156 | DB_11441_en_GB.pdf | MD22 |  | Data Sheet en_GB
11441 | https://balsgmbh.sharefile.eu/public/share/web-sa061cd1ca1c04af89585ea262066c156 | DB_11441_fr_FR.pdf | MD22 |  | Fiche Technique fr_FR
11441 | https://balsgmbh.sharefile.eu/public/share/web-sa061cd1ca1c04af89585ea262066c156 | DB_11441_en_PL.pdf | MD22 |  | Data Sheet en_PL
11441 | https://balsgmbh.sharefile.eu/public/share/web-sa061cd1ca1c04af89585ea262066c156 | https://www.bals.com/reach_de.pdf | MD05 |  | others
11441 | https://balsgmbh.sharefile.eu/public/share/web-sa061cd1ca1c04af89585ea262066c156 | 60003216_BA_Wd_Ad_63A_125A_Schraub_241.pdf | MD21 |  | others
11538 | https://balsgmbh.sharefile.eu/public/share/web-sa061cd1ca1c04af89585ea262066c156 | 11538_0_1200Wx1200H.png | MD01 |  | detail
11538 | https://balsgmbh.sharefile.eu/public/share/web-sa061cd1ca1c04af89585ea262066c156 | 01mb002a_53.jpg | MD12 |  | others
11538 | https://balsgmbh.sharefile.eu/public/share/web-sa061cd1ca1c04af89585ea262066c156 | DB_11538_de.pdf | MD22 |  | Artikeldatenblatt de
11538 | https://balsgmbh.sharefile.eu/public/share/web-sa061cd1ca1c04af89585ea262066c156 | 001_Materialkonformitaet_2597.pdf | MD49 |  | Declaration RoHS |  | 2026-04-22
11538 | https://balsgmbh.sharefile.eu/public/share/web-sa061cd1ca1c04af89585ea262066c156 | CE_Steckdosen_16A_526.pdf | MD52 |  | Declaration DOC CE (Declaration of conformity CE)
11538 | https://balsgmbh.sharefile.eu/public/share/web-sa061cd1ca1c04af89585ea262066c156 | 11538_0_300Wx300H.png | MD02 |  | normal
11538 | https://balsgmbh.sharefile.eu/public/share/web-sa061cd1ca1c04af89585ea262066c156 | 11538_0_96Wx96H.png | MD47
11538 | https://balsgmbh.sharefile.eu/public/share/web-sa061cd1ca1c04af89585ea262066c156 | https://catalogue.bals.com/de/extern/11538 | MD04
11538 | https://balsgmbh.sharefile.eu/public/share/web-sa061cd1ca1c04af89585ea262066c156 | Ausschreibungstext_11538_de.txt | MD63 |  | Ausschreibungstext de
11538 | https://balsgmbh.sharefile.eu/public/share/web-sa061cd1ca1c04af89585ea262066c156 | DB_11538_de_CH.pdf | MD22 |  | Artikeldatenblatt de_CH
11538 | https://balsgmbh.sharefile.eu/public/share/web-sa061cd1ca1c04af89585ea262066c156 | DB_11538_fr_FR.pdf | MD22 |  | Fiche Technique fr_FR
11538 | https://balsgmbh.sharefile.eu/public/share/web-sa061cd1ca1c04af89585ea262066c156 | DB_11538_en_GB.pdf | MD22 |  | Data Sheet en_GB
11538 | https://balsgmbh.sharefile.eu/public/share/web-sa061cd1ca1c04af89585ea262066c156 | DB_11538_en_PL.pdf | MD22 |  | Data Sheet en_PL
11538 | https://balsgmbh.sharefile.eu/public/share/web-sa061cd1ca1c04af89585ea262066c156 | 60003212_BA_Wd_Ad_16A_32A_QC_490.pdf | MD21 |  | others
11538 | https://balsgmbh.sharefile.eu/public/share/web-sa061cd1ca1c04af89585ea262066c156 | https://www.bals.com/youtube-videos/WNmPZ8zQ_uI.mp4 | MD45 |  | Product video
11580 | https://balsgmbh.sharefile.eu/public/share/web-sa061cd1ca1c04af89585ea262066c156 | 11580_0_1200Wx1200H.png | MD01 |  | detail
11580 | https://balsgmbh.sharefile.eu/public/share/web-sa061cd1ca1c04af89585ea262066c156 | 01mb014a_8.jpg | MD12 |  | others
11580 | https://balsgmbh.sharefile.eu/public/share/web-sa061cd1ca1c04af89585ea262066c156 | DB_11580_de.pdf | MD22 |  | Artikeldatenblatt de
11580 | https://balsgmbh.sharefile.eu/public/share/web-sa061cd1ca1c04af89585ea262066c156 | 001_Materialkonformitaet_2598.pdf | MD49 |  | Declaration RoHS |  | 2026-04-22
11580 | https://balsgmbh.sharefile.eu/public/share/web-sa061cd1ca1c04af89585ea262066c156 | CE_Steckdosen_32A_360.pdf | MD52 |  | Declaration DOC CE (Declaration of conformity CE)
11580 | https://balsgmbh.sharefile.eu/public/share/web-sa061cd1ca1c04af89585ea262066c156 | 11580_0_300Wx300H.png | MD02 |  | normal
11580 | https://balsgmbh.sharefile.eu/public/share/web-sa061cd1ca1c04af89585ea262066c156 | 11580_0_96Wx96H.png | MD47
11580 | https://balsgmbh.sharefile.eu/public/share/web-sa061cd1ca1c04af89585ea262066c156 | https://catalogue.bals.com/de/extern/11580 | MD04
11580 | https://balsgmbh.sharefile.eu/public/share/web-sa061cd1ca1c04af89585ea262066c156 | Ausschreibungstext_11580_de.txt | MD63 |  | Ausschreibungstext de
11580 | https://balsgmbh.sharefile.eu/public/share/web-sa061cd1ca1c04af89585ea262066c156 | DB_11580_en_PL.pdf | MD22 |  | Data Sheet en_PL
11580 | https://balsgmbh.sharefile.eu/public/share/web-sa061cd1ca1c04af89585ea262066c156 | DB_11580_fr_FR.pdf | MD22 |  | Fiche Technique fr_FR
11580 | https://balsgmbh.sharefile.eu/public/share/web-sa061cd1ca1c04af89585ea262066c156 | DB_11580_en_GB.pdf | MD22 |  | Data Sheet en_GB
11580 | https://balsgmbh.sharefile.eu/public/share/web-sa061cd1ca1c04af89585ea262066c156 | DB_11580_de_CH.pdf | MD22 |  | Artikeldatenblatt de_CH
11580 | https://balsgmbh.sharefile.eu/public/share/web-sa061cd1ca1c04af89585ea262066c156 | 60003212_BA_Wd_Ad_16A_32A_QC_491.pdf | MD21 |  | others
11580 | https://balsgmbh.sharefile.eu/public/share/web-sa061cd1ca1c04af89585ea262066c156 | https://www.bals.com/youtube-videos/WNmPZ8zQ_uI.mp4 | MD45 |  | Product video
11480 | https://balsgmbh.sharefile.eu/public/share/web-sa061cd1ca1c04af89585ea262066c156 | 11480_0_1200Wx1200H.png | MD01 |  | detail
11480 | https://balsgmbh.sharefile.eu/public/share/web-sa061cd1ca1c04af89585ea262066c156 | 01mb124a_0.jpg | MD12 |  | others
11480 | https://balsgmbh.sharefile.eu/public/share/web-sa061cd1ca1c04af89585ea262066c156 | DB_11480_de.pdf | MD22 |  | Artikeldatenblatt de
11480 | https://balsgmbh.sharefile.eu/public/share/web-sa061cd1ca1c04af89585ea262066c156 | 001_Materialkonformitaet_2599.pdf | MD49 |  | Declaration RoHS |  | 2026-04-22
11480 | https://balsgmbh.sharefile.eu/public/share/web-sa061cd1ca1c04af89585ea262066c156 | CE_Steckdosen_16A_527.pdf | MD52 |  | Declaration DOC CE (Declaration of conformity CE)
11480 | https://balsgmbh.sharefile.eu/public/share/web-sa061cd1ca1c04af89585ea262066c156 | 11480_0_300Wx300H.png | MD02 |  | normal
11480 | https://balsgmbh.sharefile.eu/public/share/web-sa061cd1ca1c04af89585ea262066c156 | 11480_0_96Wx96H.png | MD47
11480 | https://balsgmbh.sharefile.eu/public/share/web-sa061cd1ca1c04af89585ea262066c156 | https://catalogue.bals.com/de/extern/11480 | MD04
11480 | https://balsgmbh.sharefile.eu/public/share/web-sa061cd1ca1c04af89585ea262066c156 | Ausschreibungstext_11480_de.txt | MD63 |  | Ausschreibungstext de
11480 | https://balsgmbh.sharefile.eu/public/share/web-sa061cd1ca1c04af89585ea262066c156 | DB_11480_en_PL.pdf | MD22 |  | Data Sheet en_PL
11480 | https://balsgmbh.sharefile.eu/public/share/web-sa061cd1ca1c04af89585ea262066c156 | DB_11480_fr_FR.pdf | MD22 |  | Fiche Technique fr_FR
11480 | https://balsgmbh.sharefile.eu/public/share/web-sa061cd1ca1c04af89585ea262066c156 | DB_11480_de_CH.pdf | MD22 |  | Artikeldatenblatt de_CH
11480 | https://balsgmbh.sharefile.eu/public/share/web-sa061cd1ca1c04af89585ea262066c156 | DB_11480_en_GB.pdf | MD22 |  | Data Sheet en_GB
11480 | https://balsgmbh.sharefile.eu/public/share/web-sa061cd1ca1c04af89585ea262066c156 | https://www.bals.com/reach_de.pdf | MD05 |  | others
11480 | https://balsgmbh.sharefile.eu/public/share/web-sa061cd1ca1c04af89585ea262066c156 | 60003214_BA_WD_AD_16_32A _Schraub_304.pdf | MD21 |  | others
11448 | https://balsgmbh.sharefile.eu/public/share/web-sa061cd1ca1c04af89585ea262066c156 | 11448_0_1200Wx1200H.png | MD01 |  | detail
11448 | https://balsgmbh.sharefile.eu/public/share/web-sa061cd1ca1c04af89585ea262066c156 | 01mb026a_1.jpg | MD12 |  | others
11448 | https://balsgmbh.sharefile.eu/public/share/web-sa061cd1ca1c04af89585ea262066c156 | DB_11448_de.pdf | MD22 |  | Artikeldatenblatt de
11448 | https://balsgmbh.sharefile.eu/public/share/web-sa061cd1ca1c04af89585ea262066c156 | 001_Materialkonformitaet_2600.pdf | MD49 |  | Declaration RoHS |  | 2026-04-22
11448 | https://balsgmbh.sharefile.eu/public/share/web-sa061cd1ca1c04af89585ea262066c156 | CE_Steckdosen_16A_528.pdf | MD52 |  | Declaration DOC CE (Declaration of conformity CE)
11448 | https://balsgmbh.sharefile.eu/public/share/web-sa061cd1ca1c04af89585ea262066c156 | 11448_0_300Wx300H.png | MD02 |  | normal
11448 | https://balsgmbh.sharefile.eu/public/share/web-sa061cd1ca1c04af89585ea262066c156 | 11448_0_96Wx96H.png | MD47
11448 | https://balsgmbh.sharefile.eu/public/share/web-sa061cd1ca1c04af89585ea262066c156 | https://catalogue.bals.com/de/extern/11448 | MD04
11448 | https://balsgmbh.sharefile.eu/public/share/web-sa061cd1ca1c04af89585ea262066c156 | Ausschreibungstext_11448_de.txt | MD63 |  | Ausschreibungstext de
11448 | https://balsgmbh.sharefile.eu/public/share/web-sa061cd1ca1c04af89585ea262066c156 | DB_11448_de_CH.pdf | MD22 |  | Artikeldatenblatt de_CH
11448 | https://balsgmbh.sharefile.eu/public/share/web-sa061cd1ca1c04af89585ea262066c156 | DB_11448_en_GB.pdf | MD22 |  | Data Sheet en_GB
11448 | https://balsgmbh.sharefile.eu/public/share/web-sa061cd1ca1c04af89585ea262066c156 | DB_11448_fr_FR.pdf | MD22 |  | Fiche Technique fr_FR
11448 | https://balsgmbh.sharefile.eu/public/share/web-sa061cd1ca1c04af89585ea262066c156 | DB_11448_en_PL.pdf | MD22 |  | Data Sheet en_PL
11448 | https://balsgmbh.sharefile.eu/public/share/web-sa061cd1ca1c04af89585ea262066c156 | 60003212_BA_Wd_Ad_16A_32A_QC_492.pdf | MD21 |  | others
11448 | https://balsgmbh.sharefile.eu/public/share/web-sa061cd1ca1c04af89585ea262066c156 | https://www.bals.com/youtube-videos/WNmPZ8zQ_uI.mp4 | MD45 |  | Product video
12566 | https://balsgmbh.sharefile.eu/public/share/web-sa061cd1ca1c04af89585ea262066c156 | 12566_0_1200Wx1200H.png | MD01 |  | detail
12566 | https://balsgmbh.sharefile.eu/public/share/web-sa061cd1ca1c04af89585ea262066c156 | 04mb064a_3.jpg | MD12 |  | others
12566 | https://balsgmbh.sharefile.eu/public/share/web-sa061cd1ca1c04af89585ea262066c156 | DB_12566_de.pdf | MD22 |  | Artikeldatenblatt de
12566 | https://balsgmbh.sharefile.eu/public/share/web-sa061cd1ca1c04af89585ea262066c156 | 001_Materialkonformitaet_2601.pdf | MD49 |  | Declaration RoHS |  | 2026-04-22
12566 | https://balsgmbh.sharefile.eu/public/share/web-sa061cd1ca1c04af89585ea262066c156 | CE_Steckdosen_63A_163.pdf | MD52 |  | Declaration DOC CE (Declaration of conformity CE)
12566 | https://balsgmbh.sharefile.eu/public/share/web-sa061cd1ca1c04af89585ea262066c156 | 12566_0_300Wx300H.png | MD02 |  | normal
12566 | https://balsgmbh.sharefile.eu/public/share/web-sa061cd1ca1c04af89585ea262066c156 | 12566_0_96Wx96H.png | MD47
12566 | https://balsgmbh.sharefile.eu/public/share/web-sa061cd1ca1c04af89585ea262066c156 | https://catalogue.bals.com/de/extern/12566 | MD04
12566 | https://balsgmbh.sharefile.eu/public/share/web-sa061cd1ca1c04af89585ea262066c156 | Ausschreibungstext_12566_de.txt | MD63 |  | Ausschreibungstext de
12566 | https://balsgmbh.sharefile.eu/public/share/web-sa061cd1ca1c04af89585ea262066c156 | DB_12566_en_GB.pdf | MD22 |  | Data Sheet en_GB
12566 | https://balsgmbh.sharefile.eu/public/share/web-sa061cd1ca1c04af89585ea262066c156 | DB_12566_fr_FR.pdf | MD22 |  | Fiche Technique fr_FR
12566 | https://balsgmbh.sharefile.eu/public/share/web-sa061cd1ca1c04af89585ea262066c156 | DB_12566_en_PL.pdf | MD22 |  | Data Sheet en_PL
12566 | https://balsgmbh.sharefile.eu/public/share/web-sa061cd1ca1c04af89585ea262066c156 | DB_12566_de_CH.pdf | MD22 |  | Artikeldatenblatt de_CH
12566 | https://balsgmbh.sharefile.eu/public/share/web-sa061cd1ca1c04af89585ea262066c156 | https://www.bals.com/reach_de.pdf | MD05 |  | others
12566 | https://balsgmbh.sharefile.eu/public/share/web-sa061cd1ca1c04af89585ea262066c156 | 60003216_BA_Wd_Ad_63A_125A_Schraub_242.pdf | MD21 |  | others
11483 | https://balsgmbh.sharefile.eu/public/share/web-sa061cd1ca1c04af89585ea262066c156 | 11483_0_1200Wx1200H.png | MD01 |  | detail
11483 | https://balsgmbh.sharefile.eu/public/share/web-sa061cd1ca1c04af89585ea262066c156 | 01mb124a_1.jpg | MD12 |  | others
11483 | https://balsgmbh.sharefile.eu/public/share/web-sa061cd1ca1c04af89585ea262066c156 | DB_11483_de.pdf | MD22 |  | Artikeldatenblatt de
11483 | https://balsgmbh.sharefile.eu/public/share/web-sa061cd1ca1c04af89585ea262066c156 | 001_Materialkonformitaet_2602.pdf | MD49 |  | Declaration RoHS |  | 2026-04-22
11483 | https://balsgmbh.sharefile.eu/public/share/web-sa061cd1ca1c04af89585ea262066c156 | CE_Steckdosen_32A_361.pdf | MD52 |  | Declaration DOC CE (Declaration of conformity CE)
11483 | https://balsgmbh.sharefile.eu/public/share/web-sa061cd1ca1c04af89585ea262066c156 | 11483_0_300Wx300H.png | MD02 |  | normal
11483 | https://balsgmbh.sharefile.eu/public/share/web-sa061cd1ca1c04af89585ea262066c156 | 11483_0_96Wx96H.png | MD47
11483 | https://balsgmbh.sharefile.eu/public/share/web-sa061cd1ca1c04af89585ea262066c156 | https://catalogue.bals.com/de/extern/11483 | MD04
11483 | https://balsgmbh.sharefile.eu/public/share/web-sa061cd1ca1c04af89585ea262066c156 | Ausschreibungstext_11483_de.txt | MD63 |  | Ausschreibungstext de
11483 | https://balsgmbh.sharefile.eu/public/share/web-sa061cd1ca1c04af89585ea262066c156 | DB_11483_de_CH.pdf | MD22 |  | Artikeldatenblatt de_CH
11483 | https://balsgmbh.sharefile.eu/public/share/web-sa061cd1ca1c04af89585ea262066c156 | DB_11483_en_PL.pdf | MD22 |  | Data Sheet en_PL
11483 | https://balsgmbh.sharefile.eu/public/share/web-sa061cd1ca1c04af89585ea262066c156 | DB_11483_fr_FR.pdf | MD22 |  | Fiche Technique fr_FR
11483 | https://balsgmbh.sharefile.eu/public/share/web-sa061cd1ca1c04af89585ea262066c156 | DB_11483_en_GB.pdf | MD22 |  | Data Sheet en_GB
11483 | https://balsgmbh.sharefile.eu/public/share/web-sa061cd1ca1c04af89585ea262066c156 | https://www.bals.com/reach_de.pdf | MD05 |  | others
11483 | https://balsgmbh.sharefile.eu/public/share/web-sa061cd1ca1c04af89585ea262066c156 | 60003214_BA_WD_AD_16_32A _Schraub_305.pdf | MD21 |  | others
11476 | https://balsgmbh.sharefile.eu/public/share/web-sa061cd1ca1c04af89585ea262066c156 | 11476_0_1200Wx1200H.png | MD01 |  | detail
11476 | https://balsgmbh.sharefile.eu/public/share/web-sa061cd1ca1c04af89585ea262066c156 | 01mb010a_6.jpg | MD12 |  | others
11476 | https://balsgmbh.sharefile.eu/public/share/web-sa061cd1ca1c04af89585ea262066c156 | DB_11476_de.pdf | MD22 |  | Artikeldatenblatt de
11476 | https://balsgmbh.sharefile.eu/public/share/web-sa061cd1ca1c04af89585ea262066c156 | 001_Materialkonformitaet_2603.pdf | MD49 |  | Declaration RoHS |  | 2026-04-22
11476 | https://balsgmbh.sharefile.eu/public/share/web-sa061cd1ca1c04af89585ea262066c156 | CE_Steckdosen_125A_55.pdf | MD52 |  | Declaration DOC CE (Declaration of conformity CE)
11476 | https://balsgmbh.sharefile.eu/public/share/web-sa061cd1ca1c04af89585ea262066c156 | 11476_0_300Wx300H.png | MD02 |  | normal
11476 | https://balsgmbh.sharefile.eu/public/share/web-sa061cd1ca1c04af89585ea262066c156 | 11476_0_96Wx96H.png | MD47
11476 | https://balsgmbh.sharefile.eu/public/share/web-sa061cd1ca1c04af89585ea262066c156 | https://catalogue.bals.com/de/extern/11476 | MD04
11476 | https://balsgmbh.sharefile.eu/public/share/web-sa061cd1ca1c04af89585ea262066c156 | Ausschreibungstext_11476_de.txt | MD63 |  | Ausschreibungstext de
11476 | https://balsgmbh.sharefile.eu/public/share/web-sa061cd1ca1c04af89585ea262066c156 | DB_11476_de_CH.pdf | MD22 |  | Artikeldatenblatt de_CH
11476 | https://balsgmbh.sharefile.eu/public/share/web-sa061cd1ca1c04af89585ea262066c156 | DB_11476_en_GB.pdf | MD22 |  | Data Sheet en_GB
11476 | https://balsgmbh.sharefile.eu/public/share/web-sa061cd1ca1c04af89585ea262066c156 | DB_11476_fr_FR.pdf | MD22 |  | Fiche Technique fr_FR
11476 | https://balsgmbh.sharefile.eu/public/share/web-sa061cd1ca1c04af89585ea262066c156 | DB_11476_en_PL.pdf | MD22 |  | Data Sheet en_PL
11476 | https://balsgmbh.sharefile.eu/public/share/web-sa061cd1ca1c04af89585ea262066c156 | https://www.bals.com/reach_de.pdf | MD05 |  | others
11476 | https://balsgmbh.sharefile.eu/public/share/web-sa061cd1ca1c04af89585ea262066c156 | 60003216_BA_Wd_Ad_63A_125A_Schraub_243.pdf | MD21 |  | others
12778 | https://balsgmbh.sharefile.eu/public/share/web-sa061cd1ca1c04af89585ea262066c156 | 12778_0_1200Wx1200H.png | MD01 |  | detail
12778 | https://balsgmbh.sharefile.eu/public/share/web-sa061cd1ca1c04af89585ea262066c156 | 04mb112a_38.jpg | MD12 |  | others
12778 | https://balsgmbh.sharefile.eu/public/share/web-sa061cd1ca1c04af89585ea262066c156 | DB_12778_de.pdf | MD22 |  | Artikeldatenblatt de
12778 | https://balsgmbh.sharefile.eu/public/share/web-sa061cd1ca1c04af89585ea262066c156 | 001_Materialkonformitaet_2604.pdf | MD49 |  | Declaration RoHS |  | 2026-04-22
12778 | https://balsgmbh.sharefile.eu/public/share/web-sa061cd1ca1c04af89585ea262066c156 | CE_Steckdosen_16A_529.pdf | MD52 |  | Declaration DOC CE (Declaration of conformity CE)
12778 | https://balsgmbh.sharefile.eu/public/share/web-sa061cd1ca1c04af89585ea262066c156 | 12778_0_300Wx300H.png | MD02 |  | normal
12778 | https://balsgmbh.sharefile.eu/public/share/web-sa061cd1ca1c04af89585ea262066c156 | 12778_0_96Wx96H.png | MD47
12778 | https://balsgmbh.sharefile.eu/public/share/web-sa061cd1ca1c04af89585ea262066c156 | https://catalogue.bals.com/de/extern/12778 | MD04
12778 | https://balsgmbh.sharefile.eu/public/share/web-sa061cd1ca1c04af89585ea262066c156 | Ausschreibungstext_12778_de.txt | MD63 |  | Ausschreibungstext de
12778 | https://balsgmbh.sharefile.eu/public/share/web-sa061cd1ca1c04af89585ea262066c156 | DB_12778_en_GB.pdf | MD22 |  | Data Sheet en_GB
12778 | https://balsgmbh.sharefile.eu/public/share/web-sa061cd1ca1c04af89585ea262066c156 | DB_12778_de_CH.pdf | MD22 |  | Artikeldatenblatt de_CH
12778 | https://balsgmbh.sharefile.eu/public/share/web-sa061cd1ca1c04af89585ea262066c156 | DB_12778_fr_FR.pdf | MD22 |  | Fiche Technique fr_FR
12778 | https://balsgmbh.sharefile.eu/public/share/web-sa061cd1ca1c04af89585ea262066c156 | DB_12778_en_PL.pdf | MD22 |  | Data Sheet en_PL
12778 | https://balsgmbh.sharefile.eu/public/share/web-sa061cd1ca1c04af89585ea262066c156 | 60003212_BA_Wd_Ad_16A_32A_QC_493.pdf | MD21 |  | others
12778 | https://balsgmbh.sharefile.eu/public/share/web-sa061cd1ca1c04af89585ea262066c156 | https://www.bals.com/youtube-videos/WNmPZ8zQ_uI.mp4 | MD45 |  | Product video
12777 | https://balsgmbh.sharefile.eu/public/share/web-sa061cd1ca1c04af89585ea262066c156 | 12777_0_1200Wx1200H.png | MD01 |  | detail
12777 | https://balsgmbh.sharefile.eu/public/share/web-sa061cd1ca1c04af89585ea262066c156 | 04mb112a_39.jpg | MD12 |  | others
12777 | https://balsgmbh.sharefile.eu/public/share/web-sa061cd1ca1c04af89585ea262066c156 | DB_12777_de.pdf | MD22 |  | Artikeldatenblatt de
12777 | https://balsgmbh.sharefile.eu/public/share/web-sa061cd1ca1c04af89585ea262066c156 | 001_Materialkonformitaet_2605.pdf | MD49 |  | Declaration RoHS |  | 2026-04-22
12777 | https://balsgmbh.sharefile.eu/public/share/web-sa061cd1ca1c04af89585ea262066c156 | CE_Steckdosen_16A_530.pdf | MD52 |  | Declaration DOC CE (Declaration of conformity CE)
12777 | https://balsgmbh.sharefile.eu/public/share/web-sa061cd1ca1c04af89585ea262066c156 | 12777_0_300Wx300H.png | MD02 |  | normal
12777 | https://balsgmbh.sharefile.eu/public/share/web-sa061cd1ca1c04af89585ea262066c156 | 12777_0_96Wx96H.png | MD47
12777 | https://balsgmbh.sharefile.eu/public/share/web-sa061cd1ca1c04af89585ea262066c156 | https://catalogue.bals.com/de/extern/12777 | MD04
12777 | https://balsgmbh.sharefile.eu/public/share/web-sa061cd1ca1c04af89585ea262066c156 | Ausschreibungstext_12777_de.txt | MD63 |  | Ausschreibungstext de
12777 | https://balsgmbh.sharefile.eu/public/share/web-sa061cd1ca1c04af89585ea262066c156 | DB_12777_en_GB.pdf | MD22 |  | Data Sheet en_GB
12777 | https://balsgmbh.sharefile.eu/public/share/web-sa061cd1ca1c04af89585ea262066c156 | DB_12777_en_PL.pdf | MD22 |  | Data Sheet en_PL
12777 | https://balsgmbh.sharefile.eu/public/share/web-sa061cd1ca1c04af89585ea262066c156 | DB_12777_fr_FR.pdf | MD22 |  | Fiche Technique fr_FR
12777 | https://balsgmbh.sharefile.eu/public/share/web-sa061cd1ca1c04af89585ea262066c156 | DB_12777_de_CH.pdf | MD22 |  | Artikeldatenblatt de_CH
12777 | https://balsgmbh.sharefile.eu/public/share/web-sa061cd1ca1c04af89585ea262066c156 | 60003212_BA_Wd_Ad_16A_32A_QC_494.pdf | MD21 |  | others
12777 | https://balsgmbh.sharefile.eu/public/share/web-sa061cd1ca1c04af89585ea262066c156 | https://www.bals.com/youtube-videos/WNmPZ8zQ_uI.mp4 | MD45 |  | Product video
11478 | https://balsgmbh.sharefile.eu/public/share/web-sa061cd1ca1c04af89585ea262066c156 | 11478_0_1200Wx1200H.png | MD01 |  | detail
11478 | https://balsgmbh.sharefile.eu/public/share/web-sa061cd1ca1c04af89585ea262066c156 | 01mb010a_7.jpg | MD12 |  | others
11478 | https://balsgmbh.sharefile.eu/public/share/web-sa061cd1ca1c04af89585ea262066c156 | DB_11478_de.pdf | MD22 |  | Artikeldatenblatt de
11478 | https://balsgmbh.sharefile.eu/public/share/web-sa061cd1ca1c04af89585ea262066c156 | 001_Materialkonformitaet_2606.pdf | MD49 |  | Declaration RoHS |  | 2026-04-22
11478 | https://balsgmbh.sharefile.eu/public/share/web-sa061cd1ca1c04af89585ea262066c156 | CE_Steckdosen_125A_56.pdf | MD52 |  | Declaration DOC CE (Declaration of conformity CE)
11478 | https://balsgmbh.sharefile.eu/public/share/web-sa061cd1ca1c04af89585ea262066c156 | 11478_0_300Wx300H.png | MD02 |  | normal
11478 | https://balsgmbh.sharefile.eu/public/share/web-sa061cd1ca1c04af89585ea262066c156 | 11478_0_96Wx96H.png | MD47
11478 | https://balsgmbh.sharefile.eu/public/share/web-sa061cd1ca1c04af89585ea262066c156 | https://catalogue.bals.com/de/extern/11478 | MD04
11478 | https://balsgmbh.sharefile.eu/public/share/web-sa061cd1ca1c04af89585ea262066c156 | Ausschreibungstext_11478_de.txt | MD63 |  | Ausschreibungstext de
11478 | https://balsgmbh.sharefile.eu/public/share/web-sa061cd1ca1c04af89585ea262066c156 | DB_11478_fr_FR.pdf | MD22 |  | Fiche Technique fr_FR
11478 | https://balsgmbh.sharefile.eu/public/share/web-sa061cd1ca1c04af89585ea262066c156 | DB_11478_en_GB.pdf | MD22 |  | Data Sheet en_GB
11478 | https://balsgmbh.sharefile.eu/public/share/web-sa061cd1ca1c04af89585ea262066c156 | DB_11478_de_CH.pdf | MD22 |  | Artikeldatenblatt de_CH
11478 | https://balsgmbh.sharefile.eu/public/share/web-sa061cd1ca1c04af89585ea262066c156 | DB_11478_en_PL.pdf | MD22 |  | Data Sheet en_PL
11478 | https://balsgmbh.sharefile.eu/public/share/web-sa061cd1ca1c04af89585ea262066c156 | https://www.bals.com/reach_de.pdf | MD05 |  | others
11478 | https://balsgmbh.sharefile.eu/public/share/web-sa061cd1ca1c04af89585ea262066c156 | 60003216_BA_Wd_Ad_63A_125A_Schraub_244.pdf | MD21 |  | others
11487 | https://balsgmbh.sharefile.eu/public/share/web-sa061cd1ca1c04af89585ea262066c156 | 11487_0_1200Wx1200H.png | MD01 |  | detail
11487 | https://balsgmbh.sharefile.eu/public/share/web-sa061cd1ca1c04af89585ea262066c156 | 01mb002a_54.jpg | MD12 |  | others
11487 | https://balsgmbh.sharefile.eu/public/share/web-sa061cd1ca1c04af89585ea262066c156 | DB_11487_de.pdf | MD22 |  | Artikeldatenblatt de
11487 | https://balsgmbh.sharefile.eu/public/share/web-sa061cd1ca1c04af89585ea262066c156 | 001_Materialkonformitaet_2607.pdf | MD49 |  | Declaration RoHS |  | 2026-04-22
11487 | https://balsgmbh.sharefile.eu/public/share/web-sa061cd1ca1c04af89585ea262066c156 | CE_Steckdosen_16A_531.pdf | MD52 |  | Declaration DOC CE (Declaration of conformity CE)
11487 | https://balsgmbh.sharefile.eu/public/share/web-sa061cd1ca1c04af89585ea262066c156 | 11487_0_300Wx300H.png | MD02 |  | normal
11487 | https://balsgmbh.sharefile.eu/public/share/web-sa061cd1ca1c04af89585ea262066c156 | 11487_0_96Wx96H.png | MD47
11487 | https://balsgmbh.sharefile.eu/public/share/web-sa061cd1ca1c04af89585ea262066c156 | https://catalogue.bals.com/de/extern/11487 | MD04
11487 | https://balsgmbh.sharefile.eu/public/share/web-sa061cd1ca1c04af89585ea262066c156 | Ausschreibungstext_11487_de.txt | MD63 |  | Ausschreibungstext de
11487 | https://balsgmbh.sharefile.eu/public/share/web-sa061cd1ca1c04af89585ea262066c156 | DB_11487_en_PL.pdf | MD22 |  | Data Sheet en_PL
11487 | https://balsgmbh.sharefile.eu/public/share/web-sa061cd1ca1c04af89585ea262066c156 | DB_11487_de_CH.pdf | MD22 |  | Artikeldatenblatt de_CH
11487 | https://balsgmbh.sharefile.eu/public/share/web-sa061cd1ca1c04af89585ea262066c156 | DB_11487_fr_FR.pdf | MD22 |  | Fiche Technique fr_FR
11487 | https://balsgmbh.sharefile.eu/public/share/web-sa061cd1ca1c04af89585ea262066c156 | DB_11487_en_GB.pdf | MD22 |  | Data Sheet en_GB
11487 | https://balsgmbh.sharefile.eu/public/share/web-sa061cd1ca1c04af89585ea262066c156 | 60003212_BA_Wd_Ad_16A_32A_QC_495.pdf | MD21 |  | others
11487 | https://balsgmbh.sharefile.eu/public/share/web-sa061cd1ca1c04af89585ea262066c156 | https://www.bals.com/youtube-videos/WNmPZ8zQ_uI.mp4 | MD45 |  | Product video
12567 | https://balsgmbh.sharefile.eu/public/share/web-sa061cd1ca1c04af89585ea262066c156 | 12567_0_1200Wx1200H.png | MD01 |  | detail
12567 | https://balsgmbh.sharefile.eu/public/share/web-sa061cd1ca1c04af89585ea262066c156 | 04mb064a_4.jpg | MD12 |  | others
12567 | https://balsgmbh.sharefile.eu/public/share/web-sa061cd1ca1c04af89585ea262066c156 | DB_12567_de.pdf | MD22 |  | Artikeldatenblatt de
12567 | https://balsgmbh.sharefile.eu/public/share/web-sa061cd1ca1c04af89585ea262066c156 | 001_Materialkonformitaet_2608.pdf | MD49 |  | Declaration RoHS |  | 2026-04-22
12567 | https://balsgmbh.sharefile.eu/public/share/web-sa061cd1ca1c04af89585ea262066c156 | CE_Steckdosen_63A_164.pdf | MD52 |  | Declaration DOC CE (Declaration of conformity CE)
12567 | https://balsgmbh.sharefile.eu/public/share/web-sa061cd1ca1c04af89585ea262066c156 | 12567_0_300Wx300H.png | MD02 |  | normal
12567 | https://balsgmbh.sharefile.eu/public/share/web-sa061cd1ca1c04af89585ea262066c156 | 12567_0_96Wx96H.png | MD47
12567 | https://balsgmbh.sharefile.eu/public/share/web-sa061cd1ca1c04af89585ea262066c156 | https://catalogue.bals.com/de/extern/12567 | MD04
12567 | https://balsgmbh.sharefile.eu/public/share/web-sa061cd1ca1c04af89585ea262066c156 | Ausschreibungstext_12567_de.txt | MD63 |  | Ausschreibungstext de
12567 | https://balsgmbh.sharefile.eu/public/share/web-sa061cd1ca1c04af89585ea262066c156 | DB_12567_de_CH.pdf | MD22 |  | Artikeldatenblatt de_CH
12567 | https://balsgmbh.sharefile.eu/public/share/web-sa061cd1ca1c04af89585ea262066c156 | DB_12567_fr_FR.pdf | MD22 |  | Fiche Technique fr_FR
12567 | https://balsgmbh.sharefile.eu/public/share/web-sa061cd1ca1c04af89585ea262066c156 | DB_12567_en_GB.pdf | MD22 |  | Data Sheet en_GB
12567 | https://balsgmbh.sharefile.eu/public/share/web-sa061cd1ca1c04af89585ea262066c156 | DB_12567_en_PL.pdf | MD22 |  | Data Sheet en_PL
12567 | https://balsgmbh.sharefile.eu/public/share/web-sa061cd1ca1c04af89585ea262066c156 | https://www.bals.com/reach_de.pdf | MD05 |  | others
12567 | https://balsgmbh.sharefile.eu/public/share/web-sa061cd1ca1c04af89585ea262066c156 | 60003216_BA_Wd_Ad_63A_125A_Schraub_245.pdf | MD21 |  | others
12742 | https://balsgmbh.sharefile.eu/public/share/web-sa061cd1ca1c04af89585ea262066c156 | 12742_0_1200Wx1200H.png | MD01 |  | detail
12742 | https://balsgmbh.sharefile.eu/public/share/web-sa061cd1ca1c04af89585ea262066c156 | 04mb111a_10.jpg | MD12 |  | others
12742 | https://balsgmbh.sharefile.eu/public/share/web-sa061cd1ca1c04af89585ea262066c156 | DB_12742_de.pdf | MD22 |  | Artikeldatenblatt de
12742 | https://balsgmbh.sharefile.eu/public/share/web-sa061cd1ca1c04af89585ea262066c156 | 001_Materialkonformitaet_2609.pdf | MD49 |  | Declaration RoHS |  | 2026-04-22
12742 | https://balsgmbh.sharefile.eu/public/share/web-sa061cd1ca1c04af89585ea262066c156 | CE_Steckdosen_16A_532.pdf | MD52 |  | Declaration DOC CE (Declaration of conformity CE)
12742 | https://balsgmbh.sharefile.eu/public/share/web-sa061cd1ca1c04af89585ea262066c156 | 12742_0_300Wx300H.png | MD02 |  | normal
12742 | https://balsgmbh.sharefile.eu/public/share/web-sa061cd1ca1c04af89585ea262066c156 | 12742_0_96Wx96H.png | MD47
12742 | https://balsgmbh.sharefile.eu/public/share/web-sa061cd1ca1c04af89585ea262066c156 | https://catalogue.bals.com/de/extern/12742 | MD04
12742 | https://balsgmbh.sharefile.eu/public/share/web-sa061cd1ca1c04af89585ea262066c156 | Ausschreibungstext_12742_de.txt | MD63 |  | Ausschreibungstext de
12742 | https://balsgmbh.sharefile.eu/public/share/web-sa061cd1ca1c04af89585ea262066c156 | DB_12742_en_GB.pdf | MD22 |  | Data Sheet en_GB
12742 | https://balsgmbh.sharefile.eu/public/share/web-sa061cd1ca1c04af89585ea262066c156 | DB_12742_fr_FR.pdf | MD22 |  | Fiche Technique fr_FR
12742 | https://balsgmbh.sharefile.eu/public/share/web-sa061cd1ca1c04af89585ea262066c156 | DB_12742_de_CH.pdf | MD22 |  | Artikeldatenblatt de_CH
12742 | https://balsgmbh.sharefile.eu/public/share/web-sa061cd1ca1c04af89585ea262066c156 | DB_12742_en_PL.pdf | MD22 |  | Data Sheet en_PL
12742 | https://balsgmbh.sharefile.eu/public/share/web-sa061cd1ca1c04af89585ea262066c156 | 60003212_BA_Wd_Ad_16A_32A_QC_496.pdf | MD21 |  | others
12742 | https://balsgmbh.sharefile.eu/public/share/web-sa061cd1ca1c04af89585ea262066c156 | https://www.bals.com/youtube-videos/WNmPZ8zQ_uI.mp4 | MD45 |  | Product video
12788 | https://balsgmbh.sharefile.eu/public/share/web-sa061cd1ca1c04af89585ea262066c156 | 12788_0_1200Wx1200H.png | MD01 |  | detail
12788 | https://balsgmbh.sharefile.eu/public/share/web-sa061cd1ca1c04af89585ea262066c156 | 04mb112a_40.jpg | MD12 |  | others
12788 | https://balsgmbh.sharefile.eu/public/share/web-sa061cd1ca1c04af89585ea262066c156 | DB_12788_de.pdf | MD22 |  | Artikeldatenblatt de
12788 | https://balsgmbh.sharefile.eu/public/share/web-sa061cd1ca1c04af89585ea262066c156 | 001_Materialkonformitaet_2610.pdf | MD49 |  | Declaration RoHS |  | 2026-04-22
12788 | https://balsgmbh.sharefile.eu/public/share/web-sa061cd1ca1c04af89585ea262066c156 | CE_Steckdosen_32A_362.pdf | MD52 |  | Declaration DOC CE (Declaration of conformity CE)
12788 | https://balsgmbh.sharefile.eu/public/share/web-sa061cd1ca1c04af89585ea262066c156 | 12788_0_300Wx300H.png | MD02 |  | normal
12788 | https://balsgmbh.sharefile.eu/public/share/web-sa061cd1ca1c04af89585ea262066c156 | 12788_0_96Wx96H.png | MD47
12788 | https://balsgmbh.sharefile.eu/public/share/web-sa061cd1ca1c04af89585ea262066c156 | https://catalogue.bals.com/de/extern/12788 | MD04
12788 | https://balsgmbh.sharefile.eu/public/share/web-sa061cd1ca1c04af89585ea262066c156 | Ausschreibungstext_12788_de.txt | MD63 |  | Ausschreibungstext de
12788 | https://balsgmbh.sharefile.eu/public/share/web-sa061cd1ca1c04af89585ea262066c156 | DB_12788_en_PL.pdf | MD22 |  | Data Sheet en_PL
12788 | https://balsgmbh.sharefile.eu/public/share/web-sa061cd1ca1c04af89585ea262066c156 | DB_12788_de_CH.pdf | MD22 |  | Artikeldatenblatt de_CH
12788 | https://balsgmbh.sharefile.eu/public/share/web-sa061cd1ca1c04af89585ea262066c156 | DB_12788_en_GB.pdf | MD22 |  | Data Sheet en_GB
12788 | https://balsgmbh.sharefile.eu/public/share/web-sa061cd1ca1c04af89585ea262066c156 | DB_12788_fr_FR.pdf | MD22 |  | Fiche Technique fr_FR
12788 | https://balsgmbh.sharefile.eu/public/share/web-sa061cd1ca1c04af89585ea262066c156 | 60003212_BA_Wd_Ad_16A_32A_QC_497.pdf | MD21 |  | others
12788 | https://balsgmbh.sharefile.eu/public/share/web-sa061cd1ca1c04af89585ea262066c156 | https://www.bals.com/youtube-videos/WNmPZ8zQ_uI.mp4 | MD45 |  | Product video
12574 | https://balsgmbh.sharefile.eu/public/share/web-sa061cd1ca1c04af89585ea262066c156 | 12574_0_1200Wx1200H.png | MD01 |  | detail
12574 | https://balsgmbh.sharefile.eu/public/share/web-sa061cd1ca1c04af89585ea262066c156 | 04mb065a_4.jpg | MD12 |  | others
12574 | https://balsgmbh.sharefile.eu/public/share/web-sa061cd1ca1c04af89585ea262066c156 | DB_12574_de.pdf | MD22 |  | Artikeldatenblatt de
12574 | https://balsgmbh.sharefile.eu/public/share/web-sa061cd1ca1c04af89585ea262066c156 | 001_Materialkonformitaet_2611.pdf | MD49 |  | Declaration RoHS |  | 2026-04-22
12574 | https://balsgmbh.sharefile.eu/public/share/web-sa061cd1ca1c04af89585ea262066c156 | CE_Steckdosen_63A_165.pdf | MD52 |  | Declaration DOC CE (Declaration of conformity CE)
12574 | https://balsgmbh.sharefile.eu/public/share/web-sa061cd1ca1c04af89585ea262066c156 | 12574_0_300Wx300H.png | MD02 |  | normal
12574 | https://balsgmbh.sharefile.eu/public/share/web-sa061cd1ca1c04af89585ea262066c156 | 12574_0_96Wx96H.png | MD47
12574 | https://balsgmbh.sharefile.eu/public/share/web-sa061cd1ca1c04af89585ea262066c156 | https://catalogue.bals.com/de/extern/12574 | MD04
12574 | https://balsgmbh.sharefile.eu/public/share/web-sa061cd1ca1c04af89585ea262066c156 | Ausschreibungstext_12574_de.txt | MD63 |  | Ausschreibungstext de
12574 | https://balsgmbh.sharefile.eu/public/share/web-sa061cd1ca1c04af89585ea262066c156 | DB_12574_en_GB.pdf | MD22 |  | Data Sheet en_GB
12574 | https://balsgmbh.sharefile.eu/public/share/web-sa061cd1ca1c04af89585ea262066c156 | DB_12574_de_CH.pdf | MD22 |  | Artikeldatenblatt de_CH
12574 | https://balsgmbh.sharefile.eu/public/share/web-sa061cd1ca1c04af89585ea262066c156 | DB_12574_fr_FR.pdf | MD22 |  | Fiche Technique fr_FR
12574 | https://balsgmbh.sharefile.eu/public/share/web-sa061cd1ca1c04af89585ea262066c156 | DB_12574_en_PL.pdf | MD22 |  | Data Sheet en_PL
12574 | https://balsgmbh.sharefile.eu/public/share/web-sa061cd1ca1c04af89585ea262066c156 | https://www.bals.com/reach_de.pdf | MD05 |  | others
12574 | https://balsgmbh.sharefile.eu/public/share/web-sa061cd1ca1c04af89585ea262066c156 | 60003216_BA_Wd_Ad_63A_125A_Schraub_246.pdf | MD21 |  | others
11451 | https://balsgmbh.sharefile.eu/public/share/web-sa061cd1ca1c04af89585ea262066c156 | 11451_0_1200Wx1200H.png | MD01 |  | detail
11451 | https://balsgmbh.sharefile.eu/public/share/web-sa061cd1ca1c04af89585ea262066c156 | 01mb026a_2.jpg | MD12 |  | others
11451 | https://balsgmbh.sharefile.eu/public/share/web-sa061cd1ca1c04af89585ea262066c156 | DB_11451_de.pdf | MD22 |  | Artikeldatenblatt de
11451 | https://balsgmbh.sharefile.eu/public/share/web-sa061cd1ca1c04af89585ea262066c156 | 001_Materialkonformitaet_2612.pdf | MD49 |  | Declaration RoHS |  | 2026-04-22
11451 | https://balsgmbh.sharefile.eu/public/share/web-sa061cd1ca1c04af89585ea262066c156 | CE_Steckdosen_16A_533.pdf | MD52 |  | Declaration DOC CE (Declaration of conformity CE)
11451 | https://balsgmbh.sharefile.eu/public/share/web-sa061cd1ca1c04af89585ea262066c156 | 11451_0_300Wx300H.png | MD02 |  | normal
11451 | https://balsgmbh.sharefile.eu/public/share/web-sa061cd1ca1c04af89585ea262066c156 | 11451_0_96Wx96H.png | MD47
11451 | https://balsgmbh.sharefile.eu/public/share/web-sa061cd1ca1c04af89585ea262066c156 | https://catalogue.bals.com/de/extern/11451 | MD04
11451 | https://balsgmbh.sharefile.eu/public/share/web-sa061cd1ca1c04af89585ea262066c156 | Ausschreibungstext_11451_de.txt | MD63 |  | Ausschreibungstext de
11451 | https://balsgmbh.sharefile.eu/public/share/web-sa061cd1ca1c04af89585ea262066c156 | DB_11451_en_GB.pdf | MD22 |  | Data Sheet en_GB
11451 | https://balsgmbh.sharefile.eu/public/share/web-sa061cd1ca1c04af89585ea262066c156 | DB_11451_de_CH.pdf | MD22 |  | Artikeldatenblatt de_CH
11451 | https://balsgmbh.sharefile.eu/public/share/web-sa061cd1ca1c04af89585ea262066c156 | DB_11451_en_PL.pdf | MD22 |  | Data Sheet en_PL
11451 | https://balsgmbh.sharefile.eu/public/share/web-sa061cd1ca1c04af89585ea262066c156 | DB_11451_fr_FR.pdf | MD22 |  | Fiche Technique fr_FR
11451 | https://balsgmbh.sharefile.eu/public/share/web-sa061cd1ca1c04af89585ea262066c156 | 60003212_BA_Wd_Ad_16A_32A_QC_498.pdf | MD21 |  | others
11451 | https://balsgmbh.sharefile.eu/public/share/web-sa061cd1ca1c04af89585ea262066c156 | https://www.bals.com/youtube-videos/WNmPZ8zQ_uI.mp4 | MD45 |  | Product video
12569 | https://balsgmbh.sharefile.eu/public/share/web-sa061cd1ca1c04af89585ea262066c156 | 12569_0_1200Wx1200H.png | MD01 |  | detail
12569 | https://balsgmbh.sharefile.eu/public/share/web-sa061cd1ca1c04af89585ea262066c156 | 04mb065a_5.jpg | MD12 |  | others
12569 | https://balsgmbh.sharefile.eu/public/share/web-sa061cd1ca1c04af89585ea262066c156 | DB_12569_de.pdf | MD22 |  | Artikeldatenblatt de
12569 | https://balsgmbh.sharefile.eu/public/share/web-sa061cd1ca1c04af89585ea262066c156 | 001_Materialkonformitaet_2613.pdf | MD49 |  | Declaration RoHS |  | 2026-04-22
12569 | https://balsgmbh.sharefile.eu/public/share/web-sa061cd1ca1c04af89585ea262066c156 | CE_Steckdosen_63A_166.pdf | MD52 |  | Declaration DOC CE (Declaration of conformity CE)
12569 | https://balsgmbh.sharefile.eu/public/share/web-sa061cd1ca1c04af89585ea262066c156 | 12569_0_300Wx300H.png | MD02 |  | normal
12569 | https://balsgmbh.sharefile.eu/public/share/web-sa061cd1ca1c04af89585ea262066c156 | 12569_0_96Wx96H.png | MD47
12569 | https://balsgmbh.sharefile.eu/public/share/web-sa061cd1ca1c04af89585ea262066c156 | https://catalogue.bals.com/de/extern/12569 | MD04
12569 | https://balsgmbh.sharefile.eu/public/share/web-sa061cd1ca1c04af89585ea262066c156 | Ausschreibungstext_12569_de.txt | MD63 |  | Ausschreibungstext de
12569 | https://balsgmbh.sharefile.eu/public/share/web-sa061cd1ca1c04af89585ea262066c156 | DB_12569_en_PL.pdf | MD22 |  | Data Sheet en_PL
12569 | https://balsgmbh.sharefile.eu/public/share/web-sa061cd1ca1c04af89585ea262066c156 | DB_12569_en_GB.pdf | MD22 |  | Data Sheet en_GB
12569 | https://balsgmbh.sharefile.eu/public/share/web-sa061cd1ca1c04af89585ea262066c156 | DB_12569_de_CH.pdf | MD22 |  | Artikeldatenblatt de_CH
12569 | https://balsgmbh.sharefile.eu/public/share/web-sa061cd1ca1c04af89585ea262066c156 | DB_12569_fr_FR.pdf | MD22 |  | Fiche Technique fr_FR
12569 | https://balsgmbh.sharefile.eu/public/share/web-sa061cd1ca1c04af89585ea262066c156 | https://www.bals.com/reach_de.pdf | MD05 |  | others
12569 | https://balsgmbh.sharefile.eu/public/share/web-sa061cd1ca1c04af89585ea262066c156 | 60003216_BA_Wd_Ad_63A_125A_Schraub_247.pdf | MD21 |  | others
11482 | https://balsgmbh.sharefile.eu/public/share/web-sa061cd1ca1c04af89585ea262066c156 | 11482_0_1200Wx1200H.png | MD01 |  | detail
11482 | https://balsgmbh.sharefile.eu/public/share/web-sa061cd1ca1c04af89585ea262066c156 | 01mb124a_2.jpg | MD12 |  | others
11482 | https://balsgmbh.sharefile.eu/public/share/web-sa061cd1ca1c04af89585ea262066c156 | DB_11482_de.pdf | MD22 |  | Artikeldatenblatt de
11482 | https://balsgmbh.sharefile.eu/public/share/web-sa061cd1ca1c04af89585ea262066c156 | 001_Materialkonformitaet_2614.pdf | MD49 |  | Declaration RoHS |  | 2026-04-22
11482 | https://balsgmbh.sharefile.eu/public/share/web-sa061cd1ca1c04af89585ea262066c156 | CE_Steckdosen_32A_363.pdf | MD52 |  | Declaration DOC CE (Declaration of conformity CE)
11482 | https://balsgmbh.sharefile.eu/public/share/web-sa061cd1ca1c04af89585ea262066c156 | 11482_0_300Wx300H.png | MD02 |  | normal
11482 | https://balsgmbh.sharefile.eu/public/share/web-sa061cd1ca1c04af89585ea262066c156 | 11482_0_96Wx96H.png | MD47
11482 | https://balsgmbh.sharefile.eu/public/share/web-sa061cd1ca1c04af89585ea262066c156 | https://catalogue.bals.com/de/extern/11482 | MD04
11482 | https://balsgmbh.sharefile.eu/public/share/web-sa061cd1ca1c04af89585ea262066c156 | Ausschreibungstext_11482_de.txt | MD63 |  | Ausschreibungstext de
11482 | https://balsgmbh.sharefile.eu/public/share/web-sa061cd1ca1c04af89585ea262066c156 | DB_11482_en_PL.pdf | MD22 |  | Data Sheet en_PL
11482 | https://balsgmbh.sharefile.eu/public/share/web-sa061cd1ca1c04af89585ea262066c156 | DB_11482_fr_FR.pdf | MD22 |  | Fiche Technique fr_FR
11482 | https://balsgmbh.sharefile.eu/public/share/web-sa061cd1ca1c04af89585ea262066c156 | DB_11482_de_CH.pdf | MD22 |  | Artikeldatenblatt de_CH
11482 | https://balsgmbh.sharefile.eu/public/share/web-sa061cd1ca1c04af89585ea262066c156 | DB_11482_en_GB.pdf | MD22 |  | Data Sheet en_GB
11482 | https://balsgmbh.sharefile.eu/public/share/web-sa061cd1ca1c04af89585ea262066c156 | https://www.bals.com/reach_de.pdf | MD05 |  | others
11482 | https://balsgmbh.sharefile.eu/public/share/web-sa061cd1ca1c04af89585ea262066c156 | 60003214_BA_WD_AD_16_32A _Schraub_306.pdf | MD21 |  | others
11492 | https://balsgmbh.sharefile.eu/public/share/web-sa061cd1ca1c04af89585ea262066c156 | 11492_0_1200Wx1200H.png | MD01 |  | detail
11492 | https://balsgmbh.sharefile.eu/public/share/web-sa061cd1ca1c04af89585ea262066c156 | 01mb008a_14.jpg | MD12 |  | others
11492 | https://balsgmbh.sharefile.eu/public/share/web-sa061cd1ca1c04af89585ea262066c156 | DB_11492_de.pdf | MD22 |  | Artikeldatenblatt de
11492 | https://balsgmbh.sharefile.eu/public/share/web-sa061cd1ca1c04af89585ea262066c156 | 001_Materialkonformitaet_2615.pdf | MD49 |  | Declaration RoHS |  | 2026-04-22
11492 | https://balsgmbh.sharefile.eu/public/share/web-sa061cd1ca1c04af89585ea262066c156 | CE_Steckdosen_16A_534.pdf | MD52 |  | Declaration DOC CE (Declaration of conformity CE)
11492 | https://balsgmbh.sharefile.eu/public/share/web-sa061cd1ca1c04af89585ea262066c156 | 11492_0_300Wx300H.png | MD02 |  | normal
11492 | https://balsgmbh.sharefile.eu/public/share/web-sa061cd1ca1c04af89585ea262066c156 | 11492_0_96Wx96H.png | MD47
11492 | https://balsgmbh.sharefile.eu/public/share/web-sa061cd1ca1c04af89585ea262066c156 | https://catalogue.bals.com/de/extern/11492 | MD04
11492 | https://balsgmbh.sharefile.eu/public/share/web-sa061cd1ca1c04af89585ea262066c156 | Ausschreibungstext_11492_de.txt | MD63 |  | Ausschreibungstext de
11492 | https://balsgmbh.sharefile.eu/public/share/web-sa061cd1ca1c04af89585ea262066c156 | DB_11492_en_PL.pdf | MD22 |  | Data Sheet en_PL
11492 | https://balsgmbh.sharefile.eu/public/share/web-sa061cd1ca1c04af89585ea262066c156 | DB_11492_en_GB.pdf | MD22 |  | Data Sheet en_GB
11492 | https://balsgmbh.sharefile.eu/public/share/web-sa061cd1ca1c04af89585ea262066c156 | DB_11492_fr_FR.pdf | MD22 |  | Fiche Technique fr_FR
11492 | https://balsgmbh.sharefile.eu/public/share/web-sa061cd1ca1c04af89585ea262066c156 | DB_11492_de_CH.pdf | MD22 |  | Artikeldatenblatt de_CH
11492 | https://balsgmbh.sharefile.eu/public/share/web-sa061cd1ca1c04af89585ea262066c156 | 60003212_BA_Wd_Ad_16A_32A_QC_499.pdf | MD21 |  | others
11492 | https://balsgmbh.sharefile.eu/public/share/web-sa061cd1ca1c04af89585ea262066c156 | https://www.bals.com/youtube-videos/WNmPZ8zQ_uI.mp4 | MD45 |  | Product video
11443 | https://balsgmbh.sharefile.eu/public/share/web-sa061cd1ca1c04af89585ea262066c156 | 11443_0_1200Wx1200H.png | MD01 |  | detail
11443 | https://balsgmbh.sharefile.eu/public/share/web-sa061cd1ca1c04af89585ea262066c156 | 01mb020a_12.jpg | MD12 |  | others
11443 | https://balsgmbh.sharefile.eu/public/share/web-sa061cd1ca1c04af89585ea262066c156 | DB_11443_de.pdf | MD22 |  | Artikeldatenblatt de
11443 | https://balsgmbh.sharefile.eu/public/share/web-sa061cd1ca1c04af89585ea262066c156 | 001_Materialkonformitaet_2616.pdf | MD49 |  | Declaration RoHS |  | 2026-04-22
11443 | https://balsgmbh.sharefile.eu/public/share/web-sa061cd1ca1c04af89585ea262066c156 | CE_Steckdosen_125A_57.pdf | MD52 |  | Declaration DOC CE (Declaration of conformity CE)
11443 | https://balsgmbh.sharefile.eu/public/share/web-sa061cd1ca1c04af89585ea262066c156 | 11443_0_300Wx300H.png | MD02 |  | normal
11443 | https://balsgmbh.sharefile.eu/public/share/web-sa061cd1ca1c04af89585ea262066c156 | 11443_0_96Wx96H.png | MD47
11443 | https://balsgmbh.sharefile.eu/public/share/web-sa061cd1ca1c04af89585ea262066c156 | https://catalogue.bals.com/de/extern/11443 | MD04
11443 | https://balsgmbh.sharefile.eu/public/share/web-sa061cd1ca1c04af89585ea262066c156 | Ausschreibungstext_11443_de.txt | MD63 |  | Ausschreibungstext de
11443 | https://balsgmbh.sharefile.eu/public/share/web-sa061cd1ca1c04af89585ea262066c156 | DB_11443_de_CH.pdf | MD22 |  | Artikeldatenblatt de_CH
11443 | https://balsgmbh.sharefile.eu/public/share/web-sa061cd1ca1c04af89585ea262066c156 | DB_11443_en_GB.pdf | MD22 |  | Data Sheet en_GB
11443 | https://balsgmbh.sharefile.eu/public/share/web-sa061cd1ca1c04af89585ea262066c156 | DB_11443_en_PL.pdf | MD22 |  | Data Sheet en_PL
11443 | https://balsgmbh.sharefile.eu/public/share/web-sa061cd1ca1c04af89585ea262066c156 | DB_11443_fr_FR.pdf | MD22 |  | Fiche Technique fr_FR
11443 | https://balsgmbh.sharefile.eu/public/share/web-sa061cd1ca1c04af89585ea262066c156 | https://www.bals.com/reach_de.pdf | MD05 |  | others
11443 | https://balsgmbh.sharefile.eu/public/share/web-sa061cd1ca1c04af89585ea262066c156 | 60003216_BA_Wd_Ad_63A_125A_Schraub_248.pdf | MD21 |  | others
11449 | https://balsgmbh.sharefile.eu/public/share/web-sa061cd1ca1c04af89585ea262066c156 | 11449_0_1200Wx1200H.png | MD01 |  | detail
11449 | https://balsgmbh.sharefile.eu/public/share/web-sa061cd1ca1c04af89585ea262066c156 | 01mb026a_3.jpg | MD12 |  | others
11449 | https://balsgmbh.sharefile.eu/public/share/web-sa061cd1ca1c04af89585ea262066c156 | DB_11449_de.pdf | MD22 |  | Artikeldatenblatt de
11449 | https://balsgmbh.sharefile.eu/public/share/web-sa061cd1ca1c04af89585ea262066c156 | 001_Materialkonformitaet_2617.pdf | MD49 |  | Declaration RoHS |  | 2026-04-22
11449 | https://balsgmbh.sharefile.eu/public/share/web-sa061cd1ca1c04af89585ea262066c156 | CE_Steckdosen_16A_535.pdf | MD52 |  | Declaration DOC CE (Declaration of conformity CE)
11449 | https://balsgmbh.sharefile.eu/public/share/web-sa061cd1ca1c04af89585ea262066c156 | 11449_0_300Wx300H.png | MD02 |  | normal
11449 | https://balsgmbh.sharefile.eu/public/share/web-sa061cd1ca1c04af89585ea262066c156 | 11449_0_96Wx96H.png | MD47
11449 | https://balsgmbh.sharefile.eu/public/share/web-sa061cd1ca1c04af89585ea262066c156 | https://catalogue.bals.com/de/extern/11449 | MD04
11449 | https://balsgmbh.sharefile.eu/public/share/web-sa061cd1ca1c04af89585ea262066c156 | Ausschreibungstext_11449_de.txt | MD63 |  | Ausschreibungstext de
11449 | https://balsgmbh.sharefile.eu/public/share/web-sa061cd1ca1c04af89585ea262066c156 | DB_11449_de_CH.pdf | MD22 |  | Artikeldatenblatt de_CH
11449 | https://balsgmbh.sharefile.eu/public/share/web-sa061cd1ca1c04af89585ea262066c156 | DB_11449_fr_FR.pdf | MD22 |  | Fiche Technique fr_FR
11449 | https://balsgmbh.sharefile.eu/public/share/web-sa061cd1ca1c04af89585ea262066c156 | DB_11449_en_GB.pdf | MD22 |  | Data Sheet en_GB
11449 | https://balsgmbh.sharefile.eu/public/share/web-sa061cd1ca1c04af89585ea262066c156 | DB_11449_en_PL.pdf | MD22 |  | Data Sheet en_PL
11449 | https://balsgmbh.sharefile.eu/public/share/web-sa061cd1ca1c04af89585ea262066c156 | 60003212_BA_Wd_Ad_16A_32A_QC_500.pdf | MD21 |  | others
11449 | https://balsgmbh.sharefile.eu/public/share/web-sa061cd1ca1c04af89585ea262066c156 | https://www.bals.com/youtube-videos/WNmPZ8zQ_uI.mp4 | MD45 |  | Product video
11989 | https://balsgmbh.sharefile.eu/public/share/web-sa061cd1ca1c04af89585ea262066c156 | 11989_0_1200Wx1200H.png | MD01 |  | detail
11989 | https://balsgmbh.sharefile.eu/public/share/web-sa061cd1ca1c04af89585ea262066c156 | 01mb002a_55.jpg | MD12 |  | others
11989 | https://balsgmbh.sharefile.eu/public/share/web-sa061cd1ca1c04af89585ea262066c156 | DB_11989_de.pdf | MD22 |  | Artikeldatenblatt de
11989 | https://balsgmbh.sharefile.eu/public/share/web-sa061cd1ca1c04af89585ea262066c156 | 001_Materialkonformitaet_2618.pdf | MD49 |  | Declaration RoHS |  | 2026-04-22
11989 | https://balsgmbh.sharefile.eu/public/share/web-sa061cd1ca1c04af89585ea262066c156 | CE_Steckdosen_32A_364.pdf | MD52 |  | Declaration DOC CE (Declaration of conformity CE)
11989 | https://balsgmbh.sharefile.eu/public/share/web-sa061cd1ca1c04af89585ea262066c156 | 11989_0_300Wx300H.png | MD02 |  | normal
11989 | https://balsgmbh.sharefile.eu/public/share/web-sa061cd1ca1c04af89585ea262066c156 | 11989_0_96Wx96H.png | MD47
11989 | https://balsgmbh.sharefile.eu/public/share/web-sa061cd1ca1c04af89585ea262066c156 | https://catalogue.bals.com/de/extern/11989 | MD04
11989 | https://balsgmbh.sharefile.eu/public/share/web-sa061cd1ca1c04af89585ea262066c156 | Ausschreibungstext_11989_de.txt | MD63 |  | Ausschreibungstext de
11989 | https://balsgmbh.sharefile.eu/public/share/web-sa061cd1ca1c04af89585ea262066c156 | DB_11989_fr_FR.pdf | MD22 |  | Fiche Technique fr_FR
11989 | https://balsgmbh.sharefile.eu/public/share/web-sa061cd1ca1c04af89585ea262066c156 | DB_11989_en_PL.pdf | MD22 |  | Data Sheet en_PL
11989 | https://balsgmbh.sharefile.eu/public/share/web-sa061cd1ca1c04af89585ea262066c156 | DB_11989_en_GB.pdf | MD22 |  | Data Sheet en_GB
11989 | https://balsgmbh.sharefile.eu/public/share/web-sa061cd1ca1c04af89585ea262066c156 | DB_11989_de_CH.pdf | MD22 |  | Artikeldatenblatt de_CH
11989 | https://balsgmbh.sharefile.eu/public/share/web-sa061cd1ca1c04af89585ea262066c156 | 60003212_BA_Wd_Ad_16A_32A_QC_501.pdf | MD21 |  | others
11989 | https://balsgmbh.sharefile.eu/public/share/web-sa061cd1ca1c04af89585ea262066c156 | https://www.bals.com/youtube-videos/WNmPZ8zQ_uI.mp4 | MD45 |  | Product video
11479 | https://balsgmbh.sharefile.eu/public/share/web-sa061cd1ca1c04af89585ea262066c156 | 11479_0_1200Wx1200H.png | MD01 |  | detail
11479 | https://balsgmbh.sharefile.eu/public/share/web-sa061cd1ca1c04af89585ea262066c156 | 01mb010a_8.jpg | MD12 |  | others
11479 | https://balsgmbh.sharefile.eu/public/share/web-sa061cd1ca1c04af89585ea262066c156 | DB_11479_de.pdf | MD22 |  | Artikeldatenblatt de
11479 | https://balsgmbh.sharefile.eu/public/share/web-sa061cd1ca1c04af89585ea262066c156 | 001_Materialkonformitaet_2619.pdf | MD49 |  | Declaration RoHS |  | 2026-04-22
11479 | https://balsgmbh.sharefile.eu/public/share/web-sa061cd1ca1c04af89585ea262066c156 | CE_Steckdosen_125A_58.pdf | MD52 |  | Declaration DOC CE (Declaration of conformity CE)
11479 | https://balsgmbh.sharefile.eu/public/share/web-sa061cd1ca1c04af89585ea262066c156 | 11479_0_300Wx300H.png | MD02 |  | normal
11479 | https://balsgmbh.sharefile.eu/public/share/web-sa061cd1ca1c04af89585ea262066c156 | 11479_0_96Wx96H.png | MD47
11479 | https://balsgmbh.sharefile.eu/public/share/web-sa061cd1ca1c04af89585ea262066c156 | https://catalogue.bals.com/de/extern/11479 | MD04
11479 | https://balsgmbh.sharefile.eu/public/share/web-sa061cd1ca1c04af89585ea262066c156 | Ausschreibungstext_11479_de.txt | MD63 |  | Ausschreibungstext de
11479 | https://balsgmbh.sharefile.eu/public/share/web-sa061cd1ca1c04af89585ea262066c156 | DB_11479_de_CH.pdf | MD22 |  | Artikeldatenblatt de_CH
11479 | https://balsgmbh.sharefile.eu/public/share/web-sa061cd1ca1c04af89585ea262066c156 | DB_11479_fr_FR.pdf | MD22 |  | Fiche Technique fr_FR
11479 | https://balsgmbh.sharefile.eu/public/share/web-sa061cd1ca1c04af89585ea262066c156 | DB_11479_en_GB.pdf | MD22 |  | Data Sheet en_GB
11479 | https://balsgmbh.sharefile.eu/public/share/web-sa061cd1ca1c04af89585ea262066c156 | DB_11479_en_PL.pdf | MD22 |  | Data Sheet en_PL
11479 | https://balsgmbh.sharefile.eu/public/share/web-sa061cd1ca1c04af89585ea262066c156 | https://www.bals.com/reach_de.pdf | MD05 |  | others
11479 | https://balsgmbh.sharefile.eu/public/share/web-sa061cd1ca1c04af89585ea262066c156 | 60003216_BA_Wd_Ad_63A_125A_Schraub_249.pdf | MD21 |  | others
11477 | https://balsgmbh.sharefile.eu/public/share/web-sa061cd1ca1c04af89585ea262066c156 | 11477_0_1200Wx1200H.png | MD01 |  | detail
11477 | https://balsgmbh.sharefile.eu/public/share/web-sa061cd1ca1c04af89585ea262066c156 | 01mb010a_9.jpg | MD12 |  | others
11477 | https://balsgmbh.sharefile.eu/public/share/web-sa061cd1ca1c04af89585ea262066c156 | DB_11477_de.pdf | MD22 |  | Artikeldatenblatt de
11477 | https://balsgmbh.sharefile.eu/public/share/web-sa061cd1ca1c04af89585ea262066c156 | 001_Materialkonformitaet_2620.pdf | MD49 |  | Declaration RoHS |  | 2026-04-22
11477 | https://balsgmbh.sharefile.eu/public/share/web-sa061cd1ca1c04af89585ea262066c156 | CE_Steckdosen_125A_59.pdf | MD52 |  | Declaration DOC CE (Declaration of conformity CE)
11477 | https://balsgmbh.sharefile.eu/public/share/web-sa061cd1ca1c04af89585ea262066c156 | 11477_0_300Wx300H.png | MD02 |  | normal
11477 | https://balsgmbh.sharefile.eu/public/share/web-sa061cd1ca1c04af89585ea262066c156 | 11477_0_96Wx96H.png | MD47
11477 | https://balsgmbh.sharefile.eu/public/share/web-sa061cd1ca1c04af89585ea262066c156 | https://catalogue.bals.com/de/extern/11477 | MD04
11477 | https://balsgmbh.sharefile.eu/public/share/web-sa061cd1ca1c04af89585ea262066c156 | Ausschreibungstext_11477_de.txt | MD63 |  | Ausschreibungstext de
11477 | https://balsgmbh.sharefile.eu/public/share/web-sa061cd1ca1c04af89585ea262066c156 | DB_11477_en_PL.pdf | MD22 |  | Data Sheet en_PL
11477 | https://balsgmbh.sharefile.eu/public/share/web-sa061cd1ca1c04af89585ea262066c156 | DB_11477_fr_FR.pdf | MD22 |  | Fiche Technique fr_FR
11477 | https://balsgmbh.sharefile.eu/public/share/web-sa061cd1ca1c04af89585ea262066c156 | DB_11477_de_CH.pdf | MD22 |  | Artikeldatenblatt de_CH
11477 | https://balsgmbh.sharefile.eu/public/share/web-sa061cd1ca1c04af89585ea262066c156 | DB_11477_en_GB.pdf | MD22 |  | Data Sheet en_GB
11477 | https://balsgmbh.sharefile.eu/public/share/web-sa061cd1ca1c04af89585ea262066c156 | https://www.bals.com/reach_de.pdf | MD05 |  | others
11477 | https://balsgmbh.sharefile.eu/public/share/web-sa061cd1ca1c04af89585ea262066c156 | 60003216_BA_Wd_Ad_63A_125A_Schraub_250.pdf | MD21 |  | others
11999 | https://balsgmbh.sharefile.eu/public/share/web-sa061cd1ca1c04af89585ea262066c156 | 11999_0_1200Wx1200H.png | MD01 |  | detail
11999 | https://balsgmbh.sharefile.eu/public/share/web-sa061cd1ca1c04af89585ea262066c156 | 01mb027a_5.jpg | MD12 |  | others
11999 | https://balsgmbh.sharefile.eu/public/share/web-sa061cd1ca1c04af89585ea262066c156 | DB_11999_de.pdf | MD22 |  | Artikeldatenblatt de
11999 | https://balsgmbh.sharefile.eu/public/share/web-sa061cd1ca1c04af89585ea262066c156 | 001_Materialkonformitaet_2621.pdf | MD49 |  | Declaration RoHS |  | 2026-04-22
11999 | https://balsgmbh.sharefile.eu/public/share/web-sa061cd1ca1c04af89585ea262066c156 | CE_Steckdosen_32A_365.pdf | MD52 |  | Declaration DOC CE (Declaration of conformity CE)
11999 | https://balsgmbh.sharefile.eu/public/share/web-sa061cd1ca1c04af89585ea262066c156 | 11999_0_300Wx300H.png | MD02 |  | normal
11999 | https://balsgmbh.sharefile.eu/public/share/web-sa061cd1ca1c04af89585ea262066c156 | 11999_0_96Wx96H.png | MD47
11999 | https://balsgmbh.sharefile.eu/public/share/web-sa061cd1ca1c04af89585ea262066c156 | https://catalogue.bals.com/de/extern/11999 | MD04
11999 | https://balsgmbh.sharefile.eu/public/share/web-sa061cd1ca1c04af89585ea262066c156 | Ausschreibungstext_11999_de.txt | MD63 |  | Ausschreibungstext de
11999 | https://balsgmbh.sharefile.eu/public/share/web-sa061cd1ca1c04af89585ea262066c156 | DB_11999_de_CH.pdf | MD22 |  | Artikeldatenblatt de_CH
11999 | https://balsgmbh.sharefile.eu/public/share/web-sa061cd1ca1c04af89585ea262066c156 | DB_11999_en_GB.pdf | MD22 |  | Data Sheet en_GB
11999 | https://balsgmbh.sharefile.eu/public/share/web-sa061cd1ca1c04af89585ea262066c156 | DB_11999_en_PL.pdf | MD22 |  | Data Sheet en_PL
11999 | https://balsgmbh.sharefile.eu/public/share/web-sa061cd1ca1c04af89585ea262066c156 | DB_11999_fr_FR.pdf | MD22 |  | Fiche Technique fr_FR
11999 | https://balsgmbh.sharefile.eu/public/share/web-sa061cd1ca1c04af89585ea262066c156 | 60003212_BA_Wd_Ad_16A_32A_QC_502.pdf | MD21 |  | others
11999 | https://balsgmbh.sharefile.eu/public/share/web-sa061cd1ca1c04af89585ea262066c156 | https://www.bals.com/youtube-videos/WNmPZ8zQ_uI.mp4 | MD45 |  | Product video
11440 | https://balsgmbh.sharefile.eu/public/share/web-sa061cd1ca1c04af89585ea262066c156 | 11440_0_1200Wx1200H.png | MD01 |  | detail
11440 | https://balsgmbh.sharefile.eu/public/share/web-sa061cd1ca1c04af89585ea262066c156 | 01mb020a_13.jpg | MD12 |  | others
11440 | https://balsgmbh.sharefile.eu/public/share/web-sa061cd1ca1c04af89585ea262066c156 | DB_11440_de.pdf | MD22 |  | Artikeldatenblatt de
11440 | https://balsgmbh.sharefile.eu/public/share/web-sa061cd1ca1c04af89585ea262066c156 | 001_Materialkonformitaet_2622.pdf | MD49 |  | Declaration RoHS |  | 2026-04-22
11440 | https://balsgmbh.sharefile.eu/public/share/web-sa061cd1ca1c04af89585ea262066c156 | CE_Steckdosen_125A_60.pdf | MD52 |  | Declaration DOC CE (Declaration of conformity CE)
11440 | https://balsgmbh.sharefile.eu/public/share/web-sa061cd1ca1c04af89585ea262066c156 | 11440_0_300Wx300H.png | MD02 |  | normal
11440 | https://balsgmbh.sharefile.eu/public/share/web-sa061cd1ca1c04af89585ea262066c156 | 11440_0_96Wx96H.png | MD47
11440 | https://balsgmbh.sharefile.eu/public/share/web-sa061cd1ca1c04af89585ea262066c156 | https://catalogue.bals.com/de/extern/11440 | MD04
11440 | https://balsgmbh.sharefile.eu/public/share/web-sa061cd1ca1c04af89585ea262066c156 | Ausschreibungstext_11440_de.txt | MD63 |  | Ausschreibungstext de
11440 | https://balsgmbh.sharefile.eu/public/share/web-sa061cd1ca1c04af89585ea262066c156 | DB_11440_fr_FR.pdf | MD22 |  | Fiche Technique fr_FR
11440 | https://balsgmbh.sharefile.eu/public/share/web-sa061cd1ca1c04af89585ea262066c156 | DB_11440_en_GB.pdf | MD22 |  | Data Sheet en_GB
11440 | https://balsgmbh.sharefile.eu/public/share/web-sa061cd1ca1c04af89585ea262066c156 | DB_11440_de_CH.pdf | MD22 |  | Artikeldatenblatt de_CH
11440 | https://balsgmbh.sharefile.eu/public/share/web-sa061cd1ca1c04af89585ea262066c156 | DB_11440_en_PL.pdf | MD22 |  | Data Sheet en_PL
11440 | https://balsgmbh.sharefile.eu/public/share/web-sa061cd1ca1c04af89585ea262066c156 | https://www.bals.com/reach_de.pdf | MD05 |  | others
11440 | https://balsgmbh.sharefile.eu/public/share/web-sa061cd1ca1c04af89585ea262066c156 | 60003216_BA_Wd_Ad_63A_125A_Schraub_251.pdf | MD21 |  | others
11455 | https://balsgmbh.sharefile.eu/public/share/web-sa061cd1ca1c04af89585ea262066c156 | 11455_0_1200Wx1200H.png | MD01 |  | detail
11455 | https://balsgmbh.sharefile.eu/public/share/web-sa061cd1ca1c04af89585ea262066c156 | 01mb008a_15.jpg | MD12 |  | others
11455 | https://balsgmbh.sharefile.eu/public/share/web-sa061cd1ca1c04af89585ea262066c156 | DB_11455_de.pdf | MD22 |  | Artikeldatenblatt de
11455 | https://balsgmbh.sharefile.eu/public/share/web-sa061cd1ca1c04af89585ea262066c156 | 001_Materialkonformitaet_2623.pdf | MD49 |  | Declaration RoHS |  | 2026-04-22
11455 | https://balsgmbh.sharefile.eu/public/share/web-sa061cd1ca1c04af89585ea262066c156 | CE_Steckdosen_16A_536.pdf | MD52 |  | Declaration DOC CE (Declaration of conformity CE)
11455 | https://balsgmbh.sharefile.eu/public/share/web-sa061cd1ca1c04af89585ea262066c156 | 11455_0_300Wx300H.png | MD02 |  | normal
11455 | https://balsgmbh.sharefile.eu/public/share/web-sa061cd1ca1c04af89585ea262066c156 | 11455_0_96Wx96H.png | MD47
11455 | https://balsgmbh.sharefile.eu/public/share/web-sa061cd1ca1c04af89585ea262066c156 | https://catalogue.bals.com/de/extern/11455 | MD04
11455 | https://balsgmbh.sharefile.eu/public/share/web-sa061cd1ca1c04af89585ea262066c156 | Ausschreibungstext_11455_de.txt | MD63 |  | Ausschreibungstext de
11455 | https://balsgmbh.sharefile.eu/public/share/web-sa061cd1ca1c04af89585ea262066c156 | DB_11455_de_CH.pdf | MD22 |  | Artikeldatenblatt de_CH
11455 | https://balsgmbh.sharefile.eu/public/share/web-sa061cd1ca1c04af89585ea262066c156 | DB_11455_en_PL.pdf | MD22 |  | Data Sheet en_PL
11455 | https://balsgmbh.sharefile.eu/public/share/web-sa061cd1ca1c04af89585ea262066c156 | DB_11455_en_GB.pdf | MD22 |  | Data Sheet en_GB
11455 | https://balsgmbh.sharefile.eu/public/share/web-sa061cd1ca1c04af89585ea262066c156 | DB_11455_fr_FR.pdf | MD22 |  | Fiche Technique fr_FR
11455 | https://balsgmbh.sharefile.eu/public/share/web-sa061cd1ca1c04af89585ea262066c156 | 60003212_BA_Wd_Ad_16A_32A_QC_503.pdf | MD21 |  | others
11455 | https://balsgmbh.sharefile.eu/public/share/web-sa061cd1ca1c04af89585ea262066c156 | https://www.bals.com/youtube-videos/WNmPZ8zQ_uI.mp4 | MD45 |  | Product video
11445 | https://balsgmbh.sharefile.eu/public/share/web-sa061cd1ca1c04af89585ea262066c156 | 11445_0_1200Wx1200H.png | MD01 |  | detail
11445 | https://balsgmbh.sharefile.eu/public/share/web-sa061cd1ca1c04af89585ea262066c156 | 01mb020a_14.jpg | MD12 |  | others
11445 | https://balsgmbh.sharefile.eu/public/share/web-sa061cd1ca1c04af89585ea262066c156 | DB_11445_de.pdf | MD22 |  | Artikeldatenblatt de
11445 | https://balsgmbh.sharefile.eu/public/share/web-sa061cd1ca1c04af89585ea262066c156 | 001_Materialkonformitaet_2624.pdf | MD49 |  | Declaration RoHS |  | 2026-04-22
11445 | https://balsgmbh.sharefile.eu/public/share/web-sa061cd1ca1c04af89585ea262066c156 | CE_Steckdosen_125A_61.pdf | MD52 |  | Declaration DOC CE (Declaration of conformity CE)
11445 | https://balsgmbh.sharefile.eu/public/share/web-sa061cd1ca1c04af89585ea262066c156 | 11445_0_300Wx300H.png | MD02 |  | normal
11445 | https://balsgmbh.sharefile.eu/public/share/web-sa061cd1ca1c04af89585ea262066c156 | 11445_0_96Wx96H.png | MD47
11445 | https://balsgmbh.sharefile.eu/public/share/web-sa061cd1ca1c04af89585ea262066c156 | https://catalogue.bals.com/de/extern/11445 | MD04
11445 | https://balsgmbh.sharefile.eu/public/share/web-sa061cd1ca1c04af89585ea262066c156 | Ausschreibungstext_11445_de.txt | MD63 |  | Ausschreibungstext de
11445 | https://balsgmbh.sharefile.eu/public/share/web-sa061cd1ca1c04af89585ea262066c156 | DB_11445_en_PL.pdf | MD22 |  | Data Sheet en_PL
11445 | https://balsgmbh.sharefile.eu/public/share/web-sa061cd1ca1c04af89585ea262066c156 | DB_11445_fr_FR.pdf | MD22 |  | Fiche Technique fr_FR
11445 | https://balsgmbh.sharefile.eu/public/share/web-sa061cd1ca1c04af89585ea262066c156 | DB_11445_en_GB.pdf | MD22 |  | Data Sheet en_GB
11445 | https://balsgmbh.sharefile.eu/public/share/web-sa061cd1ca1c04af89585ea262066c156 | DB_11445_de_CH.pdf | MD22 |  | Artikeldatenblatt de_CH
11445 | https://balsgmbh.sharefile.eu/public/share/web-sa061cd1ca1c04af89585ea262066c156 | https://www.bals.com/reach_de.pdf | MD05 |  | others
11445 | https://balsgmbh.sharefile.eu/public/share/web-sa061cd1ca1c04af89585ea262066c156 | 60003216_BA_Wd_Ad_63A_125A_Schraub_252.pdf | MD21 |  | others
11493 | https://balsgmbh.sharefile.eu/public/share/web-sa061cd1ca1c04af89585ea262066c156 | 11493_0_1200Wx1200H.png | MD01 |  | detail
11493 | https://balsgmbh.sharefile.eu/public/share/web-sa061cd1ca1c04af89585ea262066c156 | 01mb008a_16.jpg | MD12 |  | others
11493 | https://balsgmbh.sharefile.eu/public/share/web-sa061cd1ca1c04af89585ea262066c156 | DB_11493_de.pdf | MD22 |  | Artikeldatenblatt de
11493 | https://balsgmbh.sharefile.eu/public/share/web-sa061cd1ca1c04af89585ea262066c156 | 001_Materialkonformitaet_2625.pdf | MD49 |  | Declaration RoHS |  | 2026-04-22
11493 | https://balsgmbh.sharefile.eu/public/share/web-sa061cd1ca1c04af89585ea262066c156 | CE_Steckdosen_16A_537.pdf | MD52 |  | Declaration DOC CE (Declaration of conformity CE)
11493 | https://balsgmbh.sharefile.eu/public/share/web-sa061cd1ca1c04af89585ea262066c156 | 11493_0_300Wx300H.png | MD02 |  | normal
11493 | https://balsgmbh.sharefile.eu/public/share/web-sa061cd1ca1c04af89585ea262066c156 | 11493_0_96Wx96H.png | MD47
11493 | https://balsgmbh.sharefile.eu/public/share/web-sa061cd1ca1c04af89585ea262066c156 | https://catalogue.bals.com/de/extern/11493 | MD04
11493 | https://balsgmbh.sharefile.eu/public/share/web-sa061cd1ca1c04af89585ea262066c156 | Ausschreibungstext_11493_de.txt | MD63 |  | Ausschreibungstext de
11493 | https://balsgmbh.sharefile.eu/public/share/web-sa061cd1ca1c04af89585ea262066c156 | DB_11493_en_PL.pdf | MD22 |  | Data Sheet en_PL
11493 | https://balsgmbh.sharefile.eu/public/share/web-sa061cd1ca1c04af89585ea262066c156 | DB_11493_fr_FR.pdf | MD22 |  | Fiche Technique fr_FR
11493 | https://balsgmbh.sharefile.eu/public/share/web-sa061cd1ca1c04af89585ea262066c156 | DB_11493_en_GB.pdf | MD22 |  | Data Sheet en_GB
11493 | https://balsgmbh.sharefile.eu/public/share/web-sa061cd1ca1c04af89585ea262066c156 | DB_11493_de_CH.pdf | MD22 |  | Artikeldatenblatt de_CH
11493 | https://balsgmbh.sharefile.eu/public/share/web-sa061cd1ca1c04af89585ea262066c156 | 60003212_BA_Wd_Ad_16A_32A_QC_504.pdf | MD21 |  | others
11493 | https://balsgmbh.sharefile.eu/public/share/web-sa061cd1ca1c04af89585ea262066c156 | https://www.bals.com/youtube-videos/WNmPZ8zQ_uI.mp4 | MD45 |  | Product video
21839 | https://balsgmbh.sharefile.eu/public/share/web-sa061cd1ca1c04af89585ea262066c156 | 21839_0_1200Wx1200H.png | MD01 |  | detail
21839 | https://balsgmbh.sharefile.eu/public/share/web-sa061cd1ca1c04af89585ea262066c156 | 02mb093a_18.jpg | MD12 |  | others
21839 | https://balsgmbh.sharefile.eu/public/share/web-sa061cd1ca1c04af89585ea262066c156 | DB_21839_de.pdf | MD22 |  | Artikeldatenblatt de
21839 | https://balsgmbh.sharefile.eu/public/share/web-sa061cd1ca1c04af89585ea262066c156 | 001_Materialkonformitaet_2626.pdf | MD49 |  | Declaration RoHS |  | 2026-04-22
21839 | https://balsgmbh.sharefile.eu/public/share/web-sa061cd1ca1c04af89585ea262066c156 | CE_Stecker_16A_81.pdf | MD52 |  | Declaration DOC CE (Declaration of conformity CE)
21839 | https://balsgmbh.sharefile.eu/public/share/web-sa061cd1ca1c04af89585ea262066c156 | 21839_0_300Wx300H.png | MD02 |  | normal
21839 | https://balsgmbh.sharefile.eu/public/share/web-sa061cd1ca1c04af89585ea262066c156 | 21839_0_96Wx96H.png | MD47
21839 | https://balsgmbh.sharefile.eu/public/share/web-sa061cd1ca1c04af89585ea262066c156 | https://catalogue.bals.com/de/extern/21839 | MD04
21839 | https://balsgmbh.sharefile.eu/public/share/web-sa061cd1ca1c04af89585ea262066c156 | Ausschreibungstext_21839_de.txt | MD63 |  | Ausschreibungstext de
21839 | https://balsgmbh.sharefile.eu/public/share/web-sa061cd1ca1c04af89585ea262066c156 | DB_21839_en_GB.pdf | MD22 |  | Data Sheet en_GB
21839 | https://balsgmbh.sharefile.eu/public/share/web-sa061cd1ca1c04af89585ea262066c156 | DB_21839_de_CH.pdf | MD22 |  | Artikeldatenblatt de_CH
21839 | https://balsgmbh.sharefile.eu/public/share/web-sa061cd1ca1c04af89585ea262066c156 | DB_21839_en_PL.pdf | MD22 |  | Data Sheet en_PL
21839 | https://balsgmbh.sharefile.eu/public/share/web-sa061cd1ca1c04af89585ea262066c156 | DB_21839_fr_FR.pdf | MD22 |  | Fiche Technique fr_FR
21839 | https://balsgmbh.sharefile.eu/public/share/web-sa061cd1ca1c04af89585ea262066c156 | 60003211_BA_St_Ku_16A_32A_QC_104.pdf | MD21 |  | others
21839 | https://balsgmbh.sharefile.eu/public/share/web-sa061cd1ca1c04af89585ea262066c156 | https://www.bals.com/youtube-videos/WNmPZ8zQ_uI.mp4 | MD45 |  | Product video
21306 | https://balsgmbh.sharefile.eu/public/share/web-sa061cd1ca1c04af89585ea262066c156 | 21306_0_1200Wx1200H.png | MD01 |  | detail
21306 | https://balsgmbh.sharefile.eu/public/share/web-sa061cd1ca1c04af89585ea262066c156 | 2MB250.png | MD12 |  | others
21306 | https://balsgmbh.sharefile.eu/public/share/web-sa061cd1ca1c04af89585ea262066c156 | DB_21306_de.pdf | MD22 |  | Artikeldatenblatt de
21306 | https://balsgmbh.sharefile.eu/public/share/web-sa061cd1ca1c04af89585ea262066c156 | 21306_0_300Wx300H.png | MD02 |  | normal
21306 | https://balsgmbh.sharefile.eu/public/share/web-sa061cd1ca1c04af89585ea262066c156 | 21306_0_96Wx96H.png | MD47
21306 | https://balsgmbh.sharefile.eu/public/share/web-sa061cd1ca1c04af89585ea262066c156 | Ausschreibungstext_21306_de.txt | MD63 |  | Ausschreibungstext de
21306 | https://balsgmbh.sharefile.eu/public/share/web-sa061cd1ca1c04af89585ea262066c156 | DB_21306_de_CH.pdf | MD22 |  | Artikeldatenblatt de_CH
21306 | https://balsgmbh.sharefile.eu/public/share/web-sa061cd1ca1c04af89585ea262066c156 | DB_21306_fr_FR.pdf | MD22 |  | Fiche Technique fr_FR
21306 | https://balsgmbh.sharefile.eu/public/share/web-sa061cd1ca1c04af89585ea262066c156 | DB_21306_en_GB.pdf | MD22 |  | Data Sheet en_GB
21306 | https://balsgmbh.sharefile.eu/public/share/web-sa061cd1ca1c04af89585ea262066c156 | DB_21306_en_PL.pdf | MD22 |  | Data Sheet en_PL
21306 | https://balsgmbh.sharefile.eu/public/share/web-sa061cd1ca1c04af89585ea262066c156 | https://www.bals.com/reach_de.pdf | MD05 |  | others
21306 | https://balsgmbh.sharefile.eu/public/share/web-sa061cd1ca1c04af89585ea262066c156 | https://www.bals.com/youtube-videos/OZTWWe2SYa0.mp4 | MD45 |  | Product video
21306 | https://balsgmbh.sharefile.eu/public/share/web-sa061cd1ca1c04af89585ea262066c156 | 001_Materialkonformitaet.pdf | MD49 |  | Declaration RoHS |  | 2026-04-22
24196 | https://balsgmbh.sharefile.eu/public/share/web-sa061cd1ca1c04af89585ea262066c156 | 24196_0_1200Wx1200H.png | MD01 |  | detail
24196 | https://balsgmbh.sharefile.eu/public/share/web-sa061cd1ca1c04af89585ea262066c156 | 05mb185a_1.jpg | MD12 |  | others
24196 | https://balsgmbh.sharefile.eu/public/share/web-sa061cd1ca1c04af89585ea262066c156 | DB_24196_de.pdf | MD22 |  | Artikeldatenblatt de
24196 | https://balsgmbh.sharefile.eu/public/share/web-sa061cd1ca1c04af89585ea262066c156 | 001_Materialkonformitaet_2627.pdf | MD49 |  | Declaration RoHS |  | 2026-04-22
24196 | https://balsgmbh.sharefile.eu/public/share/web-sa061cd1ca1c04af89585ea262066c156 | CE_Geraetestecker_32A_102.pdf | MD52 |  | Declaration DOC CE (Declaration of conformity CE)
24196 | https://balsgmbh.sharefile.eu/public/share/web-sa061cd1ca1c04af89585ea262066c156 | 24196_0_300Wx300H.png | MD02 |  | normal
24196 | https://balsgmbh.sharefile.eu/public/share/web-sa061cd1ca1c04af89585ea262066c156 | 24196_0_96Wx96H.png | MD47
24196 | https://balsgmbh.sharefile.eu/public/share/web-sa061cd1ca1c04af89585ea262066c156 | https://catalogue.bals.com/de/extern/24196 | MD04
24196 | https://balsgmbh.sharefile.eu/public/share/web-sa061cd1ca1c04af89585ea262066c156 | Ausschreibungstext_24196_de.txt | MD63 |  | Ausschreibungstext de
24196 | https://balsgmbh.sharefile.eu/public/share/web-sa061cd1ca1c04af89585ea262066c156 | DB_24196_en_GB.pdf | MD22 |  | Data Sheet en_GB
24196 | https://balsgmbh.sharefile.eu/public/share/web-sa061cd1ca1c04af89585ea262066c156 | DB_24196_en_PL.pdf | MD22 |  | Data Sheet en_PL
24196 | https://balsgmbh.sharefile.eu/public/share/web-sa061cd1ca1c04af89585ea262066c156 | DB_24196_de_CH.pdf | MD22 |  | Artikeldatenblatt de_CH
24196 | https://balsgmbh.sharefile.eu/public/share/web-sa061cd1ca1c04af89585ea262066c156 | DB_24196_fr_FR.pdf | MD22 |  | Fiche Technique fr_FR
24196 | https://balsgmbh.sharefile.eu/public/share/web-sa061cd1ca1c04af89585ea262066c156 | https://www.bals.com/reach_de.pdf | MD05 |  | others
24196 | https://balsgmbh.sharefile.eu/public/share/web-sa061cd1ca1c04af89585ea262066c156 | 60003214_BA_WD_AD_16_32A _Schraub_307.pdf | MD21 |  | others
24422 | https://balsgmbh.sharefile.eu/public/share/web-sa061cd1ca1c04af89585ea262066c156 | 24422_0_1200Wx1200H.png | MD01 |  | detail
24422 | https://balsgmbh.sharefile.eu/public/share/web-sa061cd1ca1c04af89585ea262066c156 | 05mb044a_4.jpg | MD12 |  | others
24422 | https://balsgmbh.sharefile.eu/public/share/web-sa061cd1ca1c04af89585ea262066c156 | DB_24422_de.pdf | MD22 |  | Artikeldatenblatt de
24422 | https://balsgmbh.sharefile.eu/public/share/web-sa061cd1ca1c04af89585ea262066c156 | 001_Materialkonformitaet_2628.pdf | MD49 |  | Declaration RoHS |  | 2026-04-22
24422 | https://balsgmbh.sharefile.eu/public/share/web-sa061cd1ca1c04af89585ea262066c156 | CE_Geraetestecker_16A_131.pdf | MD52 |  | Declaration DOC CE (Declaration of conformity CE)
24422 | https://balsgmbh.sharefile.eu/public/share/web-sa061cd1ca1c04af89585ea262066c156 | 24422_0_300Wx300H.png | MD02 |  | normal
24422 | https://balsgmbh.sharefile.eu/public/share/web-sa061cd1ca1c04af89585ea262066c156 | 24422_0_96Wx96H.png | MD47
24422 | https://balsgmbh.sharefile.eu/public/share/web-sa061cd1ca1c04af89585ea262066c156 | https://catalogue.bals.com/de/extern/24422 | MD04
24422 | https://balsgmbh.sharefile.eu/public/share/web-sa061cd1ca1c04af89585ea262066c156 | Ausschreibungstext_24422_de.txt | MD63 |  | Ausschreibungstext de
24422 | https://balsgmbh.sharefile.eu/public/share/web-sa061cd1ca1c04af89585ea262066c156 | DB_24422_en_PL.pdf | MD22 |  | Data Sheet en_PL
24422 | https://balsgmbh.sharefile.eu/public/share/web-sa061cd1ca1c04af89585ea262066c156 | DB_24422_en_GB.pdf | MD22 |  | Data Sheet en_GB
24422 | https://balsgmbh.sharefile.eu/public/share/web-sa061cd1ca1c04af89585ea262066c156 | DB_24422_de_CH.pdf | MD22 |  | Artikeldatenblatt de_CH
24422 | https://balsgmbh.sharefile.eu/public/share/web-sa061cd1ca1c04af89585ea262066c156 | DB_24422_fr_FR.pdf | MD22 |  | Fiche Technique fr_FR
24422 | https://balsgmbh.sharefile.eu/public/share/web-sa061cd1ca1c04af89585ea262066c156 | 60003212_BA_Wd_Ad_16A_32A_QC_505.pdf | MD21 |  | others
24422 | https://balsgmbh.sharefile.eu/public/share/web-sa061cd1ca1c04af89585ea262066c156 | https://www.bals.com/youtube-videos/WNmPZ8zQ_uI.mp4 | MD45 |  | Product video
12555 | https://balsgmbh.sharefile.eu/public/share/web-sa061cd1ca1c04af89585ea262066c156 | 12555_0_1200Wx1200H.png | MD01 |  | detail
12555 | https://balsgmbh.sharefile.eu/public/share/web-sa061cd1ca1c04af89585ea262066c156 | 04mb078a_8.jpg | MD12 |  | others
12555 | https://balsgmbh.sharefile.eu/public/share/web-sa061cd1ca1c04af89585ea262066c156 | DB_12555_de.pdf | MD22 |  | Artikeldatenblatt de
12555 | https://balsgmbh.sharefile.eu/public/share/web-sa061cd1ca1c04af89585ea262066c156 | 001_Materialkonformitaet_2629.pdf | MD49 |  | Declaration RoHS |  | 2026-04-22
12555 | https://balsgmbh.sharefile.eu/public/share/web-sa061cd1ca1c04af89585ea262066c156 | CE_Steckdosen_32A_366.pdf | MD52 |  | Declaration DOC CE (Declaration of conformity CE)
12555 | https://balsgmbh.sharefile.eu/public/share/web-sa061cd1ca1c04af89585ea262066c156 | 12555_0_300Wx300H.png | MD02 |  | normal
12555 | https://balsgmbh.sharefile.eu/public/share/web-sa061cd1ca1c04af89585ea262066c156 | 12555_0_96Wx96H.png | MD47
12555 | https://balsgmbh.sharefile.eu/public/share/web-sa061cd1ca1c04af89585ea262066c156 | https://catalogue.bals.com/de/extern/12555 | MD04
12555 | https://balsgmbh.sharefile.eu/public/share/web-sa061cd1ca1c04af89585ea262066c156 | Ausschreibungstext_12555_de.txt | MD63 |  | Ausschreibungstext de
12555 | https://balsgmbh.sharefile.eu/public/share/web-sa061cd1ca1c04af89585ea262066c156 | DB_12555_fr_FR.pdf | MD22 |  | Fiche Technique fr_FR
12555 | https://balsgmbh.sharefile.eu/public/share/web-sa061cd1ca1c04af89585ea262066c156 | DB_12555_en_GB.pdf | MD22 |  | Data Sheet en_GB
12555 | https://balsgmbh.sharefile.eu/public/share/web-sa061cd1ca1c04af89585ea262066c156 | DB_12555_de_CH.pdf | MD22 |  | Artikeldatenblatt de_CH
12555 | https://balsgmbh.sharefile.eu/public/share/web-sa061cd1ca1c04af89585ea262066c156 | DB_12555_en_PL.pdf | MD22 |  | Data Sheet en_PL
12555 | https://balsgmbh.sharefile.eu/public/share/web-sa061cd1ca1c04af89585ea262066c156 | 60003212_BA_Wd_Ad_16A_32A_QC_506.pdf | MD21 |  | others
12555 | https://balsgmbh.sharefile.eu/public/share/web-sa061cd1ca1c04af89585ea262066c156 | https://www.bals.com/youtube-videos/WNmPZ8zQ_uI.mp4 | MD45 |  | Product video
12397 | https://balsgmbh.sharefile.eu/public/share/web-sa061cd1ca1c04af89585ea262066c156 | 12397_0_1200Wx1200H.png | MD01 |  | detail
12397 | https://balsgmbh.sharefile.eu/public/share/web-sa061cd1ca1c04af89585ea262066c156 | 04mb392a_2.jpg | MD12 |  | others
12397 | https://balsgmbh.sharefile.eu/public/share/web-sa061cd1ca1c04af89585ea262066c156 | DB_12397_de.pdf | MD22 |  | Artikeldatenblatt de
12397 | https://balsgmbh.sharefile.eu/public/share/web-sa061cd1ca1c04af89585ea262066c156 | 001_Materialkonformitaet_2630.pdf | MD49 |  | Declaration RoHS |  | 2026-04-22
12397 | https://balsgmbh.sharefile.eu/public/share/web-sa061cd1ca1c04af89585ea262066c156 | CE_Steckdosen_32A_367.pdf | MD52 |  | Declaration DOC CE (Declaration of conformity CE)
12397 | https://balsgmbh.sharefile.eu/public/share/web-sa061cd1ca1c04af89585ea262066c156 | 12397_0_300Wx300H.png | MD02 |  | normal
12397 | https://balsgmbh.sharefile.eu/public/share/web-sa061cd1ca1c04af89585ea262066c156 | 12397_0_96Wx96H.png | MD47
12397 | https://balsgmbh.sharefile.eu/public/share/web-sa061cd1ca1c04af89585ea262066c156 | https://catalogue.bals.com/de/extern/12397 | MD04
12397 | https://balsgmbh.sharefile.eu/public/share/web-sa061cd1ca1c04af89585ea262066c156 | Ausschreibungstext_12397_de.txt | MD63 |  | Ausschreibungstext de
12397 | https://balsgmbh.sharefile.eu/public/share/web-sa061cd1ca1c04af89585ea262066c156 | DB_12397_fr_FR.pdf | MD22 |  | Fiche Technique fr_FR
12397 | https://balsgmbh.sharefile.eu/public/share/web-sa061cd1ca1c04af89585ea262066c156 | DB_12397_en_GB.pdf | MD22 |  | Data Sheet en_GB
12397 | https://balsgmbh.sharefile.eu/public/share/web-sa061cd1ca1c04af89585ea262066c156 | DB_12397_en_PL.pdf | MD22 |  | Data Sheet en_PL
12397 | https://balsgmbh.sharefile.eu/public/share/web-sa061cd1ca1c04af89585ea262066c156 | DB_12397_de_CH.pdf | MD22 |  | Artikeldatenblatt de_CH
12397 | https://balsgmbh.sharefile.eu/public/share/web-sa061cd1ca1c04af89585ea262066c156 | https://www.bals.com/reach_de.pdf | MD05 |  | others
12397 | https://balsgmbh.sharefile.eu/public/share/web-sa061cd1ca1c04af89585ea262066c156 | 60003214_BA_WD_AD_16_32A _Schraub_308.pdf | MD21 |  | others
12405 | https://balsgmbh.sharefile.eu/public/share/web-sa061cd1ca1c04af89585ea262066c156 | 12405_0_1200Wx1200H.png | MD01 |  | detail
12405 | https://balsgmbh.sharefile.eu/public/share/web-sa061cd1ca1c04af89585ea262066c156 | 04mb010a_13.jpg | MD12 |  | others
12405 | https://balsgmbh.sharefile.eu/public/share/web-sa061cd1ca1c04af89585ea262066c156 | DB_12405_de.pdf | MD22 |  | Artikeldatenblatt de
12405 | https://balsgmbh.sharefile.eu/public/share/web-sa061cd1ca1c04af89585ea262066c156 | 001_Materialkonformitaet_2631.pdf | MD49 |  | Declaration RoHS |  | 2026-04-22
12405 | https://balsgmbh.sharefile.eu/public/share/web-sa061cd1ca1c04af89585ea262066c156 | CE_Steckdosen_63A_167.pdf | MD52 |  | Declaration DOC CE (Declaration of conformity CE)
12405 | https://balsgmbh.sharefile.eu/public/share/web-sa061cd1ca1c04af89585ea262066c156 | 12405_0_300Wx300H.png | MD02 |  | normal
12405 | https://balsgmbh.sharefile.eu/public/share/web-sa061cd1ca1c04af89585ea262066c156 | 12405_0_96Wx96H.png | MD47
12405 | https://balsgmbh.sharefile.eu/public/share/web-sa061cd1ca1c04af89585ea262066c156 | https://catalogue.bals.com/de/extern/12405 | MD04
12405 | https://balsgmbh.sharefile.eu/public/share/web-sa061cd1ca1c04af89585ea262066c156 | Ausschreibungstext_12405_de.txt | MD63 |  | Ausschreibungstext de
12405 | https://balsgmbh.sharefile.eu/public/share/web-sa061cd1ca1c04af89585ea262066c156 | DB_12405_fr_FR.pdf | MD22 |  | Fiche Technique fr_FR
12405 | https://balsgmbh.sharefile.eu/public/share/web-sa061cd1ca1c04af89585ea262066c156 | DB_12405_en_PL.pdf | MD22 |  | Data Sheet en_PL
12405 | https://balsgmbh.sharefile.eu/public/share/web-sa061cd1ca1c04af89585ea262066c156 | DB_12405_en_GB.pdf | MD22 |  | Data Sheet en_GB
12405 | https://balsgmbh.sharefile.eu/public/share/web-sa061cd1ca1c04af89585ea262066c156 | DB_12405_de_CH.pdf | MD22 |  | Artikeldatenblatt de_CH
12405 | https://balsgmbh.sharefile.eu/public/share/web-sa061cd1ca1c04af89585ea262066c156 | https://www.bals.com/reach_de.pdf | MD05 |  | others
12405 | https://balsgmbh.sharefile.eu/public/share/web-sa061cd1ca1c04af89585ea262066c156 | 60003216_BA_Wd_Ad_63A_125A_Schraub_253.pdf | MD21 |  | others
24416 | https://balsgmbh.sharefile.eu/public/share/web-sa061cd1ca1c04af89585ea262066c156 | 24416_0_1200Wx1200H.png | MD01 |  | detail
24416 | https://balsgmbh.sharefile.eu/public/share/web-sa061cd1ca1c04af89585ea262066c156 | 05mb129a_1.jpg | MD12 |  | others
24416 | https://balsgmbh.sharefile.eu/public/share/web-sa061cd1ca1c04af89585ea262066c156 | DB_24416_de.pdf | MD22 |  | Artikeldatenblatt de
24416 | https://balsgmbh.sharefile.eu/public/share/web-sa061cd1ca1c04af89585ea262066c156 | 001_Materialkonformitaet_2632.pdf | MD49 |  | Declaration RoHS |  | 2026-04-22
24416 | https://balsgmbh.sharefile.eu/public/share/web-sa061cd1ca1c04af89585ea262066c156 | CE_Geraetestecker_16A_132.pdf | MD52 |  | Declaration DOC CE (Declaration of conformity CE)
24416 | https://balsgmbh.sharefile.eu/public/share/web-sa061cd1ca1c04af89585ea262066c156 | 24416_0_300Wx300H.png | MD02 |  | normal
24416 | https://balsgmbh.sharefile.eu/public/share/web-sa061cd1ca1c04af89585ea262066c156 | 24416_0_96Wx96H.png | MD47
24416 | https://balsgmbh.sharefile.eu/public/share/web-sa061cd1ca1c04af89585ea262066c156 | https://catalogue.bals.com/de/extern/24416 | MD04
24416 | https://balsgmbh.sharefile.eu/public/share/web-sa061cd1ca1c04af89585ea262066c156 | Ausschreibungstext_24416_de.txt | MD63 |  | Ausschreibungstext de
24416 | https://balsgmbh.sharefile.eu/public/share/web-sa061cd1ca1c04af89585ea262066c156 | DB_24416_de_CH.pdf | MD22 |  | Artikeldatenblatt de_CH
24416 | https://balsgmbh.sharefile.eu/public/share/web-sa061cd1ca1c04af89585ea262066c156 | DB_24416_en_PL.pdf | MD22 |  | Data Sheet en_PL
24416 | https://balsgmbh.sharefile.eu/public/share/web-sa061cd1ca1c04af89585ea262066c156 | DB_24416_fr_FR.pdf | MD22 |  | Fiche Technique fr_FR
24416 | https://balsgmbh.sharefile.eu/public/share/web-sa061cd1ca1c04af89585ea262066c156 | DB_24416_en_GB.pdf | MD22 |  | Data Sheet en_GB
24416 | https://balsgmbh.sharefile.eu/public/share/web-sa061cd1ca1c04af89585ea262066c156 | 60003212_BA_Wd_Ad_16A_32A_QC_507.pdf | MD21 |  | others
24416 | https://balsgmbh.sharefile.eu/public/share/web-sa061cd1ca1c04af89585ea262066c156 | https://www.bals.com/youtube-videos/WNmPZ8zQ_uI.mp4 | MD45 |  | Product video
12406 | https://balsgmbh.sharefile.eu/public/share/web-sa061cd1ca1c04af89585ea262066c156 | 12406_0_1200Wx1200H.png | MD01 |  | detail
12406 | https://balsgmbh.sharefile.eu/public/share/web-sa061cd1ca1c04af89585ea262066c156 | 04mb010a_14.jpg | MD12 |  | others
12406 | https://balsgmbh.sharefile.eu/public/share/web-sa061cd1ca1c04af89585ea262066c156 | DB_12406_de.pdf | MD22 |  | Artikeldatenblatt de
12406 | https://balsgmbh.sharefile.eu/public/share/web-sa061cd1ca1c04af89585ea262066c156 | 001_Materialkonformitaet_2633.pdf | MD49 |  | Declaration RoHS |  | 2026-04-22
12406 | https://balsgmbh.sharefile.eu/public/share/web-sa061cd1ca1c04af89585ea262066c156 | CE_Steckdosen_63A_168.pdf | MD52 |  | Declaration DOC CE (Declaration of conformity CE)
12406 | https://balsgmbh.sharefile.eu/public/share/web-sa061cd1ca1c04af89585ea262066c156 | 12406_0_300Wx300H.png | MD02 |  | normal
12406 | https://balsgmbh.sharefile.eu/public/share/web-sa061cd1ca1c04af89585ea262066c156 | 12406_0_96Wx96H.png | MD47
12406 | https://balsgmbh.sharefile.eu/public/share/web-sa061cd1ca1c04af89585ea262066c156 | https://catalogue.bals.com/de/extern/12406 | MD04
12406 | https://balsgmbh.sharefile.eu/public/share/web-sa061cd1ca1c04af89585ea262066c156 | Ausschreibungstext_12406_de.txt | MD63 |  | Ausschreibungstext de
12406 | https://balsgmbh.sharefile.eu/public/share/web-sa061cd1ca1c04af89585ea262066c156 | DB_12406_fr_FR.pdf | MD22 |  | Fiche Technique fr_FR
12406 | https://balsgmbh.sharefile.eu/public/share/web-sa061cd1ca1c04af89585ea262066c156 | DB_12406_de_CH.pdf | MD22 |  | Artikeldatenblatt de_CH
12406 | https://balsgmbh.sharefile.eu/public/share/web-sa061cd1ca1c04af89585ea262066c156 | DB_12406_en_PL.pdf | MD22 |  | Data Sheet en_PL
12406 | https://balsgmbh.sharefile.eu/public/share/web-sa061cd1ca1c04af89585ea262066c156 | DB_12406_en_GB.pdf | MD22 |  | Data Sheet en_GB
12406 | https://balsgmbh.sharefile.eu/public/share/web-sa061cd1ca1c04af89585ea262066c156 | https://www.bals.com/reach_de.pdf | MD05 |  | others
12406 | https://balsgmbh.sharefile.eu/public/share/web-sa061cd1ca1c04af89585ea262066c156 | 60003216_BA_Wd_Ad_63A_125A_Schraub_254.pdf | MD21 |  | others
21840 | https://balsgmbh.sharefile.eu/public/share/web-sa061cd1ca1c04af89585ea262066c156 | 21840_0_1200Wx1200H.png | MD01 |  | detail
21840 | https://balsgmbh.sharefile.eu/public/share/web-sa061cd1ca1c04af89585ea262066c156 | 02mb093a_19.jpg | MD12 |  | others
21840 | https://balsgmbh.sharefile.eu/public/share/web-sa061cd1ca1c04af89585ea262066c156 | DB_21840_de.pdf | MD22 |  | Artikeldatenblatt de
21840 | https://balsgmbh.sharefile.eu/public/share/web-sa061cd1ca1c04af89585ea262066c156 | 001_Materialkonformitaet_2634.pdf | MD49 |  | Declaration RoHS |  | 2026-04-22
21840 | https://balsgmbh.sharefile.eu/public/share/web-sa061cd1ca1c04af89585ea262066c156 | CE_Stecker_16A_82.pdf | MD52 |  | Declaration DOC CE (Declaration of conformity CE)
21840 | https://balsgmbh.sharefile.eu/public/share/web-sa061cd1ca1c04af89585ea262066c156 | 21840_0_300Wx300H.png | MD02 |  | normal
21840 | https://balsgmbh.sharefile.eu/public/share/web-sa061cd1ca1c04af89585ea262066c156 | 21840_0_96Wx96H.png | MD47
21840 | https://balsgmbh.sharefile.eu/public/share/web-sa061cd1ca1c04af89585ea262066c156 | https://catalogue.bals.com/de/extern/21840 | MD04
21840 | https://balsgmbh.sharefile.eu/public/share/web-sa061cd1ca1c04af89585ea262066c156 | Ausschreibungstext_21840_de.txt | MD63 |  | Ausschreibungstext de
21840 | https://balsgmbh.sharefile.eu/public/share/web-sa061cd1ca1c04af89585ea262066c156 | DB_21840_en_GB.pdf | MD22 |  | Data Sheet en_GB
21840 | https://balsgmbh.sharefile.eu/public/share/web-sa061cd1ca1c04af89585ea262066c156 | DB_21840_en_PL.pdf | MD22 |  | Data Sheet en_PL
21840 | https://balsgmbh.sharefile.eu/public/share/web-sa061cd1ca1c04af89585ea262066c156 | DB_21840_fr_FR.pdf | MD22 |  | Fiche Technique fr_FR
21840 | https://balsgmbh.sharefile.eu/public/share/web-sa061cd1ca1c04af89585ea262066c156 | DB_21840_de_CH.pdf | MD22 |  | Artikeldatenblatt de_CH
21840 | https://balsgmbh.sharefile.eu/public/share/web-sa061cd1ca1c04af89585ea262066c156 | 60003211_BA_St_Ku_16A_32A_QC_105.pdf | MD21 |  | others
21840 | https://balsgmbh.sharefile.eu/public/share/web-sa061cd1ca1c04af89585ea262066c156 | https://www.bals.com/youtube-videos/WNmPZ8zQ_uI.mp4 | MD45 |  | Product video
24019 | https://balsgmbh.sharefile.eu/public/share/web-sa061cd1ca1c04af89585ea262066c156 | 24019_0_1200Wx1200H.png | MD01 |  | detail
24019 | https://balsgmbh.sharefile.eu/public/share/web-sa061cd1ca1c04af89585ea262066c156 | 05mb012a_2.jpg | MD12 |  | others
24019 | https://balsgmbh.sharefile.eu/public/share/web-sa061cd1ca1c04af89585ea262066c156 | DB_24019_de.pdf | MD22 |  | Artikeldatenblatt de
24019 | https://balsgmbh.sharefile.eu/public/share/web-sa061cd1ca1c04af89585ea262066c156 | 001_Materialkonformitaet_2635.pdf | MD49 |  | Declaration RoHS |  | 2026-04-22
24019 | https://balsgmbh.sharefile.eu/public/share/web-sa061cd1ca1c04af89585ea262066c156 | CE_Geraetestecker_32A_103.pdf | MD52 |  | Declaration DOC CE (Declaration of conformity CE)
24019 | https://balsgmbh.sharefile.eu/public/share/web-sa061cd1ca1c04af89585ea262066c156 | 24019_0_300Wx300H.png | MD02 |  | normal
24019 | https://balsgmbh.sharefile.eu/public/share/web-sa061cd1ca1c04af89585ea262066c156 | 24019_0_96Wx96H.png | MD47
24019 | https://balsgmbh.sharefile.eu/public/share/web-sa061cd1ca1c04af89585ea262066c156 | https://catalogue.bals.com/de/extern/24019 | MD04
24019 | https://balsgmbh.sharefile.eu/public/share/web-sa061cd1ca1c04af89585ea262066c156 | Ausschreibungstext_24019_de.txt | MD63 |  | Ausschreibungstext de
24019 | https://balsgmbh.sharefile.eu/public/share/web-sa061cd1ca1c04af89585ea262066c156 | DB_24019_en_GB.pdf | MD22 |  | Data Sheet en_GB
24019 | https://balsgmbh.sharefile.eu/public/share/web-sa061cd1ca1c04af89585ea262066c156 | DB_24019_fr_FR.pdf | MD22 |  | Fiche Technique fr_FR
24019 | https://balsgmbh.sharefile.eu/public/share/web-sa061cd1ca1c04af89585ea262066c156 | DB_24019_de_CH.pdf | MD22 |  | Artikeldatenblatt de_CH
24019 | https://balsgmbh.sharefile.eu/public/share/web-sa061cd1ca1c04af89585ea262066c156 | DB_24019_en_PL.pdf | MD22 |  | Data Sheet en_PL
24019 | https://balsgmbh.sharefile.eu/public/share/web-sa061cd1ca1c04af89585ea262066c156 | https://www.bals.com/reach_de.pdf | MD05 |  | others
24019 | https://balsgmbh.sharefile.eu/public/share/web-sa061cd1ca1c04af89585ea262066c156 | 60003214_BA_WD_AD_16_32A _Schraub_309.pdf | MD21 |  | others
24101 | https://balsgmbh.sharefile.eu/public/share/web-sa061cd1ca1c04af89585ea262066c156 | 24101_0_1200Wx1200H.png | MD01 |  | detail
24101 | https://balsgmbh.sharefile.eu/public/share/web-sa061cd1ca1c04af89585ea262066c156 | 05mb128a_8.jpg | MD12 |  | others
24101 | https://balsgmbh.sharefile.eu/public/share/web-sa061cd1ca1c04af89585ea262066c156 | DB_24101_de.pdf | MD22 |  | Artikeldatenblatt de
24101 | https://balsgmbh.sharefile.eu/public/share/web-sa061cd1ca1c04af89585ea262066c156 | 001_Materialkonformitaet_2636.pdf | MD49 |  | Declaration RoHS |  | 2026-04-22
24101 | https://balsgmbh.sharefile.eu/public/share/web-sa061cd1ca1c04af89585ea262066c156 | CE_Geraetestecker_32A_104.pdf | MD52 |  | Declaration DOC CE (Declaration of conformity CE)
24101 | https://balsgmbh.sharefile.eu/public/share/web-sa061cd1ca1c04af89585ea262066c156 | 24101_0_300Wx300H.png | MD02 |  | normal
24101 | https://balsgmbh.sharefile.eu/public/share/web-sa061cd1ca1c04af89585ea262066c156 | 24101_0_96Wx96H.png | MD47
24101 | https://balsgmbh.sharefile.eu/public/share/web-sa061cd1ca1c04af89585ea262066c156 | https://catalogue.bals.com/de/extern/24101 | MD04
24101 | https://balsgmbh.sharefile.eu/public/share/web-sa061cd1ca1c04af89585ea262066c156 | Ausschreibungstext_24101_de.txt | MD63 |  | Ausschreibungstext de
24101 | https://balsgmbh.sharefile.eu/public/share/web-sa061cd1ca1c04af89585ea262066c156 | DB_24101_en_PL.pdf | MD22 |  | Data Sheet en_PL
24101 | https://balsgmbh.sharefile.eu/public/share/web-sa061cd1ca1c04af89585ea262066c156 | DB_24101_de_CH.pdf | MD22 |  | Artikeldatenblatt de_CH
24101 | https://balsgmbh.sharefile.eu/public/share/web-sa061cd1ca1c04af89585ea262066c156 | DB_24101_en_GB.pdf | MD22 |  | Data Sheet en_GB
24101 | https://balsgmbh.sharefile.eu/public/share/web-sa061cd1ca1c04af89585ea262066c156 | DB_24101_fr_FR.pdf | MD22 |  | Fiche Technique fr_FR
24101 | https://balsgmbh.sharefile.eu/public/share/web-sa061cd1ca1c04af89585ea262066c156 | https://www.bals.com/reach_de.pdf | MD05 |  | others
24101 | https://balsgmbh.sharefile.eu/public/share/web-sa061cd1ca1c04af89585ea262066c156 | 60003214_BA_WD_AD_16_32A _Schraub_310.pdf | MD21 |  | others
21690 | https://balsgmbh.sharefile.eu/public/share/web-sa061cd1ca1c04af89585ea262066c156 | 21690_0_1200Wx1200H.png | MD01 |  | detail
21690 | https://balsgmbh.sharefile.eu/public/share/web-sa061cd1ca1c04af89585ea262066c156 | 02mb093a_20.jpg | MD12 |  | others
21690 | https://balsgmbh.sharefile.eu/public/share/web-sa061cd1ca1c04af89585ea262066c156 | DB_21690_de.pdf | MD22 |  | Artikeldatenblatt de
21690 | https://balsgmbh.sharefile.eu/public/share/web-sa061cd1ca1c04af89585ea262066c156 | 001_Materialkonformitaet_2637.pdf | MD49 |  | Declaration RoHS |  | 2026-04-22
21690 | https://balsgmbh.sharefile.eu/public/share/web-sa061cd1ca1c04af89585ea262066c156 | CE_Stecker_32A_85.pdf | MD52 |  | Declaration DOC CE (Declaration of conformity CE)
21690 | https://balsgmbh.sharefile.eu/public/share/web-sa061cd1ca1c04af89585ea262066c156 | 21690_0_300Wx300H.png | MD02 |  | normal
21690 | https://balsgmbh.sharefile.eu/public/share/web-sa061cd1ca1c04af89585ea262066c156 | 21690_0_96Wx96H.png | MD47
21690 | https://balsgmbh.sharefile.eu/public/share/web-sa061cd1ca1c04af89585ea262066c156 | https://catalogue.bals.com/de/extern/21690 | MD04
21690 | https://balsgmbh.sharefile.eu/public/share/web-sa061cd1ca1c04af89585ea262066c156 | Ausschreibungstext_21690_de.txt | MD63 |  | Ausschreibungstext de
21690 | https://balsgmbh.sharefile.eu/public/share/web-sa061cd1ca1c04af89585ea262066c156 | DB_21690_de_CH.pdf | MD22 |  | Artikeldatenblatt de_CH
21690 | https://balsgmbh.sharefile.eu/public/share/web-sa061cd1ca1c04af89585ea262066c156 | DB_21690_en_GB.pdf | MD22 |  | Data Sheet en_GB
21690 | https://balsgmbh.sharefile.eu/public/share/web-sa061cd1ca1c04af89585ea262066c156 | DB_21690_en_PL.pdf | MD22 |  | Data Sheet en_PL
21690 | https://balsgmbh.sharefile.eu/public/share/web-sa061cd1ca1c04af89585ea262066c156 | DB_21690_fr_FR.pdf | MD22 |  | Fiche Technique fr_FR
21690 | https://balsgmbh.sharefile.eu/public/share/web-sa061cd1ca1c04af89585ea262066c156 | https://www.bals.com/reach_de.pdf | MD05 |  | others
21690 | https://balsgmbh.sharefile.eu/public/share/web-sa061cd1ca1c04af89585ea262066c156 | 60003211_BA_St_Ku_16A_32A_QC_106.pdf | MD21 |  | others
21690 | https://balsgmbh.sharefile.eu/public/share/web-sa061cd1ca1c04af89585ea262066c156 | https://www.bals.com/youtube-videos/WNmPZ8zQ_uI.mp4 | MD45 |  | Product video
21250 | https://balsgmbh.sharefile.eu/public/share/web-sa061cd1ca1c04af89585ea262066c156 | 21250_0_1200Wx1200H.png | MD01 |  | detail
21250 | https://balsgmbh.sharefile.eu/public/share/web-sa061cd1ca1c04af89585ea262066c156 | 02mb094a_11.jpg | MD12 |  | others
21250 | https://balsgmbh.sharefile.eu/public/share/web-sa061cd1ca1c04af89585ea262066c156 | DB_21250_de.pdf | MD22 |  | Artikeldatenblatt de
21250 | https://balsgmbh.sharefile.eu/public/share/web-sa061cd1ca1c04af89585ea262066c156 | 001_Materialkonformitaet_2638.pdf | MD49 |  | Declaration RoHS |  | 2026-04-22
21250 | https://balsgmbh.sharefile.eu/public/share/web-sa061cd1ca1c04af89585ea262066c156 | CE_Stecker_16A_83.pdf | MD52 |  | Declaration DOC CE (Declaration of conformity CE)
21250 | https://balsgmbh.sharefile.eu/public/share/web-sa061cd1ca1c04af89585ea262066c156 | 21250_0_300Wx300H.png | MD02 |  | normal
21250 | https://balsgmbh.sharefile.eu/public/share/web-sa061cd1ca1c04af89585ea262066c156 | 21250_0_96Wx96H.png | MD47
21250 | https://balsgmbh.sharefile.eu/public/share/web-sa061cd1ca1c04af89585ea262066c156 | https://catalogue.bals.com/de/extern/21250 | MD04
21250 | https://balsgmbh.sharefile.eu/public/share/web-sa061cd1ca1c04af89585ea262066c156 | Ausschreibungstext_21250_de.txt | MD63 |  | Ausschreibungstext de
21250 | https://balsgmbh.sharefile.eu/public/share/web-sa061cd1ca1c04af89585ea262066c156 | DB_21250_fr_FR.pdf | MD22 |  | Fiche Technique fr_FR
21250 | https://balsgmbh.sharefile.eu/public/share/web-sa061cd1ca1c04af89585ea262066c156 | DB_21250_de_CH.pdf | MD22 |  | Artikeldatenblatt de_CH
21250 | https://balsgmbh.sharefile.eu/public/share/web-sa061cd1ca1c04af89585ea262066c156 | DB_21250_en_GB.pdf | MD22 |  | Data Sheet en_GB
21250 | https://balsgmbh.sharefile.eu/public/share/web-sa061cd1ca1c04af89585ea262066c156 | DB_21250_en_PL.pdf | MD22 |  | Data Sheet en_PL
21250 | https://balsgmbh.sharefile.eu/public/share/web-sa061cd1ca1c04af89585ea262066c156 | 60003211_BA_St_Ku_16A_32A_QC_107.pdf | MD21 |  | others
21250 | https://balsgmbh.sharefile.eu/public/share/web-sa061cd1ca1c04af89585ea262066c156 | https://www.bals.com/youtube-videos/WNmPZ8zQ_uI.mp4 | MD45 |  | Product video
21282 | https://balsgmbh.sharefile.eu/public/share/web-sa061cd1ca1c04af89585ea262066c156 | 21282_0_1200Wx1200H.png | MD01 |  | detail
21282 | https://balsgmbh.sharefile.eu/public/share/web-sa061cd1ca1c04af89585ea262066c156 | 02mb094a_12.jpg | MD12 |  | others
21282 | https://balsgmbh.sharefile.eu/public/share/web-sa061cd1ca1c04af89585ea262066c156 | DB_21282_de.pdf | MD22 |  | Artikeldatenblatt de
21282 | https://balsgmbh.sharefile.eu/public/share/web-sa061cd1ca1c04af89585ea262066c156 | 001_Materialkonformitaet_2639.pdf | MD49 |  | Declaration RoHS |  | 2026-04-22
21282 | https://balsgmbh.sharefile.eu/public/share/web-sa061cd1ca1c04af89585ea262066c156 | CE_Stecker_32A_86.pdf | MD52 |  | Declaration DOC CE (Declaration of conformity CE)
21282 | https://balsgmbh.sharefile.eu/public/share/web-sa061cd1ca1c04af89585ea262066c156 | 21282_0_300Wx300H.png | MD02 |  | normal
21282 | https://balsgmbh.sharefile.eu/public/share/web-sa061cd1ca1c04af89585ea262066c156 | 21282_0_96Wx96H.png | MD47
21282 | https://balsgmbh.sharefile.eu/public/share/web-sa061cd1ca1c04af89585ea262066c156 | https://catalogue.bals.com/de/extern/21282 | MD04
21282 | https://balsgmbh.sharefile.eu/public/share/web-sa061cd1ca1c04af89585ea262066c156 | Ausschreibungstext_21282_de.txt | MD63 |  | Ausschreibungstext de
21282 | https://balsgmbh.sharefile.eu/public/share/web-sa061cd1ca1c04af89585ea262066c156 | DB_21282_fr_FR.pdf | MD22 |  | Fiche Technique fr_FR
21282 | https://balsgmbh.sharefile.eu/public/share/web-sa061cd1ca1c04af89585ea262066c156 | DB_21282_de_CH.pdf | MD22 |  | Artikeldatenblatt de_CH
21282 | https://balsgmbh.sharefile.eu/public/share/web-sa061cd1ca1c04af89585ea262066c156 | DB_21282_en_GB.pdf | MD22 |  | Data Sheet en_GB
21282 | https://balsgmbh.sharefile.eu/public/share/web-sa061cd1ca1c04af89585ea262066c156 | DB_21282_en_PL.pdf | MD22 |  | Data Sheet en_PL
21282 | https://balsgmbh.sharefile.eu/public/share/web-sa061cd1ca1c04af89585ea262066c156 | https://www.bals.com/reach_de.pdf | MD05 |  | others
21282 | https://balsgmbh.sharefile.eu/public/share/web-sa061cd1ca1c04af89585ea262066c156 | 60003211_BA_St_Ku_16A_32A_QC_108.pdf | MD21 |  | others
21282 | https://balsgmbh.sharefile.eu/public/share/web-sa061cd1ca1c04af89585ea262066c156 | https://www.bals.com/youtube-videos/WNmPZ8zQ_uI.mp4 | MD45 |  | Product video
24020 | https://balsgmbh.sharefile.eu/public/share/web-sa061cd1ca1c04af89585ea262066c156 | 24020_0_1200Wx1200H.png | MD01 |  | detail
24020 | https://balsgmbh.sharefile.eu/public/share/web-sa061cd1ca1c04af89585ea262066c156 | 05mb128a_9.jpg | MD12 |  | others
24020 | https://balsgmbh.sharefile.eu/public/share/web-sa061cd1ca1c04af89585ea262066c156 | DB_24020_de.pdf | MD22 |  | Artikeldatenblatt de
24020 | https://balsgmbh.sharefile.eu/public/share/web-sa061cd1ca1c04af89585ea262066c156 | 001_Materialkonformitaet_2640.pdf | MD49 |  | Declaration RoHS |  | 2026-04-22
24020 | https://balsgmbh.sharefile.eu/public/share/web-sa061cd1ca1c04af89585ea262066c156 | CE_Geraetestecker_32A_105.pdf | MD52 |  | Declaration DOC CE (Declaration of conformity CE)
24020 | https://balsgmbh.sharefile.eu/public/share/web-sa061cd1ca1c04af89585ea262066c156 | 24020_0_300Wx300H.png | MD02 |  | normal
24020 | https://balsgmbh.sharefile.eu/public/share/web-sa061cd1ca1c04af89585ea262066c156 | 24020_0_96Wx96H.png | MD47
24020 | https://balsgmbh.sharefile.eu/public/share/web-sa061cd1ca1c04af89585ea262066c156 | https://catalogue.bals.com/de/extern/24020 | MD04
24020 | https://balsgmbh.sharefile.eu/public/share/web-sa061cd1ca1c04af89585ea262066c156 | Ausschreibungstext_24020_de.txt | MD63 |  | Ausschreibungstext de
24020 | https://balsgmbh.sharefile.eu/public/share/web-sa061cd1ca1c04af89585ea262066c156 | DB_24020_en_GB.pdf | MD22 |  | Data Sheet en_GB
24020 | https://balsgmbh.sharefile.eu/public/share/web-sa061cd1ca1c04af89585ea262066c156 | DB_24020_de_CH.pdf | MD22 |  | Artikeldatenblatt de_CH
24020 | https://balsgmbh.sharefile.eu/public/share/web-sa061cd1ca1c04af89585ea262066c156 | DB_24020_en_PL.pdf | MD22 |  | Data Sheet en_PL
24020 | https://balsgmbh.sharefile.eu/public/share/web-sa061cd1ca1c04af89585ea262066c156 | DB_24020_fr_FR.pdf | MD22 |  | Fiche Technique fr_FR
24020 | https://balsgmbh.sharefile.eu/public/share/web-sa061cd1ca1c04af89585ea262066c156 | https://www.bals.com/reach_de.pdf | MD05 |  | others
24020 | https://balsgmbh.sharefile.eu/public/share/web-sa061cd1ca1c04af89585ea262066c156 | 60003214_BA_WD_AD_16_32A _Schraub_311.pdf | MD21 |  | others
24400 | https://balsgmbh.sharefile.eu/public/share/web-sa061cd1ca1c04af89585ea262066c156 | 24400_0_1200Wx1200H.png | MD01 |  | detail
24400 | https://balsgmbh.sharefile.eu/public/share/web-sa061cd1ca1c04af89585ea262066c156 | 05mb044a_5.jpg | MD12 |  | others
24400 | https://balsgmbh.sharefile.eu/public/share/web-sa061cd1ca1c04af89585ea262066c156 | DB_24400_de.pdf | MD22 |  | Artikeldatenblatt de
24400 | https://balsgmbh.sharefile.eu/public/share/web-sa061cd1ca1c04af89585ea262066c156 | 001_Materialkonformitaet_2641.pdf | MD49 |  | Declaration RoHS |  | 2026-04-22
24400 | https://balsgmbh.sharefile.eu/public/share/web-sa061cd1ca1c04af89585ea262066c156 | CE_Geraetestecker_16A_133.pdf | MD52 |  | Declaration DOC CE (Declaration of conformity CE)
24400 | https://balsgmbh.sharefile.eu/public/share/web-sa061cd1ca1c04af89585ea262066c156 | 24400_0_300Wx300H.png | MD02 |  | normal
24400 | https://balsgmbh.sharefile.eu/public/share/web-sa061cd1ca1c04af89585ea262066c156 | 24400_0_96Wx96H.png | MD47
24400 | https://balsgmbh.sharefile.eu/public/share/web-sa061cd1ca1c04af89585ea262066c156 | https://catalogue.bals.com/de/extern/24400 | MD04
24400 | https://balsgmbh.sharefile.eu/public/share/web-sa061cd1ca1c04af89585ea262066c156 | Ausschreibungstext_24400_de.txt | MD63 |  | Ausschreibungstext de
24400 | https://balsgmbh.sharefile.eu/public/share/web-sa061cd1ca1c04af89585ea262066c156 | DB_24400_en_GB.pdf | MD22 |  | Data Sheet en_GB
24400 | https://balsgmbh.sharefile.eu/public/share/web-sa061cd1ca1c04af89585ea262066c156 | DB_24400_fr_FR.pdf | MD22 |  | Fiche Technique fr_FR
24400 | https://balsgmbh.sharefile.eu/public/share/web-sa061cd1ca1c04af89585ea262066c156 | DB_24400_en_PL.pdf | MD22 |  | Data Sheet en_PL
24400 | https://balsgmbh.sharefile.eu/public/share/web-sa061cd1ca1c04af89585ea262066c156 | DB_24400_de_CH.pdf | MD22 |  | Artikeldatenblatt de_CH
24400 | https://balsgmbh.sharefile.eu/public/share/web-sa061cd1ca1c04af89585ea262066c156 | 60003212_BA_Wd_Ad_16A_32A_QC_508.pdf | MD21 |  | others
24400 | https://balsgmbh.sharefile.eu/public/share/web-sa061cd1ca1c04af89585ea262066c156 | https://www.bals.com/youtube-videos/WNmPZ8zQ_uI.mp4 | MD45 |  | Product video
21907 | https://balsgmbh.sharefile.eu/public/share/web-sa061cd1ca1c04af89585ea262066c156 | 21907_0_1200Wx1200H.png | MD01 |  | detail
21907 | https://balsgmbh.sharefile.eu/public/share/web-sa061cd1ca1c04af89585ea262066c156 | 02mb093a_21.jpg | MD12 |  | others
21907 | https://balsgmbh.sharefile.eu/public/share/web-sa061cd1ca1c04af89585ea262066c156 | DB_21907_de.pdf | MD22 |  | Artikeldatenblatt de
21907 | https://balsgmbh.sharefile.eu/public/share/web-sa061cd1ca1c04af89585ea262066c156 | 001_Materialkonformitaet_2642.pdf | MD49 |  | Declaration RoHS |  | 2026-04-22
21907 | https://balsgmbh.sharefile.eu/public/share/web-sa061cd1ca1c04af89585ea262066c156 | CE_Stecker_16A_84.pdf | MD52 |  | Declaration DOC CE (Declaration of conformity CE)
21907 | https://balsgmbh.sharefile.eu/public/share/web-sa061cd1ca1c04af89585ea262066c156 | 21907_0_300Wx300H.png | MD02 |  | normal
21907 | https://balsgmbh.sharefile.eu/public/share/web-sa061cd1ca1c04af89585ea262066c156 | 21907_0_96Wx96H.png | MD47
21907 | https://balsgmbh.sharefile.eu/public/share/web-sa061cd1ca1c04af89585ea262066c156 | https://catalogue.bals.com/de/extern/21907 | MD04
21907 | https://balsgmbh.sharefile.eu/public/share/web-sa061cd1ca1c04af89585ea262066c156 | Ausschreibungstext_21907_de.txt | MD63 |  | Ausschreibungstext de
21907 | https://balsgmbh.sharefile.eu/public/share/web-sa061cd1ca1c04af89585ea262066c156 | DB_21907_fr_FR.pdf | MD22 |  | Fiche Technique fr_FR
21907 | https://balsgmbh.sharefile.eu/public/share/web-sa061cd1ca1c04af89585ea262066c156 | DB_21907_en_PL.pdf | MD22 |  | Data Sheet en_PL
21907 | https://balsgmbh.sharefile.eu/public/share/web-sa061cd1ca1c04af89585ea262066c156 | DB_21907_de_CH.pdf | MD22 |  | Artikeldatenblatt de_CH
21907 | https://balsgmbh.sharefile.eu/public/share/web-sa061cd1ca1c04af89585ea262066c156 | DB_21907_en_GB.pdf | MD22 |  | Data Sheet en_GB
21907 | https://balsgmbh.sharefile.eu/public/share/web-sa061cd1ca1c04af89585ea262066c156 | 60003211_BA_St_Ku_16A_32A_QC_109.pdf | MD21 |  | others
21907 | https://balsgmbh.sharefile.eu/public/share/web-sa061cd1ca1c04af89585ea262066c156 | https://www.bals.com/youtube-videos/WNmPZ8zQ_uI.mp4 | MD45 |  | Product video
21238 | https://balsgmbh.sharefile.eu/public/share/web-sa061cd1ca1c04af89585ea262066c156 | 21238_0_1200Wx1200H.png | MD01 |  | detail
21238 | https://balsgmbh.sharefile.eu/public/share/web-sa061cd1ca1c04af89585ea262066c156 | 02mb094a_13.jpg | MD12 |  | others
21238 | https://balsgmbh.sharefile.eu/public/share/web-sa061cd1ca1c04af89585ea262066c156 | DB_21238_de.pdf | MD22 |  | Artikeldatenblatt de
21238 | https://balsgmbh.sharefile.eu/public/share/web-sa061cd1ca1c04af89585ea262066c156 | 001_Materialkonformitaet_2643.pdf | MD49 |  | Declaration RoHS |  | 2026-04-22
21238 | https://balsgmbh.sharefile.eu/public/share/web-sa061cd1ca1c04af89585ea262066c156 | CE_Stecker_16A_85.pdf | MD52 |  | Declaration DOC CE (Declaration of conformity CE)
21238 | https://balsgmbh.sharefile.eu/public/share/web-sa061cd1ca1c04af89585ea262066c156 | 21238_0_300Wx300H.png | MD02 |  | normal
21238 | https://balsgmbh.sharefile.eu/public/share/web-sa061cd1ca1c04af89585ea262066c156 | 21238_0_96Wx96H.png | MD47
21238 | https://balsgmbh.sharefile.eu/public/share/web-sa061cd1ca1c04af89585ea262066c156 | https://catalogue.bals.com/de/extern/21238 | MD04
21238 | https://balsgmbh.sharefile.eu/public/share/web-sa061cd1ca1c04af89585ea262066c156 | Ausschreibungstext_21238_de.txt | MD63 |  | Ausschreibungstext de
21238 | https://balsgmbh.sharefile.eu/public/share/web-sa061cd1ca1c04af89585ea262066c156 | DB_21238_fr_FR.pdf | MD22 |  | Fiche Technique fr_FR
21238 | https://balsgmbh.sharefile.eu/public/share/web-sa061cd1ca1c04af89585ea262066c156 | DB_21238_en_PL.pdf | MD22 |  | Data Sheet en_PL
21238 | https://balsgmbh.sharefile.eu/public/share/web-sa061cd1ca1c04af89585ea262066c156 | DB_21238_en_GB.pdf | MD22 |  | Data Sheet en_GB
21238 | https://balsgmbh.sharefile.eu/public/share/web-sa061cd1ca1c04af89585ea262066c156 | DB_21238_de_CH.pdf | MD22 |  | Artikeldatenblatt de_CH
21238 | https://balsgmbh.sharefile.eu/public/share/web-sa061cd1ca1c04af89585ea262066c156 | 60003211_BA_St_Ku_16A_32A_QC_110.pdf | MD21 |  | others
21238 | https://balsgmbh.sharefile.eu/public/share/web-sa061cd1ca1c04af89585ea262066c156 | https://www.bals.com/youtube-videos/WNmPZ8zQ_uI.mp4 | MD45 |  | Product video
22055 | https://balsgmbh.sharefile.eu/public/share/web-sa061cd1ca1c04af89585ea262066c156 | 22055_0_1200Wx1200H.png | MD01 |  | detail
22055 | https://balsgmbh.sharefile.eu/public/share/web-sa061cd1ca1c04af89585ea262066c156 | 02mb099a_7.jpg | MD12 |  | others
22055 | https://balsgmbh.sharefile.eu/public/share/web-sa061cd1ca1c04af89585ea262066c156 | DB_22055_de.pdf | MD22 |  | Artikeldatenblatt de
22055 | https://balsgmbh.sharefile.eu/public/share/web-sa061cd1ca1c04af89585ea262066c156 | 001_Materialkonformitaet_19.pdf | MD49 |  | Declaration RoHS |  | 2026-04-22
22055 | https://balsgmbh.sharefile.eu/public/share/web-sa061cd1ca1c04af89585ea262066c156 | CE_Stecker_32A_87.pdf | MD52 |  | Declaration DOC CE (Declaration of conformity CE)
22055 | https://balsgmbh.sharefile.eu/public/share/web-sa061cd1ca1c04af89585ea262066c156 | 22055_0_300Wx300H.png | MD02 |  | normal
22055 | https://balsgmbh.sharefile.eu/public/share/web-sa061cd1ca1c04af89585ea262066c156 | 22055_0_96Wx96H.png | MD47
22055 | https://balsgmbh.sharefile.eu/public/share/web-sa061cd1ca1c04af89585ea262066c156 | https://catalogue.bals.com/de/extern/22055 | MD04
22055 | https://balsgmbh.sharefile.eu/public/share/web-sa061cd1ca1c04af89585ea262066c156 | Ausschreibungstext_22055_de.txt | MD63 |  | Ausschreibungstext de
22055 | https://balsgmbh.sharefile.eu/public/share/web-sa061cd1ca1c04af89585ea262066c156 | DB_22055_fr_FR.pdf | MD22 |  | Fiche Technique fr_FR
22055 | https://balsgmbh.sharefile.eu/public/share/web-sa061cd1ca1c04af89585ea262066c156 | DB_22055_en_PL.pdf | MD22 |  | Data Sheet en_PL
22055 | https://balsgmbh.sharefile.eu/public/share/web-sa061cd1ca1c04af89585ea262066c156 | DB_22055_de_CH.pdf | MD22 |  | Artikeldatenblatt de_CH
22055 | https://balsgmbh.sharefile.eu/public/share/web-sa061cd1ca1c04af89585ea262066c156 | DB_22055_en_GB.pdf | MD22 |  | Data Sheet en_GB
22055 | https://balsgmbh.sharefile.eu/public/share/web-sa061cd1ca1c04af89585ea262066c156 | https://www.bals.com/reach_de.pdf | MD05 |  | others
22055 | https://balsgmbh.sharefile.eu/public/share/web-sa061cd1ca1c04af89585ea262066c156 | 60003247_BA_Phasenwender_16.pdf | MD21 |  | others
22055 | https://balsgmbh.sharefile.eu/public/share/web-sa061cd1ca1c04af89585ea262066c156 | https://www.bals.com/youtube-videos/EaF384Y3MCw.mp4 | MD45 |  | Product video
21330 | https://balsgmbh.sharefile.eu/public/share/web-sa061cd1ca1c04af89585ea262066c156 | 21330_0_1200Wx1200H.png | MD01 |  | detail
21330 | https://balsgmbh.sharefile.eu/public/share/web-sa061cd1ca1c04af89585ea262066c156 | 2MB252.png | MD12 |  | others
21330 | https://balsgmbh.sharefile.eu/public/share/web-sa061cd1ca1c04af89585ea262066c156 | DB_21330_de.pdf | MD22 |  | Artikeldatenblatt de
21330 | https://balsgmbh.sharefile.eu/public/share/web-sa061cd1ca1c04af89585ea262066c156 | 001_Materialkonformitaet_2644.pdf | MD49 |  | Declaration RoHS |  | 2026-04-22
21330 | https://balsgmbh.sharefile.eu/public/share/web-sa061cd1ca1c04af89585ea262066c156 | CE_Stecker_63A_43.pdf | MD52 |  | Declaration DOC CE (Declaration of conformity CE)
21330 | https://balsgmbh.sharefile.eu/public/share/web-sa061cd1ca1c04af89585ea262066c156 | 21330_0_300Wx300H.png | MD02 |  | normal
21330 | https://balsgmbh.sharefile.eu/public/share/web-sa061cd1ca1c04af89585ea262066c156 | 21330_0_96Wx96H.png | MD47
21330 | https://balsgmbh.sharefile.eu/public/share/web-sa061cd1ca1c04af89585ea262066c156 | https://catalogue.bals.com/de/extern/21330 | MD04
21330 | https://balsgmbh.sharefile.eu/public/share/web-sa061cd1ca1c04af89585ea262066c156 | Ausschreibungstext_21330_de.txt | MD63 |  | Ausschreibungstext de
21330 | https://balsgmbh.sharefile.eu/public/share/web-sa061cd1ca1c04af89585ea262066c156 | DB_21330_en_GB.pdf | MD22 |  | Data Sheet en_GB
21330 | https://balsgmbh.sharefile.eu/public/share/web-sa061cd1ca1c04af89585ea262066c156 | DB_21330_en_PL.pdf | MD22 |  | Data Sheet en_PL
21330 | https://balsgmbh.sharefile.eu/public/share/web-sa061cd1ca1c04af89585ea262066c156 | DB_21330_fr_FR.pdf | MD22 |  | Fiche Technique fr_FR
21330 | https://balsgmbh.sharefile.eu/public/share/web-sa061cd1ca1c04af89585ea262066c156 | DB_21330_de_CH.pdf | MD22 |  | Artikeldatenblatt de_CH
21330 | https://balsgmbh.sharefile.eu/public/share/web-sa061cd1ca1c04af89585ea262066c156 | https://www.bals.com/reach_de.pdf | MD05 |  | others
21330 | https://balsgmbh.sharefile.eu/public/share/web-sa061cd1ca1c04af89585ea262066c156 | 60003215_BA_St_Ku_63A_125A_Schraub_86.pdf | MD21 |  | others
21330 | https://balsgmbh.sharefile.eu/public/share/web-sa061cd1ca1c04af89585ea262066c156 | https://www.bals.com/youtube-videos/OZTWWe2SYa0.mp4 | MD45 |  | Product video
21241 | https://balsgmbh.sharefile.eu/public/share/web-sa061cd1ca1c04af89585ea262066c156 | 21241_0_1200Wx1200H.png | MD01 |  | detail
21241 | https://balsgmbh.sharefile.eu/public/share/web-sa061cd1ca1c04af89585ea262066c156 | 02mb094a_14.jpg | MD12 |  | others
21241 | https://balsgmbh.sharefile.eu/public/share/web-sa061cd1ca1c04af89585ea262066c156 | DB_21241_de.pdf | MD22 |  | Artikeldatenblatt de
21241 | https://balsgmbh.sharefile.eu/public/share/web-sa061cd1ca1c04af89585ea262066c156 | 001_Materialkonformitaet_2645.pdf | MD49 |  | Declaration RoHS |  | 2026-04-22
21241 | https://balsgmbh.sharefile.eu/public/share/web-sa061cd1ca1c04af89585ea262066c156 | CE_Stecker_32A_88.pdf | MD52 |  | Declaration DOC CE (Declaration of conformity CE)
21241 | https://balsgmbh.sharefile.eu/public/share/web-sa061cd1ca1c04af89585ea262066c156 | 21241_0_300Wx300H.png | MD02 |  | normal
21241 | https://balsgmbh.sharefile.eu/public/share/web-sa061cd1ca1c04af89585ea262066c156 | 21241_0_96Wx96H.png | MD47
21241 | https://balsgmbh.sharefile.eu/public/share/web-sa061cd1ca1c04af89585ea262066c156 | https://catalogue.bals.com/de/extern/21241 | MD04
21241 | https://balsgmbh.sharefile.eu/public/share/web-sa061cd1ca1c04af89585ea262066c156 | Ausschreibungstext_21241_de.txt | MD63 |  | Ausschreibungstext de
21241 | https://balsgmbh.sharefile.eu/public/share/web-sa061cd1ca1c04af89585ea262066c156 | DB_21241_fr_FR.pdf | MD22 |  | Fiche Technique fr_FR
21241 | https://balsgmbh.sharefile.eu/public/share/web-sa061cd1ca1c04af89585ea262066c156 | DB_21241_de_CH.pdf | MD22 |  | Artikeldatenblatt de_CH
21241 | https://balsgmbh.sharefile.eu/public/share/web-sa061cd1ca1c04af89585ea262066c156 | DB_21241_en_PL.pdf | MD22 |  | Data Sheet en_PL
21241 | https://balsgmbh.sharefile.eu/public/share/web-sa061cd1ca1c04af89585ea262066c156 | DB_21241_en_GB.pdf | MD22 |  | Data Sheet en_GB
21241 | https://balsgmbh.sharefile.eu/public/share/web-sa061cd1ca1c04af89585ea262066c156 | https://www.bals.com/reach_de.pdf | MD05 |  | others
21241 | https://balsgmbh.sharefile.eu/public/share/web-sa061cd1ca1c04af89585ea262066c156 | 60003211_BA_St_Ku_16A_32A_QC_111.pdf | MD21 |  | others
21241 | https://balsgmbh.sharefile.eu/public/share/web-sa061cd1ca1c04af89585ea262066c156 | https://www.bals.com/youtube-videos/WNmPZ8zQ_uI.mp4 | MD45 |  | Product video
21352 | https://balsgmbh.sharefile.eu/public/share/web-sa061cd1ca1c04af89585ea262066c156 | 21352_0_1200Wx1200H.png | MD01 |  | detail
21352 | https://balsgmbh.sharefile.eu/public/share/web-sa061cd1ca1c04af89585ea262066c156 | 02mb094a_15.jpg | MD12 |  | others
21352 | https://balsgmbh.sharefile.eu/public/share/web-sa061cd1ca1c04af89585ea262066c156 | DB_21352_de.pdf | MD22 |  | Artikeldatenblatt de
21352 | https://balsgmbh.sharefile.eu/public/share/web-sa061cd1ca1c04af89585ea262066c156 | 001_Materialkonformitaet_2646.pdf | MD49 |  | Declaration RoHS |  | 2026-04-22
21352 | https://balsgmbh.sharefile.eu/public/share/web-sa061cd1ca1c04af89585ea262066c156 | CE_Stecker_32A_89.pdf | MD52 |  | Declaration DOC CE (Declaration of conformity CE)
21352 | https://balsgmbh.sharefile.eu/public/share/web-sa061cd1ca1c04af89585ea262066c156 | 21352_0_300Wx300H.png | MD02 |  | normal
21352 | https://balsgmbh.sharefile.eu/public/share/web-sa061cd1ca1c04af89585ea262066c156 | 21352_0_96Wx96H.png | MD47
21352 | https://balsgmbh.sharefile.eu/public/share/web-sa061cd1ca1c04af89585ea262066c156 | https://catalogue.bals.com/de/extern/21352 | MD04
21352 | https://balsgmbh.sharefile.eu/public/share/web-sa061cd1ca1c04af89585ea262066c156 | Ausschreibungstext_21352_de.txt | MD63 |  | Ausschreibungstext de
21352 | https://balsgmbh.sharefile.eu/public/share/web-sa061cd1ca1c04af89585ea262066c156 | DB_21352_en_PL.pdf | MD22 |  | Data Sheet en_PL
21352 | https://balsgmbh.sharefile.eu/public/share/web-sa061cd1ca1c04af89585ea262066c156 | DB_21352_fr_FR.pdf | MD22 |  | Fiche Technique fr_FR
21352 | https://balsgmbh.sharefile.eu/public/share/web-sa061cd1ca1c04af89585ea262066c156 | DB_21352_en_GB.pdf | MD22 |  | Data Sheet en_GB
21352 | https://balsgmbh.sharefile.eu/public/share/web-sa061cd1ca1c04af89585ea262066c156 | DB_21352_de_CH.pdf | MD22 |  | Artikeldatenblatt de_CH
21352 | https://balsgmbh.sharefile.eu/public/share/web-sa061cd1ca1c04af89585ea262066c156 | https://www.bals.com/reach_de.pdf | MD05 |  | others
21352 | https://balsgmbh.sharefile.eu/public/share/web-sa061cd1ca1c04af89585ea262066c156 | 60003211_BA_St_Ku_16A_32A_QC_112.pdf | MD21 |  | others
21352 | https://balsgmbh.sharefile.eu/public/share/web-sa061cd1ca1c04af89585ea262066c156 | https://www.bals.com/youtube-videos/WNmPZ8zQ_uI.mp4 | MD45 |  | Product video
21667 | https://balsgmbh.sharefile.eu/public/share/web-sa061cd1ca1c04af89585ea262066c156 | 21667_0_1200Wx1200H.png | MD01 |  | detail
21667 | https://balsgmbh.sharefile.eu/public/share/web-sa061cd1ca1c04af89585ea262066c156 | 02mb102a_2.jpg | MD12 |  | others
21667 | https://balsgmbh.sharefile.eu/public/share/web-sa061cd1ca1c04af89585ea262066c156 | DB_21667_de.pdf | MD22 |  | Artikeldatenblatt de
21667 | https://balsgmbh.sharefile.eu/public/share/web-sa061cd1ca1c04af89585ea262066c156 | 001_Materialkonformitaet_2647.pdf | MD49 |  | Declaration RoHS |  | 2026-04-22
21667 | https://balsgmbh.sharefile.eu/public/share/web-sa061cd1ca1c04af89585ea262066c156 | CE_Stecker_16A_86.pdf | MD52 |  | Declaration DOC CE (Declaration of conformity CE)
21667 | https://balsgmbh.sharefile.eu/public/share/web-sa061cd1ca1c04af89585ea262066c156 | 21667_0_300Wx300H.png | MD02 |  | normal
21667 | https://balsgmbh.sharefile.eu/public/share/web-sa061cd1ca1c04af89585ea262066c156 | 21667_0_96Wx96H.png | MD47
21667 | https://balsgmbh.sharefile.eu/public/share/web-sa061cd1ca1c04af89585ea262066c156 | https://catalogue.bals.com/de/extern/21667 | MD04
21667 | https://balsgmbh.sharefile.eu/public/share/web-sa061cd1ca1c04af89585ea262066c156 | Ausschreibungstext_21667_de.txt | MD63 |  | Ausschreibungstext de
21667 | https://balsgmbh.sharefile.eu/public/share/web-sa061cd1ca1c04af89585ea262066c156 | DB_21667_fr_FR.pdf | MD22 |  | Fiche Technique fr_FR
21667 | https://balsgmbh.sharefile.eu/public/share/web-sa061cd1ca1c04af89585ea262066c156 | DB_21667_en_GB.pdf | MD22 |  | Data Sheet en_GB
21667 | https://balsgmbh.sharefile.eu/public/share/web-sa061cd1ca1c04af89585ea262066c156 | DB_21667_de_CH.pdf | MD22 |  | Artikeldatenblatt de_CH
21667 | https://balsgmbh.sharefile.eu/public/share/web-sa061cd1ca1c04af89585ea262066c156 | DB_21667_en_PL.pdf | MD22 |  | Data Sheet en_PL
21667 | https://balsgmbh.sharefile.eu/public/share/web-sa061cd1ca1c04af89585ea262066c156 | https://www.bals.com/reach_de.pdf | MD05 |  | others
21667 | https://balsgmbh.sharefile.eu/public/share/web-sa061cd1ca1c04af89585ea262066c156 | 60003213_BA_St_Ku_16_32A_Schraub_17.pdf | MD21 |  | others
21300 | https://balsgmbh.sharefile.eu/public/share/web-sa061cd1ca1c04af89585ea262066c156 | 21300_0_1200Wx1200H.png | MD01 |  | detail
21300 | https://balsgmbh.sharefile.eu/public/share/web-sa061cd1ca1c04af89585ea262066c156 | 2MB251.png | MD12 |  | others
21300 | https://balsgmbh.sharefile.eu/public/share/web-sa061cd1ca1c04af89585ea262066c156 | DB_21300_de.pdf | MD22 |  | Artikeldatenblatt de
21300 | https://balsgmbh.sharefile.eu/public/share/web-sa061cd1ca1c04af89585ea262066c156 | 001_Materialkonformitaet_2648.pdf | MD49 |  | Declaration RoHS |  | 2026-04-22
21300 | https://balsgmbh.sharefile.eu/public/share/web-sa061cd1ca1c04af89585ea262066c156 | CE_Stecker_63A_44.pdf | MD52 |  | Declaration DOC CE (Declaration of conformity CE)
21300 | https://balsgmbh.sharefile.eu/public/share/web-sa061cd1ca1c04af89585ea262066c156 | 21300_0_300Wx300H.png | MD02 |  | normal
21300 | https://balsgmbh.sharefile.eu/public/share/web-sa061cd1ca1c04af89585ea262066c156 | 21300_0_96Wx96H.png | MD47
21300 | https://balsgmbh.sharefile.eu/public/share/web-sa061cd1ca1c04af89585ea262066c156 | https://catalogue.bals.com/de/extern/21300 | MD04
21300 | https://balsgmbh.sharefile.eu/public/share/web-sa061cd1ca1c04af89585ea262066c156 | Ausschreibungstext_21300_de.txt | MD63 |  | Ausschreibungstext de
21300 | https://balsgmbh.sharefile.eu/public/share/web-sa061cd1ca1c04af89585ea262066c156 | DB_21300_de_CH.pdf | MD22 |  | Artikeldatenblatt de_CH
21300 | https://balsgmbh.sharefile.eu/public/share/web-sa061cd1ca1c04af89585ea262066c156 | DB_21300_en_PL.pdf | MD22 |  | Data Sheet en_PL
21300 | https://balsgmbh.sharefile.eu/public/share/web-sa061cd1ca1c04af89585ea262066c156 | DB_21300_fr_FR.pdf | MD22 |  | Fiche Technique fr_FR
21300 | https://balsgmbh.sharefile.eu/public/share/web-sa061cd1ca1c04af89585ea262066c156 | DB_21300_en_GB.pdf | MD22 |  | Data Sheet en_GB
21300 | https://balsgmbh.sharefile.eu/public/share/web-sa061cd1ca1c04af89585ea262066c156 | https://www.bals.com/reach_de.pdf | MD05 |  | others
21300 | https://balsgmbh.sharefile.eu/public/share/web-sa061cd1ca1c04af89585ea262066c156 | 60003215_BA_St_Ku_63A_125A_Schraub_87.pdf | MD21 |  | others
21300 | https://balsgmbh.sharefile.eu/public/share/web-sa061cd1ca1c04af89585ea262066c156 | https://www.bals.com/youtube-videos/OZTWWe2SYa0.mp4 | MD45 |  | Product video
21885 | https://balsgmbh.sharefile.eu/public/share/web-sa061cd1ca1c04af89585ea262066c156 | 21885_0_1200Wx1200H.png | MD01 |  | detail
21885 | https://balsgmbh.sharefile.eu/public/share/web-sa061cd1ca1c04af89585ea262066c156 | 02mb093a_22.jpg | MD12 |  | others
21885 | https://balsgmbh.sharefile.eu/public/share/web-sa061cd1ca1c04af89585ea262066c156 | DB_21885_de.pdf | MD22 |  | Artikeldatenblatt de
21885 | https://balsgmbh.sharefile.eu/public/share/web-sa061cd1ca1c04af89585ea262066c156 | 001_Materialkonformitaet_2649.pdf | MD49 |  | Declaration RoHS |  | 2026-04-22
21885 | https://balsgmbh.sharefile.eu/public/share/web-sa061cd1ca1c04af89585ea262066c156 | CE_Stecker_32A_90.pdf | MD52 |  | Declaration DOC CE (Declaration of conformity CE)
21885 | https://balsgmbh.sharefile.eu/public/share/web-sa061cd1ca1c04af89585ea262066c156 | 21885_0_300Wx300H.png | MD02 |  | normal
21885 | https://balsgmbh.sharefile.eu/public/share/web-sa061cd1ca1c04af89585ea262066c156 | 21885_0_96Wx96H.png | MD47
21885 | https://balsgmbh.sharefile.eu/public/share/web-sa061cd1ca1c04af89585ea262066c156 | https://catalogue.bals.com/de/extern/21885 | MD04
21885 | https://balsgmbh.sharefile.eu/public/share/web-sa061cd1ca1c04af89585ea262066c156 | Ausschreibungstext_21885_de.txt | MD63 |  | Ausschreibungstext de
21885 | https://balsgmbh.sharefile.eu/public/share/web-sa061cd1ca1c04af89585ea262066c156 | DB_21885_de_CH.pdf | MD22 |  | Artikeldatenblatt de_CH
21885 | https://balsgmbh.sharefile.eu/public/share/web-sa061cd1ca1c04af89585ea262066c156 | DB_21885_fr_FR.pdf | MD22 |  | Fiche Technique fr_FR
21885 | https://balsgmbh.sharefile.eu/public/share/web-sa061cd1ca1c04af89585ea262066c156 | DB_21885_en_GB.pdf | MD22 |  | Data Sheet en_GB
21885 | https://balsgmbh.sharefile.eu/public/share/web-sa061cd1ca1c04af89585ea262066c156 | DB_21885_en_PL.pdf | MD22 |  | Data Sheet en_PL
21885 | https://balsgmbh.sharefile.eu/public/share/web-sa061cd1ca1c04af89585ea262066c156 | https://www.bals.com/reach_de.pdf | MD05 |  | others
21885 | https://balsgmbh.sharefile.eu/public/share/web-sa061cd1ca1c04af89585ea262066c156 | 60003211_BA_St_Ku_16A_32A_QC_113.pdf | MD21 |  | others
21885 | https://balsgmbh.sharefile.eu/public/share/web-sa061cd1ca1c04af89585ea262066c156 | https://www.bals.com/youtube-videos/WNmPZ8zQ_uI.mp4 | MD45 |  | Product video
24392 | https://balsgmbh.sharefile.eu/public/share/web-sa061cd1ca1c04af89585ea262066c156 | 24392_0_1200Wx1200H.png | MD01 |  | detail
24392 | https://balsgmbh.sharefile.eu/public/share/web-sa061cd1ca1c04af89585ea262066c156 | 05mb044a_6.jpg | MD12 |  | others
24392 | https://balsgmbh.sharefile.eu/public/share/web-sa061cd1ca1c04af89585ea262066c156 | DB_24392_de.pdf | MD22 |  | Artikeldatenblatt de
24392 | https://balsgmbh.sharefile.eu/public/share/web-sa061cd1ca1c04af89585ea262066c156 | 001_Materialkonformitaet_2650.pdf | MD49 |  | Declaration RoHS |  | 2026-04-22
24392 | https://balsgmbh.sharefile.eu/public/share/web-sa061cd1ca1c04af89585ea262066c156 | CE_Geraetestecker_16A_134.pdf | MD52 |  | Declaration DOC CE (Declaration of conformity CE)
24392 | https://balsgmbh.sharefile.eu/public/share/web-sa061cd1ca1c04af89585ea262066c156 | 24392_0_300Wx300H.png | MD02 |  | normal
24392 | https://balsgmbh.sharefile.eu/public/share/web-sa061cd1ca1c04af89585ea262066c156 | 24392_0_96Wx96H.png | MD47
24392 | https://balsgmbh.sharefile.eu/public/share/web-sa061cd1ca1c04af89585ea262066c156 | https://catalogue.bals.com/de/extern/24392 | MD04
24392 | https://balsgmbh.sharefile.eu/public/share/web-sa061cd1ca1c04af89585ea262066c156 | Ausschreibungstext_24392_de.txt | MD63 |  | Ausschreibungstext de
24392 | https://balsgmbh.sharefile.eu/public/share/web-sa061cd1ca1c04af89585ea262066c156 | DB_24392_de_CH.pdf | MD22 |  | Artikeldatenblatt de_CH
24392 | https://balsgmbh.sharefile.eu/public/share/web-sa061cd1ca1c04af89585ea262066c156 | DB_24392_en_PL.pdf | MD22 |  | Data Sheet en_PL
24392 | https://balsgmbh.sharefile.eu/public/share/web-sa061cd1ca1c04af89585ea262066c156 | DB_24392_en_GB.pdf | MD22 |  | Data Sheet en_GB
24392 | https://balsgmbh.sharefile.eu/public/share/web-sa061cd1ca1c04af89585ea262066c156 | DB_24392_fr_FR.pdf | MD22 |  | Fiche Technique fr_FR
24392 | https://balsgmbh.sharefile.eu/public/share/web-sa061cd1ca1c04af89585ea262066c156 | 60003212_BA_Wd_Ad_16A_32A_QC_509.pdf | MD21 |  | others
24392 | https://balsgmbh.sharefile.eu/public/share/web-sa061cd1ca1c04af89585ea262066c156 | https://www.bals.com/youtube-videos/WNmPZ8zQ_uI.mp4 | MD45 |  | Product video
24406 | https://balsgmbh.sharefile.eu/public/share/web-sa061cd1ca1c04af89585ea262066c156 | 24406_0_1200Wx1200H.png | MD01 |  | detail
24406 | https://balsgmbh.sharefile.eu/public/share/web-sa061cd1ca1c04af89585ea262066c156 | 05mb044a_7.jpg | MD12 |  | others
24406 | https://balsgmbh.sharefile.eu/public/share/web-sa061cd1ca1c04af89585ea262066c156 | DB_24406_de.pdf | MD22 |  | Artikeldatenblatt de
24406 | https://balsgmbh.sharefile.eu/public/share/web-sa061cd1ca1c04af89585ea262066c156 | 001_Materialkonformitaet_2651.pdf | MD49 |  | Declaration RoHS |  | 2026-04-22
24406 | https://balsgmbh.sharefile.eu/public/share/web-sa061cd1ca1c04af89585ea262066c156 | CE_Geraetestecker_32A_106.pdf | MD52 |  | Declaration DOC CE (Declaration of conformity CE)
24406 | https://balsgmbh.sharefile.eu/public/share/web-sa061cd1ca1c04af89585ea262066c156 | 24406_0_300Wx300H.png | MD02 |  | normal
24406 | https://balsgmbh.sharefile.eu/public/share/web-sa061cd1ca1c04af89585ea262066c156 | 24406_0_96Wx96H.png | MD47
24406 | https://balsgmbh.sharefile.eu/public/share/web-sa061cd1ca1c04af89585ea262066c156 | https://catalogue.bals.com/de/extern/24406 | MD04
24406 | https://balsgmbh.sharefile.eu/public/share/web-sa061cd1ca1c04af89585ea262066c156 | Ausschreibungstext_24406_de.txt | MD63 |  | Ausschreibungstext de
24406 | https://balsgmbh.sharefile.eu/public/share/web-sa061cd1ca1c04af89585ea262066c156 | DB_24406_fr_FR.pdf | MD22 |  | Fiche Technique fr_FR
24406 | https://balsgmbh.sharefile.eu/public/share/web-sa061cd1ca1c04af89585ea262066c156 | DB_24406_en_GB.pdf | MD22 |  | Data Sheet en_GB
24406 | https://balsgmbh.sharefile.eu/public/share/web-sa061cd1ca1c04af89585ea262066c156 | DB_24406_de_CH.pdf | MD22 |  | Artikeldatenblatt de_CH
24406 | https://balsgmbh.sharefile.eu/public/share/web-sa061cd1ca1c04af89585ea262066c156 | DB_24406_en_PL.pdf | MD22 |  | Data Sheet en_PL
24406 | https://balsgmbh.sharefile.eu/public/share/web-sa061cd1ca1c04af89585ea262066c156 | https://www.bals.com/reach_de.pdf | MD05 |  | others
24406 | https://balsgmbh.sharefile.eu/public/share/web-sa061cd1ca1c04af89585ea262066c156 | 60003212_BA_Wd_Ad_16A_32A_QC_510.pdf | MD21 |  | others
24406 | https://balsgmbh.sharefile.eu/public/share/web-sa061cd1ca1c04af89585ea262066c156 | https://www.bals.com/youtube-videos/WNmPZ8zQ_uI.mp4 | MD45 |  | Product video
11963 | https://balsgmbh.sharefile.eu/public/share/web-sa061cd1ca1c04af89585ea262066c156 | 11963_0_1200Wx1200H.png | MD01 |  | detail
11963 | https://balsgmbh.sharefile.eu/public/share/web-sa061cd1ca1c04af89585ea262066c156 | 01mb002a_56.jpg | MD12 |  | others
11963 | https://balsgmbh.sharefile.eu/public/share/web-sa061cd1ca1c04af89585ea262066c156 | DB_11963_de.pdf | MD22 |  | Artikeldatenblatt de
11963 | https://balsgmbh.sharefile.eu/public/share/web-sa061cd1ca1c04af89585ea262066c156 | 001_Materialkonformitaet_19.pdf | MD49 |  | Declaration RoHS |  | 2026-04-22
11963 | https://balsgmbh.sharefile.eu/public/share/web-sa061cd1ca1c04af89585ea262066c156 | CE_Steckdosen_32A_368.pdf | MD52 |  | Declaration DOC CE (Declaration of conformity CE)
11963 | https://balsgmbh.sharefile.eu/public/share/web-sa061cd1ca1c04af89585ea262066c156 | 11963_0_300Wx300H.png | MD02 |  | normal
11963 | https://balsgmbh.sharefile.eu/public/share/web-sa061cd1ca1c04af89585ea262066c156 | 11963_0_96Wx96H.png | MD47
11963 | https://balsgmbh.sharefile.eu/public/share/web-sa061cd1ca1c04af89585ea262066c156 | https://catalogue.bals.com/de/extern/11963 | MD04
11963 | https://balsgmbh.sharefile.eu/public/share/web-sa061cd1ca1c04af89585ea262066c156 | Ausschreibungstext_11963_de.txt | MD63 |  | Ausschreibungstext de
11963 | https://balsgmbh.sharefile.eu/public/share/web-sa061cd1ca1c04af89585ea262066c156 | DB_11963_de_CH.pdf | MD22 |  | Artikeldatenblatt de_CH
11963 | https://balsgmbh.sharefile.eu/public/share/web-sa061cd1ca1c04af89585ea262066c156 | DB_11963_fr_FR.pdf | MD22 |  | Fiche Technique fr_FR
11963 | https://balsgmbh.sharefile.eu/public/share/web-sa061cd1ca1c04af89585ea262066c156 | DB_11963_en_PL.pdf | MD22 |  | Data Sheet en_PL
11963 | https://balsgmbh.sharefile.eu/public/share/web-sa061cd1ca1c04af89585ea262066c156 | DB_11963_en_GB.pdf | MD22 |  | Data Sheet en_GB
11963 | https://balsgmbh.sharefile.eu/public/share/web-sa061cd1ca1c04af89585ea262066c156 | 60003212_BA_Wd_Ad_16A_32A_QC_9.pdf | MD21 |  | others
11963 | https://balsgmbh.sharefile.eu/public/share/web-sa061cd1ca1c04af89585ea262066c156 | https://www.bals.com/youtube-videos/WNmPZ8zQ_uI.mp4 | MD45 |  | Product video
11957 | https://balsgmbh.sharefile.eu/public/share/web-sa061cd1ca1c04af89585ea262066c156 | 11957_0_1200Wx1200H.png | MD01 |  | detail
11957 | https://balsgmbh.sharefile.eu/public/share/web-sa061cd1ca1c04af89585ea262066c156 | 01mb002a_57.jpg | MD12 |  | others
11957 | https://balsgmbh.sharefile.eu/public/share/web-sa061cd1ca1c04af89585ea262066c156 | DB_11957_de.pdf | MD22 |  | Artikeldatenblatt de
11957 | https://balsgmbh.sharefile.eu/public/share/web-sa061cd1ca1c04af89585ea262066c156 | 001_Materialkonformitaet_19.pdf | MD49 |  | Declaration RoHS |  | 2026-04-22
11957 | https://balsgmbh.sharefile.eu/public/share/web-sa061cd1ca1c04af89585ea262066c156 | CE_Steckdosen_32A_369.pdf | MD52 |  | Declaration DOC CE (Declaration of conformity CE)
11957 | https://balsgmbh.sharefile.eu/public/share/web-sa061cd1ca1c04af89585ea262066c156 | 11957_0_300Wx300H.png | MD02 |  | normal
11957 | https://balsgmbh.sharefile.eu/public/share/web-sa061cd1ca1c04af89585ea262066c156 | 11957_0_96Wx96H.png | MD47
11957 | https://balsgmbh.sharefile.eu/public/share/web-sa061cd1ca1c04af89585ea262066c156 | https://catalogue.bals.com/de/extern/11957 | MD04
11957 | https://balsgmbh.sharefile.eu/public/share/web-sa061cd1ca1c04af89585ea262066c156 | Ausschreibungstext_11957_de.txt | MD63 |  | Ausschreibungstext de
11957 | https://balsgmbh.sharefile.eu/public/share/web-sa061cd1ca1c04af89585ea262066c156 | DB_11957_fr_FR.pdf | MD22 |  | Fiche Technique fr_FR
11957 | https://balsgmbh.sharefile.eu/public/share/web-sa061cd1ca1c04af89585ea262066c156 | DB_11957_en_GB.pdf | MD22 |  | Data Sheet en_GB
11957 | https://balsgmbh.sharefile.eu/public/share/web-sa061cd1ca1c04af89585ea262066c156 | DB_11957_de_CH.pdf | MD22 |  | Artikeldatenblatt de_CH
11957 | https://balsgmbh.sharefile.eu/public/share/web-sa061cd1ca1c04af89585ea262066c156 | DB_11957_en_PL.pdf | MD22 |  | Data Sheet en_PL
11957 | https://balsgmbh.sharefile.eu/public/share/web-sa061cd1ca1c04af89585ea262066c156 | 60003212_BA_Wd_Ad_16A_32A_QC_9.pdf | MD21 |  | others
11957 | https://balsgmbh.sharefile.eu/public/share/web-sa061cd1ca1c04af89585ea262066c156 | https://www.bals.com/youtube-videos/WNmPZ8zQ_uI.mp4 | MD45 |  | Product video
12327 | https://balsgmbh.sharefile.eu/public/share/web-sa061cd1ca1c04af89585ea262066c156 | 12327_0_1200Wx1200H.png | MD01 |  | detail
12327 | https://balsgmbh.sharefile.eu/public/share/web-sa061cd1ca1c04af89585ea262066c156 | 04mb022a_9.jpg | MD12 |  | others
12327 | https://balsgmbh.sharefile.eu/public/share/web-sa061cd1ca1c04af89585ea262066c156 | DB_12327_de.pdf | MD22 |  | Artikeldatenblatt de
12327 | https://balsgmbh.sharefile.eu/public/share/web-sa061cd1ca1c04af89585ea262066c156 | 001_Materialkonformitaet_2652.pdf | MD49 |  | Declaration RoHS |  | 2026-04-22
12327 | https://balsgmbh.sharefile.eu/public/share/web-sa061cd1ca1c04af89585ea262066c156 | CE_Steckdosen_32A_370.pdf | MD52 |  | Declaration DOC CE (Declaration of conformity CE)
12327 | https://balsgmbh.sharefile.eu/public/share/web-sa061cd1ca1c04af89585ea262066c156 | 12327_0_300Wx300H.png | MD02 |  | normal
12327 | https://balsgmbh.sharefile.eu/public/share/web-sa061cd1ca1c04af89585ea262066c156 | 12327_0_96Wx96H.png | MD47
12327 | https://balsgmbh.sharefile.eu/public/share/web-sa061cd1ca1c04af89585ea262066c156 | https://catalogue.bals.com/de/extern/12327 | MD04
12327 | https://balsgmbh.sharefile.eu/public/share/web-sa061cd1ca1c04af89585ea262066c156 | Ausschreibungstext_12327_de.txt | MD63 |  | Ausschreibungstext de
12327 | https://balsgmbh.sharefile.eu/public/share/web-sa061cd1ca1c04af89585ea262066c156 | DB_12327_fr_FR.pdf | MD22 |  | Fiche Technique fr_FR
12327 | https://balsgmbh.sharefile.eu/public/share/web-sa061cd1ca1c04af89585ea262066c156 | DB_12327_en_PL.pdf | MD22 |  | Data Sheet en_PL
12327 | https://balsgmbh.sharefile.eu/public/share/web-sa061cd1ca1c04af89585ea262066c156 | DB_12327_en_GB.pdf | MD22 |  | Data Sheet en_GB
12327 | https://balsgmbh.sharefile.eu/public/share/web-sa061cd1ca1c04af89585ea262066c156 | DB_12327_de_CH.pdf | MD22 |  | Artikeldatenblatt de_CH
12327 | https://balsgmbh.sharefile.eu/public/share/web-sa061cd1ca1c04af89585ea262066c156 | https://www.bals.com/reach_de.pdf | MD05 |  | others
12327 | https://balsgmbh.sharefile.eu/public/share/web-sa061cd1ca1c04af89585ea262066c156 | 60003214_BA_WD_AD_16_32A _Schraub_312.pdf | MD21 |  | others
21237 | https://balsgmbh.sharefile.eu/public/share/web-sa061cd1ca1c04af89585ea262066c156 | 21237_0_1200Wx1200H.png | MD01 |  | detail
21237 | https://balsgmbh.sharefile.eu/public/share/web-sa061cd1ca1c04af89585ea262066c156 | 02mb094a_16.jpg | MD12 |  | others
21237 | https://balsgmbh.sharefile.eu/public/share/web-sa061cd1ca1c04af89585ea262066c156 | DB_21237_de.pdf | MD22 |  | Artikeldatenblatt de
21237 | https://balsgmbh.sharefile.eu/public/share/web-sa061cd1ca1c04af89585ea262066c156 | 001_Materialkonformitaet_2653.pdf | MD49 |  | Declaration RoHS |  | 2026-04-22
21237 | https://balsgmbh.sharefile.eu/public/share/web-sa061cd1ca1c04af89585ea262066c156 | CE_Stecker_16A_87.pdf | MD52 |  | Declaration DOC CE (Declaration of conformity CE)
21237 | https://balsgmbh.sharefile.eu/public/share/web-sa061cd1ca1c04af89585ea262066c156 | 21237_0_300Wx300H.png | MD02 |  | normal
21237 | https://balsgmbh.sharefile.eu/public/share/web-sa061cd1ca1c04af89585ea262066c156 | 21237_0_96Wx96H.png | MD47
21237 | https://balsgmbh.sharefile.eu/public/share/web-sa061cd1ca1c04af89585ea262066c156 | https://catalogue.bals.com/de/extern/21237 | MD04
21237 | https://balsgmbh.sharefile.eu/public/share/web-sa061cd1ca1c04af89585ea262066c156 | Ausschreibungstext_21237_de.txt | MD63 |  | Ausschreibungstext de
21237 | https://balsgmbh.sharefile.eu/public/share/web-sa061cd1ca1c04af89585ea262066c156 | DB_21237_en_GB.pdf | MD22 |  | Data Sheet en_GB
21237 | https://balsgmbh.sharefile.eu/public/share/web-sa061cd1ca1c04af89585ea262066c156 | DB_21237_de_CH.pdf | MD22 |  | Artikeldatenblatt de_CH
21237 | https://balsgmbh.sharefile.eu/public/share/web-sa061cd1ca1c04af89585ea262066c156 | DB_21237_fr_FR.pdf | MD22 |  | Fiche Technique fr_FR
21237 | https://balsgmbh.sharefile.eu/public/share/web-sa061cd1ca1c04af89585ea262066c156 | DB_21237_en_PL.pdf | MD22 |  | Data Sheet en_PL
21237 | https://balsgmbh.sharefile.eu/public/share/web-sa061cd1ca1c04af89585ea262066c156 | 60003211_BA_St_Ku_16A_32A_QC_114.pdf | MD21 |  | others
21237 | https://balsgmbh.sharefile.eu/public/share/web-sa061cd1ca1c04af89585ea262066c156 | https://www.bals.com/youtube-videos/WNmPZ8zQ_uI.mp4 | MD45 |  | Product video
11930 | https://balsgmbh.sharefile.eu/public/share/web-sa061cd1ca1c04af89585ea262066c156 | 11930_0_1200Wx1200H.png | MD01 |  | detail
11930 | https://balsgmbh.sharefile.eu/public/share/web-sa061cd1ca1c04af89585ea262066c156 | 01mb007a_0.jpg | MD12 |  | others
11930 | https://balsgmbh.sharefile.eu/public/share/web-sa061cd1ca1c04af89585ea262066c156 | DB_11930_de.pdf | MD22 |  | Artikeldatenblatt de
11930 | https://balsgmbh.sharefile.eu/public/share/web-sa061cd1ca1c04af89585ea262066c156 | 001_Materialkonformitaet_19.pdf | MD49 |  | Declaration RoHS |  | 2026-04-22
11930 | https://balsgmbh.sharefile.eu/public/share/web-sa061cd1ca1c04af89585ea262066c156 | CE_Steckdosen_16A_538.pdf | MD52 |  | Declaration DOC CE (Declaration of conformity CE)
11930 | https://balsgmbh.sharefile.eu/public/share/web-sa061cd1ca1c04af89585ea262066c156 | 11930_0_300Wx300H.png | MD02 |  | normal
11930 | https://balsgmbh.sharefile.eu/public/share/web-sa061cd1ca1c04af89585ea262066c156 | 11930_0_96Wx96H.png | MD47
11930 | https://balsgmbh.sharefile.eu/public/share/web-sa061cd1ca1c04af89585ea262066c156 | https://catalogue.bals.com/de/extern/11930 | MD04
11930 | https://balsgmbh.sharefile.eu/public/share/web-sa061cd1ca1c04af89585ea262066c156 | Ausschreibungstext_11930_de.txt | MD63 |  | Ausschreibungstext de
11930 | https://balsgmbh.sharefile.eu/public/share/web-sa061cd1ca1c04af89585ea262066c156 | DB_11930_de_CH.pdf | MD22 |  | Artikeldatenblatt de_CH
11930 | https://balsgmbh.sharefile.eu/public/share/web-sa061cd1ca1c04af89585ea262066c156 | DB_11930_en_PL.pdf | MD22 |  | Data Sheet en_PL
11930 | https://balsgmbh.sharefile.eu/public/share/web-sa061cd1ca1c04af89585ea262066c156 | DB_11930_en_GB.pdf | MD22 |  | Data Sheet en_GB
11930 | https://balsgmbh.sharefile.eu/public/share/web-sa061cd1ca1c04af89585ea262066c156 | DB_11930_fr_FR.pdf | MD22 |  | Fiche Technique fr_FR
11930 | https://balsgmbh.sharefile.eu/public/share/web-sa061cd1ca1c04af89585ea262066c156 | Dxf-file 11930.dxf | MD64 |  | Product family view
11930 | https://balsgmbh.sharefile.eu/public/share/web-sa061cd1ca1c04af89585ea262066c156 | Step-file 11930.stp | MD37 |  | 3D / BIM object
11930 | https://balsgmbh.sharefile.eu/public/share/web-sa061cd1ca1c04af89585ea262066c156 | 60003212_BA_Wd_Ad_16A_32A_QC_9.pdf | MD21 |  | others
11930 | https://balsgmbh.sharefile.eu/public/share/web-sa061cd1ca1c04af89585ea262066c156 | https://www.bals.com/youtube-videos/WNmPZ8zQ_uI.mp4 | MD45 |  | Product video
12238 | https://balsgmbh.sharefile.eu/public/share/web-sa061cd1ca1c04af89585ea262066c156 | 12238_0_1200Wx1200H.png | MD01 |  | detail
12238 | https://balsgmbh.sharefile.eu/public/share/web-sa061cd1ca1c04af89585ea262066c156 | 04mb124a_11.jpg | MD12 |  | others
12238 | https://balsgmbh.sharefile.eu/public/share/web-sa061cd1ca1c04af89585ea262066c156 | DB_12238_de.pdf | MD22 |  | Artikeldatenblatt de
12238 | https://balsgmbh.sharefile.eu/public/share/web-sa061cd1ca1c04af89585ea262066c156 | 001_Materialkonformitaet_2654.pdf | MD49 |  | Declaration RoHS |  | 2026-04-22
12238 | https://balsgmbh.sharefile.eu/public/share/web-sa061cd1ca1c04af89585ea262066c156 | CE_Steckdosen_32A_371.pdf | MD52 |  | Declaration DOC CE (Declaration of conformity CE)
12238 | https://balsgmbh.sharefile.eu/public/share/web-sa061cd1ca1c04af89585ea262066c156 | 12238_0_300Wx300H.png | MD02 |  | normal
12238 | https://balsgmbh.sharefile.eu/public/share/web-sa061cd1ca1c04af89585ea262066c156 | 12238_0_96Wx96H.png | MD47
12238 | https://balsgmbh.sharefile.eu/public/share/web-sa061cd1ca1c04af89585ea262066c156 | https://catalogue.bals.com/de/extern/12238 | MD04
12238 | https://balsgmbh.sharefile.eu/public/share/web-sa061cd1ca1c04af89585ea262066c156 | Ausschreibungstext_12238_de.txt | MD63 |  | Ausschreibungstext de
12238 | https://balsgmbh.sharefile.eu/public/share/web-sa061cd1ca1c04af89585ea262066c156 | DB_12238_en_GB.pdf | MD22 |  | Data Sheet en_GB
12238 | https://balsgmbh.sharefile.eu/public/share/web-sa061cd1ca1c04af89585ea262066c156 | DB_12238_fr_FR.pdf | MD22 |  | Fiche Technique fr_FR
12238 | https://balsgmbh.sharefile.eu/public/share/web-sa061cd1ca1c04af89585ea262066c156 | DB_12238_en_PL.pdf | MD22 |  | Data Sheet en_PL
12238 | https://balsgmbh.sharefile.eu/public/share/web-sa061cd1ca1c04af89585ea262066c156 | DB_12238_de_CH.pdf | MD22 |  | Artikeldatenblatt de_CH
12238 | https://balsgmbh.sharefile.eu/public/share/web-sa061cd1ca1c04af89585ea262066c156 | 60003212_BA_Wd_Ad_16A_32A_QC_511.pdf | MD21 |  | others
12238 | https://balsgmbh.sharefile.eu/public/share/web-sa061cd1ca1c04af89585ea262066c156 | https://www.bals.com/youtube-videos/WNmPZ8zQ_uI.mp4 | MD45 |  | Product video
12328 | https://balsgmbh.sharefile.eu/public/share/web-sa061cd1ca1c04af89585ea262066c156 | 12328_0_1200Wx1200H.png | MD01 |  | detail
12328 | https://balsgmbh.sharefile.eu/public/share/web-sa061cd1ca1c04af89585ea262066c156 | 04mb022a_10.jpg | MD12 |  | others
12328 | https://balsgmbh.sharefile.eu/public/share/web-sa061cd1ca1c04af89585ea262066c156 | DB_12328_de.pdf | MD22 |  | Artikeldatenblatt de
12328 | https://balsgmbh.sharefile.eu/public/share/web-sa061cd1ca1c04af89585ea262066c156 | 001_Materialkonformitaet_2655.pdf | MD49 |  | Declaration RoHS |  | 2026-04-22
12328 | https://balsgmbh.sharefile.eu/public/share/web-sa061cd1ca1c04af89585ea262066c156 | CE_Steckdosen_32A_372.pdf | MD52 |  | Declaration DOC CE (Declaration of conformity CE)
12328 | https://balsgmbh.sharefile.eu/public/share/web-sa061cd1ca1c04af89585ea262066c156 | 12328_0_300Wx300H.png | MD02 |  | normal
12328 | https://balsgmbh.sharefile.eu/public/share/web-sa061cd1ca1c04af89585ea262066c156 | 12328_0_96Wx96H.png | MD47
12328 | https://balsgmbh.sharefile.eu/public/share/web-sa061cd1ca1c04af89585ea262066c156 | https://catalogue.bals.com/de/extern/12328 | MD04
12328 | https://balsgmbh.sharefile.eu/public/share/web-sa061cd1ca1c04af89585ea262066c156 | Ausschreibungstext_12328_de.txt | MD63 |  | Ausschreibungstext de
12328 | https://balsgmbh.sharefile.eu/public/share/web-sa061cd1ca1c04af89585ea262066c156 | DB_12328_de_CH.pdf | MD22 |  | Artikeldatenblatt de_CH
12328 | https://balsgmbh.sharefile.eu/public/share/web-sa061cd1ca1c04af89585ea262066c156 | DB_12328_en_GB.pdf | MD22 |  | Data Sheet en_GB
12328 | https://balsgmbh.sharefile.eu/public/share/web-sa061cd1ca1c04af89585ea262066c156 | DB_12328_fr_FR.pdf | MD22 |  | Fiche Technique fr_FR
12328 | https://balsgmbh.sharefile.eu/public/share/web-sa061cd1ca1c04af89585ea262066c156 | DB_12328_en_PL.pdf | MD22 |  | Data Sheet en_PL
12328 | https://balsgmbh.sharefile.eu/public/share/web-sa061cd1ca1c04af89585ea262066c156 | https://www.bals.com/reach_de.pdf | MD05 |  | others
12328 | https://balsgmbh.sharefile.eu/public/share/web-sa061cd1ca1c04af89585ea262066c156 | 60003214_BA_WD_AD_16_32A _Schraub_313.pdf | MD21 |  | others
11956 | https://balsgmbh.sharefile.eu/public/share/web-sa061cd1ca1c04af89585ea262066c156 | 11956_0_1200Wx1200H.png | MD01 |  | detail
11956 | https://balsgmbh.sharefile.eu/public/share/web-sa061cd1ca1c04af89585ea262066c156 | 01mb002a_58.jpg | MD12 |  | others
11956 | https://balsgmbh.sharefile.eu/public/share/web-sa061cd1ca1c04af89585ea262066c156 | DB_11956_de.pdf | MD22 |  | Artikeldatenblatt de
11956 | https://balsgmbh.sharefile.eu/public/share/web-sa061cd1ca1c04af89585ea262066c156 | 001_Materialkonformitaet_19.pdf | MD49 |  | Declaration RoHS |  | 2026-04-22
11956 | https://balsgmbh.sharefile.eu/public/share/web-sa061cd1ca1c04af89585ea262066c156 | CE_Steckdosen_32A_373.pdf | MD52 |  | Declaration DOC CE (Declaration of conformity CE)
11956 | https://balsgmbh.sharefile.eu/public/share/web-sa061cd1ca1c04af89585ea262066c156 | 11956_0_300Wx300H.png | MD02 |  | normal
11956 | https://balsgmbh.sharefile.eu/public/share/web-sa061cd1ca1c04af89585ea262066c156 | 11956_0_96Wx96H.png | MD47
11956 | https://balsgmbh.sharefile.eu/public/share/web-sa061cd1ca1c04af89585ea262066c156 | https://catalogue.bals.com/de/extern/11956 | MD04
11956 | https://balsgmbh.sharefile.eu/public/share/web-sa061cd1ca1c04af89585ea262066c156 | Ausschreibungstext_11956_de.txt | MD63 |  | Ausschreibungstext de
11956 | https://balsgmbh.sharefile.eu/public/share/web-sa061cd1ca1c04af89585ea262066c156 | DB_11956_fr_FR.pdf | MD22 |  | Fiche Technique fr_FR
11956 | https://balsgmbh.sharefile.eu/public/share/web-sa061cd1ca1c04af89585ea262066c156 | DB_11956_de_CH.pdf | MD22 |  | Artikeldatenblatt de_CH
11956 | https://balsgmbh.sharefile.eu/public/share/web-sa061cd1ca1c04af89585ea262066c156 | DB_11956_en_PL.pdf | MD22 |  | Data Sheet en_PL
11956 | https://balsgmbh.sharefile.eu/public/share/web-sa061cd1ca1c04af89585ea262066c156 | DB_11956_en_GB.pdf | MD22 |  | Data Sheet en_GB
11956 | https://balsgmbh.sharefile.eu/public/share/web-sa061cd1ca1c04af89585ea262066c156 | 60003212_BA_Wd_Ad_16A_32A_QC_9.pdf | MD21 |  | others
11956 | https://balsgmbh.sharefile.eu/public/share/web-sa061cd1ca1c04af89585ea262066c156 | https://www.bals.com/youtube-videos/WNmPZ8zQ_uI.mp4 | MD45 |  | Product video
11736 | https://balsgmbh.sharefile.eu/public/share/web-sa061cd1ca1c04af89585ea262066c156 | 11736_0_1200Wx1200H.png | MD01 |  | detail
11736 | https://balsgmbh.sharefile.eu/public/share/web-sa061cd1ca1c04af89585ea262066c156 | 01mb019a_15.jpg | MD12 |  | others
11736 | https://balsgmbh.sharefile.eu/public/share/web-sa061cd1ca1c04af89585ea262066c156 | DB_11736_de.pdf | MD22 |  | Artikeldatenblatt de
11736 | https://balsgmbh.sharefile.eu/public/share/web-sa061cd1ca1c04af89585ea262066c156 | 001_Materialkonformitaet_2656.pdf | MD49 |  | Declaration RoHS |  | 2026-04-22
11736 | https://balsgmbh.sharefile.eu/public/share/web-sa061cd1ca1c04af89585ea262066c156 | CE_Steckdosen_32A_374.pdf | MD52 |  | Declaration DOC CE (Declaration of conformity CE)
11736 | https://balsgmbh.sharefile.eu/public/share/web-sa061cd1ca1c04af89585ea262066c156 | 11736_0_300Wx300H.png | MD02 |  | normal
11736 | https://balsgmbh.sharefile.eu/public/share/web-sa061cd1ca1c04af89585ea262066c156 | 11736_0_96Wx96H.png | MD47
11736 | https://balsgmbh.sharefile.eu/public/share/web-sa061cd1ca1c04af89585ea262066c156 | https://catalogue.bals.com/de/extern/11736 | MD04
11736 | https://balsgmbh.sharefile.eu/public/share/web-sa061cd1ca1c04af89585ea262066c156 | Ausschreibungstext_11736_de.txt | MD63 |  | Ausschreibungstext de
11736 | https://balsgmbh.sharefile.eu/public/share/web-sa061cd1ca1c04af89585ea262066c156 | DB_11736_en_GB.pdf | MD22 |  | Data Sheet en_GB
11736 | https://balsgmbh.sharefile.eu/public/share/web-sa061cd1ca1c04af89585ea262066c156 | DB_11736_en_PL.pdf | MD22 |  | Data Sheet en_PL
11736 | https://balsgmbh.sharefile.eu/public/share/web-sa061cd1ca1c04af89585ea262066c156 | DB_11736_de_CH.pdf | MD22 |  | Artikeldatenblatt de_CH
11736 | https://balsgmbh.sharefile.eu/public/share/web-sa061cd1ca1c04af89585ea262066c156 | DB_11736_fr_FR.pdf | MD22 |  | Fiche Technique fr_FR
11736 | https://balsgmbh.sharefile.eu/public/share/web-sa061cd1ca1c04af89585ea262066c156 | https://www.bals.com/reach_de.pdf | MD05 |  | others
11736 | https://balsgmbh.sharefile.eu/public/share/web-sa061cd1ca1c04af89585ea262066c156 | 60003214_BA_WD_AD_16_32A _Schraub_314.pdf | MD21 |  | others
11919 | https://balsgmbh.sharefile.eu/public/share/web-sa061cd1ca1c04af89585ea262066c156 | 11919_0_1200Wx1200H.png | MD01 |  | detail
11919 | https://balsgmbh.sharefile.eu/public/share/web-sa061cd1ca1c04af89585ea262066c156 | 01mb019a_16.jpg | MD12 |  | others
11919 | https://balsgmbh.sharefile.eu/public/share/web-sa061cd1ca1c04af89585ea262066c156 | DB_11919_de.pdf | MD22 |  | Artikeldatenblatt de
11919 | https://balsgmbh.sharefile.eu/public/share/web-sa061cd1ca1c04af89585ea262066c156 | 001_Materialkonformitaet_2657.pdf | MD49 |  | Declaration RoHS |  | 2026-04-22
11919 | https://balsgmbh.sharefile.eu/public/share/web-sa061cd1ca1c04af89585ea262066c156 | CE_Steckdosen_32A_375.pdf | MD52 |  | Declaration DOC CE (Declaration of conformity CE)
11919 | https://balsgmbh.sharefile.eu/public/share/web-sa061cd1ca1c04af89585ea262066c156 | 11919_0_300Wx300H.png | MD02 |  | normal
11919 | https://balsgmbh.sharefile.eu/public/share/web-sa061cd1ca1c04af89585ea262066c156 | 11919_0_96Wx96H.png | MD47
11919 | https://balsgmbh.sharefile.eu/public/share/web-sa061cd1ca1c04af89585ea262066c156 | https://catalogue.bals.com/de/extern/11919 | MD04
11919 | https://balsgmbh.sharefile.eu/public/share/web-sa061cd1ca1c04af89585ea262066c156 | Ausschreibungstext_11919_de.txt | MD63 |  | Ausschreibungstext de
11919 | https://balsgmbh.sharefile.eu/public/share/web-sa061cd1ca1c04af89585ea262066c156 | DB_11919_de_CH.pdf | MD22 |  | Artikeldatenblatt de_CH
11919 | https://balsgmbh.sharefile.eu/public/share/web-sa061cd1ca1c04af89585ea262066c156 | DB_11919_fr_FR.pdf | MD22 |  | Fiche Technique fr_FR
11919 | https://balsgmbh.sharefile.eu/public/share/web-sa061cd1ca1c04af89585ea262066c156 | DB_11919_en_GB.pdf | MD22 |  | Data Sheet en_GB
11919 | https://balsgmbh.sharefile.eu/public/share/web-sa061cd1ca1c04af89585ea262066c156 | DB_11919_en_PL.pdf | MD22 |  | Data Sheet en_PL
11919 | https://balsgmbh.sharefile.eu/public/share/web-sa061cd1ca1c04af89585ea262066c156 | 60003212_BA_Wd_Ad_16A_32A_QC_512.pdf | MD21 |  | others
11919 | https://balsgmbh.sharefile.eu/public/share/web-sa061cd1ca1c04af89585ea262066c156 | https://www.bals.com/youtube-videos/WNmPZ8zQ_uI.mp4 | MD45 |  | Product video
17672 | https://balsgmbh.sharefile.eu/public/share/web-sa061cd1ca1c04af89585ea262066c156 | 17672_0_1200Wx1200H.png | MD01 |  | detail
17672 | https://balsgmbh.sharefile.eu/public/share/web-sa061cd1ca1c04af89585ea262066c156 | 12mb012a_92.jpg | MD12 |  | others
17672 | https://balsgmbh.sharefile.eu/public/share/web-sa061cd1ca1c04af89585ea262066c156 | DB_17672_de.pdf | MD22 |  | Artikeldatenblatt de
17672 | https://balsgmbh.sharefile.eu/public/share/web-sa061cd1ca1c04af89585ea262066c156 | 001_Materialkonformitaet_2658.pdf | MD49 |  | Declaration RoHS |  | 2026-04-22
17672 | https://balsgmbh.sharefile.eu/public/share/web-sa061cd1ca1c04af89585ea262066c156 | CE_Wandverteiler.pdf | MD52 |  | Declaration DOC CE (Declaration of conformity CE)
17672 | https://balsgmbh.sharefile.eu/public/share/web-sa061cd1ca1c04af89585ea262066c156 | 17672_0_300Wx300H.png | MD02 |  | normal
17672 | https://balsgmbh.sharefile.eu/public/share/web-sa061cd1ca1c04af89585ea262066c156 | 17672_0_96Wx96H.png | MD47
17672 | https://balsgmbh.sharefile.eu/public/share/web-sa061cd1ca1c04af89585ea262066c156 | https://catalogue.bals.com/de/extern/17672 | MD04
17672 | https://balsgmbh.sharefile.eu/public/share/web-sa061cd1ca1c04af89585ea262066c156 | Ausschreibungstext_17672_de.txt | MD63 |  | Ausschreibungstext de
17672 | https://balsgmbh.sharefile.eu/public/share/web-sa061cd1ca1c04af89585ea262066c156 | DB_17672_de_CH.pdf | MD22 |  | Artikeldatenblatt de_CH
17672 | https://balsgmbh.sharefile.eu/public/share/web-sa061cd1ca1c04af89585ea262066c156 | DB_17672_fr_FR.pdf | MD22 |  | Fiche Technique fr_FR
17672 | https://balsgmbh.sharefile.eu/public/share/web-sa061cd1ca1c04af89585ea262066c156 | DB_17672_en_PL.pdf | MD22 |  | Data Sheet en_PL
17672 | https://balsgmbh.sharefile.eu/public/share/web-sa061cd1ca1c04af89585ea262066c156 | DB_17672_en_GB.pdf | MD22 |  | Data Sheet en_GB
17672 | https://balsgmbh.sharefile.eu/public/share/web-sa061cd1ca1c04af89585ea262066c156 | 60003218_BA_Steckdosen_Schalt-Riegel_266.pdf | MD21 |  | others
11949 | https://balsgmbh.sharefile.eu/public/share/web-sa061cd1ca1c04af89585ea262066c156 | 11949_0_1200Wx1200H.png | MD01 |  | detail
11949 | https://balsgmbh.sharefile.eu/public/share/web-sa061cd1ca1c04af89585ea262066c156 | 01mb002a_59.jpg | MD12 |  | others
11949 | https://balsgmbh.sharefile.eu/public/share/web-sa061cd1ca1c04af89585ea262066c156 | DB_11949_de.pdf | MD22 |  | Artikeldatenblatt de
11949 | https://balsgmbh.sharefile.eu/public/share/web-sa061cd1ca1c04af89585ea262066c156 | 001_Materialkonformitaet_19.pdf | MD49 |  | Declaration RoHS |  | 2026-04-22
11949 | https://balsgmbh.sharefile.eu/public/share/web-sa061cd1ca1c04af89585ea262066c156 | CE_Steckdosen_32A_376.pdf | MD52 |  | Declaration DOC CE (Declaration of conformity CE)
11949 | https://balsgmbh.sharefile.eu/public/share/web-sa061cd1ca1c04af89585ea262066c156 | 11949_0_300Wx300H.png | MD02 |  | normal
11949 | https://balsgmbh.sharefile.eu/public/share/web-sa061cd1ca1c04af89585ea262066c156 | 11949_0_96Wx96H.png | MD47
11949 | https://balsgmbh.sharefile.eu/public/share/web-sa061cd1ca1c04af89585ea262066c156 | https://catalogue.bals.com/de/extern/11949 | MD04
11949 | https://balsgmbh.sharefile.eu/public/share/web-sa061cd1ca1c04af89585ea262066c156 | Ausschreibungstext_11949_de.txt | MD63 |  | Ausschreibungstext de
11949 | https://balsgmbh.sharefile.eu/public/share/web-sa061cd1ca1c04af89585ea262066c156 | DB_11949_fr_FR.pdf | MD22 |  | Fiche Technique fr_FR
11949 | https://balsgmbh.sharefile.eu/public/share/web-sa061cd1ca1c04af89585ea262066c156 | DB_11949_en_PL.pdf | MD22 |  | Data Sheet en_PL
11949 | https://balsgmbh.sharefile.eu/public/share/web-sa061cd1ca1c04af89585ea262066c156 | DB_11949_de_CH.pdf | MD22 |  | Artikeldatenblatt de_CH
11949 | https://balsgmbh.sharefile.eu/public/share/web-sa061cd1ca1c04af89585ea262066c156 | DB_11949_en_GB.pdf | MD22 |  | Data Sheet en_GB
11949 | https://balsgmbh.sharefile.eu/public/share/web-sa061cd1ca1c04af89585ea262066c156 | 60003212_BA_Wd_Ad_16A_32A_QC_9.pdf | MD21 |  | others
11949 | https://balsgmbh.sharefile.eu/public/share/web-sa061cd1ca1c04af89585ea262066c156 | https://www.bals.com/youtube-videos/WNmPZ8zQ_uI.mp4 | MD45 |  | Product video
11960 | https://balsgmbh.sharefile.eu/public/share/web-sa061cd1ca1c04af89585ea262066c156 | 11960_0_1200Wx1200H.png | MD01 |  | detail
11960 | https://balsgmbh.sharefile.eu/public/share/web-sa061cd1ca1c04af89585ea262066c156 | 01mb002a_60.jpg | MD12 |  | others
11960 | https://balsgmbh.sharefile.eu/public/share/web-sa061cd1ca1c04af89585ea262066c156 | DB_11960_de.pdf | MD22 |  | Artikeldatenblatt de
11960 | https://balsgmbh.sharefile.eu/public/share/web-sa061cd1ca1c04af89585ea262066c156 | 001_Materialkonformitaet_2659.pdf | MD49 |  | Declaration RoHS |  | 2026-04-22
11960 | https://balsgmbh.sharefile.eu/public/share/web-sa061cd1ca1c04af89585ea262066c156 | CE_Steckdosen_32A_377.pdf | MD52 |  | Declaration DOC CE (Declaration of conformity CE)
11960 | https://balsgmbh.sharefile.eu/public/share/web-sa061cd1ca1c04af89585ea262066c156 | 11960_0_300Wx300H.png | MD02 |  | normal
11960 | https://balsgmbh.sharefile.eu/public/share/web-sa061cd1ca1c04af89585ea262066c156 | 11960_0_96Wx96H.png | MD47
11960 | https://balsgmbh.sharefile.eu/public/share/web-sa061cd1ca1c04af89585ea262066c156 | https://catalogue.bals.com/de/extern/11960 | MD04
11960 | https://balsgmbh.sharefile.eu/public/share/web-sa061cd1ca1c04af89585ea262066c156 | Ausschreibungstext_11960_de.txt | MD63 |  | Ausschreibungstext de
11960 | https://balsgmbh.sharefile.eu/public/share/web-sa061cd1ca1c04af89585ea262066c156 | DB_11960_en_PL.pdf | MD22 |  | Data Sheet en_PL
11960 | https://balsgmbh.sharefile.eu/public/share/web-sa061cd1ca1c04af89585ea262066c156 | DB_11960_fr_FR.pdf | MD22 |  | Fiche Technique fr_FR
11960 | https://balsgmbh.sharefile.eu/public/share/web-sa061cd1ca1c04af89585ea262066c156 | DB_11960_en_GB.pdf | MD22 |  | Data Sheet en_GB
11960 | https://balsgmbh.sharefile.eu/public/share/web-sa061cd1ca1c04af89585ea262066c156 | DB_11960_de_CH.pdf | MD22 |  | Artikeldatenblatt de_CH
11960 | https://balsgmbh.sharefile.eu/public/share/web-sa061cd1ca1c04af89585ea262066c156 | 60003212_BA_Wd_Ad_16A_32A_QC_513.pdf | MD21 |  | others
11960 | https://balsgmbh.sharefile.eu/public/share/web-sa061cd1ca1c04af89585ea262066c156 | https://www.bals.com/youtube-videos/WNmPZ8zQ_uI.mp4 | MD45 |  | Product video
21239 | https://balsgmbh.sharefile.eu/public/share/web-sa061cd1ca1c04af89585ea262066c156 | 21239_0_1200Wx1200H.png | MD01 |  | detail
21239 | https://balsgmbh.sharefile.eu/public/share/web-sa061cd1ca1c04af89585ea262066c156 | 02mb094a_17.jpg | MD12 |  | others
21239 | https://balsgmbh.sharefile.eu/public/share/web-sa061cd1ca1c04af89585ea262066c156 | DB_21239_de.pdf | MD22 |  | Artikeldatenblatt de
21239 | https://balsgmbh.sharefile.eu/public/share/web-sa061cd1ca1c04af89585ea262066c156 | 001_Materialkonformitaet_2660.pdf | MD49 |  | Declaration RoHS |  | 2026-04-22
21239 | https://balsgmbh.sharefile.eu/public/share/web-sa061cd1ca1c04af89585ea262066c156 | CE_Stecker_16A_88.pdf | MD52 |  | Declaration DOC CE (Declaration of conformity CE)
21239 | https://balsgmbh.sharefile.eu/public/share/web-sa061cd1ca1c04af89585ea262066c156 | 21239_0_300Wx300H.png | MD02 |  | normal
21239 | https://balsgmbh.sharefile.eu/public/share/web-sa061cd1ca1c04af89585ea262066c156 | 21239_0_96Wx96H.png | MD47
21239 | https://balsgmbh.sharefile.eu/public/share/web-sa061cd1ca1c04af89585ea262066c156 | https://catalogue.bals.com/de/extern/21239 | MD04
21239 | https://balsgmbh.sharefile.eu/public/share/web-sa061cd1ca1c04af89585ea262066c156 | Ausschreibungstext_21239_de.txt | MD63 |  | Ausschreibungstext de
21239 | https://balsgmbh.sharefile.eu/public/share/web-sa061cd1ca1c04af89585ea262066c156 | DB_21239_de_CH.pdf | MD22 |  | Artikeldatenblatt de_CH
21239 | https://balsgmbh.sharefile.eu/public/share/web-sa061cd1ca1c04af89585ea262066c156 | DB_21239_en_GB.pdf | MD22 |  | Data Sheet en_GB
21239 | https://balsgmbh.sharefile.eu/public/share/web-sa061cd1ca1c04af89585ea262066c156 | DB_21239_en_PL.pdf | MD22 |  | Data Sheet en_PL
21239 | https://balsgmbh.sharefile.eu/public/share/web-sa061cd1ca1c04af89585ea262066c156 | DB_21239_fr_FR.pdf | MD22 |  | Fiche Technique fr_FR
21239 | https://balsgmbh.sharefile.eu/public/share/web-sa061cd1ca1c04af89585ea262066c156 | 60003211_BA_St_Ku_16A_32A_QC_115.pdf | MD21 |  | others
21239 | https://balsgmbh.sharefile.eu/public/share/web-sa061cd1ca1c04af89585ea262066c156 | https://www.bals.com/youtube-videos/WNmPZ8zQ_uI.mp4 | MD45 |  | Product video
21350 | https://balsgmbh.sharefile.eu/public/share/web-sa061cd1ca1c04af89585ea262066c156 | 21350_0_1200Wx1200H.png | MD01 |  | detail
21350 | https://balsgmbh.sharefile.eu/public/share/web-sa061cd1ca1c04af89585ea262066c156 | 02mb094a_18.jpg | MD12 |  | others
21350 | https://balsgmbh.sharefile.eu/public/share/web-sa061cd1ca1c04af89585ea262066c156 | DB_21350_de.pdf | MD22 |  | Artikeldatenblatt de
21350 | https://balsgmbh.sharefile.eu/public/share/web-sa061cd1ca1c04af89585ea262066c156 | 001_Materialkonformitaet_2661.pdf | MD49 |  | Declaration RoHS |  | 2026-04-22
21350 | https://balsgmbh.sharefile.eu/public/share/web-sa061cd1ca1c04af89585ea262066c156 | CE_Stecker_16A_89.pdf | MD52 |  | Declaration DOC CE (Declaration of conformity CE)
21350 | https://balsgmbh.sharefile.eu/public/share/web-sa061cd1ca1c04af89585ea262066c156 | 21350_0_300Wx300H.png | MD02 |  | normal
21350 | https://balsgmbh.sharefile.eu/public/share/web-sa061cd1ca1c04af89585ea262066c156 | 21350_0_96Wx96H.png | MD47
21350 | https://balsgmbh.sharefile.eu/public/share/web-sa061cd1ca1c04af89585ea262066c156 | https://catalogue.bals.com/de/extern/21350 | MD04
21350 | https://balsgmbh.sharefile.eu/public/share/web-sa061cd1ca1c04af89585ea262066c156 | Ausschreibungstext_21350_de.txt | MD63 |  | Ausschreibungstext de
21350 | https://balsgmbh.sharefile.eu/public/share/web-sa061cd1ca1c04af89585ea262066c156 | DB_21350_en_GB.pdf | MD22 |  | Data Sheet en_GB
21350 | https://balsgmbh.sharefile.eu/public/share/web-sa061cd1ca1c04af89585ea262066c156 | DB_21350_de_CH.pdf | MD22 |  | Artikeldatenblatt de_CH
21350 | https://balsgmbh.sharefile.eu/public/share/web-sa061cd1ca1c04af89585ea262066c156 | DB_21350_fr_FR.pdf | MD22 |  | Fiche Technique fr_FR
21350 | https://balsgmbh.sharefile.eu/public/share/web-sa061cd1ca1c04af89585ea262066c156 | DB_21350_en_PL.pdf | MD22 |  | Data Sheet en_PL
21350 | https://balsgmbh.sharefile.eu/public/share/web-sa061cd1ca1c04af89585ea262066c156 | 60003211_BA_St_Ku_16A_32A_QC_116.pdf | MD21 |  | others
21350 | https://balsgmbh.sharefile.eu/public/share/web-sa061cd1ca1c04af89585ea262066c156 | https://www.bals.com/youtube-videos/WNmPZ8zQ_uI.mp4 | MD45 |  | Product video
21351 | https://balsgmbh.sharefile.eu/public/share/web-sa061cd1ca1c04af89585ea262066c156 | 21351_0_1200Wx1200H.png | MD01 |  | detail
21351 | https://balsgmbh.sharefile.eu/public/share/web-sa061cd1ca1c04af89585ea262066c156 | 02mb094a_19.jpg | MD12 |  | others
21351 | https://balsgmbh.sharefile.eu/public/share/web-sa061cd1ca1c04af89585ea262066c156 | DB_21351_de.pdf | MD22 |  | Artikeldatenblatt de
21351 | https://balsgmbh.sharefile.eu/public/share/web-sa061cd1ca1c04af89585ea262066c156 | 001_Materialkonformitaet_2662.pdf | MD49 |  | Declaration RoHS |  | 2026-04-22
21351 | https://balsgmbh.sharefile.eu/public/share/web-sa061cd1ca1c04af89585ea262066c156 | CE_Stecker_32A_91.pdf | MD52 |  | Declaration DOC CE (Declaration of conformity CE)
21351 | https://balsgmbh.sharefile.eu/public/share/web-sa061cd1ca1c04af89585ea262066c156 | 21351_0_300Wx300H.png | MD02 |  | normal
21351 | https://balsgmbh.sharefile.eu/public/share/web-sa061cd1ca1c04af89585ea262066c156 | 21351_0_96Wx96H.png | MD47
21351 | https://balsgmbh.sharefile.eu/public/share/web-sa061cd1ca1c04af89585ea262066c156 | https://catalogue.bals.com/de/extern/21351 | MD04
21351 | https://balsgmbh.sharefile.eu/public/share/web-sa061cd1ca1c04af89585ea262066c156 | Ausschreibungstext_21351_de.txt | MD63 |  | Ausschreibungstext de
21351 | https://balsgmbh.sharefile.eu/public/share/web-sa061cd1ca1c04af89585ea262066c156 | DB_21351_de_CH.pdf | MD22 |  | Artikeldatenblatt de_CH
21351 | https://balsgmbh.sharefile.eu/public/share/web-sa061cd1ca1c04af89585ea262066c156 | DB_21351_en_PL.pdf | MD22 |  | Data Sheet en_PL
21351 | https://balsgmbh.sharefile.eu/public/share/web-sa061cd1ca1c04af89585ea262066c156 | DB_21351_en_GB.pdf | MD22 |  | Data Sheet en_GB
21351 | https://balsgmbh.sharefile.eu/public/share/web-sa061cd1ca1c04af89585ea262066c156 | DB_21351_fr_FR.pdf | MD22 |  | Fiche Technique fr_FR
21351 | https://balsgmbh.sharefile.eu/public/share/web-sa061cd1ca1c04af89585ea262066c156 | https://www.bals.com/reach_de.pdf | MD05 |  | others
21351 | https://balsgmbh.sharefile.eu/public/share/web-sa061cd1ca1c04af89585ea262066c156 | 60003211_BA_St_Ku_16A_32A_QC_117.pdf | MD21 |  | others
21351 | https://balsgmbh.sharefile.eu/public/share/web-sa061cd1ca1c04af89585ea262066c156 | https://www.bals.com/youtube-videos/WNmPZ8zQ_uI.mp4 | MD45 |  | Product video
21240 | https://balsgmbh.sharefile.eu/public/share/web-sa061cd1ca1c04af89585ea262066c156 | 21240_0_1200Wx1200H.png | MD01 |  | detail
21240 | https://balsgmbh.sharefile.eu/public/share/web-sa061cd1ca1c04af89585ea262066c156 | 02mb094a_20.jpg | MD12 |  | others
21240 | https://balsgmbh.sharefile.eu/public/share/web-sa061cd1ca1c04af89585ea262066c156 | DB_21240_de.pdf | MD22 |  | Artikeldatenblatt de
21240 | https://balsgmbh.sharefile.eu/public/share/web-sa061cd1ca1c04af89585ea262066c156 | 001_Materialkonformitaet_2663.pdf | MD49 |  | Declaration RoHS |  | 2026-04-22
21240 | https://balsgmbh.sharefile.eu/public/share/web-sa061cd1ca1c04af89585ea262066c156 | CE_Stecker_32A_92.pdf | MD52 |  | Declaration DOC CE (Declaration of conformity CE)
21240 | https://balsgmbh.sharefile.eu/public/share/web-sa061cd1ca1c04af89585ea262066c156 | 21240_0_300Wx300H.png | MD02 |  | normal
21240 | https://balsgmbh.sharefile.eu/public/share/web-sa061cd1ca1c04af89585ea262066c156 | 21240_0_96Wx96H.png | MD47
21240 | https://balsgmbh.sharefile.eu/public/share/web-sa061cd1ca1c04af89585ea262066c156 | https://catalogue.bals.com/de/extern/21240 | MD04
21240 | https://balsgmbh.sharefile.eu/public/share/web-sa061cd1ca1c04af89585ea262066c156 | Ausschreibungstext_21240_de.txt | MD63 |  | Ausschreibungstext de
21240 | https://balsgmbh.sharefile.eu/public/share/web-sa061cd1ca1c04af89585ea262066c156 | DB_21240_en_PL.pdf | MD22 |  | Data Sheet en_PL
21240 | https://balsgmbh.sharefile.eu/public/share/web-sa061cd1ca1c04af89585ea262066c156 | DB_21240_fr_FR.pdf | MD22 |  | Fiche Technique fr_FR
21240 | https://balsgmbh.sharefile.eu/public/share/web-sa061cd1ca1c04af89585ea262066c156 | DB_21240_de_CH.pdf | MD22 |  | Artikeldatenblatt de_CH
21240 | https://balsgmbh.sharefile.eu/public/share/web-sa061cd1ca1c04af89585ea262066c156 | DB_21240_en_GB.pdf | MD22 |  | Data Sheet en_GB
21240 | https://balsgmbh.sharefile.eu/public/share/web-sa061cd1ca1c04af89585ea262066c156 | https://www.bals.com/reach_de.pdf | MD05 |  | others
21240 | https://balsgmbh.sharefile.eu/public/share/web-sa061cd1ca1c04af89585ea262066c156 | 60003211_BA_St_Ku_16A_32A_QC_118.pdf | MD21 |  | others
21240 | https://balsgmbh.sharefile.eu/public/share/web-sa061cd1ca1c04af89585ea262066c156 | https://www.bals.com/youtube-videos/WNmPZ8zQ_uI.mp4 | MD45 |  | Product video
21251 | https://balsgmbh.sharefile.eu/public/share/web-sa061cd1ca1c04af89585ea262066c156 | 21251_0_1200Wx1200H.png | MD01 |  | detail
21251 | https://balsgmbh.sharefile.eu/public/share/web-sa061cd1ca1c04af89585ea262066c156 | 02mb094a_21.jpg | MD12 |  | others
21251 | https://balsgmbh.sharefile.eu/public/share/web-sa061cd1ca1c04af89585ea262066c156 | DB_21251_de.pdf | MD22 |  | Artikeldatenblatt de
21251 | https://balsgmbh.sharefile.eu/public/share/web-sa061cd1ca1c04af89585ea262066c156 | 001_Materialkonformitaet_2664.pdf | MD49 |  | Declaration RoHS |  | 2026-04-22
21251 | https://balsgmbh.sharefile.eu/public/share/web-sa061cd1ca1c04af89585ea262066c156 | CE_Stecker_32A_93.pdf | MD52 |  | Declaration DOC CE (Declaration of conformity CE)
21251 | https://balsgmbh.sharefile.eu/public/share/web-sa061cd1ca1c04af89585ea262066c156 | 21251_0_300Wx300H.png | MD02 |  | normal
21251 | https://balsgmbh.sharefile.eu/public/share/web-sa061cd1ca1c04af89585ea262066c156 | 21251_0_96Wx96H.png | MD47
21251 | https://balsgmbh.sharefile.eu/public/share/web-sa061cd1ca1c04af89585ea262066c156 | https://catalogue.bals.com/de/extern/21251 | MD04
21251 | https://balsgmbh.sharefile.eu/public/share/web-sa061cd1ca1c04af89585ea262066c156 | Ausschreibungstext_21251_de.txt | MD63 |  | Ausschreibungstext de
21251 | https://balsgmbh.sharefile.eu/public/share/web-sa061cd1ca1c04af89585ea262066c156 | DB_21251_fr_FR.pdf | MD22 |  | Fiche Technique fr_FR
21251 | https://balsgmbh.sharefile.eu/public/share/web-sa061cd1ca1c04af89585ea262066c156 | DB_21251_en_GB.pdf | MD22 |  | Data Sheet en_GB
21251 | https://balsgmbh.sharefile.eu/public/share/web-sa061cd1ca1c04af89585ea262066c156 | DB_21251_de_CH.pdf | MD22 |  | Artikeldatenblatt de_CH
21251 | https://balsgmbh.sharefile.eu/public/share/web-sa061cd1ca1c04af89585ea262066c156 | DB_21251_en_PL.pdf | MD22 |  | Data Sheet en_PL
21251 | https://balsgmbh.sharefile.eu/public/share/web-sa061cd1ca1c04af89585ea262066c156 | https://www.bals.com/reach_de.pdf | MD05 |  | others
21251 | https://balsgmbh.sharefile.eu/public/share/web-sa061cd1ca1c04af89585ea262066c156 | 60003211_BA_St_Ku_16A_32A_QC_119.pdf | MD21 |  | others
21251 | https://balsgmbh.sharefile.eu/public/share/web-sa061cd1ca1c04af89585ea262066c156 | https://www.bals.com/youtube-videos/WNmPZ8zQ_uI.mp4 | MD45 |  | Product video
12020 | https://balsgmbh.sharefile.eu/public/share/web-sa061cd1ca1c04af89585ea262066c156 | 12020_0_1200Wx1200H.png | MD01 |  | detail
12020 | https://balsgmbh.sharefile.eu/public/share/web-sa061cd1ca1c04af89585ea262066c156 | 04mb192a_4.jpg | MD12 |  | others
12020 | https://balsgmbh.sharefile.eu/public/share/web-sa061cd1ca1c04af89585ea262066c156 | DB_12020_de.pdf | MD22 |  | Artikeldatenblatt de
12020 | https://balsgmbh.sharefile.eu/public/share/web-sa061cd1ca1c04af89585ea262066c156 | 001_Materialkonformitaet_2665.pdf | MD49 |  | Declaration RoHS |  | 2026-04-22
12020 | https://balsgmbh.sharefile.eu/public/share/web-sa061cd1ca1c04af89585ea262066c156 | CE_Steckdosen_63A_169.pdf | MD52 |  | Declaration DOC CE (Declaration of conformity CE)
12020 | https://balsgmbh.sharefile.eu/public/share/web-sa061cd1ca1c04af89585ea262066c156 | 12020_0_300Wx300H.png | MD02 |  | normal
12020 | https://balsgmbh.sharefile.eu/public/share/web-sa061cd1ca1c04af89585ea262066c156 | 12020_0_96Wx96H.png | MD47
12020 | https://balsgmbh.sharefile.eu/public/share/web-sa061cd1ca1c04af89585ea262066c156 | https://catalogue.bals.com/de/extern/12020 | MD04
12020 | https://balsgmbh.sharefile.eu/public/share/web-sa061cd1ca1c04af89585ea262066c156 | Ausschreibungstext_12020_de.txt | MD63 |  | Ausschreibungstext de
12020 | https://balsgmbh.sharefile.eu/public/share/web-sa061cd1ca1c04af89585ea262066c156 | DB_12020_en_GB.pdf | MD22 |  | Data Sheet en_GB
12020 | https://balsgmbh.sharefile.eu/public/share/web-sa061cd1ca1c04af89585ea262066c156 | DB_12020_fr_FR.pdf | MD22 |  | Fiche Technique fr_FR
12020 | https://balsgmbh.sharefile.eu/public/share/web-sa061cd1ca1c04af89585ea262066c156 | DB_12020_de_CH.pdf | MD22 |  | Artikeldatenblatt de_CH
12020 | https://balsgmbh.sharefile.eu/public/share/web-sa061cd1ca1c04af89585ea262066c156 | DB_12020_en_PL.pdf | MD22 |  | Data Sheet en_PL
12020 | https://balsgmbh.sharefile.eu/public/share/web-sa061cd1ca1c04af89585ea262066c156 | https://www.bals.com/reach_de.pdf | MD05 |  | others
12020 | https://balsgmbh.sharefile.eu/public/share/web-sa061cd1ca1c04af89585ea262066c156 | 60003216_BA_Wd_Ad_63A_125A_Schraub_255.pdf | MD21 |  | others
11972 | https://balsgmbh.sharefile.eu/public/share/web-sa061cd1ca1c04af89585ea262066c156 | 11972_0_1200Wx1200H.png | MD01 |  | detail
11972 | https://balsgmbh.sharefile.eu/public/share/web-sa061cd1ca1c04af89585ea262066c156 | 01mb002a_61.jpg | MD12 |  | others
11972 | https://balsgmbh.sharefile.eu/public/share/web-sa061cd1ca1c04af89585ea262066c156 | DB_11972_de.pdf | MD22 |  | Artikeldatenblatt de
11972 | https://balsgmbh.sharefile.eu/public/share/web-sa061cd1ca1c04af89585ea262066c156 | 001_Materialkonformitaet_2666.pdf | MD49 |  | Declaration RoHS |  | 2026-04-22
11972 | https://balsgmbh.sharefile.eu/public/share/web-sa061cd1ca1c04af89585ea262066c156 | CE_Steckdosen_16A_539.pdf | MD52 |  | Declaration DOC CE (Declaration of conformity CE)
11972 | https://balsgmbh.sharefile.eu/public/share/web-sa061cd1ca1c04af89585ea262066c156 | 11972_0_300Wx300H.png | MD02 |  | normal
11972 | https://balsgmbh.sharefile.eu/public/share/web-sa061cd1ca1c04af89585ea262066c156 | 11972_0_96Wx96H.png | MD47
11972 | https://balsgmbh.sharefile.eu/public/share/web-sa061cd1ca1c04af89585ea262066c156 | https://catalogue.bals.com/de/extern/11972 | MD04
11972 | https://balsgmbh.sharefile.eu/public/share/web-sa061cd1ca1c04af89585ea262066c156 | Ausschreibungstext_11972_de.txt | MD63 |  | Ausschreibungstext de
11972 | https://balsgmbh.sharefile.eu/public/share/web-sa061cd1ca1c04af89585ea262066c156 | DB_11972_en_GB.pdf | MD22 |  | Data Sheet en_GB
11972 | https://balsgmbh.sharefile.eu/public/share/web-sa061cd1ca1c04af89585ea262066c156 | DB_11972_de_CH.pdf | MD22 |  | Artikeldatenblatt de_CH
11972 | https://balsgmbh.sharefile.eu/public/share/web-sa061cd1ca1c04af89585ea262066c156 | DB_11972_en_PL.pdf | MD22 |  | Data Sheet en_PL
11972 | https://balsgmbh.sharefile.eu/public/share/web-sa061cd1ca1c04af89585ea262066c156 | DB_11972_fr_FR.pdf | MD22 |  | Fiche Technique fr_FR
11972 | https://balsgmbh.sharefile.eu/public/share/web-sa061cd1ca1c04af89585ea262066c156 | 60003212_BA_Wd_Ad_16A_32A_QC_514.pdf | MD21 |  | others
11972 | https://balsgmbh.sharefile.eu/public/share/web-sa061cd1ca1c04af89585ea262066c156 | https://www.bals.com/youtube-videos/WNmPZ8zQ_uI.mp4 | MD45 |  | Product video
12401 | https://balsgmbh.sharefile.eu/public/share/web-sa061cd1ca1c04af89585ea262066c156 | 12401_0_1200Wx1200H.png | MD01 |  | detail
12401 | https://balsgmbh.sharefile.eu/public/share/web-sa061cd1ca1c04af89585ea262066c156 | 04mb112a_41.jpg | MD12 |  | others
12401 | https://balsgmbh.sharefile.eu/public/share/web-sa061cd1ca1c04af89585ea262066c156 | DB_12401_de.pdf | MD22 |  | Artikeldatenblatt de
12401 | https://balsgmbh.sharefile.eu/public/share/web-sa061cd1ca1c04af89585ea262066c156 | 001_Materialkonformitaet_2667.pdf | MD49 |  | Declaration RoHS |  | 2026-04-22
12401 | https://balsgmbh.sharefile.eu/public/share/web-sa061cd1ca1c04af89585ea262066c156 | CE_Steckdosen_16A_540.pdf | MD52 |  | Declaration DOC CE (Declaration of conformity CE)
12401 | https://balsgmbh.sharefile.eu/public/share/web-sa061cd1ca1c04af89585ea262066c156 | 12401_0_300Wx300H.png | MD02 |  | normal
12401 | https://balsgmbh.sharefile.eu/public/share/web-sa061cd1ca1c04af89585ea262066c156 | 12401_0_96Wx96H.png | MD47
12401 | https://balsgmbh.sharefile.eu/public/share/web-sa061cd1ca1c04af89585ea262066c156 | https://catalogue.bals.com/de/extern/12401 | MD04
12401 | https://balsgmbh.sharefile.eu/public/share/web-sa061cd1ca1c04af89585ea262066c156 | Ausschreibungstext_12401_de.txt | MD63 |  | Ausschreibungstext de
12401 | https://balsgmbh.sharefile.eu/public/share/web-sa061cd1ca1c04af89585ea262066c156 | DB_12401_en_PL.pdf | MD22 |  | Data Sheet en_PL
12401 | https://balsgmbh.sharefile.eu/public/share/web-sa061cd1ca1c04af89585ea262066c156 | DB_12401_de_CH.pdf | MD22 |  | Artikeldatenblatt de_CH
12401 | https://balsgmbh.sharefile.eu/public/share/web-sa061cd1ca1c04af89585ea262066c156 | DB_12401_en_GB.pdf | MD22 |  | Data Sheet en_GB
12401 | https://balsgmbh.sharefile.eu/public/share/web-sa061cd1ca1c04af89585ea262066c156 | DB_12401_fr_FR.pdf | MD22 |  | Fiche Technique fr_FR
12401 | https://balsgmbh.sharefile.eu/public/share/web-sa061cd1ca1c04af89585ea262066c156 | 60003212_BA_Wd_Ad_16A_32A_QC_515.pdf | MD21 |  | others
12401 | https://balsgmbh.sharefile.eu/public/share/web-sa061cd1ca1c04af89585ea262066c156 | https://www.bals.com/youtube-videos/WNmPZ8zQ_uI.mp4 | MD45 |  | Product video
12398 | https://balsgmbh.sharefile.eu/public/share/web-sa061cd1ca1c04af89585ea262066c156 | 12398_0_1200Wx1200H.png | MD01 |  | detail
12398 | https://balsgmbh.sharefile.eu/public/share/web-sa061cd1ca1c04af89585ea262066c156 | 04mb112a_42.jpg | MD12 |  | others
12398 | https://balsgmbh.sharefile.eu/public/share/web-sa061cd1ca1c04af89585ea262066c156 | DB_12398_de.pdf | MD22 |  | Artikeldatenblatt de
12398 | https://balsgmbh.sharefile.eu/public/share/web-sa061cd1ca1c04af89585ea262066c156 | 001_Materialkonformitaet_2668.pdf | MD49 |  | Declaration RoHS |  | 2026-04-22
12398 | https://balsgmbh.sharefile.eu/public/share/web-sa061cd1ca1c04af89585ea262066c156 | CE_Steckdosen_16A_541.pdf | MD52 |  | Declaration DOC CE (Declaration of conformity CE)
12398 | https://balsgmbh.sharefile.eu/public/share/web-sa061cd1ca1c04af89585ea262066c156 | 12398_0_300Wx300H.png | MD02 |  | normal
12398 | https://balsgmbh.sharefile.eu/public/share/web-sa061cd1ca1c04af89585ea262066c156 | 12398_0_96Wx96H.png | MD47
12398 | https://balsgmbh.sharefile.eu/public/share/web-sa061cd1ca1c04af89585ea262066c156 | Ausschreibungstext_12398_de.txt | MD63 |  | Ausschreibungstext de
12398 | https://balsgmbh.sharefile.eu/public/share/web-sa061cd1ca1c04af89585ea262066c156 | DB_12398_en_PL.pdf | MD22 |  | Data Sheet en_PL
12398 | https://balsgmbh.sharefile.eu/public/share/web-sa061cd1ca1c04af89585ea262066c156 | DB_12398_de_CH.pdf | MD22 |  | Artikeldatenblatt de_CH
12398 | https://balsgmbh.sharefile.eu/public/share/web-sa061cd1ca1c04af89585ea262066c156 | DB_12398_en_GB.pdf | MD22 |  | Data Sheet en_GB
12398 | https://balsgmbh.sharefile.eu/public/share/web-sa061cd1ca1c04af89585ea262066c156 | DB_12398_fr_FR.pdf | MD22 |  | Fiche Technique fr_FR
12398 | https://balsgmbh.sharefile.eu/public/share/web-sa061cd1ca1c04af89585ea262066c156 | 60003212_BA_Wd_Ad_16A_32A_QC_516.pdf | MD21 |  | others
12398 | https://balsgmbh.sharefile.eu/public/share/web-sa061cd1ca1c04af89585ea262066c156 | https://www.bals.com/youtube-videos/WNmPZ8zQ_uI.mp4 | MD45 |  | Product video
17192 | https://balsgmbh.sharefile.eu/public/share/web-sa061cd1ca1c04af89585ea262066c156 | 17192_0_1200Wx1200H.png | MD01 |  | detail
17192 | https://balsgmbh.sharefile.eu/public/share/web-sa061cd1ca1c04af89585ea262066c156 | 12mb012a_93.jpg | MD12 |  | others
17192 | https://balsgmbh.sharefile.eu/public/share/web-sa061cd1ca1c04af89585ea262066c156 | DB_17192_de.pdf | MD22 |  | Artikeldatenblatt de
17192 | https://balsgmbh.sharefile.eu/public/share/web-sa061cd1ca1c04af89585ea262066c156 | 001_Materialkonformitaet_2669.pdf | MD49 |  | Declaration RoHS |  | 2026-04-22
17192 | https://balsgmbh.sharefile.eu/public/share/web-sa061cd1ca1c04af89585ea262066c156 | CE_Wandverteiler.pdf | MD52 |  | Declaration DOC CE (Declaration of conformity CE)
17192 | https://balsgmbh.sharefile.eu/public/share/web-sa061cd1ca1c04af89585ea262066c156 | 17192_0_300Wx300H.png | MD02 |  | normal
17192 | https://balsgmbh.sharefile.eu/public/share/web-sa061cd1ca1c04af89585ea262066c156 | 17192_0_96Wx96H.png | MD47
17192 | https://balsgmbh.sharefile.eu/public/share/web-sa061cd1ca1c04af89585ea262066c156 | https://catalogue.bals.com/de/extern/17192 | MD04
17192 | https://balsgmbh.sharefile.eu/public/share/web-sa061cd1ca1c04af89585ea262066c156 | Ausschreibungstext_17192_de.txt | MD63 |  | Ausschreibungstext de
17192 | https://balsgmbh.sharefile.eu/public/share/web-sa061cd1ca1c04af89585ea262066c156 | DB_17192_de_CH.pdf | MD22 |  | Artikeldatenblatt de_CH
17192 | https://balsgmbh.sharefile.eu/public/share/web-sa061cd1ca1c04af89585ea262066c156 | DB_17192_en_GB.pdf | MD22 |  | Data Sheet en_GB
17192 | https://balsgmbh.sharefile.eu/public/share/web-sa061cd1ca1c04af89585ea262066c156 | DB_17192_en_PL.pdf | MD22 |  | Data Sheet en_PL
17192 | https://balsgmbh.sharefile.eu/public/share/web-sa061cd1ca1c04af89585ea262066c156 | DB_17192_fr_FR.pdf | MD22 |  | Fiche Technique fr_FR
17192 | https://balsgmbh.sharefile.eu/public/share/web-sa061cd1ca1c04af89585ea262066c156 | https://www.bals.com/reach_de.pdf | MD05 |  | others
17192 | https://balsgmbh.sharefile.eu/public/share/web-sa061cd1ca1c04af89585ea262066c156 | 60003218_BA_Steckdosen_Schalt-Riegel_267.pdf | MD21 |  | others
21423 | https://balsgmbh.sharefile.eu/public/share/web-sa061cd1ca1c04af89585ea262066c156 | 21423_0_1200Wx1200H.png | MD01 |  | detail
21423 | https://balsgmbh.sharefile.eu/public/share/web-sa061cd1ca1c04af89585ea262066c156 | 02mb095a_3.jpg | MD12 |  | others
21423 | https://balsgmbh.sharefile.eu/public/share/web-sa061cd1ca1c04af89585ea262066c156 | DB_21423_de.pdf | MD22 |  | Artikeldatenblatt de
21423 | https://balsgmbh.sharefile.eu/public/share/web-sa061cd1ca1c04af89585ea262066c156 | 001_Materialkonformitaet_2670.pdf | MD49 |  | Declaration RoHS |  | 2026-04-22
21423 | https://balsgmbh.sharefile.eu/public/share/web-sa061cd1ca1c04af89585ea262066c156 | CE_Stecker_16A_90.pdf | MD52 |  | Declaration DOC CE (Declaration of conformity CE)
21423 | https://balsgmbh.sharefile.eu/public/share/web-sa061cd1ca1c04af89585ea262066c156 | 21423_0_300Wx300H.png | MD02 |  | normal
21423 | https://balsgmbh.sharefile.eu/public/share/web-sa061cd1ca1c04af89585ea262066c156 | 21423_0_96Wx96H.png | MD47
21423 | https://balsgmbh.sharefile.eu/public/share/web-sa061cd1ca1c04af89585ea262066c156 | https://catalogue.bals.com/de/extern/21423 | MD04
21423 | https://balsgmbh.sharefile.eu/public/share/web-sa061cd1ca1c04af89585ea262066c156 | Ausschreibungstext_21423_de.txt | MD63 |  | Ausschreibungstext de
21423 | https://balsgmbh.sharefile.eu/public/share/web-sa061cd1ca1c04af89585ea262066c156 | DB_21423_en_PL.pdf | MD22 |  | Data Sheet en_PL
21423 | https://balsgmbh.sharefile.eu/public/share/web-sa061cd1ca1c04af89585ea262066c156 | DB_21423_fr_FR.pdf | MD22 |  | Fiche Technique fr_FR
21423 | https://balsgmbh.sharefile.eu/public/share/web-sa061cd1ca1c04af89585ea262066c156 | DB_21423_de_CH.pdf | MD22 |  | Artikeldatenblatt de_CH
21423 | https://balsgmbh.sharefile.eu/public/share/web-sa061cd1ca1c04af89585ea262066c156 | DB_21423_en_GB.pdf | MD22 |  | Data Sheet en_GB
21423 | https://balsgmbh.sharefile.eu/public/share/web-sa061cd1ca1c04af89585ea262066c156 | 60003211_BA_St_Ku_16A_32A_QC_120.pdf | MD21 |  | others
21423 | https://balsgmbh.sharefile.eu/public/share/web-sa061cd1ca1c04af89585ea262066c156 | https://www.bals.com/youtube-videos/WNmPZ8zQ_uI.mp4 | MD45 |  | Product video
21428 | https://balsgmbh.sharefile.eu/public/share/web-sa061cd1ca1c04af89585ea262066c156 | 21428_0_1200Wx1200H.png | MD01 |  | detail
21428 | https://balsgmbh.sharefile.eu/public/share/web-sa061cd1ca1c04af89585ea262066c156 | 02mb107a_2.jpg | MD12 |  | others
21428 | https://balsgmbh.sharefile.eu/public/share/web-sa061cd1ca1c04af89585ea262066c156 | DB_21428_de.pdf | MD22 |  | Artikeldatenblatt de
21428 | https://balsgmbh.sharefile.eu/public/share/web-sa061cd1ca1c04af89585ea262066c156 | 001_Materialkonformitaet_2671.pdf | MD49 |  | Declaration RoHS |  | 2026-04-22
21428 | https://balsgmbh.sharefile.eu/public/share/web-sa061cd1ca1c04af89585ea262066c156 | CE_Stecker_63A_45.pdf | MD52 |  | Declaration DOC CE (Declaration of conformity CE)
21428 | https://balsgmbh.sharefile.eu/public/share/web-sa061cd1ca1c04af89585ea262066c156 | 21428_0_300Wx300H.png | MD02 |  | normal
21428 | https://balsgmbh.sharefile.eu/public/share/web-sa061cd1ca1c04af89585ea262066c156 | 21428_0_96Wx96H.png | MD47
21428 | https://balsgmbh.sharefile.eu/public/share/web-sa061cd1ca1c04af89585ea262066c156 | Ausschreibungstext_21428_de.txt | MD63 |  | Ausschreibungstext de
21428 | https://balsgmbh.sharefile.eu/public/share/web-sa061cd1ca1c04af89585ea262066c156 | DB_21428_fr_FR.pdf | MD22 |  | Fiche Technique fr_FR
21428 | https://balsgmbh.sharefile.eu/public/share/web-sa061cd1ca1c04af89585ea262066c156 | DB_21428_en_GB.pdf | MD22 |  | Data Sheet en_GB
21428 | https://balsgmbh.sharefile.eu/public/share/web-sa061cd1ca1c04af89585ea262066c156 | DB_21428_de_CH.pdf | MD22 |  | Artikeldatenblatt de_CH
21428 | https://balsgmbh.sharefile.eu/public/share/web-sa061cd1ca1c04af89585ea262066c156 | DB_21428_en_PL.pdf | MD22 |  | Data Sheet en_PL
21428 | https://balsgmbh.sharefile.eu/public/share/web-sa061cd1ca1c04af89585ea262066c156 | https://www.bals.com/reach_de.pdf | MD05 |  | others
21428 | https://balsgmbh.sharefile.eu/public/share/web-sa061cd1ca1c04af89585ea262066c156 | 60003215_BA_St_Ku_63A_125A_Schraub_88.pdf | MD21 |  | others
17175 | https://balsgmbh.sharefile.eu/public/share/web-sa061cd1ca1c04af89585ea262066c156 | 17175_0_1200Wx1200H.png | MD01 |  | detail
17175 | https://balsgmbh.sharefile.eu/public/share/web-sa061cd1ca1c04af89585ea262066c156 | 12mb012a_94.jpg | MD12 |  | others
17175 | https://balsgmbh.sharefile.eu/public/share/web-sa061cd1ca1c04af89585ea262066c156 | DB_17175_de.pdf | MD22 |  | Artikeldatenblatt de
17175 | https://balsgmbh.sharefile.eu/public/share/web-sa061cd1ca1c04af89585ea262066c156 | 001_Materialkonformitaet_2672.pdf | MD49 |  | Declaration RoHS |  | 2026-04-22
17175 | https://balsgmbh.sharefile.eu/public/share/web-sa061cd1ca1c04af89585ea262066c156 | CE_Wandverteiler.pdf | MD52 |  | Declaration DOC CE (Declaration of conformity CE)
17175 | https://balsgmbh.sharefile.eu/public/share/web-sa061cd1ca1c04af89585ea262066c156 | 17175_0_300Wx300H.png | MD02 |  | normal
17175 | https://balsgmbh.sharefile.eu/public/share/web-sa061cd1ca1c04af89585ea262066c156 | 17175_0_96Wx96H.png | MD47
17175 | https://balsgmbh.sharefile.eu/public/share/web-sa061cd1ca1c04af89585ea262066c156 | https://catalogue.bals.com/de/extern/17175 | MD04
17175 | https://balsgmbh.sharefile.eu/public/share/web-sa061cd1ca1c04af89585ea262066c156 | Ausschreibungstext_17175_de.txt | MD63 |  | Ausschreibungstext de
17175 | https://balsgmbh.sharefile.eu/public/share/web-sa061cd1ca1c04af89585ea262066c156 | DB_17175_fr_FR.pdf | MD22 |  | Fiche Technique fr_FR
17175 | https://balsgmbh.sharefile.eu/public/share/web-sa061cd1ca1c04af89585ea262066c156 | DB_17175_en_GB.pdf | MD22 |  | Data Sheet en_GB
17175 | https://balsgmbh.sharefile.eu/public/share/web-sa061cd1ca1c04af89585ea262066c156 | DB_17175_de_CH.pdf | MD22 |  | Artikeldatenblatt de_CH
17175 | https://balsgmbh.sharefile.eu/public/share/web-sa061cd1ca1c04af89585ea262066c156 | DB_17175_en_PL.pdf | MD22 |  | Data Sheet en_PL
17175 | https://balsgmbh.sharefile.eu/public/share/web-sa061cd1ca1c04af89585ea262066c156 | https://www.bals.com/reach_de.pdf | MD05 |  | others
17175 | https://balsgmbh.sharefile.eu/public/share/web-sa061cd1ca1c04af89585ea262066c156 | 60003218_BA_Steckdosen_Schalt-Riegel_268.pdf | MD21 |  | others
21487 | https://balsgmbh.sharefile.eu/public/share/web-sa061cd1ca1c04af89585ea262066c156 | 21487_0_1200Wx1200H.png | MD01 |  | detail
21487 | https://balsgmbh.sharefile.eu/public/share/web-sa061cd1ca1c04af89585ea262066c156 | 02mb094a_22.jpg | MD12 |  | others
21487 | https://balsgmbh.sharefile.eu/public/share/web-sa061cd1ca1c04af89585ea262066c156 | DB_21487_de.pdf | MD22 |  | Artikeldatenblatt de
21487 | https://balsgmbh.sharefile.eu/public/share/web-sa061cd1ca1c04af89585ea262066c156 | 001_Materialkonformitaet_2673.pdf | MD49 |  | Declaration RoHS |  | 2026-04-22
21487 | https://balsgmbh.sharefile.eu/public/share/web-sa061cd1ca1c04af89585ea262066c156 | CE_Stecker_16A_91.pdf | MD52 |  | Declaration DOC CE (Declaration of conformity CE)
21487 | https://balsgmbh.sharefile.eu/public/share/web-sa061cd1ca1c04af89585ea262066c156 | 21487_0_300Wx300H.png | MD02 |  | normal
21487 | https://balsgmbh.sharefile.eu/public/share/web-sa061cd1ca1c04af89585ea262066c156 | 21487_0_96Wx96H.png | MD47
21487 | https://balsgmbh.sharefile.eu/public/share/web-sa061cd1ca1c04af89585ea262066c156 | https://catalogue.bals.com/de/extern/21487 | MD04
21487 | https://balsgmbh.sharefile.eu/public/share/web-sa061cd1ca1c04af89585ea262066c156 | Ausschreibungstext_21487_de.txt | MD63 |  | Ausschreibungstext de
21487 | https://balsgmbh.sharefile.eu/public/share/web-sa061cd1ca1c04af89585ea262066c156 | DB_21487_de_CH.pdf | MD22 |  | Artikeldatenblatt de_CH
21487 | https://balsgmbh.sharefile.eu/public/share/web-sa061cd1ca1c04af89585ea262066c156 | DB_21487_en_PL.pdf | MD22 |  | Data Sheet en_PL
21487 | https://balsgmbh.sharefile.eu/public/share/web-sa061cd1ca1c04af89585ea262066c156 | DB_21487_fr_FR.pdf | MD22 |  | Fiche Technique fr_FR
21487 | https://balsgmbh.sharefile.eu/public/share/web-sa061cd1ca1c04af89585ea262066c156 | DB_21487_en_GB.pdf | MD22 |  | Data Sheet en_GB
21487 | https://balsgmbh.sharefile.eu/public/share/web-sa061cd1ca1c04af89585ea262066c156 | 60003211_BA_St_Ku_16A_32A_QC_121.pdf | MD21 |  | others
21487 | https://balsgmbh.sharefile.eu/public/share/web-sa061cd1ca1c04af89585ea262066c156 | https://www.bals.com/youtube-videos/WNmPZ8zQ_uI.mp4 | MD45 |  | Product video
17275 | https://balsgmbh.sharefile.eu/public/share/web-sa061cd1ca1c04af89585ea262066c156 | 17275_0_1200Wx1200H.png | MD01 |  | detail
17275 | https://balsgmbh.sharefile.eu/public/share/web-sa061cd1ca1c04af89585ea262066c156 | 12mb052a_53.jpg | MD12 |  | others
17275 | https://balsgmbh.sharefile.eu/public/share/web-sa061cd1ca1c04af89585ea262066c156 | DB_17275_de.pdf | MD22 |  | Artikeldatenblatt de
17275 | https://balsgmbh.sharefile.eu/public/share/web-sa061cd1ca1c04af89585ea262066c156 | 001_Materialkonformitaet_2674.pdf | MD49 |  | Declaration RoHS |  | 2026-04-22
17275 | https://balsgmbh.sharefile.eu/public/share/web-sa061cd1ca1c04af89585ea262066c156 | CE_Wandverteiler.pdf | MD52 |  | Declaration DOC CE (Declaration of conformity CE)
17275 | https://balsgmbh.sharefile.eu/public/share/web-sa061cd1ca1c04af89585ea262066c156 | 17275_0_300Wx300H.png | MD02 |  | normal
17275 | https://balsgmbh.sharefile.eu/public/share/web-sa061cd1ca1c04af89585ea262066c156 | 17275_0_96Wx96H.png | MD47
17275 | https://balsgmbh.sharefile.eu/public/share/web-sa061cd1ca1c04af89585ea262066c156 | https://catalogue.bals.com/de/extern/17275 | MD04
17275 | https://balsgmbh.sharefile.eu/public/share/web-sa061cd1ca1c04af89585ea262066c156 | Ausschreibungstext_17275_de.txt | MD63 |  | Ausschreibungstext de
17275 | https://balsgmbh.sharefile.eu/public/share/web-sa061cd1ca1c04af89585ea262066c156 | DB_17275_en_PL.pdf | MD22 |  | Data Sheet en_PL
17275 | https://balsgmbh.sharefile.eu/public/share/web-sa061cd1ca1c04af89585ea262066c156 | DB_17275_fr_FR.pdf | MD22 |  | Fiche Technique fr_FR
17275 | https://balsgmbh.sharefile.eu/public/share/web-sa061cd1ca1c04af89585ea262066c156 | DB_17275_de_CH.pdf | MD22 |  | Artikeldatenblatt de_CH
17275 | https://balsgmbh.sharefile.eu/public/share/web-sa061cd1ca1c04af89585ea262066c156 | DB_17275_en_GB.pdf | MD22 |  | Data Sheet en_GB
17275 | https://balsgmbh.sharefile.eu/public/share/web-sa061cd1ca1c04af89585ea262066c156 | https://www.bals.com/reach_de.pdf | MD05 |  | others
17275 | https://balsgmbh.sharefile.eu/public/share/web-sa061cd1ca1c04af89585ea262066c156 | 60003218_BA_Steckdosen_Schalt-Riegel_269.pdf | MD21 |  | others
17180 | https://balsgmbh.sharefile.eu/public/share/web-sa061cd1ca1c04af89585ea262066c156 | 17180_0_1200Wx1200H.png | MD01 |  | detail
17180 | https://balsgmbh.sharefile.eu/public/share/web-sa061cd1ca1c04af89585ea262066c156 | 12mb012a_95.jpg | MD12 |  | others
17180 | https://balsgmbh.sharefile.eu/public/share/web-sa061cd1ca1c04af89585ea262066c156 | DB_17180_de.pdf | MD22 |  | Artikeldatenblatt de
17180 | https://balsgmbh.sharefile.eu/public/share/web-sa061cd1ca1c04af89585ea262066c156 | 001_Materialkonformitaet_2675.pdf | MD49 |  | Declaration RoHS |  | 2026-04-22
17180 | https://balsgmbh.sharefile.eu/public/share/web-sa061cd1ca1c04af89585ea262066c156 | CE_Wandverteiler.pdf | MD52 |  | Declaration DOC CE (Declaration of conformity CE)
17180 | https://balsgmbh.sharefile.eu/public/share/web-sa061cd1ca1c04af89585ea262066c156 | 17180_0_300Wx300H.png | MD02 |  | normal
17180 | https://balsgmbh.sharefile.eu/public/share/web-sa061cd1ca1c04af89585ea262066c156 | 17180_0_96Wx96H.png | MD47
17180 | https://balsgmbh.sharefile.eu/public/share/web-sa061cd1ca1c04af89585ea262066c156 | https://catalogue.bals.com/de/extern/17180 | MD04
17180 | https://balsgmbh.sharefile.eu/public/share/web-sa061cd1ca1c04af89585ea262066c156 | Ausschreibungstext_17180_de.txt | MD63 |  | Ausschreibungstext de
17180 | https://balsgmbh.sharefile.eu/public/share/web-sa061cd1ca1c04af89585ea262066c156 | DB_17180_fr_FR.pdf | MD22 |  | Fiche Technique fr_FR
17180 | https://balsgmbh.sharefile.eu/public/share/web-sa061cd1ca1c04af89585ea262066c156 | DB_17180_en_PL.pdf | MD22 |  | Data Sheet en_PL
17180 | https://balsgmbh.sharefile.eu/public/share/web-sa061cd1ca1c04af89585ea262066c156 | DB_17180_en_GB.pdf | MD22 |  | Data Sheet en_GB
17180 | https://balsgmbh.sharefile.eu/public/share/web-sa061cd1ca1c04af89585ea262066c156 | DB_17180_de_CH.pdf | MD22 |  | Artikeldatenblatt de_CH
17180 | https://balsgmbh.sharefile.eu/public/share/web-sa061cd1ca1c04af89585ea262066c156 | 60003218_BA_Steckdosen_Schalt-Riegel_270.pdf | MD21 |  | others
17182 | https://balsgmbh.sharefile.eu/public/share/web-sa061cd1ca1c04af89585ea262066c156 | 17182_0_1200Wx1200H.png | MD01 |  | detail
17182 | https://balsgmbh.sharefile.eu/public/share/web-sa061cd1ca1c04af89585ea262066c156 | 12mb012a_96.jpg | MD12 |  | others
17182 | https://balsgmbh.sharefile.eu/public/share/web-sa061cd1ca1c04af89585ea262066c156 | DB_17182_de.pdf | MD22 |  | Artikeldatenblatt de
17182 | https://balsgmbh.sharefile.eu/public/share/web-sa061cd1ca1c04af89585ea262066c156 | 001_Materialkonformitaet_2676.pdf | MD49 |  | Declaration RoHS |  | 2026-04-22
17182 | https://balsgmbh.sharefile.eu/public/share/web-sa061cd1ca1c04af89585ea262066c156 | CE_Wandverteiler.pdf | MD52 |  | Declaration DOC CE (Declaration of conformity CE)
17182 | https://balsgmbh.sharefile.eu/public/share/web-sa061cd1ca1c04af89585ea262066c156 | 17182_0_300Wx300H.png | MD02 |  | normal
17182 | https://balsgmbh.sharefile.eu/public/share/web-sa061cd1ca1c04af89585ea262066c156 | 17182_0_96Wx96H.png | MD47
17182 | https://balsgmbh.sharefile.eu/public/share/web-sa061cd1ca1c04af89585ea262066c156 | https://catalogue.bals.com/de/extern/17182 | MD04
17182 | https://balsgmbh.sharefile.eu/public/share/web-sa061cd1ca1c04af89585ea262066c156 | Ausschreibungstext_17182_de.txt | MD63 |  | Ausschreibungstext de
17182 | https://balsgmbh.sharefile.eu/public/share/web-sa061cd1ca1c04af89585ea262066c156 | DB_17182_de_CH.pdf | MD22 |  | Artikeldatenblatt de_CH
17182 | https://balsgmbh.sharefile.eu/public/share/web-sa061cd1ca1c04af89585ea262066c156 | DB_17182_en_GB.pdf | MD22 |  | Data Sheet en_GB
17182 | https://balsgmbh.sharefile.eu/public/share/web-sa061cd1ca1c04af89585ea262066c156 | DB_17182_en_PL.pdf | MD22 |  | Data Sheet en_PL
17182 | https://balsgmbh.sharefile.eu/public/share/web-sa061cd1ca1c04af89585ea262066c156 | DB_17182_fr_FR.pdf | MD22 |  | Fiche Technique fr_FR
17182 | https://balsgmbh.sharefile.eu/public/share/web-sa061cd1ca1c04af89585ea262066c156 | 60003218_BA_Steckdosen_Schalt-Riegel_271.pdf | MD21 |  | others
21430 | https://balsgmbh.sharefile.eu/public/share/web-sa061cd1ca1c04af89585ea262066c156 | 21430_0_1200Wx1200H.png | MD01 |  | detail
21430 | https://balsgmbh.sharefile.eu/public/share/web-sa061cd1ca1c04af89585ea262066c156 | 02mb107a.jpg | MD12 |  | others
21430 | https://balsgmbh.sharefile.eu/public/share/web-sa061cd1ca1c04af89585ea262066c156 | DB_21430_de.pdf | MD22 |  | Artikeldatenblatt de
21430 | https://balsgmbh.sharefile.eu/public/share/web-sa061cd1ca1c04af89585ea262066c156 | 001_Materialkonformitaet_2677.pdf | MD49 |  | Declaration RoHS |  | 2026-04-22
21430 | https://balsgmbh.sharefile.eu/public/share/web-sa061cd1ca1c04af89585ea262066c156 | CE_Stecker_63A_46.pdf | MD52 |  | Declaration DOC CE (Declaration of conformity CE)
21430 | https://balsgmbh.sharefile.eu/public/share/web-sa061cd1ca1c04af89585ea262066c156 | 21430_0_300Wx300H.png | MD02 |  | normal
21430 | https://balsgmbh.sharefile.eu/public/share/web-sa061cd1ca1c04af89585ea262066c156 | 21430_0_96Wx96H.png | MD47
21430 | https://balsgmbh.sharefile.eu/public/share/web-sa061cd1ca1c04af89585ea262066c156 | Ausschreibungstext_21430_de.txt | MD63 |  | Ausschreibungstext de
21430 | https://balsgmbh.sharefile.eu/public/share/web-sa061cd1ca1c04af89585ea262066c156 | DB_21430_en_GB.pdf | MD22 |  | Data Sheet en_GB
21430 | https://balsgmbh.sharefile.eu/public/share/web-sa061cd1ca1c04af89585ea262066c156 | DB_21430_en_PL.pdf | MD22 |  | Data Sheet en_PL
21430 | https://balsgmbh.sharefile.eu/public/share/web-sa061cd1ca1c04af89585ea262066c156 | DB_21430_fr_FR.pdf | MD22 |  | Fiche Technique fr_FR
21430 | https://balsgmbh.sharefile.eu/public/share/web-sa061cd1ca1c04af89585ea262066c156 | DB_21430_de_CH.pdf | MD22 |  | Artikeldatenblatt de_CH
21430 | https://balsgmbh.sharefile.eu/public/share/web-sa061cd1ca1c04af89585ea262066c156 | https://www.bals.com/reach_de.pdf | MD05 |  | others
21430 | https://balsgmbh.sharefile.eu/public/share/web-sa061cd1ca1c04af89585ea262066c156 | 60003215_BA_St_Ku_63A_125A_Schraub_89.pdf | MD21 |  | others
17187 | https://balsgmbh.sharefile.eu/public/share/web-sa061cd1ca1c04af89585ea262066c156 | 17187_0_1200Wx1200H.png | MD01 |  | detail
17187 | https://balsgmbh.sharefile.eu/public/share/web-sa061cd1ca1c04af89585ea262066c156 | 12mb052a_54.jpg | MD12 |  | others
17187 | https://balsgmbh.sharefile.eu/public/share/web-sa061cd1ca1c04af89585ea262066c156 | DB_17187_de.pdf | MD22 |  | Artikeldatenblatt de
17187 | https://balsgmbh.sharefile.eu/public/share/web-sa061cd1ca1c04af89585ea262066c156 | 001_Materialkonformitaet_2678.pdf | MD49 |  | Declaration RoHS |  | 2026-04-22
17187 | https://balsgmbh.sharefile.eu/public/share/web-sa061cd1ca1c04af89585ea262066c156 | CE_Wandverteiler.pdf | MD52 |  | Declaration DOC CE (Declaration of conformity CE)
17187 | https://balsgmbh.sharefile.eu/public/share/web-sa061cd1ca1c04af89585ea262066c156 | 17187_0_300Wx300H.png | MD02 |  | normal
17187 | https://balsgmbh.sharefile.eu/public/share/web-sa061cd1ca1c04af89585ea262066c156 | 17187_0_96Wx96H.png | MD47
17187 | https://balsgmbh.sharefile.eu/public/share/web-sa061cd1ca1c04af89585ea262066c156 | https://catalogue.bals.com/de/extern/17187 | MD04
17187 | https://balsgmbh.sharefile.eu/public/share/web-sa061cd1ca1c04af89585ea262066c156 | Ausschreibungstext_17187_de.txt | MD63 |  | Ausschreibungstext de
17187 | https://balsgmbh.sharefile.eu/public/share/web-sa061cd1ca1c04af89585ea262066c156 | DB_17187_de_CH.pdf | MD22 |  | Artikeldatenblatt de_CH
17187 | https://balsgmbh.sharefile.eu/public/share/web-sa061cd1ca1c04af89585ea262066c156 | DB_17187_en_PL.pdf | MD22 |  | Data Sheet en_PL
17187 | https://balsgmbh.sharefile.eu/public/share/web-sa061cd1ca1c04af89585ea262066c156 | DB_17187_en_GB.pdf | MD22 |  | Data Sheet en_GB
17187 | https://balsgmbh.sharefile.eu/public/share/web-sa061cd1ca1c04af89585ea262066c156 | DB_17187_fr_FR.pdf | MD22 |  | Fiche Technique fr_FR
17187 | https://balsgmbh.sharefile.eu/public/share/web-sa061cd1ca1c04af89585ea262066c156 | https://www.bals.com/reach_de.pdf | MD05 |  | others
17187 | https://balsgmbh.sharefile.eu/public/share/web-sa061cd1ca1c04af89585ea262066c156 | 60003218_BA_Steckdosen_Schalt-Riegel_272.pdf | MD21 |  | others
17165 | https://balsgmbh.sharefile.eu/public/share/web-sa061cd1ca1c04af89585ea262066c156 | 17165_0_1200Wx1200H.png | MD01 |  | detail
17165 | https://balsgmbh.sharefile.eu/public/share/web-sa061cd1ca1c04af89585ea262066c156 | 12mb052a_55.jpg | MD12 |  | others
17165 | https://balsgmbh.sharefile.eu/public/share/web-sa061cd1ca1c04af89585ea262066c156 | DB_17165_de.pdf | MD22 |  | Artikeldatenblatt de
17165 | https://balsgmbh.sharefile.eu/public/share/web-sa061cd1ca1c04af89585ea262066c156 | 001_Materialkonformitaet_2679.pdf | MD49 |  | Declaration RoHS |  | 2026-04-22
17165 | https://balsgmbh.sharefile.eu/public/share/web-sa061cd1ca1c04af89585ea262066c156 | CE_Wandverteiler.pdf | MD52 |  | Declaration DOC CE (Declaration of conformity CE)
17165 | https://balsgmbh.sharefile.eu/public/share/web-sa061cd1ca1c04af89585ea262066c156 | 17165_0_300Wx300H.png | MD02 |  | normal
17165 | https://balsgmbh.sharefile.eu/public/share/web-sa061cd1ca1c04af89585ea262066c156 | 17165_0_96Wx96H.png | MD47
17165 | https://balsgmbh.sharefile.eu/public/share/web-sa061cd1ca1c04af89585ea262066c156 | https://catalogue.bals.com/de/extern/17165 | MD04
17165 | https://balsgmbh.sharefile.eu/public/share/web-sa061cd1ca1c04af89585ea262066c156 | Ausschreibungstext_17165_de.txt | MD63 |  | Ausschreibungstext de
17165 | https://balsgmbh.sharefile.eu/public/share/web-sa061cd1ca1c04af89585ea262066c156 | DB_17165_de_CH.pdf | MD22 |  | Artikeldatenblatt de_CH
17165 | https://balsgmbh.sharefile.eu/public/share/web-sa061cd1ca1c04af89585ea262066c156 | DB_17165_fr_FR.pdf | MD22 |  | Fiche Technique fr_FR
17165 | https://balsgmbh.sharefile.eu/public/share/web-sa061cd1ca1c04af89585ea262066c156 | DB_17165_en_PL.pdf | MD22 |  | Data Sheet en_PL
17165 | https://balsgmbh.sharefile.eu/public/share/web-sa061cd1ca1c04af89585ea262066c156 | DB_17165_en_GB.pdf | MD22 |  | Data Sheet en_GB
17165 | https://balsgmbh.sharefile.eu/public/share/web-sa061cd1ca1c04af89585ea262066c156 | https://www.bals.com/reach_de.pdf | MD05 |  | others
17165 | https://balsgmbh.sharefile.eu/public/share/web-sa061cd1ca1c04af89585ea262066c156 | 60003218_BA_Steckdosen_Schalt-Riegel_273.pdf | MD21 |  | others
21623 | https://balsgmbh.sharefile.eu/public/share/web-sa061cd1ca1c04af89585ea262066c156 | 21623_0_1200Wx1200H.png | MD01 |  | detail
21623 | https://balsgmbh.sharefile.eu/public/share/web-sa061cd1ca1c04af89585ea262066c156 | 02mb093a_23.jpg | MD12 |  | others
21623 | https://balsgmbh.sharefile.eu/public/share/web-sa061cd1ca1c04af89585ea262066c156 | DB_21623_de.pdf | MD22 |  | Artikeldatenblatt de
21623 | https://balsgmbh.sharefile.eu/public/share/web-sa061cd1ca1c04af89585ea262066c156 | 001_Materialkonformitaet_2680.pdf | MD49 |  | Declaration RoHS |  | 2026-04-22
21623 | https://balsgmbh.sharefile.eu/public/share/web-sa061cd1ca1c04af89585ea262066c156 | CE_Stecker_32A_94.pdf | MD52 |  | Declaration DOC CE (Declaration of conformity CE)
21623 | https://balsgmbh.sharefile.eu/public/share/web-sa061cd1ca1c04af89585ea262066c156 | 21623_0_300Wx300H.png | MD02 |  | normal
21623 | https://balsgmbh.sharefile.eu/public/share/web-sa061cd1ca1c04af89585ea262066c156 | 21623_0_96Wx96H.png | MD47
21623 | https://balsgmbh.sharefile.eu/public/share/web-sa061cd1ca1c04af89585ea262066c156 | https://catalogue.bals.com/de/extern/21623 | MD04
21623 | https://balsgmbh.sharefile.eu/public/share/web-sa061cd1ca1c04af89585ea262066c156 | Ausschreibungstext_21623_de.txt | MD63 |  | Ausschreibungstext de
21623 | https://balsgmbh.sharefile.eu/public/share/web-sa061cd1ca1c04af89585ea262066c156 | DB_21623_en_PL.pdf | MD22 |  | Data Sheet en_PL
21623 | https://balsgmbh.sharefile.eu/public/share/web-sa061cd1ca1c04af89585ea262066c156 | DB_21623_de_CH.pdf | MD22 |  | Artikeldatenblatt de_CH
21623 | https://balsgmbh.sharefile.eu/public/share/web-sa061cd1ca1c04af89585ea262066c156 | DB_21623_fr_FR.pdf | MD22 |  | Fiche Technique fr_FR
21623 | https://balsgmbh.sharefile.eu/public/share/web-sa061cd1ca1c04af89585ea262066c156 | DB_21623_en_GB.pdf | MD22 |  | Data Sheet en_GB
21623 | https://balsgmbh.sharefile.eu/public/share/web-sa061cd1ca1c04af89585ea262066c156 | https://www.bals.com/reach_de.pdf | MD05 |  | others
21623 | https://balsgmbh.sharefile.eu/public/share/web-sa061cd1ca1c04af89585ea262066c156 | 60003211_BA_St_Ku_16A_32A_QC_122.pdf | MD21 |  | others
21623 | https://balsgmbh.sharefile.eu/public/share/web-sa061cd1ca1c04af89585ea262066c156 | https://www.bals.com/youtube-videos/WNmPZ8zQ_uI.mp4 | MD45 |  | Product video
17186 | https://balsgmbh.sharefile.eu/public/share/web-sa061cd1ca1c04af89585ea262066c156 | 17186_0_1200Wx1200H.png | MD01 |  | detail
17186 | https://balsgmbh.sharefile.eu/public/share/web-sa061cd1ca1c04af89585ea262066c156 | 12mb052a_56.jpg | MD12 |  | others
17186 | https://balsgmbh.sharefile.eu/public/share/web-sa061cd1ca1c04af89585ea262066c156 | DB_17186_de.pdf | MD22 |  | Artikeldatenblatt de
17186 | https://balsgmbh.sharefile.eu/public/share/web-sa061cd1ca1c04af89585ea262066c156 | 001_Materialkonformitaet_2681.pdf | MD49 |  | Declaration RoHS |  | 2026-04-22
17186 | https://balsgmbh.sharefile.eu/public/share/web-sa061cd1ca1c04af89585ea262066c156 | CE_Wandverteiler.pdf | MD52 |  | Declaration DOC CE (Declaration of conformity CE)
17186 | https://balsgmbh.sharefile.eu/public/share/web-sa061cd1ca1c04af89585ea262066c156 | 17186_0_300Wx300H.png | MD02 |  | normal
17186 | https://balsgmbh.sharefile.eu/public/share/web-sa061cd1ca1c04af89585ea262066c156 | 17186_0_96Wx96H.png | MD47
17186 | https://balsgmbh.sharefile.eu/public/share/web-sa061cd1ca1c04af89585ea262066c156 | https://catalogue.bals.com/de/extern/17186 | MD04
17186 | https://balsgmbh.sharefile.eu/public/share/web-sa061cd1ca1c04af89585ea262066c156 | Ausschreibungstext_17186_de.txt | MD63 |  | Ausschreibungstext de
17186 | https://balsgmbh.sharefile.eu/public/share/web-sa061cd1ca1c04af89585ea262066c156 | DB_17186_fr_FR.pdf | MD22 |  | Fiche Technique fr_FR
17186 | https://balsgmbh.sharefile.eu/public/share/web-sa061cd1ca1c04af89585ea262066c156 | DB_17186_de_CH.pdf | MD22 |  | Artikeldatenblatt de_CH
17186 | https://balsgmbh.sharefile.eu/public/share/web-sa061cd1ca1c04af89585ea262066c156 | DB_17186_en_GB.pdf | MD22 |  | Data Sheet en_GB
17186 | https://balsgmbh.sharefile.eu/public/share/web-sa061cd1ca1c04af89585ea262066c156 | DB_17186_en_PL.pdf | MD22 |  | Data Sheet en_PL
17186 | https://balsgmbh.sharefile.eu/public/share/web-sa061cd1ca1c04af89585ea262066c156 | https://www.bals.com/reach_de.pdf | MD05 |  | others
17186 | https://balsgmbh.sharefile.eu/public/share/web-sa061cd1ca1c04af89585ea262066c156 | 60003218_BA_Steckdosen_Schalt-Riegel_274.pdf | MD21 |  | others
21406 | https://balsgmbh.sharefile.eu/public/share/web-sa061cd1ca1c04af89585ea262066c156 | 21406_0_1200Wx1200H.png | MD01 |  | detail
21406 | https://balsgmbh.sharefile.eu/public/share/web-sa061cd1ca1c04af89585ea262066c156 | 02mb094a_23.jpg | MD12 |  | others
21406 | https://balsgmbh.sharefile.eu/public/share/web-sa061cd1ca1c04af89585ea262066c156 | DB_21406_de.pdf | MD22 |  | Artikeldatenblatt de
21406 | https://balsgmbh.sharefile.eu/public/share/web-sa061cd1ca1c04af89585ea262066c156 | 001_Materialkonformitaet_2682.pdf | MD49 |  | Declaration RoHS |  | 2026-04-22
21406 | https://balsgmbh.sharefile.eu/public/share/web-sa061cd1ca1c04af89585ea262066c156 | CE_Stecker_16A_92.pdf | MD52 |  | Declaration DOC CE (Declaration of conformity CE)
21406 | https://balsgmbh.sharefile.eu/public/share/web-sa061cd1ca1c04af89585ea262066c156 | 21406_0_300Wx300H.png | MD02 |  | normal
21406 | https://balsgmbh.sharefile.eu/public/share/web-sa061cd1ca1c04af89585ea262066c156 | 21406_0_96Wx96H.png | MD47
21406 | https://balsgmbh.sharefile.eu/public/share/web-sa061cd1ca1c04af89585ea262066c156 | https://catalogue.bals.com/de/extern/21406 | MD04
21406 | https://balsgmbh.sharefile.eu/public/share/web-sa061cd1ca1c04af89585ea262066c156 | Ausschreibungstext_21406_de.txt | MD63 |  | Ausschreibungstext de
21406 | https://balsgmbh.sharefile.eu/public/share/web-sa061cd1ca1c04af89585ea262066c156 | DB_21406_fr_FR.pdf | MD22 |  | Fiche Technique fr_FR
21406 | https://balsgmbh.sharefile.eu/public/share/web-sa061cd1ca1c04af89585ea262066c156 | DB_21406_de_CH.pdf | MD22 |  | Artikeldatenblatt de_CH
21406 | https://balsgmbh.sharefile.eu/public/share/web-sa061cd1ca1c04af89585ea262066c156 | DB_21406_en_PL.pdf | MD22 |  | Data Sheet en_PL
21406 | https://balsgmbh.sharefile.eu/public/share/web-sa061cd1ca1c04af89585ea262066c156 | DB_21406_en_GB.pdf | MD22 |  | Data Sheet en_GB
21406 | https://balsgmbh.sharefile.eu/public/share/web-sa061cd1ca1c04af89585ea262066c156 | 60003211_BA_St_Ku_16A_32A_QC_123.pdf | MD21 |  | others
21406 | https://balsgmbh.sharefile.eu/public/share/web-sa061cd1ca1c04af89585ea262066c156 | https://www.bals.com/youtube-videos/WNmPZ8zQ_uI.mp4 | MD45 |  | Product video
21424 | https://balsgmbh.sharefile.eu/public/share/web-sa061cd1ca1c04af89585ea262066c156 | 21424_0_1200Wx1200H.png | MD01 |  | detail
21424 | https://balsgmbh.sharefile.eu/public/share/web-sa061cd1ca1c04af89585ea262066c156 | 02mb095a_4.jpg | MD12 |  | others
21424 | https://balsgmbh.sharefile.eu/public/share/web-sa061cd1ca1c04af89585ea262066c156 | DB_21424_de.pdf | MD22 |  | Artikeldatenblatt de
21424 | https://balsgmbh.sharefile.eu/public/share/web-sa061cd1ca1c04af89585ea262066c156 | 001_Materialkonformitaet_2683.pdf | MD49 |  | Declaration RoHS |  | 2026-04-22
21424 | https://balsgmbh.sharefile.eu/public/share/web-sa061cd1ca1c04af89585ea262066c156 | CE_Stecker_16A_93.pdf | MD52 |  | Declaration DOC CE (Declaration of conformity CE)
21424 | https://balsgmbh.sharefile.eu/public/share/web-sa061cd1ca1c04af89585ea262066c156 | 21424_0_300Wx300H.png | MD02 |  | normal
21424 | https://balsgmbh.sharefile.eu/public/share/web-sa061cd1ca1c04af89585ea262066c156 | 21424_0_96Wx96H.png | MD47
21424 | https://balsgmbh.sharefile.eu/public/share/web-sa061cd1ca1c04af89585ea262066c156 | https://catalogue.bals.com/de/extern/21424 | MD04
21424 | https://balsgmbh.sharefile.eu/public/share/web-sa061cd1ca1c04af89585ea262066c156 | Ausschreibungstext_21424_de.txt | MD63 |  | Ausschreibungstext de
21424 | https://balsgmbh.sharefile.eu/public/share/web-sa061cd1ca1c04af89585ea262066c156 | DB_21424_fr_FR.pdf | MD22 |  | Fiche Technique fr_FR
21424 | https://balsgmbh.sharefile.eu/public/share/web-sa061cd1ca1c04af89585ea262066c156 | DB_21424_de_CH.pdf | MD22 |  | Artikeldatenblatt de_CH
21424 | https://balsgmbh.sharefile.eu/public/share/web-sa061cd1ca1c04af89585ea262066c156 | DB_21424_en_GB.pdf | MD22 |  | Data Sheet en_GB
21424 | https://balsgmbh.sharefile.eu/public/share/web-sa061cd1ca1c04af89585ea262066c156 | DB_21424_en_PL.pdf | MD22 |  | Data Sheet en_PL
21424 | https://balsgmbh.sharefile.eu/public/share/web-sa061cd1ca1c04af89585ea262066c156 | 60003211_BA_St_Ku_16A_32A_QC_124.pdf | MD21 |  | others
21424 | https://balsgmbh.sharefile.eu/public/share/web-sa061cd1ca1c04af89585ea262066c156 | https://www.bals.com/youtube-videos/WNmPZ8zQ_uI.mp4 | MD45 |  | Product video
21555 | https://balsgmbh.sharefile.eu/public/share/web-sa061cd1ca1c04af89585ea262066c156 | 21555_0_1200Wx1200H.png | MD01 |  | detail
21555 | https://balsgmbh.sharefile.eu/public/share/web-sa061cd1ca1c04af89585ea262066c156 | 2MB250.png | MD12 |  | others
21555 | https://balsgmbh.sharefile.eu/public/share/web-sa061cd1ca1c04af89585ea262066c156 | DB_21555_de.pdf | MD22 |  | Artikeldatenblatt de
21555 | https://balsgmbh.sharefile.eu/public/share/web-sa061cd1ca1c04af89585ea262066c156 | 001_Materialkonformitaet_2684.pdf | MD49 |  | Declaration RoHS |  | 2026-04-22
21555 | https://balsgmbh.sharefile.eu/public/share/web-sa061cd1ca1c04af89585ea262066c156 | CE_Stecker_125A_23.pdf | MD52 |  | Declaration DOC CE (Declaration of conformity CE)
21555 | https://balsgmbh.sharefile.eu/public/share/web-sa061cd1ca1c04af89585ea262066c156 | 21555_0_300Wx300H.png | MD02 |  | normal
21555 | https://balsgmbh.sharefile.eu/public/share/web-sa061cd1ca1c04af89585ea262066c156 | 21555_0_96Wx96H.png | MD47
21555 | https://balsgmbh.sharefile.eu/public/share/web-sa061cd1ca1c04af89585ea262066c156 | https://catalogue.bals.com/de/extern/21555 | MD04
21555 | https://balsgmbh.sharefile.eu/public/share/web-sa061cd1ca1c04af89585ea262066c156 | Ausschreibungstext_21555_de.txt | MD63 |  | Ausschreibungstext de
21555 | https://balsgmbh.sharefile.eu/public/share/web-sa061cd1ca1c04af89585ea262066c156 | DB_21555_de_CH.pdf | MD22 |  | Artikeldatenblatt de_CH
21555 | https://balsgmbh.sharefile.eu/public/share/web-sa061cd1ca1c04af89585ea262066c156 | DB_21555_en_GB.pdf | MD22 |  | Data Sheet en_GB
21555 | https://balsgmbh.sharefile.eu/public/share/web-sa061cd1ca1c04af89585ea262066c156 | DB_21555_en_PL.pdf | MD22 |  | Data Sheet en_PL
21555 | https://balsgmbh.sharefile.eu/public/share/web-sa061cd1ca1c04af89585ea262066c156 | DB_21555_fr_FR.pdf | MD22 |  | Fiche Technique fr_FR
21555 | https://balsgmbh.sharefile.eu/public/share/web-sa061cd1ca1c04af89585ea262066c156 | https://www.bals.com/reach_de.pdf | MD05 |  | others
21555 | https://balsgmbh.sharefile.eu/public/share/web-sa061cd1ca1c04af89585ea262066c156 | 60003215_BA_St_Ku_63A_125A_Schraub_90.pdf | MD21 |  | others
21555 | https://balsgmbh.sharefile.eu/public/share/web-sa061cd1ca1c04af89585ea262066c156 | https://www.bals.com/youtube-videos/OZTWWe2SYa0.mp4 | MD45 |  | Product video
21663 | https://balsgmbh.sharefile.eu/public/share/web-sa061cd1ca1c04af89585ea262066c156 | 21663_0_1200Wx1200H.png | MD01 |  | detail
21663 | https://balsgmbh.sharefile.eu/public/share/web-sa061cd1ca1c04af89585ea262066c156 | 2MB251.png | MD12 |  | others
21663 | https://balsgmbh.sharefile.eu/public/share/web-sa061cd1ca1c04af89585ea262066c156 | DB_21663_de.pdf | MD22 |  | Artikeldatenblatt de
21663 | https://balsgmbh.sharefile.eu/public/share/web-sa061cd1ca1c04af89585ea262066c156 | 001_Materialkonformitaet_2685.pdf | MD49 |  | Declaration RoHS |  | 2026-04-22
21663 | https://balsgmbh.sharefile.eu/public/share/web-sa061cd1ca1c04af89585ea262066c156 | CE_Stecker_63A_47.pdf | MD52 |  | Declaration DOC CE (Declaration of conformity CE)
21663 | https://balsgmbh.sharefile.eu/public/share/web-sa061cd1ca1c04af89585ea262066c156 | 21663_0_300Wx300H.png | MD02 |  | normal
21663 | https://balsgmbh.sharefile.eu/public/share/web-sa061cd1ca1c04af89585ea262066c156 | 21663_0_96Wx96H.png | MD47
21663 | https://balsgmbh.sharefile.eu/public/share/web-sa061cd1ca1c04af89585ea262066c156 | https://catalogue.bals.com/de/extern/21663 | MD04
21663 | https://balsgmbh.sharefile.eu/public/share/web-sa061cd1ca1c04af89585ea262066c156 | Ausschreibungstext_21663_de.txt | MD63 |  | Ausschreibungstext de
21663 | https://balsgmbh.sharefile.eu/public/share/web-sa061cd1ca1c04af89585ea262066c156 | DB_21663_de_CH.pdf | MD22 |  | Artikeldatenblatt de_CH
21663 | https://balsgmbh.sharefile.eu/public/share/web-sa061cd1ca1c04af89585ea262066c156 | DB_21663_en_GB.pdf | MD22 |  | Data Sheet en_GB
21663 | https://balsgmbh.sharefile.eu/public/share/web-sa061cd1ca1c04af89585ea262066c156 | DB_21663_en_PL.pdf | MD22 |  | Data Sheet en_PL
21663 | https://balsgmbh.sharefile.eu/public/share/web-sa061cd1ca1c04af89585ea262066c156 | DB_21663_fr_FR.pdf | MD22 |  | Fiche Technique fr_FR
21663 | https://balsgmbh.sharefile.eu/public/share/web-sa061cd1ca1c04af89585ea262066c156 | https://www.bals.com/reach_de.pdf | MD05 |  | others
21663 | https://balsgmbh.sharefile.eu/public/share/web-sa061cd1ca1c04af89585ea262066c156 | 60003215_BA_St_Ku_63A_125A_Schraub_91.pdf | MD21 |  | others
21663 | https://balsgmbh.sharefile.eu/public/share/web-sa061cd1ca1c04af89585ea262066c156 | https://www.bals.com/youtube-videos/OZTWWe2SYa0.mp4 | MD45 |  | Product video
21407 | https://balsgmbh.sharefile.eu/public/share/web-sa061cd1ca1c04af89585ea262066c156 | 21407_0_1200Wx1200H.png | MD01 |  | detail
21407 | https://balsgmbh.sharefile.eu/public/share/web-sa061cd1ca1c04af89585ea262066c156 | 02mb094a_24.jpg | MD12 |  | others
21407 | https://balsgmbh.sharefile.eu/public/share/web-sa061cd1ca1c04af89585ea262066c156 | DB_21407_de.pdf | MD22 |  | Artikeldatenblatt de
21407 | https://balsgmbh.sharefile.eu/public/share/web-sa061cd1ca1c04af89585ea262066c156 | 001_Materialkonformitaet_2686.pdf | MD49 |  | Declaration RoHS |  | 2026-04-22
21407 | https://balsgmbh.sharefile.eu/public/share/web-sa061cd1ca1c04af89585ea262066c156 | CE_Stecker_16A_94.pdf | MD52 |  | Declaration DOC CE (Declaration of conformity CE)
21407 | https://balsgmbh.sharefile.eu/public/share/web-sa061cd1ca1c04af89585ea262066c156 | 21407_0_300Wx300H.png | MD02 |  | normal
21407 | https://balsgmbh.sharefile.eu/public/share/web-sa061cd1ca1c04af89585ea262066c156 | 21407_0_96Wx96H.png | MD47
21407 | https://balsgmbh.sharefile.eu/public/share/web-sa061cd1ca1c04af89585ea262066c156 | https://catalogue.bals.com/de/extern/21407 | MD04
21407 | https://balsgmbh.sharefile.eu/public/share/web-sa061cd1ca1c04af89585ea262066c156 | Ausschreibungstext_21407_de.txt | MD63 |  | Ausschreibungstext de
21407 | https://balsgmbh.sharefile.eu/public/share/web-sa061cd1ca1c04af89585ea262066c156 | DB_21407_en_PL.pdf | MD22 |  | Data Sheet en_PL
21407 | https://balsgmbh.sharefile.eu/public/share/web-sa061cd1ca1c04af89585ea262066c156 | DB_21407_en_GB.pdf | MD22 |  | Data Sheet en_GB
21407 | https://balsgmbh.sharefile.eu/public/share/web-sa061cd1ca1c04af89585ea262066c156 | DB_21407_fr_FR.pdf | MD22 |  | Fiche Technique fr_FR
21407 | https://balsgmbh.sharefile.eu/public/share/web-sa061cd1ca1c04af89585ea262066c156 | DB_21407_de_CH.pdf | MD22 |  | Artikeldatenblatt de_CH
21407 | https://balsgmbh.sharefile.eu/public/share/web-sa061cd1ca1c04af89585ea262066c156 | 60003211_BA_St_Ku_16A_32A_QC_125.pdf | MD21 |  | others
21407 | https://balsgmbh.sharefile.eu/public/share/web-sa061cd1ca1c04af89585ea262066c156 | https://www.bals.com/youtube-videos/WNmPZ8zQ_uI.mp4 | MD45 |  | Product video
21402 | https://balsgmbh.sharefile.eu/public/share/web-sa061cd1ca1c04af89585ea262066c156 | 21402_0_1200Wx1200H.png | MD01 |  | detail
21402 | https://balsgmbh.sharefile.eu/public/share/web-sa061cd1ca1c04af89585ea262066c156 | 02mb094a_25.jpg | MD12 |  | others
21402 | https://balsgmbh.sharefile.eu/public/share/web-sa061cd1ca1c04af89585ea262066c156 | DB_21402_de.pdf | MD22 |  | Artikeldatenblatt de
21402 | https://balsgmbh.sharefile.eu/public/share/web-sa061cd1ca1c04af89585ea262066c156 | 001_Materialkonformitaet_2687.pdf | MD49 |  | Declaration RoHS |  | 2026-04-22
21402 | https://balsgmbh.sharefile.eu/public/share/web-sa061cd1ca1c04af89585ea262066c156 | CE_Stecker_16A_95.pdf | MD52 |  | Declaration DOC CE (Declaration of conformity CE)
21402 | https://balsgmbh.sharefile.eu/public/share/web-sa061cd1ca1c04af89585ea262066c156 | 21402_0_300Wx300H.png | MD02 |  | normal
21402 | https://balsgmbh.sharefile.eu/public/share/web-sa061cd1ca1c04af89585ea262066c156 | 21402_0_96Wx96H.png | MD47
21402 | https://balsgmbh.sharefile.eu/public/share/web-sa061cd1ca1c04af89585ea262066c156 | https://catalogue.bals.com/de/extern/21402 | MD04
21402 | https://balsgmbh.sharefile.eu/public/share/web-sa061cd1ca1c04af89585ea262066c156 | Ausschreibungstext_21402_de.txt | MD63 |  | Ausschreibungstext de
21402 | https://balsgmbh.sharefile.eu/public/share/web-sa061cd1ca1c04af89585ea262066c156 | DB_21402_de_CH.pdf | MD22 |  | Artikeldatenblatt de_CH
21402 | https://balsgmbh.sharefile.eu/public/share/web-sa061cd1ca1c04af89585ea262066c156 | DB_21402_fr_FR.pdf | MD22 |  | Fiche Technique fr_FR
21402 | https://balsgmbh.sharefile.eu/public/share/web-sa061cd1ca1c04af89585ea262066c156 | DB_21402_en_GB.pdf | MD22 |  | Data Sheet en_GB
21402 | https://balsgmbh.sharefile.eu/public/share/web-sa061cd1ca1c04af89585ea262066c156 | DB_21402_en_PL.pdf | MD22 |  | Data Sheet en_PL
21402 | https://balsgmbh.sharefile.eu/public/share/web-sa061cd1ca1c04af89585ea262066c156 | 60003211_BA_St_Ku_16A_32A_QC_126.pdf | MD21 |  | others
21402 | https://balsgmbh.sharefile.eu/public/share/web-sa061cd1ca1c04af89585ea262066c156 | https://www.bals.com/youtube-videos/WNmPZ8zQ_uI.mp4 | MD45 |  | Product video
21403 | https://balsgmbh.sharefile.eu/public/share/web-sa061cd1ca1c04af89585ea262066c156 | 21403_0_1200Wx1200H.png | MD01 |  | detail
21403 | https://balsgmbh.sharefile.eu/public/share/web-sa061cd1ca1c04af89585ea262066c156 | 02mb094a_26.jpg | MD12 |  | others
21403 | https://balsgmbh.sharefile.eu/public/share/web-sa061cd1ca1c04af89585ea262066c156 | DB_21403_de.pdf | MD22 |  | Artikeldatenblatt de
21403 | https://balsgmbh.sharefile.eu/public/share/web-sa061cd1ca1c04af89585ea262066c156 | 001_Materialkonformitaet_2688.pdf | MD49 |  | Declaration RoHS |  | 2026-04-22
21403 | https://balsgmbh.sharefile.eu/public/share/web-sa061cd1ca1c04af89585ea262066c156 | CE_Stecker_16A_96.pdf | MD52 |  | Declaration DOC CE (Declaration of conformity CE)
21403 | https://balsgmbh.sharefile.eu/public/share/web-sa061cd1ca1c04af89585ea262066c156 | 21403_0_300Wx300H.png | MD02 |  | normal
21403 | https://balsgmbh.sharefile.eu/public/share/web-sa061cd1ca1c04af89585ea262066c156 | 21403_0_96Wx96H.png | MD47
21403 | https://balsgmbh.sharefile.eu/public/share/web-sa061cd1ca1c04af89585ea262066c156 | https://catalogue.bals.com/de/extern/21403 | MD04
21403 | https://balsgmbh.sharefile.eu/public/share/web-sa061cd1ca1c04af89585ea262066c156 | Ausschreibungstext_21403_de.txt | MD63 |  | Ausschreibungstext de
21403 | https://balsgmbh.sharefile.eu/public/share/web-sa061cd1ca1c04af89585ea262066c156 | DB_21403_fr_FR.pdf | MD22 |  | Fiche Technique fr_FR
21403 | https://balsgmbh.sharefile.eu/public/share/web-sa061cd1ca1c04af89585ea262066c156 | DB_21403_en_PL.pdf | MD22 |  | Data Sheet en_PL
21403 | https://balsgmbh.sharefile.eu/public/share/web-sa061cd1ca1c04af89585ea262066c156 | DB_21403_en_GB.pdf | MD22 |  | Data Sheet en_GB
21403 | https://balsgmbh.sharefile.eu/public/share/web-sa061cd1ca1c04af89585ea262066c156 | DB_21403_de_CH.pdf | MD22 |  | Artikeldatenblatt de_CH
21403 | https://balsgmbh.sharefile.eu/public/share/web-sa061cd1ca1c04af89585ea262066c156 | 60003211_BA_St_Ku_16A_32A_QC_127.pdf | MD21 |  | others
21403 | https://balsgmbh.sharefile.eu/public/share/web-sa061cd1ca1c04af89585ea262066c156 | https://www.bals.com/youtube-videos/WNmPZ8zQ_uI.mp4 | MD45 |  | Product video
22054 | https://balsgmbh.sharefile.eu/public/share/web-sa061cd1ca1c04af89585ea262066c156 | 22054_0_1200Wx1200H.png | MD01 |  | detail
22054 | https://balsgmbh.sharefile.eu/public/share/web-sa061cd1ca1c04af89585ea262066c156 | 02mb099a_7.jpg | MD12 |  | others
22054 | https://balsgmbh.sharefile.eu/public/share/web-sa061cd1ca1c04af89585ea262066c156 | DB_22054_de.pdf | MD22 |  | Artikeldatenblatt de
22054 | https://balsgmbh.sharefile.eu/public/share/web-sa061cd1ca1c04af89585ea262066c156 | 001_Materialkonformitaet_19.pdf | MD49 |  | Declaration RoHS |  | 2026-04-22
22054 | https://balsgmbh.sharefile.eu/public/share/web-sa061cd1ca1c04af89585ea262066c156 | CE_Stecker_32A_95.pdf | MD52 |  | Declaration DOC CE (Declaration of conformity CE)
22054 | https://balsgmbh.sharefile.eu/public/share/web-sa061cd1ca1c04af89585ea262066c156 | 22054_0_300Wx300H.png | MD02 |  | normal
22054 | https://balsgmbh.sharefile.eu/public/share/web-sa061cd1ca1c04af89585ea262066c156 | 22054_0_96Wx96H.png | MD47
22054 | https://balsgmbh.sharefile.eu/public/share/web-sa061cd1ca1c04af89585ea262066c156 | https://catalogue.bals.com/de/extern/22054 | MD04
22054 | https://balsgmbh.sharefile.eu/public/share/web-sa061cd1ca1c04af89585ea262066c156 | Ausschreibungstext_22054_de.txt | MD63 |  | Ausschreibungstext de
22054 | https://balsgmbh.sharefile.eu/public/share/web-sa061cd1ca1c04af89585ea262066c156 | DB_22054_de_CH.pdf | MD22 |  | Artikeldatenblatt de_CH
22054 | https://balsgmbh.sharefile.eu/public/share/web-sa061cd1ca1c04af89585ea262066c156 | DB_22054_en_PL.pdf | MD22 |  | Data Sheet en_PL
22054 | https://balsgmbh.sharefile.eu/public/share/web-sa061cd1ca1c04af89585ea262066c156 | DB_22054_fr_FR.pdf | MD22 |  | Fiche Technique fr_FR
22054 | https://balsgmbh.sharefile.eu/public/share/web-sa061cd1ca1c04af89585ea262066c156 | DB_22054_en_GB.pdf | MD22 |  | Data Sheet en_GB
22054 | https://balsgmbh.sharefile.eu/public/share/web-sa061cd1ca1c04af89585ea262066c156 | https://www.bals.com/reach_de.pdf | MD05 |  | others
22054 | https://balsgmbh.sharefile.eu/public/share/web-sa061cd1ca1c04af89585ea262066c156 | 60003247_BA_Phasenwender_16.pdf | MD21 |  | others
22054 | https://balsgmbh.sharefile.eu/public/share/web-sa061cd1ca1c04af89585ea262066c156 | https://www.bals.com/youtube-videos/EaF384Y3MCw.mp4 | MD45 |  | Product video
24398 | https://balsgmbh.sharefile.eu/public/share/web-sa061cd1ca1c04af89585ea262066c156 | 24398_0_1200Wx1200H.png | MD01 |  | detail
24398 | https://balsgmbh.sharefile.eu/public/share/web-sa061cd1ca1c04af89585ea262066c156 | 05mb044a_8.jpg | MD12 |  | others
24398 | https://balsgmbh.sharefile.eu/public/share/web-sa061cd1ca1c04af89585ea262066c156 | DB_24398_de.pdf | MD22 |  | Artikeldatenblatt de
24398 | https://balsgmbh.sharefile.eu/public/share/web-sa061cd1ca1c04af89585ea262066c156 | 001_Materialkonformitaet_2689.pdf | MD49 |  | Declaration RoHS |  | 2026-04-22
24398 | https://balsgmbh.sharefile.eu/public/share/web-sa061cd1ca1c04af89585ea262066c156 | CE_Geraetestecker_16A_135.pdf | MD52 |  | Declaration DOC CE (Declaration of conformity CE)
24398 | https://balsgmbh.sharefile.eu/public/share/web-sa061cd1ca1c04af89585ea262066c156 | 24398_0_300Wx300H.png | MD02 |  | normal
24398 | https://balsgmbh.sharefile.eu/public/share/web-sa061cd1ca1c04af89585ea262066c156 | 24398_0_96Wx96H.png | MD47
24398 | https://balsgmbh.sharefile.eu/public/share/web-sa061cd1ca1c04af89585ea262066c156 | https://catalogue.bals.com/de/extern/24398 | MD04
24398 | https://balsgmbh.sharefile.eu/public/share/web-sa061cd1ca1c04af89585ea262066c156 | Ausschreibungstext_24398_de.txt | MD63 |  | Ausschreibungstext de
24398 | https://balsgmbh.sharefile.eu/public/share/web-sa061cd1ca1c04af89585ea262066c156 | DB_24398_en_PL.pdf | MD22 |  | Data Sheet en_PL
24398 | https://balsgmbh.sharefile.eu/public/share/web-sa061cd1ca1c04af89585ea262066c156 | DB_24398_de_CH.pdf | MD22 |  | Artikeldatenblatt de_CH
24398 | https://balsgmbh.sharefile.eu/public/share/web-sa061cd1ca1c04af89585ea262066c156 | DB_24398_fr_FR.pdf | MD22 |  | Fiche Technique fr_FR
24398 | https://balsgmbh.sharefile.eu/public/share/web-sa061cd1ca1c04af89585ea262066c156 | DB_24398_en_GB.pdf | MD22 |  | Data Sheet en_GB
24398 | https://balsgmbh.sharefile.eu/public/share/web-sa061cd1ca1c04af89585ea262066c156 | 60003212_BA_Wd_Ad_16A_32A_QC_517.pdf | MD21 |  | others
24398 | https://balsgmbh.sharefile.eu/public/share/web-sa061cd1ca1c04af89585ea262066c156 | https://www.bals.com/youtube-videos/WNmPZ8zQ_uI.mp4 | MD45 |  | Product video
24335 | https://balsgmbh.sharefile.eu/public/share/web-sa061cd1ca1c04af89585ea262066c156 | 24335_0_1200Wx1200H.png | MD01 |  | detail
24335 | https://balsgmbh.sharefile.eu/public/share/web-sa061cd1ca1c04af89585ea262066c156 | 05mb012a_3.jpg | MD12 |  | others
24335 | https://balsgmbh.sharefile.eu/public/share/web-sa061cd1ca1c04af89585ea262066c156 | DB_24335_de.pdf | MD22 |  | Artikeldatenblatt de
24335 | https://balsgmbh.sharefile.eu/public/share/web-sa061cd1ca1c04af89585ea262066c156 | 001_Materialkonformitaet_2690.pdf | MD49 |  | Declaration RoHS |  | 2026-04-22
24335 | https://balsgmbh.sharefile.eu/public/share/web-sa061cd1ca1c04af89585ea262066c156 | CE_Geraetestecker_32A_107.pdf | MD52 |  | Declaration DOC CE (Declaration of conformity CE)
24335 | https://balsgmbh.sharefile.eu/public/share/web-sa061cd1ca1c04af89585ea262066c156 | 24335_0_300Wx300H.png | MD02 |  | normal
24335 | https://balsgmbh.sharefile.eu/public/share/web-sa061cd1ca1c04af89585ea262066c156 | 24335_0_96Wx96H.png | MD47
24335 | https://balsgmbh.sharefile.eu/public/share/web-sa061cd1ca1c04af89585ea262066c156 | https://catalogue.bals.com/de/extern/24335 | MD04
24335 | https://balsgmbh.sharefile.eu/public/share/web-sa061cd1ca1c04af89585ea262066c156 | Ausschreibungstext_24335_de.txt | MD63 |  | Ausschreibungstext de
24335 | https://balsgmbh.sharefile.eu/public/share/web-sa061cd1ca1c04af89585ea262066c156 | DB_24335_en_PL.pdf | MD22 |  | Data Sheet en_PL
24335 | https://balsgmbh.sharefile.eu/public/share/web-sa061cd1ca1c04af89585ea262066c156 | DB_24335_de_CH.pdf | MD22 |  | Artikeldatenblatt de_CH
24335 | https://balsgmbh.sharefile.eu/public/share/web-sa061cd1ca1c04af89585ea262066c156 | DB_24335_en_GB.pdf | MD22 |  | Data Sheet en_GB
24335 | https://balsgmbh.sharefile.eu/public/share/web-sa061cd1ca1c04af89585ea262066c156 | DB_24335_fr_FR.pdf | MD22 |  | Fiche Technique fr_FR
24335 | https://balsgmbh.sharefile.eu/public/share/web-sa061cd1ca1c04af89585ea262066c156 | https://www.bals.com/reach_de.pdf | MD05 |  | others
24335 | https://balsgmbh.sharefile.eu/public/share/web-sa061cd1ca1c04af89585ea262066c156 | 60003214_BA_WD_AD_16_32A _Schraub_315.pdf | MD21 |  | others
24114 | https://balsgmbh.sharefile.eu/public/share/web-sa061cd1ca1c04af89585ea262066c156 | 24114_0_1200Wx1200H.png | MD01 |  | detail
24114 | https://balsgmbh.sharefile.eu/public/share/web-sa061cd1ca1c04af89585ea262066c156 | 05mb128a_10.jpg | MD12 |  | others
24114 | https://balsgmbh.sharefile.eu/public/share/web-sa061cd1ca1c04af89585ea262066c156 | DB_24114_de.pdf | MD22 |  | Artikeldatenblatt de
24114 | https://balsgmbh.sharefile.eu/public/share/web-sa061cd1ca1c04af89585ea262066c156 | 001_Materialkonformitaet_2691.pdf | MD49 |  | Declaration RoHS |  | 2026-04-22
24114 | https://balsgmbh.sharefile.eu/public/share/web-sa061cd1ca1c04af89585ea262066c156 | CE_Geraetestecker_16A_136.pdf | MD52 |  | Declaration DOC CE (Declaration of conformity CE)
24114 | https://balsgmbh.sharefile.eu/public/share/web-sa061cd1ca1c04af89585ea262066c156 | 24114_0_300Wx300H.png | MD02 |  | normal
24114 | https://balsgmbh.sharefile.eu/public/share/web-sa061cd1ca1c04af89585ea262066c156 | 24114_0_96Wx96H.png | MD47
24114 | https://balsgmbh.sharefile.eu/public/share/web-sa061cd1ca1c04af89585ea262066c156 | Ausschreibungstext_24114_de.txt | MD63 |  | Ausschreibungstext de
24114 | https://balsgmbh.sharefile.eu/public/share/web-sa061cd1ca1c04af89585ea262066c156 | DB_24114_de_CH.pdf | MD22 |  | Artikeldatenblatt de_CH
24114 | https://balsgmbh.sharefile.eu/public/share/web-sa061cd1ca1c04af89585ea262066c156 | DB_24114_en_GB.pdf | MD22 |  | Data Sheet en_GB
24114 | https://balsgmbh.sharefile.eu/public/share/web-sa061cd1ca1c04af89585ea262066c156 | DB_24114_fr_FR.pdf | MD22 |  | Fiche Technique fr_FR
24114 | https://balsgmbh.sharefile.eu/public/share/web-sa061cd1ca1c04af89585ea262066c156 | DB_24114_en_PL.pdf | MD22 |  | Data Sheet en_PL
24114 | https://balsgmbh.sharefile.eu/public/share/web-sa061cd1ca1c04af89585ea262066c156 | https://www.bals.com/reach_de.pdf | MD05 |  | others
24114 | https://balsgmbh.sharefile.eu/public/share/web-sa061cd1ca1c04af89585ea262066c156 | 60003214_BA_WD_AD_16_32A _Schraub_316.pdf | MD21 |  | others
21843 | https://balsgmbh.sharefile.eu/public/share/web-sa061cd1ca1c04af89585ea262066c156 | 21843_0_1200Wx1200H.png | MD01 |  | detail
21843 | https://balsgmbh.sharefile.eu/public/share/web-sa061cd1ca1c04af89585ea262066c156 | 02mb093a_24.jpg | MD12 |  | others
21843 | https://balsgmbh.sharefile.eu/public/share/web-sa061cd1ca1c04af89585ea262066c156 | DB_21843_de.pdf | MD22 |  | Artikeldatenblatt de
21843 | https://balsgmbh.sharefile.eu/public/share/web-sa061cd1ca1c04af89585ea262066c156 | 001_Materialkonformitaet_2692.pdf | MD49 |  | Declaration RoHS |  | 2026-04-22
21843 | https://balsgmbh.sharefile.eu/public/share/web-sa061cd1ca1c04af89585ea262066c156 | CE_Stecker_16A_97.pdf | MD52 |  | Declaration DOC CE (Declaration of conformity CE)
21843 | https://balsgmbh.sharefile.eu/public/share/web-sa061cd1ca1c04af89585ea262066c156 | 21843_0_300Wx300H.png | MD02 |  | normal
21843 | https://balsgmbh.sharefile.eu/public/share/web-sa061cd1ca1c04af89585ea262066c156 | 21843_0_96Wx96H.png | MD47
21843 | https://balsgmbh.sharefile.eu/public/share/web-sa061cd1ca1c04af89585ea262066c156 | https://catalogue.bals.com/de/extern/21843 | MD04
21843 | https://balsgmbh.sharefile.eu/public/share/web-sa061cd1ca1c04af89585ea262066c156 | Ausschreibungstext_21843_de.txt | MD63 |  | Ausschreibungstext de
21843 | https://balsgmbh.sharefile.eu/public/share/web-sa061cd1ca1c04af89585ea262066c156 | DB_21843_fr_FR.pdf | MD22 |  | Fiche Technique fr_FR
21843 | https://balsgmbh.sharefile.eu/public/share/web-sa061cd1ca1c04af89585ea262066c156 | DB_21843_de_CH.pdf | MD22 |  | Artikeldatenblatt de_CH
21843 | https://balsgmbh.sharefile.eu/public/share/web-sa061cd1ca1c04af89585ea262066c156 | DB_21843_en_PL.pdf | MD22 |  | Data Sheet en_PL
21843 | https://balsgmbh.sharefile.eu/public/share/web-sa061cd1ca1c04af89585ea262066c156 | DB_21843_en_GB.pdf | MD22 |  | Data Sheet en_GB
21843 | https://balsgmbh.sharefile.eu/public/share/web-sa061cd1ca1c04af89585ea262066c156 | 60003211_BA_St_Ku_16A_32A_QC_128.pdf | MD21 |  | others
21843 | https://balsgmbh.sharefile.eu/public/share/web-sa061cd1ca1c04af89585ea262066c156 | https://www.bals.com/youtube-videos/WNmPZ8zQ_uI.mp4 | MD45 |  | Product video
24404 | https://balsgmbh.sharefile.eu/public/share/web-sa061cd1ca1c04af89585ea262066c156 | 24404_0_1200Wx1200H.png | MD01 |  | detail
24404 | https://balsgmbh.sharefile.eu/public/share/web-sa061cd1ca1c04af89585ea262066c156 | 05mb044a_9.jpg | MD12 |  | others
24404 | https://balsgmbh.sharefile.eu/public/share/web-sa061cd1ca1c04af89585ea262066c156 | DB_24404_de.pdf | MD22 |  | Artikeldatenblatt de
24404 | https://balsgmbh.sharefile.eu/public/share/web-sa061cd1ca1c04af89585ea262066c156 | 001_Materialkonformitaet_2693.pdf | MD49 |  | Declaration RoHS |  | 2026-04-22
24404 | https://balsgmbh.sharefile.eu/public/share/web-sa061cd1ca1c04af89585ea262066c156 | CE_Geraetestecker_32A_108.pdf | MD52 |  | Declaration DOC CE (Declaration of conformity CE)
24404 | https://balsgmbh.sharefile.eu/public/share/web-sa061cd1ca1c04af89585ea262066c156 | 24404_0_300Wx300H.png | MD02 |  | normal
24404 | https://balsgmbh.sharefile.eu/public/share/web-sa061cd1ca1c04af89585ea262066c156 | 24404_0_96Wx96H.png | MD47
24404 | https://balsgmbh.sharefile.eu/public/share/web-sa061cd1ca1c04af89585ea262066c156 | https://catalogue.bals.com/de/extern/24404 | MD04
24404 | https://balsgmbh.sharefile.eu/public/share/web-sa061cd1ca1c04af89585ea262066c156 | Ausschreibungstext_24404_de.txt | MD63 |  | Ausschreibungstext de
24404 | https://balsgmbh.sharefile.eu/public/share/web-sa061cd1ca1c04af89585ea262066c156 | DB_24404_fr_FR.pdf | MD22 |  | Fiche Technique fr_FR
24404 | https://balsgmbh.sharefile.eu/public/share/web-sa061cd1ca1c04af89585ea262066c156 | DB_24404_en_PL.pdf | MD22 |  | Data Sheet en_PL
24404 | https://balsgmbh.sharefile.eu/public/share/web-sa061cd1ca1c04af89585ea262066c156 | DB_24404_en_GB.pdf | MD22 |  | Data Sheet en_GB
24404 | https://balsgmbh.sharefile.eu/public/share/web-sa061cd1ca1c04af89585ea262066c156 | DB_24404_de_CH.pdf | MD22 |  | Artikeldatenblatt de_CH
24404 | https://balsgmbh.sharefile.eu/public/share/web-sa061cd1ca1c04af89585ea262066c156 | https://www.bals.com/reach_de.pdf | MD05 |  | others
24404 | https://balsgmbh.sharefile.eu/public/share/web-sa061cd1ca1c04af89585ea262066c156 | 60003212_BA_Wd_Ad_16A_32A_QC_518.pdf | MD21 |  | others
24404 | https://balsgmbh.sharefile.eu/public/share/web-sa061cd1ca1c04af89585ea262066c156 | https://www.bals.com/youtube-videos/WNmPZ8zQ_uI.mp4 | MD45 |  | Product video
21429 | https://balsgmbh.sharefile.eu/public/share/web-sa061cd1ca1c04af89585ea262066c156 | 21429_0_1200Wx1200H.png | MD01 |  | detail
21429 | https://balsgmbh.sharefile.eu/public/share/web-sa061cd1ca1c04af89585ea262066c156 | 02mb107a_3.jpg | MD12 |  | others
21429 | https://balsgmbh.sharefile.eu/public/share/web-sa061cd1ca1c04af89585ea262066c156 | DB_21429_de.pdf | MD22 |  | Artikeldatenblatt de
21429 | https://balsgmbh.sharefile.eu/public/share/web-sa061cd1ca1c04af89585ea262066c156 | 001_Materialkonformitaet_2694.pdf | MD49 |  | Declaration RoHS |  | 2026-04-22
21429 | https://balsgmbh.sharefile.eu/public/share/web-sa061cd1ca1c04af89585ea262066c156 | CE_Stecker_63A_48.pdf | MD52 |  | Declaration DOC CE (Declaration of conformity CE)
21429 | https://balsgmbh.sharefile.eu/public/share/web-sa061cd1ca1c04af89585ea262066c156 | 21429_0_300Wx300H.png | MD02 |  | normal
21429 | https://balsgmbh.sharefile.eu/public/share/web-sa061cd1ca1c04af89585ea262066c156 | 21429_0_96Wx96H.png | MD47
21429 | https://balsgmbh.sharefile.eu/public/share/web-sa061cd1ca1c04af89585ea262066c156 | https://catalogue.bals.com/de/extern/21429 | MD04
21429 | https://balsgmbh.sharefile.eu/public/share/web-sa061cd1ca1c04af89585ea262066c156 | Ausschreibungstext_21429_de.txt | MD63 |  | Ausschreibungstext de
21429 | https://balsgmbh.sharefile.eu/public/share/web-sa061cd1ca1c04af89585ea262066c156 | DB_21429_fr_FR.pdf | MD22 |  | Fiche Technique fr_FR
21429 | https://balsgmbh.sharefile.eu/public/share/web-sa061cd1ca1c04af89585ea262066c156 | DB_21429_en_GB.pdf | MD22 |  | Data Sheet en_GB
21429 | https://balsgmbh.sharefile.eu/public/share/web-sa061cd1ca1c04af89585ea262066c156 | DB_21429_en_PL.pdf | MD22 |  | Data Sheet en_PL
21429 | https://balsgmbh.sharefile.eu/public/share/web-sa061cd1ca1c04af89585ea262066c156 | DB_21429_de_CH.pdf | MD22 |  | Artikeldatenblatt de_CH
21429 | https://balsgmbh.sharefile.eu/public/share/web-sa061cd1ca1c04af89585ea262066c156 | https://www.bals.com/reach_de.pdf | MD05 |  | others
21429 | https://balsgmbh.sharefile.eu/public/share/web-sa061cd1ca1c04af89585ea262066c156 | 60003215_BA_St_Ku_63A_125A_Schraub_92.pdf | MD21 |  | others
21405 | https://balsgmbh.sharefile.eu/public/share/web-sa061cd1ca1c04af89585ea262066c156 | 21405_0_1200Wx1200H.png | MD01 |  | detail
21405 | https://balsgmbh.sharefile.eu/public/share/web-sa061cd1ca1c04af89585ea262066c156 | 02mb094a_27.jpg | MD12 |  | others
21405 | https://balsgmbh.sharefile.eu/public/share/web-sa061cd1ca1c04af89585ea262066c156 | DB_21405_de.pdf | MD22 |  | Artikeldatenblatt de
21405 | https://balsgmbh.sharefile.eu/public/share/web-sa061cd1ca1c04af89585ea262066c156 | 001_Materialkonformitaet_2695.pdf | MD49 |  | Declaration RoHS |  | 2026-04-22
21405 | https://balsgmbh.sharefile.eu/public/share/web-sa061cd1ca1c04af89585ea262066c156 | CE_Stecker_16A_98.pdf | MD52 |  | Declaration DOC CE (Declaration of conformity CE)
21405 | https://balsgmbh.sharefile.eu/public/share/web-sa061cd1ca1c04af89585ea262066c156 | 21405_0_300Wx300H.png | MD02 |  | normal
21405 | https://balsgmbh.sharefile.eu/public/share/web-sa061cd1ca1c04af89585ea262066c156 | 21405_0_96Wx96H.png | MD47
21405 | https://balsgmbh.sharefile.eu/public/share/web-sa061cd1ca1c04af89585ea262066c156 | https://catalogue.bals.com/de/extern/21405 | MD04
21405 | https://balsgmbh.sharefile.eu/public/share/web-sa061cd1ca1c04af89585ea262066c156 | Ausschreibungstext_21405_de.txt | MD63 |  | Ausschreibungstext de
21405 | https://balsgmbh.sharefile.eu/public/share/web-sa061cd1ca1c04af89585ea262066c156 | DB_21405_de_CH.pdf | MD22 |  | Artikeldatenblatt de_CH
21405 | https://balsgmbh.sharefile.eu/public/share/web-sa061cd1ca1c04af89585ea262066c156 | DB_21405_en_GB.pdf | MD22 |  | Data Sheet en_GB
21405 | https://balsgmbh.sharefile.eu/public/share/web-sa061cd1ca1c04af89585ea262066c156 | DB_21405_en_PL.pdf | MD22 |  | Data Sheet en_PL
21405 | https://balsgmbh.sharefile.eu/public/share/web-sa061cd1ca1c04af89585ea262066c156 | DB_21405_fr_FR.pdf | MD22 |  | Fiche Technique fr_FR
21405 | https://balsgmbh.sharefile.eu/public/share/web-sa061cd1ca1c04af89585ea262066c156 | 60003211_BA_St_Ku_16A_32A_QC_129.pdf | MD21 |  | others
21405 | https://balsgmbh.sharefile.eu/public/share/web-sa061cd1ca1c04af89585ea262066c156 | https://www.bals.com/youtube-videos/WNmPZ8zQ_uI.mp4 | MD45 |  | Product video
21453 | https://balsgmbh.sharefile.eu/public/share/web-sa061cd1ca1c04af89585ea262066c156 | 21453_0_1200Wx1200H.png | MD01 |  | detail
21453 | https://balsgmbh.sharefile.eu/public/share/web-sa061cd1ca1c04af89585ea262066c156 | 02mb094a_28.jpg | MD12 |  | others
21453 | https://balsgmbh.sharefile.eu/public/share/web-sa061cd1ca1c04af89585ea262066c156 | DB_21453_de.pdf | MD22 |  | Artikeldatenblatt de
21453 | https://balsgmbh.sharefile.eu/public/share/web-sa061cd1ca1c04af89585ea262066c156 | 001_Materialkonformitaet_2696.pdf | MD49 |  | Declaration RoHS |  | 2026-04-22
21453 | https://balsgmbh.sharefile.eu/public/share/web-sa061cd1ca1c04af89585ea262066c156 | CE_Stecker_16A_99.pdf | MD52 |  | Declaration DOC CE (Declaration of conformity CE)
21453 | https://balsgmbh.sharefile.eu/public/share/web-sa061cd1ca1c04af89585ea262066c156 | 21453_0_300Wx300H.png | MD02 |  | normal
21453 | https://balsgmbh.sharefile.eu/public/share/web-sa061cd1ca1c04af89585ea262066c156 | 21453_0_96Wx96H.png | MD47
21453 | https://balsgmbh.sharefile.eu/public/share/web-sa061cd1ca1c04af89585ea262066c156 | https://catalogue.bals.com/de/extern/21453 | MD04
21453 | https://balsgmbh.sharefile.eu/public/share/web-sa061cd1ca1c04af89585ea262066c156 | Ausschreibungstext_21453_de.txt | MD63 |  | Ausschreibungstext de
21453 | https://balsgmbh.sharefile.eu/public/share/web-sa061cd1ca1c04af89585ea262066c156 | DB_21453_fr_FR.pdf | MD22 |  | Fiche Technique fr_FR
21453 | https://balsgmbh.sharefile.eu/public/share/web-sa061cd1ca1c04af89585ea262066c156 | DB_21453_en_GB.pdf | MD22 |  | Data Sheet en_GB
21453 | https://balsgmbh.sharefile.eu/public/share/web-sa061cd1ca1c04af89585ea262066c156 | DB_21453_en_PL.pdf | MD22 |  | Data Sheet en_PL
21453 | https://balsgmbh.sharefile.eu/public/share/web-sa061cd1ca1c04af89585ea262066c156 | DB_21453_de_CH.pdf | MD22 |  | Artikeldatenblatt de_CH
21453 | https://balsgmbh.sharefile.eu/public/share/web-sa061cd1ca1c04af89585ea262066c156 | 60003211_BA_St_Ku_16A_32A_QC_130.pdf | MD21 |  | others
21453 | https://balsgmbh.sharefile.eu/public/share/web-sa061cd1ca1c04af89585ea262066c156 | https://www.bals.com/youtube-videos/WNmPZ8zQ_uI.mp4 | MD45 |  | Product video
21876 | https://balsgmbh.sharefile.eu/public/share/web-sa061cd1ca1c04af89585ea262066c156 | 21876_0_1200Wx1200H.png | MD01 |  | detail
21876 | https://balsgmbh.sharefile.eu/public/share/web-sa061cd1ca1c04af89585ea262066c156 | 02mb093a_25.jpg | MD12 |  | others
21876 | https://balsgmbh.sharefile.eu/public/share/web-sa061cd1ca1c04af89585ea262066c156 | DB_21876_de.pdf | MD22 |  | Artikeldatenblatt de
21876 | https://balsgmbh.sharefile.eu/public/share/web-sa061cd1ca1c04af89585ea262066c156 | 001_Materialkonformitaet_2697.pdf | MD49 |  | Declaration RoHS |  | 2026-04-22
21876 | https://balsgmbh.sharefile.eu/public/share/web-sa061cd1ca1c04af89585ea262066c156 | CE_Stecker_32A_96.pdf | MD52 |  | Declaration DOC CE (Declaration of conformity CE)
21876 | https://balsgmbh.sharefile.eu/public/share/web-sa061cd1ca1c04af89585ea262066c156 | 21876_0_300Wx300H.png | MD02 |  | normal
21876 | https://balsgmbh.sharefile.eu/public/share/web-sa061cd1ca1c04af89585ea262066c156 | 21876_0_96Wx96H.png | MD47
21876 | https://balsgmbh.sharefile.eu/public/share/web-sa061cd1ca1c04af89585ea262066c156 | https://catalogue.bals.com/de/extern/21876 | MD04
21876 | https://balsgmbh.sharefile.eu/public/share/web-sa061cd1ca1c04af89585ea262066c156 | Ausschreibungstext_21876_de.txt | MD63 |  | Ausschreibungstext de
21876 | https://balsgmbh.sharefile.eu/public/share/web-sa061cd1ca1c04af89585ea262066c156 | DB_21876_en_GB.pdf | MD22 |  | Data Sheet en_GB
21876 | https://balsgmbh.sharefile.eu/public/share/web-sa061cd1ca1c04af89585ea262066c156 | DB_21876_en_PL.pdf | MD22 |  | Data Sheet en_PL
21876 | https://balsgmbh.sharefile.eu/public/share/web-sa061cd1ca1c04af89585ea262066c156 | DB_21876_fr_FR.pdf | MD22 |  | Fiche Technique fr_FR
21876 | https://balsgmbh.sharefile.eu/public/share/web-sa061cd1ca1c04af89585ea262066c156 | DB_21876_de_CH.pdf | MD22 |  | Artikeldatenblatt de_CH
21876 | https://balsgmbh.sharefile.eu/public/share/web-sa061cd1ca1c04af89585ea262066c156 | https://www.bals.com/reach_de.pdf | MD05 |  | others
21876 | https://balsgmbh.sharefile.eu/public/share/web-sa061cd1ca1c04af89585ea262066c156 | 60003211_BA_St_Ku_16A_32A_QC_131.pdf | MD21 |  | others
21876 | https://balsgmbh.sharefile.eu/public/share/web-sa061cd1ca1c04af89585ea262066c156 | https://www.bals.com/youtube-videos/WNmPZ8zQ_uI.mp4 | MD45 |  | Product video
21408 | https://balsgmbh.sharefile.eu/public/share/web-sa061cd1ca1c04af89585ea262066c156 | 21408_0_1200Wx1200H.png | MD01 |  | detail
21408 | https://balsgmbh.sharefile.eu/public/share/web-sa061cd1ca1c04af89585ea262066c156 | 02mb094a_29.jpg | MD12 |  | others
21408 | https://balsgmbh.sharefile.eu/public/share/web-sa061cd1ca1c04af89585ea262066c156 | DB_21408_de.pdf | MD22 |  | Artikeldatenblatt de
21408 | https://balsgmbh.sharefile.eu/public/share/web-sa061cd1ca1c04af89585ea262066c156 | 001_Materialkonformitaet_2698.pdf | MD49 |  | Declaration RoHS |  | 2026-04-22
21408 | https://balsgmbh.sharefile.eu/public/share/web-sa061cd1ca1c04af89585ea262066c156 | CE_Stecker_32A_97.pdf | MD52 |  | Declaration DOC CE (Declaration of conformity CE)
21408 | https://balsgmbh.sharefile.eu/public/share/web-sa061cd1ca1c04af89585ea262066c156 | 21408_0_300Wx300H.png | MD02 |  | normal
21408 | https://balsgmbh.sharefile.eu/public/share/web-sa061cd1ca1c04af89585ea262066c156 | 21408_0_96Wx96H.png | MD47
21408 | https://balsgmbh.sharefile.eu/public/share/web-sa061cd1ca1c04af89585ea262066c156 | https://catalogue.bals.com/de/extern/21408 | MD04
21408 | https://balsgmbh.sharefile.eu/public/share/web-sa061cd1ca1c04af89585ea262066c156 | Ausschreibungstext_21408_de.txt | MD63 |  | Ausschreibungstext de
21408 | https://balsgmbh.sharefile.eu/public/share/web-sa061cd1ca1c04af89585ea262066c156 | DB_21408_en_GB.pdf | MD22 |  | Data Sheet en_GB
21408 | https://balsgmbh.sharefile.eu/public/share/web-sa061cd1ca1c04af89585ea262066c156 | DB_21408_de_CH.pdf | MD22 |  | Artikeldatenblatt de_CH
21408 | https://balsgmbh.sharefile.eu/public/share/web-sa061cd1ca1c04af89585ea262066c156 | DB_21408_fr_FR.pdf | MD22 |  | Fiche Technique fr_FR
21408 | https://balsgmbh.sharefile.eu/public/share/web-sa061cd1ca1c04af89585ea262066c156 | DB_21408_en_PL.pdf | MD22 |  | Data Sheet en_PL
21408 | https://balsgmbh.sharefile.eu/public/share/web-sa061cd1ca1c04af89585ea262066c156 | https://www.bals.com/reach_de.pdf | MD05 |  | others
21408 | https://balsgmbh.sharefile.eu/public/share/web-sa061cd1ca1c04af89585ea262066c156 | 60003211_BA_St_Ku_16A_32A_QC_132.pdf | MD21 |  | others
21408 | https://balsgmbh.sharefile.eu/public/share/web-sa061cd1ca1c04af89585ea262066c156 | https://www.bals.com/youtube-videos/WNmPZ8zQ_uI.mp4 | MD45 |  | Product video
21380 | https://balsgmbh.sharefile.eu/public/share/web-sa061cd1ca1c04af89585ea262066c156 | 21380_0_1200Wx1200H.png | MD01 |  | detail
21380 | https://balsgmbh.sharefile.eu/public/share/web-sa061cd1ca1c04af89585ea262066c156 | 02mb095a_5.jpg | MD12 |  | others
21380 | https://balsgmbh.sharefile.eu/public/share/web-sa061cd1ca1c04af89585ea262066c156 | DB_21380_de.pdf | MD22 |  | Artikeldatenblatt de
21380 | https://balsgmbh.sharefile.eu/public/share/web-sa061cd1ca1c04af89585ea262066c156 | 001_Materialkonformitaet_2699.pdf | MD49 |  | Declaration RoHS |  | 2026-04-22
21380 | https://balsgmbh.sharefile.eu/public/share/web-sa061cd1ca1c04af89585ea262066c156 | CE_Stecker_32A_98.pdf | MD52 |  | Declaration DOC CE (Declaration of conformity CE)
21380 | https://balsgmbh.sharefile.eu/public/share/web-sa061cd1ca1c04af89585ea262066c156 | 21380_0_300Wx300H.png | MD02 |  | normal
21380 | https://balsgmbh.sharefile.eu/public/share/web-sa061cd1ca1c04af89585ea262066c156 | 21380_0_96Wx96H.png | MD47
21380 | https://balsgmbh.sharefile.eu/public/share/web-sa061cd1ca1c04af89585ea262066c156 | https://catalogue.bals.com/de/extern/21380 | MD04
21380 | https://balsgmbh.sharefile.eu/public/share/web-sa061cd1ca1c04af89585ea262066c156 | Ausschreibungstext_21380_de.txt | MD63 |  | Ausschreibungstext de
21380 | https://balsgmbh.sharefile.eu/public/share/web-sa061cd1ca1c04af89585ea262066c156 | DB_21380_en_PL.pdf | MD22 |  | Data Sheet en_PL
21380 | https://balsgmbh.sharefile.eu/public/share/web-sa061cd1ca1c04af89585ea262066c156 | DB_21380_fr_FR.pdf | MD22 |  | Fiche Technique fr_FR
21380 | https://balsgmbh.sharefile.eu/public/share/web-sa061cd1ca1c04af89585ea262066c156 | DB_21380_en_GB.pdf | MD22 |  | Data Sheet en_GB
21380 | https://balsgmbh.sharefile.eu/public/share/web-sa061cd1ca1c04af89585ea262066c156 | DB_21380_de_CH.pdf | MD22 |  | Artikeldatenblatt de_CH
21380 | https://balsgmbh.sharefile.eu/public/share/web-sa061cd1ca1c04af89585ea262066c156 | https://www.bals.com/reach_de.pdf | MD05 |  | others
21380 | https://balsgmbh.sharefile.eu/public/share/web-sa061cd1ca1c04af89585ea262066c156 | 60003211_BA_St_Ku_16A_32A_QC_133.pdf | MD21 |  | others
21380 | https://balsgmbh.sharefile.eu/public/share/web-sa061cd1ca1c04af89585ea262066c156 | https://www.bals.com/youtube-videos/WNmPZ8zQ_uI.mp4 | MD45 |  | Product video
24393 | https://balsgmbh.sharefile.eu/public/share/web-sa061cd1ca1c04af89585ea262066c156 | 24393_0_1200Wx1200H.png | MD01 |  | detail
24393 | https://balsgmbh.sharefile.eu/public/share/web-sa061cd1ca1c04af89585ea262066c156 | 05mb044a_10.jpg | MD12 |  | others
24393 | https://balsgmbh.sharefile.eu/public/share/web-sa061cd1ca1c04af89585ea262066c156 | DB_24393_de.pdf | MD22 |  | Artikeldatenblatt de
24393 | https://balsgmbh.sharefile.eu/public/share/web-sa061cd1ca1c04af89585ea262066c156 | 001_Materialkonformitaet_2700.pdf | MD49 |  | Declaration RoHS |  | 2026-04-22
24393 | https://balsgmbh.sharefile.eu/public/share/web-sa061cd1ca1c04af89585ea262066c156 | CE_Geraetestecker_16A_137.pdf | MD52 |  | Declaration DOC CE (Declaration of conformity CE)
24393 | https://balsgmbh.sharefile.eu/public/share/web-sa061cd1ca1c04af89585ea262066c156 | 24393_0_300Wx300H.png | MD02 |  | normal
24393 | https://balsgmbh.sharefile.eu/public/share/web-sa061cd1ca1c04af89585ea262066c156 | 24393_0_96Wx96H.png | MD47
24393 | https://balsgmbh.sharefile.eu/public/share/web-sa061cd1ca1c04af89585ea262066c156 | https://catalogue.bals.com/de/extern/24393 | MD04
24393 | https://balsgmbh.sharefile.eu/public/share/web-sa061cd1ca1c04af89585ea262066c156 | Ausschreibungstext_24393_de.txt | MD63 |  | Ausschreibungstext de
24393 | https://balsgmbh.sharefile.eu/public/share/web-sa061cd1ca1c04af89585ea262066c156 | DB_24393_fr_FR.pdf | MD22 |  | Fiche Technique fr_FR
24393 | https://balsgmbh.sharefile.eu/public/share/web-sa061cd1ca1c04af89585ea262066c156 | DB_24393_en_GB.pdf | MD22 |  | Data Sheet en_GB
24393 | https://balsgmbh.sharefile.eu/public/share/web-sa061cd1ca1c04af89585ea262066c156 | DB_24393_en_PL.pdf | MD22 |  | Data Sheet en_PL
24393 | https://balsgmbh.sharefile.eu/public/share/web-sa061cd1ca1c04af89585ea262066c156 | DB_24393_de_CH.pdf | MD22 |  | Artikeldatenblatt de_CH
24393 | https://balsgmbh.sharefile.eu/public/share/web-sa061cd1ca1c04af89585ea262066c156 | 60003212_BA_Wd_Ad_16A_32A_QC_519.pdf | MD21 |  | others
24393 | https://balsgmbh.sharefile.eu/public/share/web-sa061cd1ca1c04af89585ea262066c156 | https://www.bals.com/youtube-videos/WNmPZ8zQ_uI.mp4 | MD45 |  | Product video
24414 | https://balsgmbh.sharefile.eu/public/share/web-sa061cd1ca1c04af89585ea262066c156 | 24414_0_1200Wx1200H.png | MD01 |  | detail
24414 | https://balsgmbh.sharefile.eu/public/share/web-sa061cd1ca1c04af89585ea262066c156 | 05mb096a.jpg | MD12 |  | others
24414 | https://balsgmbh.sharefile.eu/public/share/web-sa061cd1ca1c04af89585ea262066c156 | DB_24414_de.pdf | MD22 |  | Artikeldatenblatt de
24414 | https://balsgmbh.sharefile.eu/public/share/web-sa061cd1ca1c04af89585ea262066c156 | 001_Materialkonformitaet_2701.pdf | MD49 |  | Declaration RoHS |  | 2026-04-22
24414 | https://balsgmbh.sharefile.eu/public/share/web-sa061cd1ca1c04af89585ea262066c156 | CE_Geraetestecker_16A_138.pdf | MD52 |  | Declaration DOC CE (Declaration of conformity CE)
24414 | https://balsgmbh.sharefile.eu/public/share/web-sa061cd1ca1c04af89585ea262066c156 | 24414_0_300Wx300H.png | MD02 |  | normal
24414 | https://balsgmbh.sharefile.eu/public/share/web-sa061cd1ca1c04af89585ea262066c156 | 24414_0_96Wx96H.png | MD47
24414 | https://balsgmbh.sharefile.eu/public/share/web-sa061cd1ca1c04af89585ea262066c156 | https://catalogue.bals.com/de/extern/24414 | MD04
24414 | https://balsgmbh.sharefile.eu/public/share/web-sa061cd1ca1c04af89585ea262066c156 | Ausschreibungstext_24414_de.txt | MD63 |  | Ausschreibungstext de
24414 | https://balsgmbh.sharefile.eu/public/share/web-sa061cd1ca1c04af89585ea262066c156 | DB_24414_fr_FR.pdf | MD22 |  | Fiche Technique fr_FR
24414 | https://balsgmbh.sharefile.eu/public/share/web-sa061cd1ca1c04af89585ea262066c156 | DB_24414_en_PL.pdf | MD22 |  | Data Sheet en_PL
24414 | https://balsgmbh.sharefile.eu/public/share/web-sa061cd1ca1c04af89585ea262066c156 | DB_24414_de_CH.pdf | MD22 |  | Artikeldatenblatt de_CH
24414 | https://balsgmbh.sharefile.eu/public/share/web-sa061cd1ca1c04af89585ea262066c156 | DB_24414_en_GB.pdf | MD22 |  | Data Sheet en_GB
24414 | https://balsgmbh.sharefile.eu/public/share/web-sa061cd1ca1c04af89585ea262066c156 | 60003212_BA_Wd_Ad_16A_32A_QC_520.pdf | MD21 |  | others
24414 | https://balsgmbh.sharefile.eu/public/share/web-sa061cd1ca1c04af89585ea262066c156 | https://www.bals.com/youtube-videos/WNmPZ8zQ_uI.mp4 | MD45 |  | Product video
24208 | https://balsgmbh.sharefile.eu/public/share/web-sa061cd1ca1c04af89585ea262066c156 | 24208_0_1200Wx1200H.png | MD01 |  | detail
24208 | https://balsgmbh.sharefile.eu/public/share/web-sa061cd1ca1c04af89585ea262066c156 | 05mb045a_10.jpg | MD12 |  | others
24208 | https://balsgmbh.sharefile.eu/public/share/web-sa061cd1ca1c04af89585ea262066c156 | DB_24208_de.pdf | MD22 |  | Artikeldatenblatt de
24208 | https://balsgmbh.sharefile.eu/public/share/web-sa061cd1ca1c04af89585ea262066c156 | 001_Materialkonformitaet_2702.pdf | MD49 |  | Declaration RoHS |  | 2026-04-22
24208 | https://balsgmbh.sharefile.eu/public/share/web-sa061cd1ca1c04af89585ea262066c156 | CE_Geraetestecker_16A_139.pdf | MD52 |  | Declaration DOC CE (Declaration of conformity CE)
24208 | https://balsgmbh.sharefile.eu/public/share/web-sa061cd1ca1c04af89585ea262066c156 | 24208_0_300Wx300H.png | MD02 |  | normal
24208 | https://balsgmbh.sharefile.eu/public/share/web-sa061cd1ca1c04af89585ea262066c156 | 24208_0_96Wx96H.png | MD47
24208 | https://balsgmbh.sharefile.eu/public/share/web-sa061cd1ca1c04af89585ea262066c156 | https://catalogue.bals.com/de/extern/24208 | MD04
24208 | https://balsgmbh.sharefile.eu/public/share/web-sa061cd1ca1c04af89585ea262066c156 | Ausschreibungstext_24208_de.txt | MD63 |  | Ausschreibungstext de
24208 | https://balsgmbh.sharefile.eu/public/share/web-sa061cd1ca1c04af89585ea262066c156 | DB_24208_en_PL.pdf | MD22 |  | Data Sheet en_PL
24208 | https://balsgmbh.sharefile.eu/public/share/web-sa061cd1ca1c04af89585ea262066c156 | DB_24208_de_CH.pdf | MD22 |  | Artikeldatenblatt de_CH
24208 | https://balsgmbh.sharefile.eu/public/share/web-sa061cd1ca1c04af89585ea262066c156 | DB_24208_fr_FR.pdf | MD22 |  | Fiche Technique fr_FR
24208 | https://balsgmbh.sharefile.eu/public/share/web-sa061cd1ca1c04af89585ea262066c156 | DB_24208_en_GB.pdf | MD22 |  | Data Sheet en_GB
24208 | https://balsgmbh.sharefile.eu/public/share/web-sa061cd1ca1c04af89585ea262066c156 | https://www.bals.com/reach_de.pdf | MD05 |  | others
24208 | https://balsgmbh.sharefile.eu/public/share/web-sa061cd1ca1c04af89585ea262066c156 | 60003247_BA_Phasenwender_25.pdf | MD21 |  | others
24341 | https://balsgmbh.sharefile.eu/public/share/web-sa061cd1ca1c04af89585ea262066c156 | 24341_0_1200Wx1200H.png | MD01 |  | detail
24341 | https://balsgmbh.sharefile.eu/public/share/web-sa061cd1ca1c04af89585ea262066c156 | 05mb037a_6.jpg | MD12 |  | others
24341 | https://balsgmbh.sharefile.eu/public/share/web-sa061cd1ca1c04af89585ea262066c156 | DB_24341_de.pdf | MD22 |  | Artikeldatenblatt de
24341 | https://balsgmbh.sharefile.eu/public/share/web-sa061cd1ca1c04af89585ea262066c156 | 001_Materialkonformitaet_2703.pdf | MD49 |  | Declaration RoHS |  | 2026-04-22
24341 | https://balsgmbh.sharefile.eu/public/share/web-sa061cd1ca1c04af89585ea262066c156 | CE_Geraetestecker_63A_45.pdf | MD52 |  | Declaration DOC CE (Declaration of conformity CE)
24341 | https://balsgmbh.sharefile.eu/public/share/web-sa061cd1ca1c04af89585ea262066c156 | 24341_0_300Wx300H.png | MD02 |  | normal
24341 | https://balsgmbh.sharefile.eu/public/share/web-sa061cd1ca1c04af89585ea262066c156 | 24341_0_96Wx96H.png | MD47
24341 | https://balsgmbh.sharefile.eu/public/share/web-sa061cd1ca1c04af89585ea262066c156 | https://catalogue.bals.com/de/extern/24341 | MD04
24341 | https://balsgmbh.sharefile.eu/public/share/web-sa061cd1ca1c04af89585ea262066c156 | Ausschreibungstext_24341_de.txt | MD63 |  | Ausschreibungstext de
24341 | https://balsgmbh.sharefile.eu/public/share/web-sa061cd1ca1c04af89585ea262066c156 | DB_24341_en_PL.pdf | MD22 |  | Data Sheet en_PL
24341 | https://balsgmbh.sharefile.eu/public/share/web-sa061cd1ca1c04af89585ea262066c156 | DB_24341_en_GB.pdf | MD22 |  | Data Sheet en_GB
24341 | https://balsgmbh.sharefile.eu/public/share/web-sa061cd1ca1c04af89585ea262066c156 | DB_24341_de_CH.pdf | MD22 |  | Artikeldatenblatt de_CH
24341 | https://balsgmbh.sharefile.eu/public/share/web-sa061cd1ca1c04af89585ea262066c156 | DB_24341_fr_FR.pdf | MD22 |  | Fiche Technique fr_FR
24341 | https://balsgmbh.sharefile.eu/public/share/web-sa061cd1ca1c04af89585ea262066c156 | https://www.bals.com/reach_de.pdf | MD05 |  | others
24341 | https://balsgmbh.sharefile.eu/public/share/web-sa061cd1ca1c04af89585ea262066c156 | 60003216_BA_Wd_Ad_63A_125A_Schraub_256.pdf | MD21 |  | others
21645 | https://balsgmbh.sharefile.eu/public/share/web-sa061cd1ca1c04af89585ea262066c156 | 21645_0_1200Wx1200H.png | MD01 |  | detail
21645 | https://balsgmbh.sharefile.eu/public/share/web-sa061cd1ca1c04af89585ea262066c156 | 2MB252.png | MD12 |  | others
21645 | https://balsgmbh.sharefile.eu/public/share/web-sa061cd1ca1c04af89585ea262066c156 | DB_21645_de.pdf | MD22 |  | Artikeldatenblatt de
21645 | https://balsgmbh.sharefile.eu/public/share/web-sa061cd1ca1c04af89585ea262066c156 | 001_Materialkonformitaet_2704.pdf | MD49 |  | Declaration RoHS |  | 2026-04-22
21645 | https://balsgmbh.sharefile.eu/public/share/web-sa061cd1ca1c04af89585ea262066c156 | CE_Stecker_63A_49.pdf | MD52 |  | Declaration DOC CE (Declaration of conformity CE)
21645 | https://balsgmbh.sharefile.eu/public/share/web-sa061cd1ca1c04af89585ea262066c156 | 21645_0_300Wx300H.png | MD02 |  | normal
21645 | https://balsgmbh.sharefile.eu/public/share/web-sa061cd1ca1c04af89585ea262066c156 | 21645_0_96Wx96H.png | MD47
21645 | https://balsgmbh.sharefile.eu/public/share/web-sa061cd1ca1c04af89585ea262066c156 | https://catalogue.bals.com/de/extern/21645 | MD04
21645 | https://balsgmbh.sharefile.eu/public/share/web-sa061cd1ca1c04af89585ea262066c156 | Ausschreibungstext_21645_de.txt | MD63 |  | Ausschreibungstext de
21645 | https://balsgmbh.sharefile.eu/public/share/web-sa061cd1ca1c04af89585ea262066c156 | DB_21645_de_CH.pdf | MD22 |  | Artikeldatenblatt de_CH
21645 | https://balsgmbh.sharefile.eu/public/share/web-sa061cd1ca1c04af89585ea262066c156 | DB_21645_en_PL.pdf | MD22 |  | Data Sheet en_PL
21645 | https://balsgmbh.sharefile.eu/public/share/web-sa061cd1ca1c04af89585ea262066c156 | DB_21645_en_GB.pdf | MD22 |  | Data Sheet en_GB
21645 | https://balsgmbh.sharefile.eu/public/share/web-sa061cd1ca1c04af89585ea262066c156 | DB_21645_fr_FR.pdf | MD22 |  | Fiche Technique fr_FR
21645 | https://balsgmbh.sharefile.eu/public/share/web-sa061cd1ca1c04af89585ea262066c156 | https://www.bals.com/reach_de.pdf | MD05 |  | others
21645 | https://balsgmbh.sharefile.eu/public/share/web-sa061cd1ca1c04af89585ea262066c156 | 60003215_BA_St_Ku_63A_125A_Schraub_93.pdf | MD21 |  | others
21645 | https://balsgmbh.sharefile.eu/public/share/web-sa061cd1ca1c04af89585ea262066c156 | https://www.bals.com/youtube-videos/OZTWWe2SYa0.mp4 | MD45 |  | Product video
21409 | https://balsgmbh.sharefile.eu/public/share/web-sa061cd1ca1c04af89585ea262066c156 | 21409_0_1200Wx1200H.png | MD01 |  | detail
21409 | https://balsgmbh.sharefile.eu/public/share/web-sa061cd1ca1c04af89585ea262066c156 | 02mb094a_30.jpg | MD12 |  | others
21409 | https://balsgmbh.sharefile.eu/public/share/web-sa061cd1ca1c04af89585ea262066c156 | DB_21409_de.pdf | MD22 |  | Artikeldatenblatt de
21409 | https://balsgmbh.sharefile.eu/public/share/web-sa061cd1ca1c04af89585ea262066c156 | 001_Materialkonformitaet_2705.pdf | MD49 |  | Declaration RoHS |  | 2026-04-22
21409 | https://balsgmbh.sharefile.eu/public/share/web-sa061cd1ca1c04af89585ea262066c156 | CE_Stecker_32A_99.pdf | MD52 |  | Declaration DOC CE (Declaration of conformity CE)
21409 | https://balsgmbh.sharefile.eu/public/share/web-sa061cd1ca1c04af89585ea262066c156 | 21409_0_300Wx300H.png | MD02 |  | normal
21409 | https://balsgmbh.sharefile.eu/public/share/web-sa061cd1ca1c04af89585ea262066c156 | 21409_0_96Wx96H.png | MD47
21409 | https://balsgmbh.sharefile.eu/public/share/web-sa061cd1ca1c04af89585ea262066c156 | https://catalogue.bals.com/de/extern/21409 | MD04
21409 | https://balsgmbh.sharefile.eu/public/share/web-sa061cd1ca1c04af89585ea262066c156 | Ausschreibungstext_21409_de.txt | MD63 |  | Ausschreibungstext de
21409 | https://balsgmbh.sharefile.eu/public/share/web-sa061cd1ca1c04af89585ea262066c156 | DB_21409_en_GB.pdf | MD22 |  | Data Sheet en_GB
21409 | https://balsgmbh.sharefile.eu/public/share/web-sa061cd1ca1c04af89585ea262066c156 | DB_21409_fr_FR.pdf | MD22 |  | Fiche Technique fr_FR
21409 | https://balsgmbh.sharefile.eu/public/share/web-sa061cd1ca1c04af89585ea262066c156 | DB_21409_en_PL.pdf | MD22 |  | Data Sheet en_PL
21409 | https://balsgmbh.sharefile.eu/public/share/web-sa061cd1ca1c04af89585ea262066c156 | DB_21409_de_CH.pdf | MD22 |  | Artikeldatenblatt de_CH
21409 | https://balsgmbh.sharefile.eu/public/share/web-sa061cd1ca1c04af89585ea262066c156 | https://www.bals.com/reach_de.pdf | MD05 |  | others
21409 | https://balsgmbh.sharefile.eu/public/share/web-sa061cd1ca1c04af89585ea262066c156 | 60003211_BA_St_Ku_16A_32A_QC_134.pdf | MD21 |  | others
21409 | https://balsgmbh.sharefile.eu/public/share/web-sa061cd1ca1c04af89585ea262066c156 | https://www.bals.com/youtube-videos/WNmPZ8zQ_uI.mp4 | MD45 |  | Product video
21558 | https://balsgmbh.sharefile.eu/public/share/web-sa061cd1ca1c04af89585ea262066c156 | 21558_0_1200Wx1200H.png | MD01 |  | detail
21558 | https://balsgmbh.sharefile.eu/public/share/web-sa061cd1ca1c04af89585ea262066c156 | 02mb094a_31.jpg | MD12 |  | others
21558 | https://balsgmbh.sharefile.eu/public/share/web-sa061cd1ca1c04af89585ea262066c156 | DB_21558_de.pdf | MD22 |  | Artikeldatenblatt de
21558 | https://balsgmbh.sharefile.eu/public/share/web-sa061cd1ca1c04af89585ea262066c156 | 001_Materialkonformitaet_2706.pdf | MD49 |  | Declaration RoHS |  | 2026-04-22
21558 | https://balsgmbh.sharefile.eu/public/share/web-sa061cd1ca1c04af89585ea262066c156 | CE_Stecker_16A_100.pdf | MD52 |  | Declaration DOC CE (Declaration of conformity CE)
21558 | https://balsgmbh.sharefile.eu/public/share/web-sa061cd1ca1c04af89585ea262066c156 | 21558_0_300Wx300H.png | MD02 |  | normal
21558 | https://balsgmbh.sharefile.eu/public/share/web-sa061cd1ca1c04af89585ea262066c156 | 21558_0_96Wx96H.png | MD47
21558 | https://balsgmbh.sharefile.eu/public/share/web-sa061cd1ca1c04af89585ea262066c156 | https://catalogue.bals.com/de/extern/21558 | MD04
21558 | https://balsgmbh.sharefile.eu/public/share/web-sa061cd1ca1c04af89585ea262066c156 | Ausschreibungstext_21558_de.txt | MD63 |  | Ausschreibungstext de
21558 | https://balsgmbh.sharefile.eu/public/share/web-sa061cd1ca1c04af89585ea262066c156 | DB_21558_fr_FR.pdf | MD22 |  | Fiche Technique fr_FR
21558 | https://balsgmbh.sharefile.eu/public/share/web-sa061cd1ca1c04af89585ea262066c156 | DB_21558_en_GB.pdf | MD22 |  | Data Sheet en_GB
21558 | https://balsgmbh.sharefile.eu/public/share/web-sa061cd1ca1c04af89585ea262066c156 | DB_21558_de_CH.pdf | MD22 |  | Artikeldatenblatt de_CH
21558 | https://balsgmbh.sharefile.eu/public/share/web-sa061cd1ca1c04af89585ea262066c156 | DB_21558_en_PL.pdf | MD22 |  | Data Sheet en_PL
21558 | https://balsgmbh.sharefile.eu/public/share/web-sa061cd1ca1c04af89585ea262066c156 | 60003211_BA_St_Ku_16A_32A_QC_135.pdf | MD21 |  | others
21558 | https://balsgmbh.sharefile.eu/public/share/web-sa061cd1ca1c04af89585ea262066c156 | https://www.bals.com/youtube-videos/WNmPZ8zQ_uI.mp4 | MD45 |  | Product video
21837 | https://balsgmbh.sharefile.eu/public/share/web-sa061cd1ca1c04af89585ea262066c156 | 21837_0_1200Wx1200H.png | MD01 |  | detail
21837 | https://balsgmbh.sharefile.eu/public/share/web-sa061cd1ca1c04af89585ea262066c156 | 02mb093a_26.jpg | MD12 |  | others
21837 | https://balsgmbh.sharefile.eu/public/share/web-sa061cd1ca1c04af89585ea262066c156 | DB_21837_de.pdf | MD22 |  | Artikeldatenblatt de
21837 | https://balsgmbh.sharefile.eu/public/share/web-sa061cd1ca1c04af89585ea262066c156 | 001_Materialkonformitaet_2707.pdf | MD49 |  | Declaration RoHS |  | 2026-04-22
21837 | https://balsgmbh.sharefile.eu/public/share/web-sa061cd1ca1c04af89585ea262066c156 | CE_Stecker_16A_101.pdf | MD52 |  | Declaration DOC CE (Declaration of conformity CE)
21837 | https://balsgmbh.sharefile.eu/public/share/web-sa061cd1ca1c04af89585ea262066c156 | 21837_0_300Wx300H.png | MD02 |  | normal
21837 | https://balsgmbh.sharefile.eu/public/share/web-sa061cd1ca1c04af89585ea262066c156 | 21837_0_96Wx96H.png | MD47
21837 | https://balsgmbh.sharefile.eu/public/share/web-sa061cd1ca1c04af89585ea262066c156 | https://catalogue.bals.com/de/extern/21837 | MD04
21837 | https://balsgmbh.sharefile.eu/public/share/web-sa061cd1ca1c04af89585ea262066c156 | Ausschreibungstext_21837_de.txt | MD63 |  | Ausschreibungstext de
21837 | https://balsgmbh.sharefile.eu/public/share/web-sa061cd1ca1c04af89585ea262066c156 | DB_21837_de_CH.pdf | MD22 |  | Artikeldatenblatt de_CH
21837 | https://balsgmbh.sharefile.eu/public/share/web-sa061cd1ca1c04af89585ea262066c156 | DB_21837_fr_FR.pdf | MD22 |  | Fiche Technique fr_FR
21837 | https://balsgmbh.sharefile.eu/public/share/web-sa061cd1ca1c04af89585ea262066c156 | DB_21837_en_PL.pdf | MD22 |  | Data Sheet en_PL
21837 | https://balsgmbh.sharefile.eu/public/share/web-sa061cd1ca1c04af89585ea262066c156 | DB_21837_en_GB.pdf | MD22 |  | Data Sheet en_GB
21837 | https://balsgmbh.sharefile.eu/public/share/web-sa061cd1ca1c04af89585ea262066c156 | 60003211_BA_St_Ku_16A_32A_QC_136.pdf | MD21 |  | others
21837 | https://balsgmbh.sharefile.eu/public/share/web-sa061cd1ca1c04af89585ea262066c156 | https://www.bals.com/youtube-videos/WNmPZ8zQ_uI.mp4 | MD45 |  | Product video
24210 | https://balsgmbh.sharefile.eu/public/share/web-sa061cd1ca1c04af89585ea262066c156 | 24210_0_1200Wx1200H.png | MD01 |  | detail
24210 | https://balsgmbh.sharefile.eu/public/share/web-sa061cd1ca1c04af89585ea262066c156 | 05mb045a_11.jpg | MD12 |  | others
24210 | https://balsgmbh.sharefile.eu/public/share/web-sa061cd1ca1c04af89585ea262066c156 | DB_24210_de.pdf | MD22 |  | Artikeldatenblatt de
24210 | https://balsgmbh.sharefile.eu/public/share/web-sa061cd1ca1c04af89585ea262066c156 | 001_Materialkonformitaet_2708.pdf | MD49 |  | Declaration RoHS |  | 2026-04-22
24210 | https://balsgmbh.sharefile.eu/public/share/web-sa061cd1ca1c04af89585ea262066c156 | CE_Geraetestecker_32A_109.pdf | MD52 |  | Declaration DOC CE (Declaration of conformity CE)
24210 | https://balsgmbh.sharefile.eu/public/share/web-sa061cd1ca1c04af89585ea262066c156 | 24210_0_300Wx300H.png | MD02 |  | normal
24210 | https://balsgmbh.sharefile.eu/public/share/web-sa061cd1ca1c04af89585ea262066c156 | 24210_0_96Wx96H.png | MD47
24210 | https://balsgmbh.sharefile.eu/public/share/web-sa061cd1ca1c04af89585ea262066c156 | https://catalogue.bals.com/de/extern/24210 | MD04
24210 | https://balsgmbh.sharefile.eu/public/share/web-sa061cd1ca1c04af89585ea262066c156 | Ausschreibungstext_24210_de.txt | MD63 |  | Ausschreibungstext de
24210 | https://balsgmbh.sharefile.eu/public/share/web-sa061cd1ca1c04af89585ea262066c156 | DB_24210_en_GB.pdf | MD22 |  | Data Sheet en_GB
24210 | https://balsgmbh.sharefile.eu/public/share/web-sa061cd1ca1c04af89585ea262066c156 | DB_24210_de_CH.pdf | MD22 |  | Artikeldatenblatt de_CH
24210 | https://balsgmbh.sharefile.eu/public/share/web-sa061cd1ca1c04af89585ea262066c156 | DB_24210_fr_FR.pdf | MD22 |  | Fiche Technique fr_FR
24210 | https://balsgmbh.sharefile.eu/public/share/web-sa061cd1ca1c04af89585ea262066c156 | DB_24210_en_PL.pdf | MD22 |  | Data Sheet en_PL
24210 | https://balsgmbh.sharefile.eu/public/share/web-sa061cd1ca1c04af89585ea262066c156 | https://www.bals.com/reach_de.pdf | MD05 |  | others
24210 | https://balsgmbh.sharefile.eu/public/share/web-sa061cd1ca1c04af89585ea262066c156 | 60003247_BA_Phasenwender_26.pdf | MD21 |  | others
21624 | https://balsgmbh.sharefile.eu/public/share/web-sa061cd1ca1c04af89585ea262066c156 | 21624_0_1200Wx1200H.png | MD01 |  | detail
21624 | https://balsgmbh.sharefile.eu/public/share/web-sa061cd1ca1c04af89585ea262066c156 | 2MB251.png | MD12 |  | others
21624 | https://balsgmbh.sharefile.eu/public/share/web-sa061cd1ca1c04af89585ea262066c156 | DB_21624_de.pdf | MD22 |  | Artikeldatenblatt de
21624 | https://balsgmbh.sharefile.eu/public/share/web-sa061cd1ca1c04af89585ea262066c156 | 001_Materialkonformitaet_2709.pdf | MD49 |  | Declaration RoHS |  | 2026-04-22
21624 | https://balsgmbh.sharefile.eu/public/share/web-sa061cd1ca1c04af89585ea262066c156 | CE_Stecker_63A_50.pdf | MD52 |  | Declaration DOC CE (Declaration of conformity CE)
21624 | https://balsgmbh.sharefile.eu/public/share/web-sa061cd1ca1c04af89585ea262066c156 | 21624_0_300Wx300H.png | MD02 |  | normal
21624 | https://balsgmbh.sharefile.eu/public/share/web-sa061cd1ca1c04af89585ea262066c156 | 21624_0_96Wx96H.png | MD47
21624 | https://balsgmbh.sharefile.eu/public/share/web-sa061cd1ca1c04af89585ea262066c156 | https://catalogue.bals.com/de/extern/21624 | MD04
21624 | https://balsgmbh.sharefile.eu/public/share/web-sa061cd1ca1c04af89585ea262066c156 | Ausschreibungstext_21624_de.txt | MD63 |  | Ausschreibungstext de
21624 | https://balsgmbh.sharefile.eu/public/share/web-sa061cd1ca1c04af89585ea262066c156 | DB_21624_en_GB.pdf | MD22 |  | Data Sheet en_GB
21624 | https://balsgmbh.sharefile.eu/public/share/web-sa061cd1ca1c04af89585ea262066c156 | DB_21624_en_PL.pdf | MD22 |  | Data Sheet en_PL
21624 | https://balsgmbh.sharefile.eu/public/share/web-sa061cd1ca1c04af89585ea262066c156 | DB_21624_fr_FR.pdf | MD22 |  | Fiche Technique fr_FR
21624 | https://balsgmbh.sharefile.eu/public/share/web-sa061cd1ca1c04af89585ea262066c156 | DB_21624_de_CH.pdf | MD22 |  | Artikeldatenblatt de_CH
21624 | https://balsgmbh.sharefile.eu/public/share/web-sa061cd1ca1c04af89585ea262066c156 | https://www.bals.com/reach_de.pdf | MD05 |  | others
21624 | https://balsgmbh.sharefile.eu/public/share/web-sa061cd1ca1c04af89585ea262066c156 | 60003215_BA_St_Ku_63A_125A_Schraub_94.pdf | MD21 |  | others
21624 | https://balsgmbh.sharefile.eu/public/share/web-sa061cd1ca1c04af89585ea262066c156 | https://www.bals.com/youtube-videos/OZTWWe2SYa0.mp4 | MD45 |  | Product video
21564 | https://balsgmbh.sharefile.eu/public/share/web-sa061cd1ca1c04af89585ea262066c156 | 21564_0_1200Wx1200H.png | MD01 |  | detail
21564 | https://balsgmbh.sharefile.eu/public/share/web-sa061cd1ca1c04af89585ea262066c156 | 02mb094a_32.jpg | MD12 |  | others
21564 | https://balsgmbh.sharefile.eu/public/share/web-sa061cd1ca1c04af89585ea262066c156 | DB_21564_de.pdf | MD22 |  | Artikeldatenblatt de
21564 | https://balsgmbh.sharefile.eu/public/share/web-sa061cd1ca1c04af89585ea262066c156 | 001_Materialkonformitaet_2710.pdf | MD49 |  | Declaration RoHS |  | 2026-04-22
21564 | https://balsgmbh.sharefile.eu/public/share/web-sa061cd1ca1c04af89585ea262066c156 | CE_Stecker_16A_102.pdf | MD52 |  | Declaration DOC CE (Declaration of conformity CE)
21564 | https://balsgmbh.sharefile.eu/public/share/web-sa061cd1ca1c04af89585ea262066c156 | 21564_0_300Wx300H.png | MD02 |  | normal
21564 | https://balsgmbh.sharefile.eu/public/share/web-sa061cd1ca1c04af89585ea262066c156 | 21564_0_96Wx96H.png | MD47
21564 | https://balsgmbh.sharefile.eu/public/share/web-sa061cd1ca1c04af89585ea262066c156 | https://catalogue.bals.com/de/extern/21564 | MD04
21564 | https://balsgmbh.sharefile.eu/public/share/web-sa061cd1ca1c04af89585ea262066c156 | Ausschreibungstext_21564_de.txt | MD63 |  | Ausschreibungstext de
21564 | https://balsgmbh.sharefile.eu/public/share/web-sa061cd1ca1c04af89585ea262066c156 | DB_21564_en_GB.pdf | MD22 |  | Data Sheet en_GB
21564 | https://balsgmbh.sharefile.eu/public/share/web-sa061cd1ca1c04af89585ea262066c156 | DB_21564_fr_FR.pdf | MD22 |  | Fiche Technique fr_FR
21564 | https://balsgmbh.sharefile.eu/public/share/web-sa061cd1ca1c04af89585ea262066c156 | DB_21564_en_PL.pdf | MD22 |  | Data Sheet en_PL
21564 | https://balsgmbh.sharefile.eu/public/share/web-sa061cd1ca1c04af89585ea262066c156 | DB_21564_de_CH.pdf | MD22 |  | Artikeldatenblatt de_CH
21564 | https://balsgmbh.sharefile.eu/public/share/web-sa061cd1ca1c04af89585ea262066c156 | 60003211_BA_St_Ku_16A_32A_QC_137.pdf | MD21 |  | others
21564 | https://balsgmbh.sharefile.eu/public/share/web-sa061cd1ca1c04af89585ea262066c156 | https://www.bals.com/youtube-videos/WNmPZ8zQ_uI.mp4 | MD45 |  | Product video
24198 | https://balsgmbh.sharefile.eu/public/share/web-sa061cd1ca1c04af89585ea262066c156 | 24198_0_1200Wx1200H.png | MD01 |  | detail
24198 | https://balsgmbh.sharefile.eu/public/share/web-sa061cd1ca1c04af89585ea262066c156 | 05mb042a_4.jpg | MD12 |  | others
24198 | https://balsgmbh.sharefile.eu/public/share/web-sa061cd1ca1c04af89585ea262066c156 | DB_24198_de.pdf | MD22 |  | Artikeldatenblatt de
24198 | https://balsgmbh.sharefile.eu/public/share/web-sa061cd1ca1c04af89585ea262066c156 | 001_Materialkonformitaet_2711.pdf | MD49 |  | Declaration RoHS |  | 2026-04-22
24198 | https://balsgmbh.sharefile.eu/public/share/web-sa061cd1ca1c04af89585ea262066c156 | CE_Geraetestecker_125A_20.pdf | MD52 |  | Declaration DOC CE (Declaration of conformity CE)
24198 | https://balsgmbh.sharefile.eu/public/share/web-sa061cd1ca1c04af89585ea262066c156 | 24198_0_300Wx300H.png | MD02 |  | normal
24198 | https://balsgmbh.sharefile.eu/public/share/web-sa061cd1ca1c04af89585ea262066c156 | 24198_0_96Wx96H.png | MD47
24198 | https://balsgmbh.sharefile.eu/public/share/web-sa061cd1ca1c04af89585ea262066c156 | https://catalogue.bals.com/de/extern/24198 | MD04
24198 | https://balsgmbh.sharefile.eu/public/share/web-sa061cd1ca1c04af89585ea262066c156 | Ausschreibungstext_24198_de.txt | MD63 |  | Ausschreibungstext de
24198 | https://balsgmbh.sharefile.eu/public/share/web-sa061cd1ca1c04af89585ea262066c156 | DB_24198_de_CH.pdf | MD22 |  | Artikeldatenblatt de_CH
24198 | https://balsgmbh.sharefile.eu/public/share/web-sa061cd1ca1c04af89585ea262066c156 | DB_24198_en_GB.pdf | MD22 |  | Data Sheet en_GB
24198 | https://balsgmbh.sharefile.eu/public/share/web-sa061cd1ca1c04af89585ea262066c156 | DB_24198_fr_FR.pdf | MD22 |  | Fiche Technique fr_FR
24198 | https://balsgmbh.sharefile.eu/public/share/web-sa061cd1ca1c04af89585ea262066c156 | DB_24198_en_PL.pdf | MD22 |  | Data Sheet en_PL
24198 | https://balsgmbh.sharefile.eu/public/share/web-sa061cd1ca1c04af89585ea262066c156 | https://www.bals.com/reach_de.pdf | MD05 |  | others
24198 | https://balsgmbh.sharefile.eu/public/share/web-sa061cd1ca1c04af89585ea262066c156 | 60003216_BA_Wd_Ad_63A_125A_Schraub_257.pdf | MD21 |  | others
24407 | https://balsgmbh.sharefile.eu/public/share/web-sa061cd1ca1c04af89585ea262066c156 | 24407_0_1200Wx1200H.png | MD01 |  | detail
24407 | https://balsgmbh.sharefile.eu/public/share/web-sa061cd1ca1c04af89585ea262066c156 | 05mb044a_11.jpg | MD12 |  | others
24407 | https://balsgmbh.sharefile.eu/public/share/web-sa061cd1ca1c04af89585ea262066c156 | DB_24407_de.pdf | MD22 |  | Artikeldatenblatt de
24407 | https://balsgmbh.sharefile.eu/public/share/web-sa061cd1ca1c04af89585ea262066c156 | 001_Materialkonformitaet_2712.pdf | MD49 |  | Declaration RoHS |  | 2026-04-22
24407 | https://balsgmbh.sharefile.eu/public/share/web-sa061cd1ca1c04af89585ea262066c156 | CE_Geraetestecker_32A_110.pdf | MD52 |  | Declaration DOC CE (Declaration of conformity CE)
24407 | https://balsgmbh.sharefile.eu/public/share/web-sa061cd1ca1c04af89585ea262066c156 | 24407_0_300Wx300H.png | MD02 |  | normal
24407 | https://balsgmbh.sharefile.eu/public/share/web-sa061cd1ca1c04af89585ea262066c156 | 24407_0_96Wx96H.png | MD47
24407 | https://balsgmbh.sharefile.eu/public/share/web-sa061cd1ca1c04af89585ea262066c156 | https://catalogue.bals.com/de/extern/24407 | MD04
24407 | https://balsgmbh.sharefile.eu/public/share/web-sa061cd1ca1c04af89585ea262066c156 | Ausschreibungstext_24407_de.txt | MD63 |  | Ausschreibungstext de
24407 | https://balsgmbh.sharefile.eu/public/share/web-sa061cd1ca1c04af89585ea262066c156 | DB_24407_en_PL.pdf | MD22 |  | Data Sheet en_PL
24407 | https://balsgmbh.sharefile.eu/public/share/web-sa061cd1ca1c04af89585ea262066c156 | DB_24407_fr_FR.pdf | MD22 |  | Fiche Technique fr_FR
24407 | https://balsgmbh.sharefile.eu/public/share/web-sa061cd1ca1c04af89585ea262066c156 | DB_24407_en_GB.pdf | MD22 |  | Data Sheet en_GB
24407 | https://balsgmbh.sharefile.eu/public/share/web-sa061cd1ca1c04af89585ea262066c156 | DB_24407_de_CH.pdf | MD22 |  | Artikeldatenblatt de_CH
24407 | https://balsgmbh.sharefile.eu/public/share/web-sa061cd1ca1c04af89585ea262066c156 | https://www.bals.com/reach_de.pdf | MD05 |  | others
24407 | https://balsgmbh.sharefile.eu/public/share/web-sa061cd1ca1c04af89585ea262066c156 | 60003212_BA_Wd_Ad_16A_32A_QC_521.pdf | MD21 |  | others
24407 | https://balsgmbh.sharefile.eu/public/share/web-sa061cd1ca1c04af89585ea262066c156 | https://www.bals.com/youtube-videos/WNmPZ8zQ_uI.mp4 | MD45 |  | Product video
24337 | https://balsgmbh.sharefile.eu/public/share/web-sa061cd1ca1c04af89585ea262066c156 | 24337_0_1200Wx1200H.png | MD01 |  | detail
24337 | https://balsgmbh.sharefile.eu/public/share/web-sa061cd1ca1c04af89585ea262066c156 | 05mb048a_4.jpg | MD12 |  | others
24337 | https://balsgmbh.sharefile.eu/public/share/web-sa061cd1ca1c04af89585ea262066c156 | DB_24337_de.pdf | MD22 |  | Artikeldatenblatt de
24337 | https://balsgmbh.sharefile.eu/public/share/web-sa061cd1ca1c04af89585ea262066c156 | 001_Materialkonformitaet_2713.pdf | MD49 |  | Declaration RoHS |  | 2026-04-22
24337 | https://balsgmbh.sharefile.eu/public/share/web-sa061cd1ca1c04af89585ea262066c156 | CE_Geraetestecker_63A_46.pdf | MD52 |  | Declaration DOC CE (Declaration of conformity CE)
24337 | https://balsgmbh.sharefile.eu/public/share/web-sa061cd1ca1c04af89585ea262066c156 | 24337_0_300Wx300H.png | MD02 |  | normal
24337 | https://balsgmbh.sharefile.eu/public/share/web-sa061cd1ca1c04af89585ea262066c156 | 24337_0_96Wx96H.png | MD47
24337 | https://balsgmbh.sharefile.eu/public/share/web-sa061cd1ca1c04af89585ea262066c156 | https://catalogue.bals.com/de/extern/24337 | MD04
24337 | https://balsgmbh.sharefile.eu/public/share/web-sa061cd1ca1c04af89585ea262066c156 | Ausschreibungstext_24337_de.txt | MD63 |  | Ausschreibungstext de
24337 | https://balsgmbh.sharefile.eu/public/share/web-sa061cd1ca1c04af89585ea262066c156 | DB_24337_de_CH.pdf | MD22 |  | Artikeldatenblatt de_CH
24337 | https://balsgmbh.sharefile.eu/public/share/web-sa061cd1ca1c04af89585ea262066c156 | DB_24337_fr_FR.pdf | MD22 |  | Fiche Technique fr_FR
24337 | https://balsgmbh.sharefile.eu/public/share/web-sa061cd1ca1c04af89585ea262066c156 | DB_24337_en_PL.pdf | MD22 |  | Data Sheet en_PL
24337 | https://balsgmbh.sharefile.eu/public/share/web-sa061cd1ca1c04af89585ea262066c156 | DB_24337_en_GB.pdf | MD22 |  | Data Sheet en_GB
24337 | https://balsgmbh.sharefile.eu/public/share/web-sa061cd1ca1c04af89585ea262066c156 | https://www.bals.com/reach_de.pdf | MD05 |  | others
24337 | https://balsgmbh.sharefile.eu/public/share/web-sa061cd1ca1c04af89585ea262066c156 | 60003216_BA_Wd_Ad_63A_125A_Schraub_258.pdf | MD21 |  | others
16933 | https://balsgmbh.sharefile.eu/public/share/web-sa061cd1ca1c04af89585ea262066c156 | 16933_0_1200Wx1200H.png | MD01 |  | detail
16933 | https://balsgmbh.sharefile.eu/public/share/web-sa061cd1ca1c04af89585ea262066c156 | 12mb030a_6.jpg | MD12 |  | others
16933 | https://balsgmbh.sharefile.eu/public/share/web-sa061cd1ca1c04af89585ea262066c156 | DB_16933_de.pdf | MD22 |  | Artikeldatenblatt de
16933 | https://balsgmbh.sharefile.eu/public/share/web-sa061cd1ca1c04af89585ea262066c156 | 001_Materialkonformitaet_2714.pdf | MD49 |  | Declaration RoHS |  | 2026-04-22
16933 | https://balsgmbh.sharefile.eu/public/share/web-sa061cd1ca1c04af89585ea262066c156 | CE_Steckdosen_63A_46.pdf | MD52 |  | Declaration DOC CE (Declaration of conformity CE)
16933 | https://balsgmbh.sharefile.eu/public/share/web-sa061cd1ca1c04af89585ea262066c156 | 16933_0_300Wx300H.png | MD02 |  | normal
16933 | https://balsgmbh.sharefile.eu/public/share/web-sa061cd1ca1c04af89585ea262066c156 | 16933_0_96Wx96H.png | MD47
16933 | https://balsgmbh.sharefile.eu/public/share/web-sa061cd1ca1c04af89585ea262066c156 | https://catalogue.bals.com/de/extern/16933 | MD04
16933 | https://balsgmbh.sharefile.eu/public/share/web-sa061cd1ca1c04af89585ea262066c156 | Ausschreibungstext_16933_de.txt | MD63 |  | Ausschreibungstext de
16933 | https://balsgmbh.sharefile.eu/public/share/web-sa061cd1ca1c04af89585ea262066c156 | DB_16933_fr_FR.pdf | MD22 |  | Fiche Technique fr_FR
16933 | https://balsgmbh.sharefile.eu/public/share/web-sa061cd1ca1c04af89585ea262066c156 | DB_16933_en_PL.pdf | MD22 |  | Data Sheet en_PL
16933 | https://balsgmbh.sharefile.eu/public/share/web-sa061cd1ca1c04af89585ea262066c156 | DB_16933_en_GB.pdf | MD22 |  | Data Sheet en_GB
16933 | https://balsgmbh.sharefile.eu/public/share/web-sa061cd1ca1c04af89585ea262066c156 | DB_16933_de_CH.pdf | MD22 |  | Artikeldatenblatt de_CH
16933 | https://balsgmbh.sharefile.eu/public/share/web-sa061cd1ca1c04af89585ea262066c156 | https://www.bals.com/reach_de.pdf | MD05 |  | others
16933 | https://balsgmbh.sharefile.eu/public/share/web-sa061cd1ca1c04af89585ea262066c156 | 60003218_BA_Steckdosen_Schalt-Riegel_275.pdf | MD21 |  | others
17009 | https://balsgmbh.sharefile.eu/public/share/web-sa061cd1ca1c04af89585ea262066c156 | 17009_0_1200Wx1200H.png | MD01 |  | detail
17009 | https://balsgmbh.sharefile.eu/public/share/web-sa061cd1ca1c04af89585ea262066c156 | 12mb052a_57.jpg | MD12 |  | others
17009 | https://balsgmbh.sharefile.eu/public/share/web-sa061cd1ca1c04af89585ea262066c156 | DB_17009_de.pdf | MD22 |  | Artikeldatenblatt de
17009 | https://balsgmbh.sharefile.eu/public/share/web-sa061cd1ca1c04af89585ea262066c156 | 001_Materialkonformitaet_2715.pdf | MD49 |  | Declaration RoHS |  | 2026-04-22
17009 | https://balsgmbh.sharefile.eu/public/share/web-sa061cd1ca1c04af89585ea262066c156 | CE_Wandverteiler.pdf | MD52 |  | Declaration DOC CE (Declaration of conformity CE)
17009 | https://balsgmbh.sharefile.eu/public/share/web-sa061cd1ca1c04af89585ea262066c156 | 17009_0_300Wx300H.png | MD02 |  | normal
17009 | https://balsgmbh.sharefile.eu/public/share/web-sa061cd1ca1c04af89585ea262066c156 | 17009_0_96Wx96H.png | MD47
17009 | https://balsgmbh.sharefile.eu/public/share/web-sa061cd1ca1c04af89585ea262066c156 | https://catalogue.bals.com/de/extern/17009 | MD04
17009 | https://balsgmbh.sharefile.eu/public/share/web-sa061cd1ca1c04af89585ea262066c156 | Ausschreibungstext_17009_de.txt | MD63 |  | Ausschreibungstext de
17009 | https://balsgmbh.sharefile.eu/public/share/web-sa061cd1ca1c04af89585ea262066c156 | DB_17009_en_GB.pdf | MD22 |  | Data Sheet en_GB
17009 | https://balsgmbh.sharefile.eu/public/share/web-sa061cd1ca1c04af89585ea262066c156 | DB_17009_en_PL.pdf | MD22 |  | Data Sheet en_PL
17009 | https://balsgmbh.sharefile.eu/public/share/web-sa061cd1ca1c04af89585ea262066c156 | DB_17009_de_CH.pdf | MD22 |  | Artikeldatenblatt de_CH
17009 | https://balsgmbh.sharefile.eu/public/share/web-sa061cd1ca1c04af89585ea262066c156 | DB_17009_fr_FR.pdf | MD22 |  | Fiche Technique fr_FR
17009 | https://balsgmbh.sharefile.eu/public/share/web-sa061cd1ca1c04af89585ea262066c156 | 60003218_BA_Steckdosen_Schalt-Riegel_276.pdf | MD21 |  | others
21404 | https://balsgmbh.sharefile.eu/public/share/web-sa061cd1ca1c04af89585ea262066c156 | 21404_0_1200Wx1200H.png | MD01 |  | detail
21404 | https://balsgmbh.sharefile.eu/public/share/web-sa061cd1ca1c04af89585ea262066c156 | 02mb094a_33.jpg | MD12 |  | others
21404 | https://balsgmbh.sharefile.eu/public/share/web-sa061cd1ca1c04af89585ea262066c156 | DB_21404_de.pdf | MD22 |  | Artikeldatenblatt de
21404 | https://balsgmbh.sharefile.eu/public/share/web-sa061cd1ca1c04af89585ea262066c156 | 001_Materialkonformitaet_2716.pdf | MD49 |  | Declaration RoHS |  | 2026-04-22
21404 | https://balsgmbh.sharefile.eu/public/share/web-sa061cd1ca1c04af89585ea262066c156 | CE_Stecker_16A_103.pdf | MD52 |  | Declaration DOC CE (Declaration of conformity CE)
21404 | https://balsgmbh.sharefile.eu/public/share/web-sa061cd1ca1c04af89585ea262066c156 | 21404_0_300Wx300H.png | MD02 |  | normal
21404 | https://balsgmbh.sharefile.eu/public/share/web-sa061cd1ca1c04af89585ea262066c156 | 21404_0_96Wx96H.png | MD47
21404 | https://balsgmbh.sharefile.eu/public/share/web-sa061cd1ca1c04af89585ea262066c156 | https://catalogue.bals.com/de/extern/21404 | MD04
21404 | https://balsgmbh.sharefile.eu/public/share/web-sa061cd1ca1c04af89585ea262066c156 | Ausschreibungstext_21404_de.txt | MD63 |  | Ausschreibungstext de
21404 | https://balsgmbh.sharefile.eu/public/share/web-sa061cd1ca1c04af89585ea262066c156 | DB_21404_de_CH.pdf | MD22 |  | Artikeldatenblatt de_CH
21404 | https://balsgmbh.sharefile.eu/public/share/web-sa061cd1ca1c04af89585ea262066c156 | DB_21404_en_GB.pdf | MD22 |  | Data Sheet en_GB
21404 | https://balsgmbh.sharefile.eu/public/share/web-sa061cd1ca1c04af89585ea262066c156 | DB_21404_fr_FR.pdf | MD22 |  | Fiche Technique fr_FR
21404 | https://balsgmbh.sharefile.eu/public/share/web-sa061cd1ca1c04af89585ea262066c156 | DB_21404_en_PL.pdf | MD22 |  | Data Sheet en_PL
21404 | https://balsgmbh.sharefile.eu/public/share/web-sa061cd1ca1c04af89585ea262066c156 | 60003211_BA_St_Ku_16A_32A_QC_138.pdf | MD21 |  | others
21404 | https://balsgmbh.sharefile.eu/public/share/web-sa061cd1ca1c04af89585ea262066c156 | https://www.bals.com/youtube-videos/WNmPZ8zQ_uI.mp4 | MD45 |  | Product video
21427 | https://balsgmbh.sharefile.eu/public/share/web-sa061cd1ca1c04af89585ea262066c156 | 21427_0_1200Wx1200H.png | MD01 |  | detail
21427 | https://balsgmbh.sharefile.eu/public/share/web-sa061cd1ca1c04af89585ea262066c156 | 02mb095a_6.jpg | MD12 |  | others
21427 | https://balsgmbh.sharefile.eu/public/share/web-sa061cd1ca1c04af89585ea262066c156 | DB_21427_de.pdf | MD22 |  | Artikeldatenblatt de
21427 | https://balsgmbh.sharefile.eu/public/share/web-sa061cd1ca1c04af89585ea262066c156 | 001_Materialkonformitaet_2717.pdf | MD49 |  | Declaration RoHS |  | 2026-04-22
21427 | https://balsgmbh.sharefile.eu/public/share/web-sa061cd1ca1c04af89585ea262066c156 | CE_Stecker_32A_100.pdf | MD52 |  | Declaration DOC CE (Declaration of conformity CE)
21427 | https://balsgmbh.sharefile.eu/public/share/web-sa061cd1ca1c04af89585ea262066c156 | 21427_0_300Wx300H.png | MD02 |  | normal
21427 | https://balsgmbh.sharefile.eu/public/share/web-sa061cd1ca1c04af89585ea262066c156 | 21427_0_96Wx96H.png | MD47
21427 | https://balsgmbh.sharefile.eu/public/share/web-sa061cd1ca1c04af89585ea262066c156 | https://catalogue.bals.com/de/extern/21427 | MD04
21427 | https://balsgmbh.sharefile.eu/public/share/web-sa061cd1ca1c04af89585ea262066c156 | Ausschreibungstext_21427_de.txt | MD63 |  | Ausschreibungstext de
21427 | https://balsgmbh.sharefile.eu/public/share/web-sa061cd1ca1c04af89585ea262066c156 | DB_21427_fr_FR.pdf | MD22 |  | Fiche Technique fr_FR
21427 | https://balsgmbh.sharefile.eu/public/share/web-sa061cd1ca1c04af89585ea262066c156 | DB_21427_en_PL.pdf | MD22 |  | Data Sheet en_PL
21427 | https://balsgmbh.sharefile.eu/public/share/web-sa061cd1ca1c04af89585ea262066c156 | DB_21427_de_CH.pdf | MD22 |  | Artikeldatenblatt de_CH
21427 | https://balsgmbh.sharefile.eu/public/share/web-sa061cd1ca1c04af89585ea262066c156 | DB_21427_en_GB.pdf | MD22 |  | Data Sheet en_GB
21427 | https://balsgmbh.sharefile.eu/public/share/web-sa061cd1ca1c04af89585ea262066c156 | https://www.bals.com/reach_de.pdf | MD05 |  | others
21427 | https://balsgmbh.sharefile.eu/public/share/web-sa061cd1ca1c04af89585ea262066c156 | 60003211_BA_St_Ku_16A_32A_QC_139.pdf | MD21 |  | others
21427 | https://balsgmbh.sharefile.eu/public/share/web-sa061cd1ca1c04af89585ea262066c156 | https://www.bals.com/youtube-videos/WNmPZ8zQ_uI.mp4 | MD45 |  | Product video
17608 | https://balsgmbh.sharefile.eu/public/share/web-sa061cd1ca1c04af89585ea262066c156 | 17608_0_1200Wx1200H.png | MD01 |  | detail
17608 | https://balsgmbh.sharefile.eu/public/share/web-sa061cd1ca1c04af89585ea262066c156 | 12mb021a_6.jpg | MD12 |  | others
17608 | https://balsgmbh.sharefile.eu/public/share/web-sa061cd1ca1c04af89585ea262066c156 | DB_17608_de.pdf | MD22 |  | Artikeldatenblatt de
17608 | https://balsgmbh.sharefile.eu/public/share/web-sa061cd1ca1c04af89585ea262066c156 | 001_Materialkonformitaet_2718.pdf | MD49 |  | Declaration RoHS |  | 2026-04-22
17608 | https://balsgmbh.sharefile.eu/public/share/web-sa061cd1ca1c04af89585ea262066c156 | CE_Wandverteiler.pdf | MD52 |  | Declaration DOC CE (Declaration of conformity CE)
17608 | https://balsgmbh.sharefile.eu/public/share/web-sa061cd1ca1c04af89585ea262066c156 | 17608_0_300Wx300H.png | MD02 |  | normal
17608 | https://balsgmbh.sharefile.eu/public/share/web-sa061cd1ca1c04af89585ea262066c156 | 17608_0_96Wx96H.png | MD47
17608 | https://balsgmbh.sharefile.eu/public/share/web-sa061cd1ca1c04af89585ea262066c156 | https://catalogue.bals.com/de/extern/17608 | MD04
17608 | https://balsgmbh.sharefile.eu/public/share/web-sa061cd1ca1c04af89585ea262066c156 | Ausschreibungstext_17608_de.txt | MD63 |  | Ausschreibungstext de
17608 | https://balsgmbh.sharefile.eu/public/share/web-sa061cd1ca1c04af89585ea262066c156 | DB_17608_de_CH.pdf | MD22 |  | Artikeldatenblatt de_CH
17608 | https://balsgmbh.sharefile.eu/public/share/web-sa061cd1ca1c04af89585ea262066c156 | DB_17608_en_GB.pdf | MD22 |  | Data Sheet en_GB
17608 | https://balsgmbh.sharefile.eu/public/share/web-sa061cd1ca1c04af89585ea262066c156 | DB_17608_fr_FR.pdf | MD22 |  | Fiche Technique fr_FR
17608 | https://balsgmbh.sharefile.eu/public/share/web-sa061cd1ca1c04af89585ea262066c156 | DB_17608_en_PL.pdf | MD22 |  | Data Sheet en_PL
17608 | https://balsgmbh.sharefile.eu/public/share/web-sa061cd1ca1c04af89585ea262066c156 | https://www.bals.com/reach_de.pdf | MD05 |  | others
17608 | https://balsgmbh.sharefile.eu/public/share/web-sa061cd1ca1c04af89585ea262066c156 | 60003218_BA_Steckdosen_Schalt-Riegel_277.pdf | MD21 |  | others
24415 | https://balsgmbh.sharefile.eu/public/share/web-sa061cd1ca1c04af89585ea262066c156 | 24415_0_1200Wx1200H.png | MD01 |  | detail
24415 | https://balsgmbh.sharefile.eu/public/share/web-sa061cd1ca1c04af89585ea262066c156 | 05mb096a.jpg | MD12 |  | others
24415 | https://balsgmbh.sharefile.eu/public/share/web-sa061cd1ca1c04af89585ea262066c156 | DB_24415_de.pdf | MD22 |  | Artikeldatenblatt de
24415 | https://balsgmbh.sharefile.eu/public/share/web-sa061cd1ca1c04af89585ea262066c156 | 001_Materialkonformitaet_19.pdf | MD49 |  | Declaration RoHS |  | 2026-04-22
24415 | https://balsgmbh.sharefile.eu/public/share/web-sa061cd1ca1c04af89585ea262066c156 | CE_Geraetestecker_32A_111.pdf | MD52 |  | Declaration DOC CE (Declaration of conformity CE)
24415 | https://balsgmbh.sharefile.eu/public/share/web-sa061cd1ca1c04af89585ea262066c156 | 24415_0_300Wx300H.png | MD02 |  | normal
24415 | https://balsgmbh.sharefile.eu/public/share/web-sa061cd1ca1c04af89585ea262066c156 | 24415_0_96Wx96H.png | MD47
24415 | https://balsgmbh.sharefile.eu/public/share/web-sa061cd1ca1c04af89585ea262066c156 | https://catalogue.bals.com/de/extern/24415 | MD04
24415 | https://balsgmbh.sharefile.eu/public/share/web-sa061cd1ca1c04af89585ea262066c156 | Ausschreibungstext_24415_de.txt | MD63 |  | Ausschreibungstext de
24415 | https://balsgmbh.sharefile.eu/public/share/web-sa061cd1ca1c04af89585ea262066c156 | DB_24415_en_PL.pdf | MD22 |  | Data Sheet en_PL
24415 | https://balsgmbh.sharefile.eu/public/share/web-sa061cd1ca1c04af89585ea262066c156 | DB_24415_en_GB.pdf | MD22 |  | Data Sheet en_GB
24415 | https://balsgmbh.sharefile.eu/public/share/web-sa061cd1ca1c04af89585ea262066c156 | DB_24415_fr_FR.pdf | MD22 |  | Fiche Technique fr_FR
24415 | https://balsgmbh.sharefile.eu/public/share/web-sa061cd1ca1c04af89585ea262066c156 | DB_24415_de_CH.pdf | MD22 |  | Artikeldatenblatt de_CH
24415 | https://balsgmbh.sharefile.eu/public/share/web-sa061cd1ca1c04af89585ea262066c156 | https://www.bals.com/reach_de.pdf | MD05 |  | others
24415 | https://balsgmbh.sharefile.eu/public/share/web-sa061cd1ca1c04af89585ea262066c156 | 60003212_BA_Wd_Ad_16A_32A_QC_9.pdf | MD21 |  | others
24415 | https://balsgmbh.sharefile.eu/public/share/web-sa061cd1ca1c04af89585ea262066c156 | https://www.bals.com/youtube-videos/WNmPZ8zQ_uI.mp4 | MD45 |  | Product video
17285 | https://balsgmbh.sharefile.eu/public/share/web-sa061cd1ca1c04af89585ea262066c156 | 17285_0_1200Wx1200H.png | MD01 |  | detail
17285 | https://balsgmbh.sharefile.eu/public/share/web-sa061cd1ca1c04af89585ea262066c156 | 12mb052a_6.jpg | MD12 |  | others
17285 | https://balsgmbh.sharefile.eu/public/share/web-sa061cd1ca1c04af89585ea262066c156 | DB_17285_de.pdf | MD22 |  | Artikeldatenblatt de
17285 | https://balsgmbh.sharefile.eu/public/share/web-sa061cd1ca1c04af89585ea262066c156 | 001_Materialkonformitaet_2719.pdf | MD49 |  | Declaration RoHS |  | 2026-04-22
17285 | https://balsgmbh.sharefile.eu/public/share/web-sa061cd1ca1c04af89585ea262066c156 | CE_Wandverteiler.pdf | MD52 |  | Declaration DOC CE (Declaration of conformity CE)
17285 | https://balsgmbh.sharefile.eu/public/share/web-sa061cd1ca1c04af89585ea262066c156 | 17285_0_300Wx300H.png | MD02 |  | normal
17285 | https://balsgmbh.sharefile.eu/public/share/web-sa061cd1ca1c04af89585ea262066c156 | 17285_0_96Wx96H.png | MD47
17285 | https://balsgmbh.sharefile.eu/public/share/web-sa061cd1ca1c04af89585ea262066c156 | https://catalogue.bals.com/de/extern/17285 | MD04
17285 | https://balsgmbh.sharefile.eu/public/share/web-sa061cd1ca1c04af89585ea262066c156 | Ausschreibungstext_17285_de.txt | MD63 |  | Ausschreibungstext de
17285 | https://balsgmbh.sharefile.eu/public/share/web-sa061cd1ca1c04af89585ea262066c156 | DB_17285_de_CH.pdf | MD22 |  | Artikeldatenblatt de_CH
17285 | https://balsgmbh.sharefile.eu/public/share/web-sa061cd1ca1c04af89585ea262066c156 | DB_17285_en_PL.pdf | MD22 |  | Data Sheet en_PL
17285 | https://balsgmbh.sharefile.eu/public/share/web-sa061cd1ca1c04af89585ea262066c156 | DB_17285_fr_FR.pdf | MD22 |  | Fiche Technique fr_FR
17285 | https://balsgmbh.sharefile.eu/public/share/web-sa061cd1ca1c04af89585ea262066c156 | DB_17285_en_GB.pdf | MD22 |  | Data Sheet en_GB
17285 | https://balsgmbh.sharefile.eu/public/share/web-sa061cd1ca1c04af89585ea262066c156 | 60003218_BA_Steckdosen_Schalt-Riegel_278.pdf | MD21 |  | others
17652 | https://balsgmbh.sharefile.eu/public/share/web-sa061cd1ca1c04af89585ea262066c156 | 17652_0_1200Wx1200H.png | MD01 |  | detail
17652 | https://balsgmbh.sharefile.eu/public/share/web-sa061cd1ca1c04af89585ea262066c156 | 12mb012a_97.jpg | MD12 |  | others
17652 | https://balsgmbh.sharefile.eu/public/share/web-sa061cd1ca1c04af89585ea262066c156 | DB_17652_de.pdf | MD22 |  | Artikeldatenblatt de
17652 | https://balsgmbh.sharefile.eu/public/share/web-sa061cd1ca1c04af89585ea262066c156 | 001_Materialkonformitaet_2720.pdf | MD49 |  | Declaration RoHS |  | 2026-04-22
17652 | https://balsgmbh.sharefile.eu/public/share/web-sa061cd1ca1c04af89585ea262066c156 | CE_Wandverteiler.pdf | MD52 |  | Declaration DOC CE (Declaration of conformity CE)
17652 | https://balsgmbh.sharefile.eu/public/share/web-sa061cd1ca1c04af89585ea262066c156 | 17652_0_300Wx300H.png | MD02 |  | normal
17652 | https://balsgmbh.sharefile.eu/public/share/web-sa061cd1ca1c04af89585ea262066c156 | 17652_0_96Wx96H.png | MD47
17652 | https://balsgmbh.sharefile.eu/public/share/web-sa061cd1ca1c04af89585ea262066c156 | https://catalogue.bals.com/de/extern/17652 | MD04
17652 | https://balsgmbh.sharefile.eu/public/share/web-sa061cd1ca1c04af89585ea262066c156 | Ausschreibungstext_17652_de.txt | MD63 |  | Ausschreibungstext de
17652 | https://balsgmbh.sharefile.eu/public/share/web-sa061cd1ca1c04af89585ea262066c156 | DB_17652_fr_FR.pdf | MD22 |  | Fiche Technique fr_FR
17652 | https://balsgmbh.sharefile.eu/public/share/web-sa061cd1ca1c04af89585ea262066c156 | DB_17652_en_PL.pdf | MD22 |  | Data Sheet en_PL
17652 | https://balsgmbh.sharefile.eu/public/share/web-sa061cd1ca1c04af89585ea262066c156 | DB_17652_en_GB.pdf | MD22 |  | Data Sheet en_GB
17652 | https://balsgmbh.sharefile.eu/public/share/web-sa061cd1ca1c04af89585ea262066c156 | DB_17652_de_CH.pdf | MD22 |  | Artikeldatenblatt de_CH
17652 | https://balsgmbh.sharefile.eu/public/share/web-sa061cd1ca1c04af89585ea262066c156 | https://www.bals.com/reach_de.pdf | MD05 |  | others
17652 | https://balsgmbh.sharefile.eu/public/share/web-sa061cd1ca1c04af89585ea262066c156 | 60003218_BA_Steckdosen_Schalt-Riegel_279.pdf | MD21 |  | others
17626 | https://balsgmbh.sharefile.eu/public/share/web-sa061cd1ca1c04af89585ea262066c156 | 17626_0_1200Wx1200H.png | MD01 |  | detail
17626 | https://balsgmbh.sharefile.eu/public/share/web-sa061cd1ca1c04af89585ea262066c156 | 12mb021a_7.jpg | MD12 |  | others
17626 | https://balsgmbh.sharefile.eu/public/share/web-sa061cd1ca1c04af89585ea262066c156 | DB_17626_de.pdf | MD22 |  | Artikeldatenblatt de
17626 | https://balsgmbh.sharefile.eu/public/share/web-sa061cd1ca1c04af89585ea262066c156 | 001_Materialkonformitaet_2721.pdf | MD49 |  | Declaration RoHS |  | 2026-04-22
17626 | https://balsgmbh.sharefile.eu/public/share/web-sa061cd1ca1c04af89585ea262066c156 | CE_Wandverteiler.pdf | MD52 |  | Declaration DOC CE (Declaration of conformity CE)
17626 | https://balsgmbh.sharefile.eu/public/share/web-sa061cd1ca1c04af89585ea262066c156 | 17626_0_300Wx300H.png | MD02 |  | normal
17626 | https://balsgmbh.sharefile.eu/public/share/web-sa061cd1ca1c04af89585ea262066c156 | 17626_0_96Wx96H.png | MD47
17626 | https://balsgmbh.sharefile.eu/public/share/web-sa061cd1ca1c04af89585ea262066c156 | https://catalogue.bals.com/de/extern/17626 | MD04
17626 | https://balsgmbh.sharefile.eu/public/share/web-sa061cd1ca1c04af89585ea262066c156 | Ausschreibungstext_17626_de.txt | MD63 |  | Ausschreibungstext de
17626 | https://balsgmbh.sharefile.eu/public/share/web-sa061cd1ca1c04af89585ea262066c156 | DB_17626_fr_FR.pdf | MD22 |  | Fiche Technique fr_FR
17626 | https://balsgmbh.sharefile.eu/public/share/web-sa061cd1ca1c04af89585ea262066c156 | DB_17626_en_PL.pdf | MD22 |  | Data Sheet en_PL
17626 | https://balsgmbh.sharefile.eu/public/share/web-sa061cd1ca1c04af89585ea262066c156 | DB_17626_de_CH.pdf | MD22 |  | Artikeldatenblatt de_CH
17626 | https://balsgmbh.sharefile.eu/public/share/web-sa061cd1ca1c04af89585ea262066c156 | DB_17626_en_GB.pdf | MD22 |  | Data Sheet en_GB
17626 | https://balsgmbh.sharefile.eu/public/share/web-sa061cd1ca1c04af89585ea262066c156 | https://www.bals.com/reach_de.pdf | MD05 |  | others
17626 | https://balsgmbh.sharefile.eu/public/share/web-sa061cd1ca1c04af89585ea262066c156 | 60003218_BA_Steckdosen_Schalt-Riegel_280.pdf | MD21 |  | others
17288 | https://balsgmbh.sharefile.eu/public/share/web-sa061cd1ca1c04af89585ea262066c156 | 17288_0_1200Wx1200H.png | MD01 |  | detail
17288 | https://balsgmbh.sharefile.eu/public/share/web-sa061cd1ca1c04af89585ea262066c156 | 12mb053a_36.jpg | MD12 |  | others
17288 | https://balsgmbh.sharefile.eu/public/share/web-sa061cd1ca1c04af89585ea262066c156 | DB_17288_de.pdf | MD22 |  | Artikeldatenblatt de
17288 | https://balsgmbh.sharefile.eu/public/share/web-sa061cd1ca1c04af89585ea262066c156 | 001_Materialkonformitaet_2722.pdf | MD49 |  | Declaration RoHS |  | 2026-04-22
17288 | https://balsgmbh.sharefile.eu/public/share/web-sa061cd1ca1c04af89585ea262066c156 | CE_Wandverteiler.pdf | MD52 |  | Declaration DOC CE (Declaration of conformity CE)
17288 | https://balsgmbh.sharefile.eu/public/share/web-sa061cd1ca1c04af89585ea262066c156 | 17288_0_300Wx300H.png | MD02 |  | normal
17288 | https://balsgmbh.sharefile.eu/public/share/web-sa061cd1ca1c04af89585ea262066c156 | 17288_0_96Wx96H.png | MD47
17288 | https://balsgmbh.sharefile.eu/public/share/web-sa061cd1ca1c04af89585ea262066c156 | https://catalogue.bals.com/de/extern/17288 | MD04
17288 | https://balsgmbh.sharefile.eu/public/share/web-sa061cd1ca1c04af89585ea262066c156 | Ausschreibungstext_17288_de.txt | MD63 |  | Ausschreibungstext de
17288 | https://balsgmbh.sharefile.eu/public/share/web-sa061cd1ca1c04af89585ea262066c156 | DB_17288_de_CH.pdf | MD22 |  | Artikeldatenblatt de_CH
17288 | https://balsgmbh.sharefile.eu/public/share/web-sa061cd1ca1c04af89585ea262066c156 | DB_17288_en_PL.pdf | MD22 |  | Data Sheet en_PL
17288 | https://balsgmbh.sharefile.eu/public/share/web-sa061cd1ca1c04af89585ea262066c156 | DB_17288_en_GB.pdf | MD22 |  | Data Sheet en_GB
17288 | https://balsgmbh.sharefile.eu/public/share/web-sa061cd1ca1c04af89585ea262066c156 | DB_17288_fr_FR.pdf | MD22 |  | Fiche Technique fr_FR
17288 | https://balsgmbh.sharefile.eu/public/share/web-sa061cd1ca1c04af89585ea262066c156 | https://www.bals.com/reach_de.pdf | MD05 |  | others
17288 | https://balsgmbh.sharefile.eu/public/share/web-sa061cd1ca1c04af89585ea262066c156 | 60003218_BA_Steckdosen_Schalt-Riegel_281.pdf | MD21 |  | others
21847 | https://balsgmbh.sharefile.eu/public/share/web-sa061cd1ca1c04af89585ea262066c156 | 21847_0_1200Wx1200H.png | MD01 |  | detail
21847 | https://balsgmbh.sharefile.eu/public/share/web-sa061cd1ca1c04af89585ea262066c156 | 02mb093a_27.jpg | MD12 |  | others
21847 | https://balsgmbh.sharefile.eu/public/share/web-sa061cd1ca1c04af89585ea262066c156 | DB_21847_de.pdf | MD22 |  | Artikeldatenblatt de
21847 | https://balsgmbh.sharefile.eu/public/share/web-sa061cd1ca1c04af89585ea262066c156 | 001_Materialkonformitaet_2723.pdf | MD49 |  | Declaration RoHS |  | 2026-04-22
21847 | https://balsgmbh.sharefile.eu/public/share/web-sa061cd1ca1c04af89585ea262066c156 | CE_Stecker_16A_104.pdf | MD52 |  | Declaration DOC CE (Declaration of conformity CE)
21847 | https://balsgmbh.sharefile.eu/public/share/web-sa061cd1ca1c04af89585ea262066c156 | 21847_0_300Wx300H.png | MD02 |  | normal
21847 | https://balsgmbh.sharefile.eu/public/share/web-sa061cd1ca1c04af89585ea262066c156 | 21847_0_96Wx96H.png | MD47
21847 | https://balsgmbh.sharefile.eu/public/share/web-sa061cd1ca1c04af89585ea262066c156 | https://catalogue.bals.com/de/extern/21847 | MD04
21847 | https://balsgmbh.sharefile.eu/public/share/web-sa061cd1ca1c04af89585ea262066c156 | Ausschreibungstext_21847_de.txt | MD63 |  | Ausschreibungstext de
21847 | https://balsgmbh.sharefile.eu/public/share/web-sa061cd1ca1c04af89585ea262066c156 | DB_21847_fr_FR.pdf | MD22 |  | Fiche Technique fr_FR
21847 | https://balsgmbh.sharefile.eu/public/share/web-sa061cd1ca1c04af89585ea262066c156 | DB_21847_en_PL.pdf | MD22 |  | Data Sheet en_PL
21847 | https://balsgmbh.sharefile.eu/public/share/web-sa061cd1ca1c04af89585ea262066c156 | DB_21847_de_CH.pdf | MD22 |  | Artikeldatenblatt de_CH
21847 | https://balsgmbh.sharefile.eu/public/share/web-sa061cd1ca1c04af89585ea262066c156 | DB_21847_en_GB.pdf | MD22 |  | Data Sheet en_GB
21847 | https://balsgmbh.sharefile.eu/public/share/web-sa061cd1ca1c04af89585ea262066c156 | 60003211_BA_St_Ku_16A_32A_QC_140.pdf | MD21 |  | others
21847 | https://balsgmbh.sharefile.eu/public/share/web-sa061cd1ca1c04af89585ea262066c156 | https://www.bals.com/youtube-videos/WNmPZ8zQ_uI.mp4 | MD45 |  | Product video
17298 | https://balsgmbh.sharefile.eu/public/share/web-sa061cd1ca1c04af89585ea262066c156 | 17298_0_1200Wx1200H.png | MD01 |  | detail
17298 | https://balsgmbh.sharefile.eu/public/share/web-sa061cd1ca1c04af89585ea262066c156 | 12mb052a_58.jpg | MD12 |  | others
17298 | https://balsgmbh.sharefile.eu/public/share/web-sa061cd1ca1c04af89585ea262066c156 | DB_17298_de.pdf | MD22 |  | Artikeldatenblatt de
17298 | https://balsgmbh.sharefile.eu/public/share/web-sa061cd1ca1c04af89585ea262066c156 | 001_Materialkonformitaet_2724.pdf | MD49 |  | Declaration RoHS |  | 2026-04-22
17298 | https://balsgmbh.sharefile.eu/public/share/web-sa061cd1ca1c04af89585ea262066c156 | CE_Wandverteiler.pdf | MD52 |  | Declaration DOC CE (Declaration of conformity CE)
17298 | https://balsgmbh.sharefile.eu/public/share/web-sa061cd1ca1c04af89585ea262066c156 | 17298_0_300Wx300H.png | MD02 |  | normal
17298 | https://balsgmbh.sharefile.eu/public/share/web-sa061cd1ca1c04af89585ea262066c156 | 17298_0_96Wx96H.png | MD47
17298 | https://balsgmbh.sharefile.eu/public/share/web-sa061cd1ca1c04af89585ea262066c156 | https://catalogue.bals.com/de/extern/17298 | MD04
17298 | https://balsgmbh.sharefile.eu/public/share/web-sa061cd1ca1c04af89585ea262066c156 | Ausschreibungstext_17298_de.txt | MD63 |  | Ausschreibungstext de
17298 | https://balsgmbh.sharefile.eu/public/share/web-sa061cd1ca1c04af89585ea262066c156 | DB_17298_de_CH.pdf | MD22 |  | Artikeldatenblatt de_CH
17298 | https://balsgmbh.sharefile.eu/public/share/web-sa061cd1ca1c04af89585ea262066c156 | DB_17298_en_PL.pdf | MD22 |  | Data Sheet en_PL
17298 | https://balsgmbh.sharefile.eu/public/share/web-sa061cd1ca1c04af89585ea262066c156 | DB_17298_en_GB.pdf | MD22 |  | Data Sheet en_GB
17298 | https://balsgmbh.sharefile.eu/public/share/web-sa061cd1ca1c04af89585ea262066c156 | DB_17298_fr_FR.pdf | MD22 |  | Fiche Technique fr_FR
17298 | https://balsgmbh.sharefile.eu/public/share/web-sa061cd1ca1c04af89585ea262066c156 | https://www.bals.com/reach_de.pdf | MD05 |  | others
17298 | https://balsgmbh.sharefile.eu/public/share/web-sa061cd1ca1c04af89585ea262066c156 | 60003218_BA_Steckdosen_Schalt-Riegel_282.pdf | MD21 |  | others
17299 | https://balsgmbh.sharefile.eu/public/share/web-sa061cd1ca1c04af89585ea262066c156 | 17299_0_1200Wx1200H.png | MD01 |  | detail
17299 | https://balsgmbh.sharefile.eu/public/share/web-sa061cd1ca1c04af89585ea262066c156 | 12mb052a_59.jpg | MD12 |  | others
17299 | https://balsgmbh.sharefile.eu/public/share/web-sa061cd1ca1c04af89585ea262066c156 | DB_17299_de.pdf | MD22 |  | Artikeldatenblatt de
17299 | https://balsgmbh.sharefile.eu/public/share/web-sa061cd1ca1c04af89585ea262066c156 | 001_Materialkonformitaet_2725.pdf | MD49 |  | Declaration RoHS |  | 2026-04-22
17299 | https://balsgmbh.sharefile.eu/public/share/web-sa061cd1ca1c04af89585ea262066c156 | CE_Wandverteiler.pdf | MD52 |  | Declaration DOC CE (Declaration of conformity CE)
17299 | https://balsgmbh.sharefile.eu/public/share/web-sa061cd1ca1c04af89585ea262066c156 | 17299_0_300Wx300H.png | MD02 |  | normal
17299 | https://balsgmbh.sharefile.eu/public/share/web-sa061cd1ca1c04af89585ea262066c156 | 17299_0_96Wx96H.png | MD47
17299 | https://balsgmbh.sharefile.eu/public/share/web-sa061cd1ca1c04af89585ea262066c156 | https://catalogue.bals.com/de/extern/17299 | MD04
17299 | https://balsgmbh.sharefile.eu/public/share/web-sa061cd1ca1c04af89585ea262066c156 | Ausschreibungstext_17299_de.txt | MD63 |  | Ausschreibungstext de
17299 | https://balsgmbh.sharefile.eu/public/share/web-sa061cd1ca1c04af89585ea262066c156 | DB_17299_de_CH.pdf | MD22 |  | Artikeldatenblatt de_CH
17299 | https://balsgmbh.sharefile.eu/public/share/web-sa061cd1ca1c04af89585ea262066c156 | DB_17299_en_GB.pdf | MD22 |  | Data Sheet en_GB
17299 | https://balsgmbh.sharefile.eu/public/share/web-sa061cd1ca1c04af89585ea262066c156 | DB_17299_en_PL.pdf | MD22 |  | Data Sheet en_PL
17299 | https://balsgmbh.sharefile.eu/public/share/web-sa061cd1ca1c04af89585ea262066c156 | DB_17299_fr_FR.pdf | MD22 |  | Fiche Technique fr_FR
17299 | https://balsgmbh.sharefile.eu/public/share/web-sa061cd1ca1c04af89585ea262066c156 | https://www.bals.com/reach_de.pdf | MD05 |  | others
17299 | https://balsgmbh.sharefile.eu/public/share/web-sa061cd1ca1c04af89585ea262066c156 | 60003218_BA_Steckdosen_Schalt-Riegel_283.pdf | MD21 |  | others
17615 | https://balsgmbh.sharefile.eu/public/share/web-sa061cd1ca1c04af89585ea262066c156 | 17615_0_1200Wx1200H.png | MD01 |  | detail
17615 | https://balsgmbh.sharefile.eu/public/share/web-sa061cd1ca1c04af89585ea262066c156 | 12mb021a_8.jpg | MD12 |  | others
17615 | https://balsgmbh.sharefile.eu/public/share/web-sa061cd1ca1c04af89585ea262066c156 | DB_17615_de.pdf | MD22 |  | Artikeldatenblatt de
17615 | https://balsgmbh.sharefile.eu/public/share/web-sa061cd1ca1c04af89585ea262066c156 | 001_Materialkonformitaet_2726.pdf | MD49 |  | Declaration RoHS |  | 2026-04-22
17615 | https://balsgmbh.sharefile.eu/public/share/web-sa061cd1ca1c04af89585ea262066c156 | CE_Wandverteiler.pdf | MD52 |  | Declaration DOC CE (Declaration of conformity CE)
17615 | https://balsgmbh.sharefile.eu/public/share/web-sa061cd1ca1c04af89585ea262066c156 | 17615_0_300Wx300H.png | MD02 |  | normal
17615 | https://balsgmbh.sharefile.eu/public/share/web-sa061cd1ca1c04af89585ea262066c156 | 17615_0_96Wx96H.png | MD47
17615 | https://balsgmbh.sharefile.eu/public/share/web-sa061cd1ca1c04af89585ea262066c156 | https://catalogue.bals.com/de/extern/17615 | MD04
17615 | https://balsgmbh.sharefile.eu/public/share/web-sa061cd1ca1c04af89585ea262066c156 | Ausschreibungstext_17615_de.txt | MD63 |  | Ausschreibungstext de
17615 | https://balsgmbh.sharefile.eu/public/share/web-sa061cd1ca1c04af89585ea262066c156 | DB_17615_en_PL.pdf | MD22 |  | Data Sheet en_PL
17615 | https://balsgmbh.sharefile.eu/public/share/web-sa061cd1ca1c04af89585ea262066c156 | DB_17615_en_GB.pdf | MD22 |  | Data Sheet en_GB
17615 | https://balsgmbh.sharefile.eu/public/share/web-sa061cd1ca1c04af89585ea262066c156 | DB_17615_de_CH.pdf | MD22 |  | Artikeldatenblatt de_CH
17615 | https://balsgmbh.sharefile.eu/public/share/web-sa061cd1ca1c04af89585ea262066c156 | DB_17615_fr_FR.pdf | MD22 |  | Fiche Technique fr_FR
17615 | https://balsgmbh.sharefile.eu/public/share/web-sa061cd1ca1c04af89585ea262066c156 | https://www.bals.com/reach_de.pdf | MD05 |  | others
17615 | https://balsgmbh.sharefile.eu/public/share/web-sa061cd1ca1c04af89585ea262066c156 | 60003218_BA_Steckdosen_Schalt-Riegel_284.pdf | MD21 |  | others
24194 | https://balsgmbh.sharefile.eu/public/share/web-sa061cd1ca1c04af89585ea262066c156 | 24194_0_1200Wx1200H.png | MD01 |  | detail
24194 | https://balsgmbh.sharefile.eu/public/share/web-sa061cd1ca1c04af89585ea262066c156 | 05mb185a_2.jpg | MD12 |  | others
24194 | https://balsgmbh.sharefile.eu/public/share/web-sa061cd1ca1c04af89585ea262066c156 | DB_24194_de.pdf | MD22 |  | Artikeldatenblatt de
24194 | https://balsgmbh.sharefile.eu/public/share/web-sa061cd1ca1c04af89585ea262066c156 | 001_Materialkonformitaet_2727.pdf | MD49 |  | Declaration RoHS |  | 2026-04-22
24194 | https://balsgmbh.sharefile.eu/public/share/web-sa061cd1ca1c04af89585ea262066c156 | CE_Geraetestecker_16A_140.pdf | MD52 |  | Declaration DOC CE (Declaration of conformity CE)
24194 | https://balsgmbh.sharefile.eu/public/share/web-sa061cd1ca1c04af89585ea262066c156 | 24194_0_300Wx300H.png | MD02 |  | normal
24194 | https://balsgmbh.sharefile.eu/public/share/web-sa061cd1ca1c04af89585ea262066c156 | 24194_0_96Wx96H.png | MD47
24194 | https://balsgmbh.sharefile.eu/public/share/web-sa061cd1ca1c04af89585ea262066c156 | https://catalogue.bals.com/de/extern/24194 | MD04
24194 | https://balsgmbh.sharefile.eu/public/share/web-sa061cd1ca1c04af89585ea262066c156 | Ausschreibungstext_24194_de.txt | MD63 |  | Ausschreibungstext de
24194 | https://balsgmbh.sharefile.eu/public/share/web-sa061cd1ca1c04af89585ea262066c156 | DB_24194_en_GB.pdf | MD22 |  | Data Sheet en_GB
24194 | https://balsgmbh.sharefile.eu/public/share/web-sa061cd1ca1c04af89585ea262066c156 | DB_24194_fr_FR.pdf | MD22 |  | Fiche Technique fr_FR
24194 | https://balsgmbh.sharefile.eu/public/share/web-sa061cd1ca1c04af89585ea262066c156 | DB_24194_en_PL.pdf | MD22 |  | Data Sheet en_PL
24194 | https://balsgmbh.sharefile.eu/public/share/web-sa061cd1ca1c04af89585ea262066c156 | DB_24194_de_CH.pdf | MD22 |  | Artikeldatenblatt de_CH
24194 | https://balsgmbh.sharefile.eu/public/share/web-sa061cd1ca1c04af89585ea262066c156 | https://www.bals.com/reach_de.pdf | MD05 |  | others
24194 | https://balsgmbh.sharefile.eu/public/share/web-sa061cd1ca1c04af89585ea262066c156 | 60003214_BA_WD_AD_16_32A _Schraub_317.pdf | MD21 |  | others
17316 | https://balsgmbh.sharefile.eu/public/share/web-sa061cd1ca1c04af89585ea262066c156 | 17316_0_1200Wx1200H.png | MD01 |  | detail
17316 | https://balsgmbh.sharefile.eu/public/share/web-sa061cd1ca1c04af89585ea262066c156 | 12mb052a_60.jpg | MD12 |  | others
17316 | https://balsgmbh.sharefile.eu/public/share/web-sa061cd1ca1c04af89585ea262066c156 | DB_17316_de.pdf | MD22 |  | Artikeldatenblatt de
17316 | https://balsgmbh.sharefile.eu/public/share/web-sa061cd1ca1c04af89585ea262066c156 | 001_Materialkonformitaet_2728.pdf | MD49 |  | Declaration RoHS |  | 2026-04-22
17316 | https://balsgmbh.sharefile.eu/public/share/web-sa061cd1ca1c04af89585ea262066c156 | CE_Wandverteiler.pdf | MD52 |  | Declaration DOC CE (Declaration of conformity CE)
17316 | https://balsgmbh.sharefile.eu/public/share/web-sa061cd1ca1c04af89585ea262066c156 | 17316_0_300Wx300H.png | MD02 |  | normal
17316 | https://balsgmbh.sharefile.eu/public/share/web-sa061cd1ca1c04af89585ea262066c156 | 17316_0_96Wx96H.png | MD47
17316 | https://balsgmbh.sharefile.eu/public/share/web-sa061cd1ca1c04af89585ea262066c156 | https://catalogue.bals.com/de/extern/17316 | MD04
17316 | https://balsgmbh.sharefile.eu/public/share/web-sa061cd1ca1c04af89585ea262066c156 | Ausschreibungstext_17316_de.txt | MD63 |  | Ausschreibungstext de
17316 | https://balsgmbh.sharefile.eu/public/share/web-sa061cd1ca1c04af89585ea262066c156 | DB_17316_en_GB.pdf | MD22 |  | Data Sheet en_GB
17316 | https://balsgmbh.sharefile.eu/public/share/web-sa061cd1ca1c04af89585ea262066c156 | DB_17316_en_PL.pdf | MD22 |  | Data Sheet en_PL
17316 | https://balsgmbh.sharefile.eu/public/share/web-sa061cd1ca1c04af89585ea262066c156 | DB_17316_fr_FR.pdf | MD22 |  | Fiche Technique fr_FR
17316 | https://balsgmbh.sharefile.eu/public/share/web-sa061cd1ca1c04af89585ea262066c156 | DB_17316_de_CH.pdf | MD22 |  | Artikeldatenblatt de_CH
17316 | https://balsgmbh.sharefile.eu/public/share/web-sa061cd1ca1c04af89585ea262066c156 | https://www.bals.com/reach_de.pdf | MD05 |  | others
17316 | https://balsgmbh.sharefile.eu/public/share/web-sa061cd1ca1c04af89585ea262066c156 | 60003218_BA_Steckdosen_Schalt-Riegel_285.pdf | MD21 |  | others
21689 | https://balsgmbh.sharefile.eu/public/share/web-sa061cd1ca1c04af89585ea262066c156 | 21689_0_1200Wx1200H.png | MD01 |  | detail
21689 | https://balsgmbh.sharefile.eu/public/share/web-sa061cd1ca1c04af89585ea262066c156 | 02mb093a_28.jpg | MD12 |  | others
21689 | https://balsgmbh.sharefile.eu/public/share/web-sa061cd1ca1c04af89585ea262066c156 | DB_21689_de.pdf | MD22 |  | Artikeldatenblatt de
21689 | https://balsgmbh.sharefile.eu/public/share/web-sa061cd1ca1c04af89585ea262066c156 | 001_Materialkonformitaet_2729.pdf | MD49 |  | Declaration RoHS |  | 2026-04-22
21689 | https://balsgmbh.sharefile.eu/public/share/web-sa061cd1ca1c04af89585ea262066c156 | CE_Stecker_16A_105.pdf | MD52 |  | Declaration DOC CE (Declaration of conformity CE)
21689 | https://balsgmbh.sharefile.eu/public/share/web-sa061cd1ca1c04af89585ea262066c156 | 21689_0_300Wx300H.png | MD02 |  | normal
21689 | https://balsgmbh.sharefile.eu/public/share/web-sa061cd1ca1c04af89585ea262066c156 | 21689_0_96Wx96H.png | MD47
21689 | https://balsgmbh.sharefile.eu/public/share/web-sa061cd1ca1c04af89585ea262066c156 | https://catalogue.bals.com/de/extern/21689 | MD04
21689 | https://balsgmbh.sharefile.eu/public/share/web-sa061cd1ca1c04af89585ea262066c156 | Ausschreibungstext_21689_de.txt | MD63 |  | Ausschreibungstext de
21689 | https://balsgmbh.sharefile.eu/public/share/web-sa061cd1ca1c04af89585ea262066c156 | DB_21689_en_GB.pdf | MD22 |  | Data Sheet en_GB
21689 | https://balsgmbh.sharefile.eu/public/share/web-sa061cd1ca1c04af89585ea262066c156 | DB_21689_de_CH.pdf | MD22 |  | Artikeldatenblatt de_CH
21689 | https://balsgmbh.sharefile.eu/public/share/web-sa061cd1ca1c04af89585ea262066c156 | DB_21689_en_PL.pdf | MD22 |  | Data Sheet en_PL
21689 | https://balsgmbh.sharefile.eu/public/share/web-sa061cd1ca1c04af89585ea262066c156 | DB_21689_fr_FR.pdf | MD22 |  | Fiche Technique fr_FR
21689 | https://balsgmbh.sharefile.eu/public/share/web-sa061cd1ca1c04af89585ea262066c156 | 60003211_BA_St_Ku_16A_32A_QC_141.pdf | MD21 |  | others
21689 | https://balsgmbh.sharefile.eu/public/share/web-sa061cd1ca1c04af89585ea262066c156 | https://www.bals.com/youtube-videos/WNmPZ8zQ_uI.mp4 | MD45 |  | Product video
17001 | https://balsgmbh.sharefile.eu/public/share/web-sa061cd1ca1c04af89585ea262066c156 | 17001_0_1200Wx1200H.png | MD01 |  | detail
17001 | https://balsgmbh.sharefile.eu/public/share/web-sa061cd1ca1c04af89585ea262066c156 | 12mb012a_98.jpg | MD12 |  | others
17001 | https://balsgmbh.sharefile.eu/public/share/web-sa061cd1ca1c04af89585ea262066c156 | DB_17001_de.pdf | MD22 |  | Artikeldatenblatt de
17001 | https://balsgmbh.sharefile.eu/public/share/web-sa061cd1ca1c04af89585ea262066c156 | 001_Materialkonformitaet_2730.pdf | MD49 |  | Declaration RoHS |  | 2026-04-22
17001 | https://balsgmbh.sharefile.eu/public/share/web-sa061cd1ca1c04af89585ea262066c156 | CE_Wandverteiler.pdf | MD52 |  | Declaration DOC CE (Declaration of conformity CE)
17001 | https://balsgmbh.sharefile.eu/public/share/web-sa061cd1ca1c04af89585ea262066c156 | 17001_0_300Wx300H.png | MD02 |  | normal
17001 | https://balsgmbh.sharefile.eu/public/share/web-sa061cd1ca1c04af89585ea262066c156 | 17001_0_96Wx96H.png | MD47
17001 | https://balsgmbh.sharefile.eu/public/share/web-sa061cd1ca1c04af89585ea262066c156 | https://catalogue.bals.com/de/extern/17001 | MD04
17001 | https://balsgmbh.sharefile.eu/public/share/web-sa061cd1ca1c04af89585ea262066c156 | Ausschreibungstext_17001_de.txt | MD63 |  | Ausschreibungstext de
17001 | https://balsgmbh.sharefile.eu/public/share/web-sa061cd1ca1c04af89585ea262066c156 | DB_17001_en_PL.pdf | MD22 |  | Data Sheet en_PL
17001 | https://balsgmbh.sharefile.eu/public/share/web-sa061cd1ca1c04af89585ea262066c156 | DB_17001_de_CH.pdf | MD22 |  | Artikeldatenblatt de_CH
17001 | https://balsgmbh.sharefile.eu/public/share/web-sa061cd1ca1c04af89585ea262066c156 | DB_17001_en_GB.pdf | MD22 |  | Data Sheet en_GB
17001 | https://balsgmbh.sharefile.eu/public/share/web-sa061cd1ca1c04af89585ea262066c156 | DB_17001_fr_FR.pdf | MD22 |  | Fiche Technique fr_FR
17001 | https://balsgmbh.sharefile.eu/public/share/web-sa061cd1ca1c04af89585ea262066c156 | https://www.bals.com/reach_de.pdf | MD05 |  | others
17001 | https://balsgmbh.sharefile.eu/public/share/web-sa061cd1ca1c04af89585ea262066c156 | 60003218_BA_Steckdosen_Schalt-Riegel_286.pdf | MD21 |  | others
17287 | https://balsgmbh.sharefile.eu/public/share/web-sa061cd1ca1c04af89585ea262066c156 | 17287_0_1200Wx1200H.png | MD01 |  | detail
17287 | https://balsgmbh.sharefile.eu/public/share/web-sa061cd1ca1c04af89585ea262066c156 | 12mb053a_37.jpg | MD12 |  | others
17287 | https://balsgmbh.sharefile.eu/public/share/web-sa061cd1ca1c04af89585ea262066c156 | DB_17287_de.pdf | MD22 |  | Artikeldatenblatt de
17287 | https://balsgmbh.sharefile.eu/public/share/web-sa061cd1ca1c04af89585ea262066c156 | 001_Materialkonformitaet_2731.pdf | MD49 |  | Declaration RoHS |  | 2026-04-22
17287 | https://balsgmbh.sharefile.eu/public/share/web-sa061cd1ca1c04af89585ea262066c156 | CE_Wandverteiler.pdf | MD52 |  | Declaration DOC CE (Declaration of conformity CE)
17287 | https://balsgmbh.sharefile.eu/public/share/web-sa061cd1ca1c04af89585ea262066c156 | 17287_0_300Wx300H.png | MD02 |  | normal
17287 | https://balsgmbh.sharefile.eu/public/share/web-sa061cd1ca1c04af89585ea262066c156 | 17287_0_96Wx96H.png | MD47
17287 | https://balsgmbh.sharefile.eu/public/share/web-sa061cd1ca1c04af89585ea262066c156 | https://catalogue.bals.com/de/extern/17287 | MD04
17287 | https://balsgmbh.sharefile.eu/public/share/web-sa061cd1ca1c04af89585ea262066c156 | Ausschreibungstext_17287_de.txt | MD63 |  | Ausschreibungstext de
17287 | https://balsgmbh.sharefile.eu/public/share/web-sa061cd1ca1c04af89585ea262066c156 | DB_17287_fr_FR.pdf | MD22 |  | Fiche Technique fr_FR
17287 | https://balsgmbh.sharefile.eu/public/share/web-sa061cd1ca1c04af89585ea262066c156 | DB_17287_en_PL.pdf | MD22 |  | Data Sheet en_PL
17287 | https://balsgmbh.sharefile.eu/public/share/web-sa061cd1ca1c04af89585ea262066c156 | DB_17287_de_CH.pdf | MD22 |  | Artikeldatenblatt de_CH
17287 | https://balsgmbh.sharefile.eu/public/share/web-sa061cd1ca1c04af89585ea262066c156 | DB_17287_en_GB.pdf | MD22 |  | Data Sheet en_GB
17287 | https://balsgmbh.sharefile.eu/public/share/web-sa061cd1ca1c04af89585ea262066c156 | https://www.bals.com/reach_de.pdf | MD05 |  | others
17287 | https://balsgmbh.sharefile.eu/public/share/web-sa061cd1ca1c04af89585ea262066c156 | 60003218_BA_Steckdosen_Schalt-Riegel_287.pdf | MD21 |  | others
17276 | https://balsgmbh.sharefile.eu/public/share/web-sa061cd1ca1c04af89585ea262066c156 | 17276_0_1200Wx1200H.png | MD01 |  | detail
17276 | https://balsgmbh.sharefile.eu/public/share/web-sa061cd1ca1c04af89585ea262066c156 | 12mb052a_61.jpg | MD12 |  | others
17276 | https://balsgmbh.sharefile.eu/public/share/web-sa061cd1ca1c04af89585ea262066c156 | DB_17276_de.pdf | MD22 |  | Artikeldatenblatt de
17276 | https://balsgmbh.sharefile.eu/public/share/web-sa061cd1ca1c04af89585ea262066c156 | 001_Materialkonformitaet_2732.pdf | MD49 |  | Declaration RoHS |  | 2026-04-22
17276 | https://balsgmbh.sharefile.eu/public/share/web-sa061cd1ca1c04af89585ea262066c156 | CE_Wandverteiler.pdf | MD52 |  | Declaration DOC CE (Declaration of conformity CE)
17276 | https://balsgmbh.sharefile.eu/public/share/web-sa061cd1ca1c04af89585ea262066c156 | 17276_0_300Wx300H.png | MD02 |  | normal
17276 | https://balsgmbh.sharefile.eu/public/share/web-sa061cd1ca1c04af89585ea262066c156 | 17276_0_96Wx96H.png | MD47
17276 | https://balsgmbh.sharefile.eu/public/share/web-sa061cd1ca1c04af89585ea262066c156 | https://catalogue.bals.com/de/extern/17276 | MD04
17276 | https://balsgmbh.sharefile.eu/public/share/web-sa061cd1ca1c04af89585ea262066c156 | Ausschreibungstext_17276_de.txt | MD63 |  | Ausschreibungstext de
17276 | https://balsgmbh.sharefile.eu/public/share/web-sa061cd1ca1c04af89585ea262066c156 | DB_17276_de_CH.pdf | MD22 |  | Artikeldatenblatt de_CH
17276 | https://balsgmbh.sharefile.eu/public/share/web-sa061cd1ca1c04af89585ea262066c156 | DB_17276_en_PL.pdf | MD22 |  | Data Sheet en_PL
17276 | https://balsgmbh.sharefile.eu/public/share/web-sa061cd1ca1c04af89585ea262066c156 | DB_17276_en_GB.pdf | MD22 |  | Data Sheet en_GB
17276 | https://balsgmbh.sharefile.eu/public/share/web-sa061cd1ca1c04af89585ea262066c156 | DB_17276_fr_FR.pdf | MD22 |  | Fiche Technique fr_FR
17276 | https://balsgmbh.sharefile.eu/public/share/web-sa061cd1ca1c04af89585ea262066c156 | 60003218_BA_Steckdosen_Schalt-Riegel_288.pdf | MD21 |  | others
17948 | https://balsgmbh.sharefile.eu/public/share/web-sa061cd1ca1c04af89585ea262066c156 | 17948_0_1200Wx1200H.png | MD01 |  | detail
17948 | https://balsgmbh.sharefile.eu/public/share/web-sa061cd1ca1c04af89585ea262066c156 | 12mb026a_0.jpg | MD12 |  | others
17948 | https://balsgmbh.sharefile.eu/public/share/web-sa061cd1ca1c04af89585ea262066c156 | DB_17948_de.pdf | MD22 |  | Artikeldatenblatt de
17948 | https://balsgmbh.sharefile.eu/public/share/web-sa061cd1ca1c04af89585ea262066c156 | 001_Materialkonformitaet_2733.pdf | MD49 |  | Declaration RoHS |  | 2026-04-22
17948 | https://balsgmbh.sharefile.eu/public/share/web-sa061cd1ca1c04af89585ea262066c156 | CE_Wandverteiler.pdf | MD52 |  | Declaration DOC CE (Declaration of conformity CE)
17948 | https://balsgmbh.sharefile.eu/public/share/web-sa061cd1ca1c04af89585ea262066c156 | 17948_0_300Wx300H.png | MD02 |  | normal
17948 | https://balsgmbh.sharefile.eu/public/share/web-sa061cd1ca1c04af89585ea262066c156 | 17948_0_96Wx96H.png | MD47
17948 | https://balsgmbh.sharefile.eu/public/share/web-sa061cd1ca1c04af89585ea262066c156 | Ausschreibungstext_17948_de.txt | MD63 |  | Ausschreibungstext de
17948 | https://balsgmbh.sharefile.eu/public/share/web-sa061cd1ca1c04af89585ea262066c156 | DB_17948_fr_FR.pdf | MD22 |  | Fiche Technique fr_FR
17948 | https://balsgmbh.sharefile.eu/public/share/web-sa061cd1ca1c04af89585ea262066c156 | DB_17948_de_CH.pdf | MD22 |  | Artikeldatenblatt de_CH
17948 | https://balsgmbh.sharefile.eu/public/share/web-sa061cd1ca1c04af89585ea262066c156 | DB_17948_en_GB.pdf | MD22 |  | Data Sheet en_GB
17948 | https://balsgmbh.sharefile.eu/public/share/web-sa061cd1ca1c04af89585ea262066c156 | DB_17948_en_PL.pdf | MD22 |  | Data Sheet en_PL
17948 | https://balsgmbh.sharefile.eu/public/share/web-sa061cd1ca1c04af89585ea262066c156 | 60003218_BA_Steckdosen_Schalt-Riegel_289.pdf | MD21 |  | others
17642 | https://balsgmbh.sharefile.eu/public/share/web-sa061cd1ca1c04af89585ea262066c156 | 17642_0_1200Wx1200H.png | MD01 |  | detail
17642 | https://balsgmbh.sharefile.eu/public/share/web-sa061cd1ca1c04af89585ea262066c156 | 12mb012a_99.jpg | MD12 |  | others
17642 | https://balsgmbh.sharefile.eu/public/share/web-sa061cd1ca1c04af89585ea262066c156 | DB_17642_de.pdf | MD22 |  | Artikeldatenblatt de
17642 | https://balsgmbh.sharefile.eu/public/share/web-sa061cd1ca1c04af89585ea262066c156 | 001_Materialkonformitaet_2734.pdf | MD49 |  | Declaration RoHS |  | 2026-04-22
17642 | https://balsgmbh.sharefile.eu/public/share/web-sa061cd1ca1c04af89585ea262066c156 | CE_Wandverteiler.pdf | MD52 |  | Declaration DOC CE (Declaration of conformity CE)
17642 | https://balsgmbh.sharefile.eu/public/share/web-sa061cd1ca1c04af89585ea262066c156 | 17642_0_300Wx300H.png | MD02 |  | normal
17642 | https://balsgmbh.sharefile.eu/public/share/web-sa061cd1ca1c04af89585ea262066c156 | 17642_0_96Wx96H.png | MD47
17642 | https://balsgmbh.sharefile.eu/public/share/web-sa061cd1ca1c04af89585ea262066c156 | https://catalogue.bals.com/de/extern/17642 | MD04
17642 | https://balsgmbh.sharefile.eu/public/share/web-sa061cd1ca1c04af89585ea262066c156 | Ausschreibungstext_17642_de.txt | MD63 |  | Ausschreibungstext de
17642 | https://balsgmbh.sharefile.eu/public/share/web-sa061cd1ca1c04af89585ea262066c156 | DB_17642_fr_FR.pdf | MD22 |  | Fiche Technique fr_FR
17642 | https://balsgmbh.sharefile.eu/public/share/web-sa061cd1ca1c04af89585ea262066c156 | DB_17642_de_CH.pdf | MD22 |  | Artikeldatenblatt de_CH
17642 | https://balsgmbh.sharefile.eu/public/share/web-sa061cd1ca1c04af89585ea262066c156 | DB_17642_en_PL.pdf | MD22 |  | Data Sheet en_PL
17642 | https://balsgmbh.sharefile.eu/public/share/web-sa061cd1ca1c04af89585ea262066c156 | DB_17642_en_GB.pdf | MD22 |  | Data Sheet en_GB
17642 | https://balsgmbh.sharefile.eu/public/share/web-sa061cd1ca1c04af89585ea262066c156 | https://www.bals.com/reach_de.pdf | MD05 |  | others
17642 | https://balsgmbh.sharefile.eu/public/share/web-sa061cd1ca1c04af89585ea262066c156 | 60003218_BA_Steckdosen_Schalt-Riegel_290.pdf | MD21 |  | others
17590 | https://balsgmbh.sharefile.eu/public/share/web-sa061cd1ca1c04af89585ea262066c156 | 17590_0_1200Wx1200H.png | MD01 |  | detail
17590 | https://balsgmbh.sharefile.eu/public/share/web-sa061cd1ca1c04af89585ea262066c156 | 12mb012a_100.jpg | MD12 |  | others
17590 | https://balsgmbh.sharefile.eu/public/share/web-sa061cd1ca1c04af89585ea262066c156 | DB_17590_de.pdf | MD22 |  | Artikeldatenblatt de
17590 | https://balsgmbh.sharefile.eu/public/share/web-sa061cd1ca1c04af89585ea262066c156 | 001_Materialkonformitaet_2735.pdf | MD49 |  | Declaration RoHS |  | 2026-04-22
17590 | https://balsgmbh.sharefile.eu/public/share/web-sa061cd1ca1c04af89585ea262066c156 | CE_Wandverteiler.pdf | MD52 |  | Declaration DOC CE (Declaration of conformity CE)
17590 | https://balsgmbh.sharefile.eu/public/share/web-sa061cd1ca1c04af89585ea262066c156 | 17590_0_300Wx300H.png | MD02 |  | normal
17590 | https://balsgmbh.sharefile.eu/public/share/web-sa061cd1ca1c04af89585ea262066c156 | 17590_0_96Wx96H.png | MD47
17590 | https://balsgmbh.sharefile.eu/public/share/web-sa061cd1ca1c04af89585ea262066c156 | https://catalogue.bals.com/de/extern/17590 | MD04
17590 | https://balsgmbh.sharefile.eu/public/share/web-sa061cd1ca1c04af89585ea262066c156 | Ausschreibungstext_17590_de.txt | MD63 |  | Ausschreibungstext de
17590 | https://balsgmbh.sharefile.eu/public/share/web-sa061cd1ca1c04af89585ea262066c156 | DB_17590_de_CH.pdf | MD22 |  | Artikeldatenblatt de_CH
17590 | https://balsgmbh.sharefile.eu/public/share/web-sa061cd1ca1c04af89585ea262066c156 | DB_17590_en_PL.pdf | MD22 |  | Data Sheet en_PL
17590 | https://balsgmbh.sharefile.eu/public/share/web-sa061cd1ca1c04af89585ea262066c156 | DB_17590_en_GB.pdf | MD22 |  | Data Sheet en_GB
17590 | https://balsgmbh.sharefile.eu/public/share/web-sa061cd1ca1c04af89585ea262066c156 | DB_17590_fr_FR.pdf | MD22 |  | Fiche Technique fr_FR
17590 | https://balsgmbh.sharefile.eu/public/share/web-sa061cd1ca1c04af89585ea262066c156 | https://www.bals.com/reach_de.pdf | MD05 |  | others
17590 | https://balsgmbh.sharefile.eu/public/share/web-sa061cd1ca1c04af89585ea262066c156 | 60003218_BA_Steckdosen_Schalt-Riegel_291.pdf | MD21 |  | others
17233 | https://balsgmbh.sharefile.eu/public/share/web-sa061cd1ca1c04af89585ea262066c156 | 17233_0_1200Wx1200H.png | MD01 |  | detail
17233 | https://balsgmbh.sharefile.eu/public/share/web-sa061cd1ca1c04af89585ea262066c156 | 12mb052a_62.jpg | MD12 |  | others
17233 | https://balsgmbh.sharefile.eu/public/share/web-sa061cd1ca1c04af89585ea262066c156 | DB_17233_de.pdf | MD22 |  | Artikeldatenblatt de
17233 | https://balsgmbh.sharefile.eu/public/share/web-sa061cd1ca1c04af89585ea262066c156 | 001_Materialkonformitaet_2736.pdf | MD49 |  | Declaration RoHS |  | 2026-04-22
17233 | https://balsgmbh.sharefile.eu/public/share/web-sa061cd1ca1c04af89585ea262066c156 | CE_Wandverteiler.pdf | MD52 |  | Declaration DOC CE (Declaration of conformity CE)
17233 | https://balsgmbh.sharefile.eu/public/share/web-sa061cd1ca1c04af89585ea262066c156 | 17233_0_300Wx300H.png | MD02 |  | normal
17233 | https://balsgmbh.sharefile.eu/public/share/web-sa061cd1ca1c04af89585ea262066c156 | 17233_0_96Wx96H.png | MD47
17233 | https://balsgmbh.sharefile.eu/public/share/web-sa061cd1ca1c04af89585ea262066c156 | https://catalogue.bals.com/de/extern/17233 | MD04
17233 | https://balsgmbh.sharefile.eu/public/share/web-sa061cd1ca1c04af89585ea262066c156 | Ausschreibungstext_17233_de.txt | MD63 |  | Ausschreibungstext de
17233 | https://balsgmbh.sharefile.eu/public/share/web-sa061cd1ca1c04af89585ea262066c156 | DB_17233_de_CH.pdf | MD22 |  | Artikeldatenblatt de_CH
17233 | https://balsgmbh.sharefile.eu/public/share/web-sa061cd1ca1c04af89585ea262066c156 | DB_17233_en_PL.pdf | MD22 |  | Data Sheet en_PL
17233 | https://balsgmbh.sharefile.eu/public/share/web-sa061cd1ca1c04af89585ea262066c156 | DB_17233_en_GB.pdf | MD22 |  | Data Sheet en_GB
17233 | https://balsgmbh.sharefile.eu/public/share/web-sa061cd1ca1c04af89585ea262066c156 | DB_17233_fr_FR.pdf | MD22 |  | Fiche Technique fr_FR
17233 | https://balsgmbh.sharefile.eu/public/share/web-sa061cd1ca1c04af89585ea262066c156 | https://www.bals.com/reach_de.pdf | MD05 |  | others
17233 | https://balsgmbh.sharefile.eu/public/share/web-sa061cd1ca1c04af89585ea262066c156 | 60003218_BA_Steckdosen_Schalt-Riegel_292.pdf | MD21 |  | others
17669 | https://balsgmbh.sharefile.eu/public/share/web-sa061cd1ca1c04af89585ea262066c156 | 17669_0_1200Wx1200H.png | MD01 |  | detail
17669 | https://balsgmbh.sharefile.eu/public/share/web-sa061cd1ca1c04af89585ea262066c156 | 12mb012a_101.jpg | MD12 |  | others
17669 | https://balsgmbh.sharefile.eu/public/share/web-sa061cd1ca1c04af89585ea262066c156 | DB_17669_de.pdf | MD22 |  | Artikeldatenblatt de
17669 | https://balsgmbh.sharefile.eu/public/share/web-sa061cd1ca1c04af89585ea262066c156 | 001_Materialkonformitaet_2737.pdf | MD49 |  | Declaration RoHS |  | 2026-04-22
17669 | https://balsgmbh.sharefile.eu/public/share/web-sa061cd1ca1c04af89585ea262066c156 | CE_Wandverteiler.pdf | MD52 |  | Declaration DOC CE (Declaration of conformity CE)
17669 | https://balsgmbh.sharefile.eu/public/share/web-sa061cd1ca1c04af89585ea262066c156 | 17669_0_300Wx300H.png | MD02 |  | normal
17669 | https://balsgmbh.sharefile.eu/public/share/web-sa061cd1ca1c04af89585ea262066c156 | 17669_0_96Wx96H.png | MD47
17669 | https://balsgmbh.sharefile.eu/public/share/web-sa061cd1ca1c04af89585ea262066c156 | https://catalogue.bals.com/de/extern/17669 | MD04
17669 | https://balsgmbh.sharefile.eu/public/share/web-sa061cd1ca1c04af89585ea262066c156 | Ausschreibungstext_17669_de.txt | MD63 |  | Ausschreibungstext de
17669 | https://balsgmbh.sharefile.eu/public/share/web-sa061cd1ca1c04af89585ea262066c156 | DB_17669_en_PL.pdf | MD22 |  | Data Sheet en_PL
17669 | https://balsgmbh.sharefile.eu/public/share/web-sa061cd1ca1c04af89585ea262066c156 | DB_17669_en_GB.pdf | MD22 |  | Data Sheet en_GB
17669 | https://balsgmbh.sharefile.eu/public/share/web-sa061cd1ca1c04af89585ea262066c156 | DB_17669_de_CH.pdf | MD22 |  | Artikeldatenblatt de_CH
17669 | https://balsgmbh.sharefile.eu/public/share/web-sa061cd1ca1c04af89585ea262066c156 | DB_17669_fr_FR.pdf | MD22 |  | Fiche Technique fr_FR
17669 | https://balsgmbh.sharefile.eu/public/share/web-sa061cd1ca1c04af89585ea262066c156 | https://www.bals.com/reach_de.pdf | MD05 |  | others
17669 | https://balsgmbh.sharefile.eu/public/share/web-sa061cd1ca1c04af89585ea262066c156 | 60003218_BA_Steckdosen_Schalt-Riegel_293.pdf | MD21 |  | others
17635 | https://balsgmbh.sharefile.eu/public/share/web-sa061cd1ca1c04af89585ea262066c156 | 17635_0_1200Wx1200H.png | MD01 |  | detail
17635 | https://balsgmbh.sharefile.eu/public/share/web-sa061cd1ca1c04af89585ea262066c156 | 12mb021a_9.jpg | MD12 |  | others
17635 | https://balsgmbh.sharefile.eu/public/share/web-sa061cd1ca1c04af89585ea262066c156 | DB_17635_de.pdf | MD22 |  | Artikeldatenblatt de
17635 | https://balsgmbh.sharefile.eu/public/share/web-sa061cd1ca1c04af89585ea262066c156 | 001_Materialkonformitaet_2738.pdf | MD49 |  | Declaration RoHS |  | 2026-04-22
17635 | https://balsgmbh.sharefile.eu/public/share/web-sa061cd1ca1c04af89585ea262066c156 | CE_Wandverteiler.pdf | MD52 |  | Declaration DOC CE (Declaration of conformity CE)
17635 | https://balsgmbh.sharefile.eu/public/share/web-sa061cd1ca1c04af89585ea262066c156 | 17635_0_300Wx300H.png | MD02 |  | normal
17635 | https://balsgmbh.sharefile.eu/public/share/web-sa061cd1ca1c04af89585ea262066c156 | 17635_0_96Wx96H.png | MD47
17635 | https://balsgmbh.sharefile.eu/public/share/web-sa061cd1ca1c04af89585ea262066c156 | https://catalogue.bals.com/de/extern/17635 | MD04
17635 | https://balsgmbh.sharefile.eu/public/share/web-sa061cd1ca1c04af89585ea262066c156 | Ausschreibungstext_17635_de.txt | MD63 |  | Ausschreibungstext de
17635 | https://balsgmbh.sharefile.eu/public/share/web-sa061cd1ca1c04af89585ea262066c156 | DB_17635_fr_FR.pdf | MD22 |  | Fiche Technique fr_FR
17635 | https://balsgmbh.sharefile.eu/public/share/web-sa061cd1ca1c04af89585ea262066c156 | DB_17635_en_PL.pdf | MD22 |  | Data Sheet en_PL
17635 | https://balsgmbh.sharefile.eu/public/share/web-sa061cd1ca1c04af89585ea262066c156 | DB_17635_en_GB.pdf | MD22 |  | Data Sheet en_GB
17635 | https://balsgmbh.sharefile.eu/public/share/web-sa061cd1ca1c04af89585ea262066c156 | DB_17635_de_CH.pdf | MD22 |  | Artikeldatenblatt de_CH
17635 | https://balsgmbh.sharefile.eu/public/share/web-sa061cd1ca1c04af89585ea262066c156 | https://www.bals.com/reach_de.pdf | MD05 |  | others
17635 | https://balsgmbh.sharefile.eu/public/share/web-sa061cd1ca1c04af89585ea262066c156 | 60003218_BA_Steckdosen_Schalt-Riegel_294.pdf | MD21 |  | others
17649 | https://balsgmbh.sharefile.eu/public/share/web-sa061cd1ca1c04af89585ea262066c156 | 17649_0_1200Wx1200H.png | MD01 |  | detail
17649 | https://balsgmbh.sharefile.eu/public/share/web-sa061cd1ca1c04af89585ea262066c156 | 12mb012a_102.jpg | MD12 |  | others
17649 | https://balsgmbh.sharefile.eu/public/share/web-sa061cd1ca1c04af89585ea262066c156 | DB_17649_de.pdf | MD22 |  | Artikeldatenblatt de
17649 | https://balsgmbh.sharefile.eu/public/share/web-sa061cd1ca1c04af89585ea262066c156 | 001_Materialkonformitaet_2739.pdf | MD49 |  | Declaration RoHS |  | 2026-04-22
17649 | https://balsgmbh.sharefile.eu/public/share/web-sa061cd1ca1c04af89585ea262066c156 | CE_Wandverteiler.pdf | MD52 |  | Declaration DOC CE (Declaration of conformity CE)
17649 | https://balsgmbh.sharefile.eu/public/share/web-sa061cd1ca1c04af89585ea262066c156 | 17649_0_300Wx300H.png | MD02 |  | normal
17649 | https://balsgmbh.sharefile.eu/public/share/web-sa061cd1ca1c04af89585ea262066c156 | 17649_0_96Wx96H.png | MD47
17649 | https://balsgmbh.sharefile.eu/public/share/web-sa061cd1ca1c04af89585ea262066c156 | https://catalogue.bals.com/de/extern/17649 | MD04
17649 | https://balsgmbh.sharefile.eu/public/share/web-sa061cd1ca1c04af89585ea262066c156 | Ausschreibungstext_17649_de.txt | MD63 |  | Ausschreibungstext de
17649 | https://balsgmbh.sharefile.eu/public/share/web-sa061cd1ca1c04af89585ea262066c156 | DB_17649_fr_FR.pdf | MD22 |  | Fiche Technique fr_FR
17649 | https://balsgmbh.sharefile.eu/public/share/web-sa061cd1ca1c04af89585ea262066c156 | DB_17649_en_PL.pdf | MD22 |  | Data Sheet en_PL
17649 | https://balsgmbh.sharefile.eu/public/share/web-sa061cd1ca1c04af89585ea262066c156 | DB_17649_en_GB.pdf | MD22 |  | Data Sheet en_GB
17649 | https://balsgmbh.sharefile.eu/public/share/web-sa061cd1ca1c04af89585ea262066c156 | DB_17649_de_CH.pdf | MD22 |  | Artikeldatenblatt de_CH
17649 | https://balsgmbh.sharefile.eu/public/share/web-sa061cd1ca1c04af89585ea262066c156 | https://www.bals.com/reach_de.pdf | MD05 |  | others
17649 | https://balsgmbh.sharefile.eu/public/share/web-sa061cd1ca1c04af89585ea262066c156 | 60003218_BA_Steckdosen_Schalt-Riegel_295.pdf | MD21 |  | others
17536 | https://balsgmbh.sharefile.eu/public/share/web-sa061cd1ca1c04af89585ea262066c156 | 17536_0_1200Wx1200H.png | MD01 |  | detail
17536 | https://balsgmbh.sharefile.eu/public/share/web-sa061cd1ca1c04af89585ea262066c156 | 12mb053a_38.jpg | MD12 |  | others
17536 | https://balsgmbh.sharefile.eu/public/share/web-sa061cd1ca1c04af89585ea262066c156 | DB_17536_de.pdf | MD22 |  | Artikeldatenblatt de
17536 | https://balsgmbh.sharefile.eu/public/share/web-sa061cd1ca1c04af89585ea262066c156 | 001_Materialkonformitaet_2740.pdf | MD49 |  | Declaration RoHS |  | 2026-04-22
17536 | https://balsgmbh.sharefile.eu/public/share/web-sa061cd1ca1c04af89585ea262066c156 | CE_Wandverteiler.pdf | MD52 |  | Declaration DOC CE (Declaration of conformity CE)
17536 | https://balsgmbh.sharefile.eu/public/share/web-sa061cd1ca1c04af89585ea262066c156 | 17536_0_300Wx300H.png | MD02 |  | normal
17536 | https://balsgmbh.sharefile.eu/public/share/web-sa061cd1ca1c04af89585ea262066c156 | 17536_0_96Wx96H.png | MD47
17536 | https://balsgmbh.sharefile.eu/public/share/web-sa061cd1ca1c04af89585ea262066c156 | https://catalogue.bals.com/de/extern/17536 | MD04
17536 | https://balsgmbh.sharefile.eu/public/share/web-sa061cd1ca1c04af89585ea262066c156 | Ausschreibungstext_17536_de.txt | MD63 |  | Ausschreibungstext de
17536 | https://balsgmbh.sharefile.eu/public/share/web-sa061cd1ca1c04af89585ea262066c156 | DB_17536_en_GB.pdf | MD22 |  | Data Sheet en_GB
17536 | https://balsgmbh.sharefile.eu/public/share/web-sa061cd1ca1c04af89585ea262066c156 | DB_17536_fr_FR.pdf | MD22 |  | Fiche Technique fr_FR
17536 | https://balsgmbh.sharefile.eu/public/share/web-sa061cd1ca1c04af89585ea262066c156 | DB_17536_de_CH.pdf | MD22 |  | Artikeldatenblatt de_CH
17536 | https://balsgmbh.sharefile.eu/public/share/web-sa061cd1ca1c04af89585ea262066c156 | DB_17536_en_PL.pdf | MD22 |  | Data Sheet en_PL
17536 | https://balsgmbh.sharefile.eu/public/share/web-sa061cd1ca1c04af89585ea262066c156 | https://www.bals.com/reach_de.pdf | MD05 |  | others
17536 | https://balsgmbh.sharefile.eu/public/share/web-sa061cd1ca1c04af89585ea262066c156 | 60003218_BA_Steckdosen_Schalt-Riegel_296.pdf | MD21 |  | others
17178 | https://balsgmbh.sharefile.eu/public/share/web-sa061cd1ca1c04af89585ea262066c156 | 17178_0_1200Wx1200H.png | MD01 |  | detail
17178 | https://balsgmbh.sharefile.eu/public/share/web-sa061cd1ca1c04af89585ea262066c156 | 12mb012a_103.jpg | MD12 |  | others
17178 | https://balsgmbh.sharefile.eu/public/share/web-sa061cd1ca1c04af89585ea262066c156 | DB_17178_de.pdf | MD22 |  | Artikeldatenblatt de
17178 | https://balsgmbh.sharefile.eu/public/share/web-sa061cd1ca1c04af89585ea262066c156 | 001_Materialkonformitaet_2741.pdf | MD49 |  | Declaration RoHS |  | 2026-04-22
17178 | https://balsgmbh.sharefile.eu/public/share/web-sa061cd1ca1c04af89585ea262066c156 | CE_Wandverteiler.pdf | MD52 |  | Declaration DOC CE (Declaration of conformity CE)
17178 | https://balsgmbh.sharefile.eu/public/share/web-sa061cd1ca1c04af89585ea262066c156 | 17178_0_300Wx300H.png | MD02 |  | normal
17178 | https://balsgmbh.sharefile.eu/public/share/web-sa061cd1ca1c04af89585ea262066c156 | 17178_0_96Wx96H.png | MD47
17178 | https://balsgmbh.sharefile.eu/public/share/web-sa061cd1ca1c04af89585ea262066c156 | https://catalogue.bals.com/de/extern/17178 | MD04
17178 | https://balsgmbh.sharefile.eu/public/share/web-sa061cd1ca1c04af89585ea262066c156 | Ausschreibungstext_17178_de.txt | MD63 |  | Ausschreibungstext de
17178 | https://balsgmbh.sharefile.eu/public/share/web-sa061cd1ca1c04af89585ea262066c156 | DB_17178_fr_FR.pdf | MD22 |  | Fiche Technique fr_FR
17178 | https://balsgmbh.sharefile.eu/public/share/web-sa061cd1ca1c04af89585ea262066c156 | DB_17178_en_GB.pdf | MD22 |  | Data Sheet en_GB
17178 | https://balsgmbh.sharefile.eu/public/share/web-sa061cd1ca1c04af89585ea262066c156 | DB_17178_de_CH.pdf | MD22 |  | Artikeldatenblatt de_CH
17178 | https://balsgmbh.sharefile.eu/public/share/web-sa061cd1ca1c04af89585ea262066c156 | DB_17178_en_PL.pdf | MD22 |  | Data Sheet en_PL
17178 | https://balsgmbh.sharefile.eu/public/share/web-sa061cd1ca1c04af89585ea262066c156 | https://www.bals.com/reach_de.pdf | MD05 |  | others
17178 | https://balsgmbh.sharefile.eu/public/share/web-sa061cd1ca1c04af89585ea262066c156 | 60003218_BA_Steckdosen_Schalt-Riegel_297.pdf | MD21 |  | others
17559 | https://balsgmbh.sharefile.eu/public/share/web-sa061cd1ca1c04af89585ea262066c156 | 17559_0_1200Wx1200H.png | MD01 |  | detail
17559 | https://balsgmbh.sharefile.eu/public/share/web-sa061cd1ca1c04af89585ea262066c156 | 12mb012a_104.jpg | MD12 |  | others
17559 | https://balsgmbh.sharefile.eu/public/share/web-sa061cd1ca1c04af89585ea262066c156 | DB_17559_de.pdf | MD22 |  | Artikeldatenblatt de
17559 | https://balsgmbh.sharefile.eu/public/share/web-sa061cd1ca1c04af89585ea262066c156 | 001_Materialkonformitaet_2742.pdf | MD49 |  | Declaration RoHS |  | 2026-04-22
17559 | https://balsgmbh.sharefile.eu/public/share/web-sa061cd1ca1c04af89585ea262066c156 | CE_Wandverteiler.pdf | MD52 |  | Declaration DOC CE (Declaration of conformity CE)
17559 | https://balsgmbh.sharefile.eu/public/share/web-sa061cd1ca1c04af89585ea262066c156 | 17559_0_300Wx300H.png | MD02 |  | normal
17559 | https://balsgmbh.sharefile.eu/public/share/web-sa061cd1ca1c04af89585ea262066c156 | 17559_0_96Wx96H.png | MD47
17559 | https://balsgmbh.sharefile.eu/public/share/web-sa061cd1ca1c04af89585ea262066c156 | https://catalogue.bals.com/de/extern/17559 | MD04
17559 | https://balsgmbh.sharefile.eu/public/share/web-sa061cd1ca1c04af89585ea262066c156 | Ausschreibungstext_17559_de.txt | MD63 |  | Ausschreibungstext de
17559 | https://balsgmbh.sharefile.eu/public/share/web-sa061cd1ca1c04af89585ea262066c156 | DB_17559_en_PL.pdf | MD22 |  | Data Sheet en_PL
17559 | https://balsgmbh.sharefile.eu/public/share/web-sa061cd1ca1c04af89585ea262066c156 | DB_17559_de_CH.pdf | MD22 |  | Artikeldatenblatt de_CH
17559 | https://balsgmbh.sharefile.eu/public/share/web-sa061cd1ca1c04af89585ea262066c156 | DB_17559_en_GB.pdf | MD22 |  | Data Sheet en_GB
17559 | https://balsgmbh.sharefile.eu/public/share/web-sa061cd1ca1c04af89585ea262066c156 | DB_17559_fr_FR.pdf | MD22 |  | Fiche Technique fr_FR
17559 | https://balsgmbh.sharefile.eu/public/share/web-sa061cd1ca1c04af89585ea262066c156 | https://www.bals.com/reach_de.pdf | MD05 |  | others
17559 | https://balsgmbh.sharefile.eu/public/share/web-sa061cd1ca1c04af89585ea262066c156 | 60003218_BA_Steckdosen_Schalt-Riegel_298.pdf | MD21 |  | others
17550 | https://balsgmbh.sharefile.eu/public/share/web-sa061cd1ca1c04af89585ea262066c156 | 17550_0_1200Wx1200H.png | MD01 |  | detail
17550 | https://balsgmbh.sharefile.eu/public/share/web-sa061cd1ca1c04af89585ea262066c156 | 12mb012a_105.jpg | MD12 |  | others
17550 | https://balsgmbh.sharefile.eu/public/share/web-sa061cd1ca1c04af89585ea262066c156 | DB_17550_de.pdf | MD22 |  | Artikeldatenblatt de
17550 | https://balsgmbh.sharefile.eu/public/share/web-sa061cd1ca1c04af89585ea262066c156 | 001_Materialkonformitaet_2743.pdf | MD49 |  | Declaration RoHS |  | 2026-04-22
17550 | https://balsgmbh.sharefile.eu/public/share/web-sa061cd1ca1c04af89585ea262066c156 | CE_Wandverteiler.pdf | MD52 |  | Declaration DOC CE (Declaration of conformity CE)
17550 | https://balsgmbh.sharefile.eu/public/share/web-sa061cd1ca1c04af89585ea262066c156 | 17550_0_300Wx300H.png | MD02 |  | normal
17550 | https://balsgmbh.sharefile.eu/public/share/web-sa061cd1ca1c04af89585ea262066c156 | 17550_0_96Wx96H.png | MD47
17550 | https://balsgmbh.sharefile.eu/public/share/web-sa061cd1ca1c04af89585ea262066c156 | https://catalogue.bals.com/de/extern/17550 | MD04
17550 | https://balsgmbh.sharefile.eu/public/share/web-sa061cd1ca1c04af89585ea262066c156 | Ausschreibungstext_17550_de.txt | MD63 |  | Ausschreibungstext de
17550 | https://balsgmbh.sharefile.eu/public/share/web-sa061cd1ca1c04af89585ea262066c156 | DB_17550_fr_FR.pdf | MD22 |  | Fiche Technique fr_FR
17550 | https://balsgmbh.sharefile.eu/public/share/web-sa061cd1ca1c04af89585ea262066c156 | DB_17550_en_GB.pdf | MD22 |  | Data Sheet en_GB
17550 | https://balsgmbh.sharefile.eu/public/share/web-sa061cd1ca1c04af89585ea262066c156 | DB_17550_de_CH.pdf | MD22 |  | Artikeldatenblatt de_CH
17550 | https://balsgmbh.sharefile.eu/public/share/web-sa061cd1ca1c04af89585ea262066c156 | DB_17550_en_PL.pdf | MD22 |  | Data Sheet en_PL
17550 | https://balsgmbh.sharefile.eu/public/share/web-sa061cd1ca1c04af89585ea262066c156 | https://www.bals.com/reach_de.pdf | MD05 |  | others
17550 | https://balsgmbh.sharefile.eu/public/share/web-sa061cd1ca1c04af89585ea262066c156 | 60003218_BA_Steckdosen_Schalt-Riegel_299.pdf | MD21 |  | others
17553 | https://balsgmbh.sharefile.eu/public/share/web-sa061cd1ca1c04af89585ea262066c156 | 17553_0_1200Wx1200H.png | MD01 |  | detail
17553 | https://balsgmbh.sharefile.eu/public/share/web-sa061cd1ca1c04af89585ea262066c156 | 12mb012a_106.jpg | MD12 |  | others
17553 | https://balsgmbh.sharefile.eu/public/share/web-sa061cd1ca1c04af89585ea262066c156 | DB_17553_de.pdf | MD22 |  | Artikeldatenblatt de
17553 | https://balsgmbh.sharefile.eu/public/share/web-sa061cd1ca1c04af89585ea262066c156 | 001_Materialkonformitaet_2744.pdf | MD49 |  | Declaration RoHS |  | 2026-04-22
17553 | https://balsgmbh.sharefile.eu/public/share/web-sa061cd1ca1c04af89585ea262066c156 | CE_Wandverteiler.pdf | MD52 |  | Declaration DOC CE (Declaration of conformity CE)
17553 | https://balsgmbh.sharefile.eu/public/share/web-sa061cd1ca1c04af89585ea262066c156 | 17553_0_300Wx300H.png | MD02 |  | normal
17553 | https://balsgmbh.sharefile.eu/public/share/web-sa061cd1ca1c04af89585ea262066c156 | 17553_0_96Wx96H.png | MD47
17553 | https://balsgmbh.sharefile.eu/public/share/web-sa061cd1ca1c04af89585ea262066c156 | https://catalogue.bals.com/de/extern/17553 | MD04
17553 | https://balsgmbh.sharefile.eu/public/share/web-sa061cd1ca1c04af89585ea262066c156 | Ausschreibungstext_17553_de.txt | MD63 |  | Ausschreibungstext de
17553 | https://balsgmbh.sharefile.eu/public/share/web-sa061cd1ca1c04af89585ea262066c156 | DB_17553_en_PL.pdf | MD22 |  | Data Sheet en_PL
17553 | https://balsgmbh.sharefile.eu/public/share/web-sa061cd1ca1c04af89585ea262066c156 | DB_17553_de_CH.pdf | MD22 |  | Artikeldatenblatt de_CH
17553 | https://balsgmbh.sharefile.eu/public/share/web-sa061cd1ca1c04af89585ea262066c156 | DB_17553_fr_FR.pdf | MD22 |  | Fiche Technique fr_FR
17553 | https://balsgmbh.sharefile.eu/public/share/web-sa061cd1ca1c04af89585ea262066c156 | DB_17553_en_GB.pdf | MD22 |  | Data Sheet en_GB
17553 | https://balsgmbh.sharefile.eu/public/share/web-sa061cd1ca1c04af89585ea262066c156 | https://www.bals.com/reach_de.pdf | MD05 |  | others
17553 | https://balsgmbh.sharefile.eu/public/share/web-sa061cd1ca1c04af89585ea262066c156 | 60003218_BA_Steckdosen_Schalt-Riegel_300.pdf | MD21 |  | others
17193 | https://balsgmbh.sharefile.eu/public/share/web-sa061cd1ca1c04af89585ea262066c156 | 17193_0_1200Wx1200H.png | MD01 |  | detail
17193 | https://balsgmbh.sharefile.eu/public/share/web-sa061cd1ca1c04af89585ea262066c156 | 12mb012a_107.jpg | MD12 |  | others
17193 | https://balsgmbh.sharefile.eu/public/share/web-sa061cd1ca1c04af89585ea262066c156 | DB_17193_de.pdf | MD22 |  | Artikeldatenblatt de
17193 | https://balsgmbh.sharefile.eu/public/share/web-sa061cd1ca1c04af89585ea262066c156 | 001_Materialkonformitaet_2745.pdf | MD49 |  | Declaration RoHS |  | 2026-04-22
17193 | https://balsgmbh.sharefile.eu/public/share/web-sa061cd1ca1c04af89585ea262066c156 | CE_Wandverteiler.pdf | MD52 |  | Declaration DOC CE (Declaration of conformity CE)
17193 | https://balsgmbh.sharefile.eu/public/share/web-sa061cd1ca1c04af89585ea262066c156 | 17193_0_300Wx300H.png | MD02 |  | normal
17193 | https://balsgmbh.sharefile.eu/public/share/web-sa061cd1ca1c04af89585ea262066c156 | 17193_0_96Wx96H.png | MD47
17193 | https://balsgmbh.sharefile.eu/public/share/web-sa061cd1ca1c04af89585ea262066c156 | https://catalogue.bals.com/de/extern/17193 | MD04
17193 | https://balsgmbh.sharefile.eu/public/share/web-sa061cd1ca1c04af89585ea262066c156 | Ausschreibungstext_17193_de.txt | MD63 |  | Ausschreibungstext de
17193 | https://balsgmbh.sharefile.eu/public/share/web-sa061cd1ca1c04af89585ea262066c156 | DB_17193_en_PL.pdf | MD22 |  | Data Sheet en_PL
17193 | https://balsgmbh.sharefile.eu/public/share/web-sa061cd1ca1c04af89585ea262066c156 | DB_17193_de_CH.pdf | MD22 |  | Artikeldatenblatt de_CH
17193 | https://balsgmbh.sharefile.eu/public/share/web-sa061cd1ca1c04af89585ea262066c156 | DB_17193_fr_FR.pdf | MD22 |  | Fiche Technique fr_FR
17193 | https://balsgmbh.sharefile.eu/public/share/web-sa061cd1ca1c04af89585ea262066c156 | DB_17193_en_GB.pdf | MD22 |  | Data Sheet en_GB
17193 | https://balsgmbh.sharefile.eu/public/share/web-sa061cd1ca1c04af89585ea262066c156 | https://www.bals.com/reach_de.pdf | MD05 |  | others
17193 | https://balsgmbh.sharefile.eu/public/share/web-sa061cd1ca1c04af89585ea262066c156 | 60003218_BA_Steckdosen_Schalt-Riegel_301.pdf | MD21 |  | others
17544 | https://balsgmbh.sharefile.eu/public/share/web-sa061cd1ca1c04af89585ea262066c156 | 17544_0_1200Wx1200H.png | MD01 |  | detail
17544 | https://balsgmbh.sharefile.eu/public/share/web-sa061cd1ca1c04af89585ea262066c156 | 12mb012a_108.jpg | MD12 |  | others
17544 | https://balsgmbh.sharefile.eu/public/share/web-sa061cd1ca1c04af89585ea262066c156 | DB_17544_de.pdf | MD22 |  | Artikeldatenblatt de
17544 | https://balsgmbh.sharefile.eu/public/share/web-sa061cd1ca1c04af89585ea262066c156 | 001_Materialkonformitaet_2746.pdf | MD49 |  | Declaration RoHS |  | 2026-04-22
17544 | https://balsgmbh.sharefile.eu/public/share/web-sa061cd1ca1c04af89585ea262066c156 | CE_Wandverteiler.pdf | MD52 |  | Declaration DOC CE (Declaration of conformity CE)
17544 | https://balsgmbh.sharefile.eu/public/share/web-sa061cd1ca1c04af89585ea262066c156 | 17544_0_300Wx300H.png | MD02 |  | normal
17544 | https://balsgmbh.sharefile.eu/public/share/web-sa061cd1ca1c04af89585ea262066c156 | 17544_0_96Wx96H.png | MD47
17544 | https://balsgmbh.sharefile.eu/public/share/web-sa061cd1ca1c04af89585ea262066c156 | https://catalogue.bals.com/de/extern/17544 | MD04
17544 | https://balsgmbh.sharefile.eu/public/share/web-sa061cd1ca1c04af89585ea262066c156 | Ausschreibungstext_17544_de.txt | MD63 |  | Ausschreibungstext de
17544 | https://balsgmbh.sharefile.eu/public/share/web-sa061cd1ca1c04af89585ea262066c156 | DB_17544_de_CH.pdf | MD22 |  | Artikeldatenblatt de_CH
17544 | https://balsgmbh.sharefile.eu/public/share/web-sa061cd1ca1c04af89585ea262066c156 | DB_17544_en_GB.pdf | MD22 |  | Data Sheet en_GB
17544 | https://balsgmbh.sharefile.eu/public/share/web-sa061cd1ca1c04af89585ea262066c156 | DB_17544_en_PL.pdf | MD22 |  | Data Sheet en_PL
17544 | https://balsgmbh.sharefile.eu/public/share/web-sa061cd1ca1c04af89585ea262066c156 | DB_17544_fr_FR.pdf | MD22 |  | Fiche Technique fr_FR
17544 | https://balsgmbh.sharefile.eu/public/share/web-sa061cd1ca1c04af89585ea262066c156 | https://www.bals.com/reach_de.pdf | MD05 |  | others
17544 | https://balsgmbh.sharefile.eu/public/share/web-sa061cd1ca1c04af89585ea262066c156 | 60003218_BA_Steckdosen_Schalt-Riegel_302.pdf | MD21 |  | others
17552 | https://balsgmbh.sharefile.eu/public/share/web-sa061cd1ca1c04af89585ea262066c156 | 17552_0_1200Wx1200H.png | MD01 |  | detail
17552 | https://balsgmbh.sharefile.eu/public/share/web-sa061cd1ca1c04af89585ea262066c156 | 12mb012a_109.jpg | MD12 |  | others
17552 | https://balsgmbh.sharefile.eu/public/share/web-sa061cd1ca1c04af89585ea262066c156 | DB_17552_de.pdf | MD22 |  | Artikeldatenblatt de
17552 | https://balsgmbh.sharefile.eu/public/share/web-sa061cd1ca1c04af89585ea262066c156 | 001_Materialkonformitaet_2747.pdf | MD49 |  | Declaration RoHS |  | 2026-04-22
17552 | https://balsgmbh.sharefile.eu/public/share/web-sa061cd1ca1c04af89585ea262066c156 | CE_Wandverteiler.pdf | MD52 |  | Declaration DOC CE (Declaration of conformity CE)
17552 | https://balsgmbh.sharefile.eu/public/share/web-sa061cd1ca1c04af89585ea262066c156 | 17552_0_300Wx300H.png | MD02 |  | normal
17552 | https://balsgmbh.sharefile.eu/public/share/web-sa061cd1ca1c04af89585ea262066c156 | 17552_0_96Wx96H.png | MD47
17552 | https://balsgmbh.sharefile.eu/public/share/web-sa061cd1ca1c04af89585ea262066c156 | https://catalogue.bals.com/de/extern/17552 | MD04
17552 | https://balsgmbh.sharefile.eu/public/share/web-sa061cd1ca1c04af89585ea262066c156 | Ausschreibungstext_17552_de.txt | MD63 |  | Ausschreibungstext de
17552 | https://balsgmbh.sharefile.eu/public/share/web-sa061cd1ca1c04af89585ea262066c156 | DB_17552_fr_FR.pdf | MD22 |  | Fiche Technique fr_FR
17552 | https://balsgmbh.sharefile.eu/public/share/web-sa061cd1ca1c04af89585ea262066c156 | DB_17552_en_PL.pdf | MD22 |  | Data Sheet en_PL
17552 | https://balsgmbh.sharefile.eu/public/share/web-sa061cd1ca1c04af89585ea262066c156 | DB_17552_en_GB.pdf | MD22 |  | Data Sheet en_GB
17552 | https://balsgmbh.sharefile.eu/public/share/web-sa061cd1ca1c04af89585ea262066c156 | DB_17552_de_CH.pdf | MD22 |  | Artikeldatenblatt de_CH
17552 | https://balsgmbh.sharefile.eu/public/share/web-sa061cd1ca1c04af89585ea262066c156 | https://www.bals.com/reach_de.pdf | MD05 |  | others
17552 | https://balsgmbh.sharefile.eu/public/share/web-sa061cd1ca1c04af89585ea262066c156 | 60003218_BA_Steckdosen_Schalt-Riegel_303.pdf | MD21 |  | others
17189 | https://balsgmbh.sharefile.eu/public/share/web-sa061cd1ca1c04af89585ea262066c156 | 17189_0_1200Wx1200H.png | MD01 |  | detail
17189 | https://balsgmbh.sharefile.eu/public/share/web-sa061cd1ca1c04af89585ea262066c156 | 12mb052a_63.jpg | MD12 |  | others
17189 | https://balsgmbh.sharefile.eu/public/share/web-sa061cd1ca1c04af89585ea262066c156 | DB_17189_de.pdf | MD22 |  | Artikeldatenblatt de
17189 | https://balsgmbh.sharefile.eu/public/share/web-sa061cd1ca1c04af89585ea262066c156 | 001_Materialkonformitaet_2748.pdf | MD49 |  | Declaration RoHS |  | 2026-04-22
17189 | https://balsgmbh.sharefile.eu/public/share/web-sa061cd1ca1c04af89585ea262066c156 | CE_Wandverteiler.pdf | MD52 |  | Declaration DOC CE (Declaration of conformity CE)
17189 | https://balsgmbh.sharefile.eu/public/share/web-sa061cd1ca1c04af89585ea262066c156 | 17189_0_300Wx300H.png | MD02 |  | normal
17189 | https://balsgmbh.sharefile.eu/public/share/web-sa061cd1ca1c04af89585ea262066c156 | 17189_0_96Wx96H.png | MD47
17189 | https://balsgmbh.sharefile.eu/public/share/web-sa061cd1ca1c04af89585ea262066c156 | https://catalogue.bals.com/de/extern/17189 | MD04
17189 | https://balsgmbh.sharefile.eu/public/share/web-sa061cd1ca1c04af89585ea262066c156 | Ausschreibungstext_17189_de.txt | MD63 |  | Ausschreibungstext de
17189 | https://balsgmbh.sharefile.eu/public/share/web-sa061cd1ca1c04af89585ea262066c156 | DB_17189_en_GB.pdf | MD22 |  | Data Sheet en_GB
17189 | https://balsgmbh.sharefile.eu/public/share/web-sa061cd1ca1c04af89585ea262066c156 | DB_17189_en_PL.pdf | MD22 |  | Data Sheet en_PL
17189 | https://balsgmbh.sharefile.eu/public/share/web-sa061cd1ca1c04af89585ea262066c156 | DB_17189_fr_FR.pdf | MD22 |  | Fiche Technique fr_FR
17189 | https://balsgmbh.sharefile.eu/public/share/web-sa061cd1ca1c04af89585ea262066c156 | DB_17189_de_CH.pdf | MD22 |  | Artikeldatenblatt de_CH
17189 | https://balsgmbh.sharefile.eu/public/share/web-sa061cd1ca1c04af89585ea262066c156 | 60003218_BA_Steckdosen_Schalt-Riegel_304.pdf | MD21 |  | others
17547 | https://balsgmbh.sharefile.eu/public/share/web-sa061cd1ca1c04af89585ea262066c156 | 17547_0_1200Wx1200H.png | MD01 |  | detail
17547 | https://balsgmbh.sharefile.eu/public/share/web-sa061cd1ca1c04af89585ea262066c156 | 12mb012a_110.jpg | MD12 |  | others
17547 | https://balsgmbh.sharefile.eu/public/share/web-sa061cd1ca1c04af89585ea262066c156 | DB_17547_de.pdf | MD22 |  | Artikeldatenblatt de
17547 | https://balsgmbh.sharefile.eu/public/share/web-sa061cd1ca1c04af89585ea262066c156 | 001_Materialkonformitaet_2749.pdf | MD49 |  | Declaration RoHS |  | 2026-04-22
17547 | https://balsgmbh.sharefile.eu/public/share/web-sa061cd1ca1c04af89585ea262066c156 | CE_Wandverteiler.pdf | MD52 |  | Declaration DOC CE (Declaration of conformity CE)
17547 | https://balsgmbh.sharefile.eu/public/share/web-sa061cd1ca1c04af89585ea262066c156 | 17547_0_300Wx300H.png | MD02 |  | normal
17547 | https://balsgmbh.sharefile.eu/public/share/web-sa061cd1ca1c04af89585ea262066c156 | 17547_0_96Wx96H.png | MD47
17547 | https://balsgmbh.sharefile.eu/public/share/web-sa061cd1ca1c04af89585ea262066c156 | https://catalogue.bals.com/de/extern/17547 | MD04
17547 | https://balsgmbh.sharefile.eu/public/share/web-sa061cd1ca1c04af89585ea262066c156 | Ausschreibungstext_17547_de.txt | MD63 |  | Ausschreibungstext de
17547 | https://balsgmbh.sharefile.eu/public/share/web-sa061cd1ca1c04af89585ea262066c156 | DB_17547_fr_FR.pdf | MD22 |  | Fiche Technique fr_FR
17547 | https://balsgmbh.sharefile.eu/public/share/web-sa061cd1ca1c04af89585ea262066c156 | DB_17547_en_PL.pdf | MD22 |  | Data Sheet en_PL
17547 | https://balsgmbh.sharefile.eu/public/share/web-sa061cd1ca1c04af89585ea262066c156 | DB_17547_en_GB.pdf | MD22 |  | Data Sheet en_GB
17547 | https://balsgmbh.sharefile.eu/public/share/web-sa061cd1ca1c04af89585ea262066c156 | DB_17547_de_CH.pdf | MD22 |  | Artikeldatenblatt de_CH
17547 | https://balsgmbh.sharefile.eu/public/share/web-sa061cd1ca1c04af89585ea262066c156 | https://www.bals.com/reach_de.pdf | MD05 |  | others
17547 | https://balsgmbh.sharefile.eu/public/share/web-sa061cd1ca1c04af89585ea262066c156 | 60003218_BA_Steckdosen_Schalt-Riegel_305.pdf | MD21 |  | others
17556 | https://balsgmbh.sharefile.eu/public/share/web-sa061cd1ca1c04af89585ea262066c156 | 17556_0_1200Wx1200H.png | MD01 |  | detail
17556 | https://balsgmbh.sharefile.eu/public/share/web-sa061cd1ca1c04af89585ea262066c156 | 12mb053a_39.jpg | MD12 |  | others
17556 | https://balsgmbh.sharefile.eu/public/share/web-sa061cd1ca1c04af89585ea262066c156 | DB_17556_de.pdf | MD22 |  | Artikeldatenblatt de
17556 | https://balsgmbh.sharefile.eu/public/share/web-sa061cd1ca1c04af89585ea262066c156 | 001_Materialkonformitaet_2750.pdf | MD49 |  | Declaration RoHS |  | 2026-04-22
17556 | https://balsgmbh.sharefile.eu/public/share/web-sa061cd1ca1c04af89585ea262066c156 | CE_Wandverteiler.pdf | MD52 |  | Declaration DOC CE (Declaration of conformity CE)
17556 | https://balsgmbh.sharefile.eu/public/share/web-sa061cd1ca1c04af89585ea262066c156 | 17556_0_300Wx300H.png | MD02 |  | normal
17556 | https://balsgmbh.sharefile.eu/public/share/web-sa061cd1ca1c04af89585ea262066c156 | 17556_0_96Wx96H.png | MD47
17556 | https://balsgmbh.sharefile.eu/public/share/web-sa061cd1ca1c04af89585ea262066c156 | https://catalogue.bals.com/de/extern/17556 | MD04
17556 | https://balsgmbh.sharefile.eu/public/share/web-sa061cd1ca1c04af89585ea262066c156 | Ausschreibungstext_17556_de.txt | MD63 |  | Ausschreibungstext de
17556 | https://balsgmbh.sharefile.eu/public/share/web-sa061cd1ca1c04af89585ea262066c156 | DB_17556_en_PL.pdf | MD22 |  | Data Sheet en_PL
17556 | https://balsgmbh.sharefile.eu/public/share/web-sa061cd1ca1c04af89585ea262066c156 | DB_17556_fr_FR.pdf | MD22 |  | Fiche Technique fr_FR
17556 | https://balsgmbh.sharefile.eu/public/share/web-sa061cd1ca1c04af89585ea262066c156 | DB_17556_de_CH.pdf | MD22 |  | Artikeldatenblatt de_CH
17556 | https://balsgmbh.sharefile.eu/public/share/web-sa061cd1ca1c04af89585ea262066c156 | DB_17556_en_GB.pdf | MD22 |  | Data Sheet en_GB
17556 | https://balsgmbh.sharefile.eu/public/share/web-sa061cd1ca1c04af89585ea262066c156 | https://www.bals.com/reach_de.pdf | MD05 |  | others
17556 | https://balsgmbh.sharefile.eu/public/share/web-sa061cd1ca1c04af89585ea262066c156 | 60003218_BA_Steckdosen_Schalt-Riegel_306.pdf | MD21 |  | others
17545 | https://balsgmbh.sharefile.eu/public/share/web-sa061cd1ca1c04af89585ea262066c156 | 17545_0_1200Wx1200H.png | MD01 |  | detail
17545 | https://balsgmbh.sharefile.eu/public/share/web-sa061cd1ca1c04af89585ea262066c156 | 12mb012a_111.jpg | MD12 |  | others
17545 | https://balsgmbh.sharefile.eu/public/share/web-sa061cd1ca1c04af89585ea262066c156 | DB_17545_de.pdf | MD22 |  | Artikeldatenblatt de
17545 | https://balsgmbh.sharefile.eu/public/share/web-sa061cd1ca1c04af89585ea262066c156 | 001_Materialkonformitaet_2751.pdf | MD49 |  | Declaration RoHS |  | 2026-04-22
17545 | https://balsgmbh.sharefile.eu/public/share/web-sa061cd1ca1c04af89585ea262066c156 | CE_Wandverteiler.pdf | MD52 |  | Declaration DOC CE (Declaration of conformity CE)
17545 | https://balsgmbh.sharefile.eu/public/share/web-sa061cd1ca1c04af89585ea262066c156 | 17545_0_300Wx300H.png | MD02 |  | normal
17545 | https://balsgmbh.sharefile.eu/public/share/web-sa061cd1ca1c04af89585ea262066c156 | 17545_0_96Wx96H.png | MD47
17545 | https://balsgmbh.sharefile.eu/public/share/web-sa061cd1ca1c04af89585ea262066c156 | https://catalogue.bals.com/de/extern/17545 | MD04
17545 | https://balsgmbh.sharefile.eu/public/share/web-sa061cd1ca1c04af89585ea262066c156 | Ausschreibungstext_17545_de.txt | MD63 |  | Ausschreibungstext de
17545 | https://balsgmbh.sharefile.eu/public/share/web-sa061cd1ca1c04af89585ea262066c156 | DB_17545_de_CH.pdf | MD22 |  | Artikeldatenblatt de_CH
17545 | https://balsgmbh.sharefile.eu/public/share/web-sa061cd1ca1c04af89585ea262066c156 | DB_17545_fr_FR.pdf | MD22 |  | Fiche Technique fr_FR
17545 | https://balsgmbh.sharefile.eu/public/share/web-sa061cd1ca1c04af89585ea262066c156 | DB_17545_en_PL.pdf | MD22 |  | Data Sheet en_PL
17545 | https://balsgmbh.sharefile.eu/public/share/web-sa061cd1ca1c04af89585ea262066c156 | DB_17545_en_GB.pdf | MD22 |  | Data Sheet en_GB
17545 | https://balsgmbh.sharefile.eu/public/share/web-sa061cd1ca1c04af89585ea262066c156 | https://www.bals.com/reach_de.pdf | MD05 |  | others
17545 | https://balsgmbh.sharefile.eu/public/share/web-sa061cd1ca1c04af89585ea262066c156 | 60003218_BA_Steckdosen_Schalt-Riegel_307.pdf | MD21 |  | others
17569 | https://balsgmbh.sharefile.eu/public/share/web-sa061cd1ca1c04af89585ea262066c156 | 17569_0_1200Wx1200H.png | MD01 |  | detail
17569 | https://balsgmbh.sharefile.eu/public/share/web-sa061cd1ca1c04af89585ea262066c156 | 12mb021a_10.jpg | MD12 |  | others
17569 | https://balsgmbh.sharefile.eu/public/share/web-sa061cd1ca1c04af89585ea262066c156 | DB_17569_de.pdf | MD22 |  | Artikeldatenblatt de
17569 | https://balsgmbh.sharefile.eu/public/share/web-sa061cd1ca1c04af89585ea262066c156 | 001_Materialkonformitaet_2752.pdf | MD49 |  | Declaration RoHS |  | 2026-04-22
17569 | https://balsgmbh.sharefile.eu/public/share/web-sa061cd1ca1c04af89585ea262066c156 | CE_Wandverteiler.pdf | MD52 |  | Declaration DOC CE (Declaration of conformity CE)
17569 | https://balsgmbh.sharefile.eu/public/share/web-sa061cd1ca1c04af89585ea262066c156 | 17569_0_300Wx300H.png | MD02 |  | normal
17569 | https://balsgmbh.sharefile.eu/public/share/web-sa061cd1ca1c04af89585ea262066c156 | 17569_0_96Wx96H.png | MD47
17569 | https://balsgmbh.sharefile.eu/public/share/web-sa061cd1ca1c04af89585ea262066c156 | Ausschreibungstext_17569_de.txt | MD63 |  | Ausschreibungstext de
17569 | https://balsgmbh.sharefile.eu/public/share/web-sa061cd1ca1c04af89585ea262066c156 | DB_17569_fr_FR.pdf | MD22 |  | Fiche Technique fr_FR
17569 | https://balsgmbh.sharefile.eu/public/share/web-sa061cd1ca1c04af89585ea262066c156 | DB_17569_en_GB.pdf | MD22 |  | Data Sheet en_GB
17569 | https://balsgmbh.sharefile.eu/public/share/web-sa061cd1ca1c04af89585ea262066c156 | DB_17569_de_CH.pdf | MD22 |  | Artikeldatenblatt de_CH
17569 | https://balsgmbh.sharefile.eu/public/share/web-sa061cd1ca1c04af89585ea262066c156 | DB_17569_en_PL.pdf | MD22 |  | Data Sheet en_PL
17569 | https://balsgmbh.sharefile.eu/public/share/web-sa061cd1ca1c04af89585ea262066c156 | https://www.bals.com/reach_de.pdf | MD05 |  | others
17569 | https://balsgmbh.sharefile.eu/public/share/web-sa061cd1ca1c04af89585ea262066c156 | 60003218_BA_Steckdosen_Schalt-Riegel_308.pdf | MD21 |  | others
17542 | https://balsgmbh.sharefile.eu/public/share/web-sa061cd1ca1c04af89585ea262066c156 | 17542_0_1200Wx1200H.png | MD01 |  | detail
17542 | https://balsgmbh.sharefile.eu/public/share/web-sa061cd1ca1c04af89585ea262066c156 | 12mb012a_112.jpg | MD12 |  | others
17542 | https://balsgmbh.sharefile.eu/public/share/web-sa061cd1ca1c04af89585ea262066c156 | DB_17542_de.pdf | MD22 |  | Artikeldatenblatt de
17542 | https://balsgmbh.sharefile.eu/public/share/web-sa061cd1ca1c04af89585ea262066c156 | 001_Materialkonformitaet_2753.pdf | MD49 |  | Declaration RoHS |  | 2026-04-22
17542 | https://balsgmbh.sharefile.eu/public/share/web-sa061cd1ca1c04af89585ea262066c156 | CE_Wandverteiler.pdf | MD52 |  | Declaration DOC CE (Declaration of conformity CE)
17542 | https://balsgmbh.sharefile.eu/public/share/web-sa061cd1ca1c04af89585ea262066c156 | 17542_0_300Wx300H.png | MD02 |  | normal
17542 | https://balsgmbh.sharefile.eu/public/share/web-sa061cd1ca1c04af89585ea262066c156 | 17542_0_96Wx96H.png | MD47
17542 | https://balsgmbh.sharefile.eu/public/share/web-sa061cd1ca1c04af89585ea262066c156 | https://catalogue.bals.com/de/extern/17542 | MD04
17542 | https://balsgmbh.sharefile.eu/public/share/web-sa061cd1ca1c04af89585ea262066c156 | Ausschreibungstext_17542_de.txt | MD63 |  | Ausschreibungstext de
17542 | https://balsgmbh.sharefile.eu/public/share/web-sa061cd1ca1c04af89585ea262066c156 | DB_17542_en_PL.pdf | MD22 |  | Data Sheet en_PL
17542 | https://balsgmbh.sharefile.eu/public/share/web-sa061cd1ca1c04af89585ea262066c156 | DB_17542_de_CH.pdf | MD22 |  | Artikeldatenblatt de_CH
17542 | https://balsgmbh.sharefile.eu/public/share/web-sa061cd1ca1c04af89585ea262066c156 | DB_17542_fr_FR.pdf | MD22 |  | Fiche Technique fr_FR
17542 | https://balsgmbh.sharefile.eu/public/share/web-sa061cd1ca1c04af89585ea262066c156 | DB_17542_en_GB.pdf | MD22 |  | Data Sheet en_GB
17542 | https://balsgmbh.sharefile.eu/public/share/web-sa061cd1ca1c04af89585ea262066c156 | https://www.bals.com/reach_de.pdf | MD05 |  | others
17542 | https://balsgmbh.sharefile.eu/public/share/web-sa061cd1ca1c04af89585ea262066c156 | 60003218_BA_Steckdosen_Schalt-Riegel_309.pdf | MD21 |  | others
17546 | https://balsgmbh.sharefile.eu/public/share/web-sa061cd1ca1c04af89585ea262066c156 | 17546_0_1200Wx1200H.png | MD01 |  | detail
17546 | https://balsgmbh.sharefile.eu/public/share/web-sa061cd1ca1c04af89585ea262066c156 | 12mb012a_113.jpg | MD12 |  | others
17546 | https://balsgmbh.sharefile.eu/public/share/web-sa061cd1ca1c04af89585ea262066c156 | DB_17546_de.pdf | MD22 |  | Artikeldatenblatt de
17546 | https://balsgmbh.sharefile.eu/public/share/web-sa061cd1ca1c04af89585ea262066c156 | 001_Materialkonformitaet_2754.pdf | MD49 |  | Declaration RoHS |  | 2026-04-22
17546 | https://balsgmbh.sharefile.eu/public/share/web-sa061cd1ca1c04af89585ea262066c156 | CE_Wandverteiler.pdf | MD52 |  | Declaration DOC CE (Declaration of conformity CE)
17546 | https://balsgmbh.sharefile.eu/public/share/web-sa061cd1ca1c04af89585ea262066c156 | 17546_0_300Wx300H.png | MD02 |  | normal
17546 | https://balsgmbh.sharefile.eu/public/share/web-sa061cd1ca1c04af89585ea262066c156 | 17546_0_96Wx96H.png | MD47
17546 | https://balsgmbh.sharefile.eu/public/share/web-sa061cd1ca1c04af89585ea262066c156 | https://catalogue.bals.com/de/extern/17546 | MD04
17546 | https://balsgmbh.sharefile.eu/public/share/web-sa061cd1ca1c04af89585ea262066c156 | Ausschreibungstext_17546_de.txt | MD63 |  | Ausschreibungstext de
17546 | https://balsgmbh.sharefile.eu/public/share/web-sa061cd1ca1c04af89585ea262066c156 | DB_17546_en_GB.pdf | MD22 |  | Data Sheet en_GB
17546 | https://balsgmbh.sharefile.eu/public/share/web-sa061cd1ca1c04af89585ea262066c156 | DB_17546_fr_FR.pdf | MD22 |  | Fiche Technique fr_FR
17546 | https://balsgmbh.sharefile.eu/public/share/web-sa061cd1ca1c04af89585ea262066c156 | DB_17546_de_CH.pdf | MD22 |  | Artikeldatenblatt de_CH
17546 | https://balsgmbh.sharefile.eu/public/share/web-sa061cd1ca1c04af89585ea262066c156 | DB_17546_en_PL.pdf | MD22 |  | Data Sheet en_PL
17546 | https://balsgmbh.sharefile.eu/public/share/web-sa061cd1ca1c04af89585ea262066c156 | https://www.bals.com/reach_de.pdf | MD05 |  | others
17546 | https://balsgmbh.sharefile.eu/public/share/web-sa061cd1ca1c04af89585ea262066c156 | 60003218_BA_Steckdosen_Schalt-Riegel_310.pdf | MD21 |  | others
17537 | https://balsgmbh.sharefile.eu/public/share/web-sa061cd1ca1c04af89585ea262066c156 | 17537_0_1200Wx1200H.png | MD01 |  | detail
17537 | https://balsgmbh.sharefile.eu/public/share/web-sa061cd1ca1c04af89585ea262066c156 | 12mb053a_40.jpg | MD12 |  | others
17537 | https://balsgmbh.sharefile.eu/public/share/web-sa061cd1ca1c04af89585ea262066c156 | DB_17537_de.pdf | MD22 |  | Artikeldatenblatt de
17537 | https://balsgmbh.sharefile.eu/public/share/web-sa061cd1ca1c04af89585ea262066c156 | 001_Materialkonformitaet_2755.pdf | MD49 |  | Declaration RoHS |  | 2026-04-22
17537 | https://balsgmbh.sharefile.eu/public/share/web-sa061cd1ca1c04af89585ea262066c156 | CE_Wandverteiler.pdf | MD52 |  | Declaration DOC CE (Declaration of conformity CE)
17537 | https://balsgmbh.sharefile.eu/public/share/web-sa061cd1ca1c04af89585ea262066c156 | 17537_0_300Wx300H.png | MD02 |  | normal
17537 | https://balsgmbh.sharefile.eu/public/share/web-sa061cd1ca1c04af89585ea262066c156 | 17537_0_96Wx96H.png | MD47
17537 | https://balsgmbh.sharefile.eu/public/share/web-sa061cd1ca1c04af89585ea262066c156 | https://catalogue.bals.com/de/extern/17537 | MD04
17537 | https://balsgmbh.sharefile.eu/public/share/web-sa061cd1ca1c04af89585ea262066c156 | Ausschreibungstext_17537_de.txt | MD63 |  | Ausschreibungstext de
17537 | https://balsgmbh.sharefile.eu/public/share/web-sa061cd1ca1c04af89585ea262066c156 | DB_17537_en_GB.pdf | MD22 |  | Data Sheet en_GB
17537 | https://balsgmbh.sharefile.eu/public/share/web-sa061cd1ca1c04af89585ea262066c156 | DB_17537_fr_FR.pdf | MD22 |  | Fiche Technique fr_FR
17537 | https://balsgmbh.sharefile.eu/public/share/web-sa061cd1ca1c04af89585ea262066c156 | DB_17537_de_CH.pdf | MD22 |  | Artikeldatenblatt de_CH
17537 | https://balsgmbh.sharefile.eu/public/share/web-sa061cd1ca1c04af89585ea262066c156 | DB_17537_en_PL.pdf | MD22 |  | Data Sheet en_PL
17537 | https://balsgmbh.sharefile.eu/public/share/web-sa061cd1ca1c04af89585ea262066c156 | https://www.bals.com/reach_de.pdf | MD05 |  | others
17537 | https://balsgmbh.sharefile.eu/public/share/web-sa061cd1ca1c04af89585ea262066c156 | 60003218_BA_Steckdosen_Schalt-Riegel_311.pdf | MD21 |  | others
17343 | https://balsgmbh.sharefile.eu/public/share/web-sa061cd1ca1c04af89585ea262066c156 | 17343_0_1200Wx1200H.png | MD01 |  | detail
17343 | https://balsgmbh.sharefile.eu/public/share/web-sa061cd1ca1c04af89585ea262066c156 | 12mb052a_64.jpg | MD12 |  | others
17343 | https://balsgmbh.sharefile.eu/public/share/web-sa061cd1ca1c04af89585ea262066c156 | DB_17343_de.pdf | MD22 |  | Artikeldatenblatt de
17343 | https://balsgmbh.sharefile.eu/public/share/web-sa061cd1ca1c04af89585ea262066c156 | 001_Materialkonformitaet_2756.pdf | MD49 |  | Declaration RoHS |  | 2026-04-22
17343 | https://balsgmbh.sharefile.eu/public/share/web-sa061cd1ca1c04af89585ea262066c156 | CE_Wandverteiler.pdf | MD52 |  | Declaration DOC CE (Declaration of conformity CE)
17343 | https://balsgmbh.sharefile.eu/public/share/web-sa061cd1ca1c04af89585ea262066c156 | 17343_0_300Wx300H.png | MD02 |  | normal
17343 | https://balsgmbh.sharefile.eu/public/share/web-sa061cd1ca1c04af89585ea262066c156 | 17343_0_96Wx96H.png | MD47
17343 | https://balsgmbh.sharefile.eu/public/share/web-sa061cd1ca1c04af89585ea262066c156 | https://catalogue.bals.com/de/extern/17343 | MD04
17343 | https://balsgmbh.sharefile.eu/public/share/web-sa061cd1ca1c04af89585ea262066c156 | Ausschreibungstext_17343_de.txt | MD63 |  | Ausschreibungstext de
17343 | https://balsgmbh.sharefile.eu/public/share/web-sa061cd1ca1c04af89585ea262066c156 | DB_17343_fr_FR.pdf | MD22 |  | Fiche Technique fr_FR
17343 | https://balsgmbh.sharefile.eu/public/share/web-sa061cd1ca1c04af89585ea262066c156 | DB_17343_de_CH.pdf | MD22 |  | Artikeldatenblatt de_CH
17343 | https://balsgmbh.sharefile.eu/public/share/web-sa061cd1ca1c04af89585ea262066c156 | DB_17343_en_GB.pdf | MD22 |  | Data Sheet en_GB
17343 | https://balsgmbh.sharefile.eu/public/share/web-sa061cd1ca1c04af89585ea262066c156 | DB_17343_en_PL.pdf | MD22 |  | Data Sheet en_PL
17343 | https://balsgmbh.sharefile.eu/public/share/web-sa061cd1ca1c04af89585ea262066c156 | https://www.bals.com/reach_de.pdf | MD05 |  | others
17343 | https://balsgmbh.sharefile.eu/public/share/web-sa061cd1ca1c04af89585ea262066c156 | 60003218_BA_Steckdosen_Schalt-Riegel_312.pdf | MD21 |  | others
17340 | https://balsgmbh.sharefile.eu/public/share/web-sa061cd1ca1c04af89585ea262066c156 | 17340_0_1200Wx1200H.png | MD01 |  | detail
17340 | https://balsgmbh.sharefile.eu/public/share/web-sa061cd1ca1c04af89585ea262066c156 | 12mb012a_114.jpg | MD12 |  | others
17340 | https://balsgmbh.sharefile.eu/public/share/web-sa061cd1ca1c04af89585ea262066c156 | DB_17340_de.pdf | MD22 |  | Artikeldatenblatt de
17340 | https://balsgmbh.sharefile.eu/public/share/web-sa061cd1ca1c04af89585ea262066c156 | 001_Materialkonformitaet_2757.pdf | MD49 |  | Declaration RoHS |  | 2026-04-22
17340 | https://balsgmbh.sharefile.eu/public/share/web-sa061cd1ca1c04af89585ea262066c156 | CE_Wandverteiler.pdf | MD52 |  | Declaration DOC CE (Declaration of conformity CE)
17340 | https://balsgmbh.sharefile.eu/public/share/web-sa061cd1ca1c04af89585ea262066c156 | 17340_0_300Wx300H.png | MD02 |  | normal
17340 | https://balsgmbh.sharefile.eu/public/share/web-sa061cd1ca1c04af89585ea262066c156 | 17340_0_96Wx96H.png | MD47
17340 | https://balsgmbh.sharefile.eu/public/share/web-sa061cd1ca1c04af89585ea262066c156 | https://catalogue.bals.com/de/extern/17340 | MD04
17340 | https://balsgmbh.sharefile.eu/public/share/web-sa061cd1ca1c04af89585ea262066c156 | Ausschreibungstext_17340_de.txt | MD63 |  | Ausschreibungstext de
17340 | https://balsgmbh.sharefile.eu/public/share/web-sa061cd1ca1c04af89585ea262066c156 | DB_17340_de_CH.pdf | MD22 |  | Artikeldatenblatt de_CH
17340 | https://balsgmbh.sharefile.eu/public/share/web-sa061cd1ca1c04af89585ea262066c156 | DB_17340_en_GB.pdf | MD22 |  | Data Sheet en_GB
17340 | https://balsgmbh.sharefile.eu/public/share/web-sa061cd1ca1c04af89585ea262066c156 | DB_17340_fr_FR.pdf | MD22 |  | Fiche Technique fr_FR
17340 | https://balsgmbh.sharefile.eu/public/share/web-sa061cd1ca1c04af89585ea262066c156 | DB_17340_en_PL.pdf | MD22 |  | Data Sheet en_PL
17340 | https://balsgmbh.sharefile.eu/public/share/web-sa061cd1ca1c04af89585ea262066c156 | https://www.bals.com/reach_de.pdf | MD05 |  | others
17340 | https://balsgmbh.sharefile.eu/public/share/web-sa061cd1ca1c04af89585ea262066c156 | 60003218_BA_Steckdosen_Schalt-Riegel_313.pdf | MD21 |  | others
17540 | https://balsgmbh.sharefile.eu/public/share/web-sa061cd1ca1c04af89585ea262066c156 | 17540_0_1200Wx1200H.png | MD01 |  | detail
17540 | https://balsgmbh.sharefile.eu/public/share/web-sa061cd1ca1c04af89585ea262066c156 | 12mb012a_115.jpg | MD12 |  | others
17540 | https://balsgmbh.sharefile.eu/public/share/web-sa061cd1ca1c04af89585ea262066c156 | DB_17540_de.pdf | MD22 |  | Artikeldatenblatt de
17540 | https://balsgmbh.sharefile.eu/public/share/web-sa061cd1ca1c04af89585ea262066c156 | 001_Materialkonformitaet_2758.pdf | MD49 |  | Declaration RoHS |  | 2026-04-22
17540 | https://balsgmbh.sharefile.eu/public/share/web-sa061cd1ca1c04af89585ea262066c156 | CE_Wandverteiler.pdf | MD52 |  | Declaration DOC CE (Declaration of conformity CE)
17540 | https://balsgmbh.sharefile.eu/public/share/web-sa061cd1ca1c04af89585ea262066c156 | 17540_0_300Wx300H.png | MD02 |  | normal
17540 | https://balsgmbh.sharefile.eu/public/share/web-sa061cd1ca1c04af89585ea262066c156 | 17540_0_96Wx96H.png | MD47
17540 | https://balsgmbh.sharefile.eu/public/share/web-sa061cd1ca1c04af89585ea262066c156 | https://catalogue.bals.com/de/extern/17540 | MD04
17540 | https://balsgmbh.sharefile.eu/public/share/web-sa061cd1ca1c04af89585ea262066c156 | Ausschreibungstext_17540_de.txt | MD63 |  | Ausschreibungstext de
17540 | https://balsgmbh.sharefile.eu/public/share/web-sa061cd1ca1c04af89585ea262066c156 | DB_17540_en_GB.pdf | MD22 |  | Data Sheet en_GB
17540 | https://balsgmbh.sharefile.eu/public/share/web-sa061cd1ca1c04af89585ea262066c156 | DB_17540_de_CH.pdf | MD22 |  | Artikeldatenblatt de_CH
17540 | https://balsgmbh.sharefile.eu/public/share/web-sa061cd1ca1c04af89585ea262066c156 | DB_17540_en_PL.pdf | MD22 |  | Data Sheet en_PL
17540 | https://balsgmbh.sharefile.eu/public/share/web-sa061cd1ca1c04af89585ea262066c156 | DB_17540_fr_FR.pdf | MD22 |  | Fiche Technique fr_FR
17540 | https://balsgmbh.sharefile.eu/public/share/web-sa061cd1ca1c04af89585ea262066c156 | https://www.bals.com/reach_de.pdf | MD05 |  | others
17540 | https://balsgmbh.sharefile.eu/public/share/web-sa061cd1ca1c04af89585ea262066c156 | 60003218_BA_Steckdosen_Schalt-Riegel_314.pdf | MD21 |  | others
17181 | https://balsgmbh.sharefile.eu/public/share/web-sa061cd1ca1c04af89585ea262066c156 | 17181_0_1200Wx1200H.png | MD01 |  | detail
17181 | https://balsgmbh.sharefile.eu/public/share/web-sa061cd1ca1c04af89585ea262066c156 | 12mb012a_116.jpg | MD12 |  | others
17181 | https://balsgmbh.sharefile.eu/public/share/web-sa061cd1ca1c04af89585ea262066c156 | DB_17181_de.pdf | MD22 |  | Artikeldatenblatt de
17181 | https://balsgmbh.sharefile.eu/public/share/web-sa061cd1ca1c04af89585ea262066c156 | 001_Materialkonformitaet_2759.pdf | MD49 |  | Declaration RoHS |  | 2026-04-22
17181 | https://balsgmbh.sharefile.eu/public/share/web-sa061cd1ca1c04af89585ea262066c156 | CE_Wandverteiler.pdf | MD52 |  | Declaration DOC CE (Declaration of conformity CE)
17181 | https://balsgmbh.sharefile.eu/public/share/web-sa061cd1ca1c04af89585ea262066c156 | 17181_0_300Wx300H.png | MD02 |  | normal
17181 | https://balsgmbh.sharefile.eu/public/share/web-sa061cd1ca1c04af89585ea262066c156 | 17181_0_96Wx96H.png | MD47
17181 | https://balsgmbh.sharefile.eu/public/share/web-sa061cd1ca1c04af89585ea262066c156 | https://catalogue.bals.com/de/extern/17181 | MD04
17181 | https://balsgmbh.sharefile.eu/public/share/web-sa061cd1ca1c04af89585ea262066c156 | Ausschreibungstext_17181_de.txt | MD63 |  | Ausschreibungstext de
17181 | https://balsgmbh.sharefile.eu/public/share/web-sa061cd1ca1c04af89585ea262066c156 | DB_17181_de_CH.pdf | MD22 |  | Artikeldatenblatt de_CH
17181 | https://balsgmbh.sharefile.eu/public/share/web-sa061cd1ca1c04af89585ea262066c156 | DB_17181_en_GB.pdf | MD22 |  | Data Sheet en_GB
17181 | https://balsgmbh.sharefile.eu/public/share/web-sa061cd1ca1c04af89585ea262066c156 | DB_17181_fr_FR.pdf | MD22 |  | Fiche Technique fr_FR
17181 | https://balsgmbh.sharefile.eu/public/share/web-sa061cd1ca1c04af89585ea262066c156 | DB_17181_en_PL.pdf | MD22 |  | Data Sheet en_PL
17181 | https://balsgmbh.sharefile.eu/public/share/web-sa061cd1ca1c04af89585ea262066c156 | 60003218_BA_Steckdosen_Schalt-Riegel_315.pdf | MD21 |  | others
17527 | https://balsgmbh.sharefile.eu/public/share/web-sa061cd1ca1c04af89585ea262066c156 | 17527_0_1200Wx1200H.png | MD01 |  | detail
17527 | https://balsgmbh.sharefile.eu/public/share/web-sa061cd1ca1c04af89585ea262066c156 | 12mb053a_41.jpg | MD12 |  | others
17527 | https://balsgmbh.sharefile.eu/public/share/web-sa061cd1ca1c04af89585ea262066c156 | DB_17527_de.pdf | MD22 |  | Artikeldatenblatt de
17527 | https://balsgmbh.sharefile.eu/public/share/web-sa061cd1ca1c04af89585ea262066c156 | 001_Materialkonformitaet_2760.pdf | MD49 |  | Declaration RoHS |  | 2026-04-22
17527 | https://balsgmbh.sharefile.eu/public/share/web-sa061cd1ca1c04af89585ea262066c156 | CE_Wandverteiler.pdf | MD52 |  | Declaration DOC CE (Declaration of conformity CE)
17527 | https://balsgmbh.sharefile.eu/public/share/web-sa061cd1ca1c04af89585ea262066c156 | 17527_0_300Wx300H.png | MD02 |  | normal
17527 | https://balsgmbh.sharefile.eu/public/share/web-sa061cd1ca1c04af89585ea262066c156 | 17527_0_96Wx96H.png | MD47
17527 | https://balsgmbh.sharefile.eu/public/share/web-sa061cd1ca1c04af89585ea262066c156 | https://catalogue.bals.com/de/extern/17527 | MD04
17527 | https://balsgmbh.sharefile.eu/public/share/web-sa061cd1ca1c04af89585ea262066c156 | Ausschreibungstext_17527_de.txt | MD63 |  | Ausschreibungstext de
17527 | https://balsgmbh.sharefile.eu/public/share/web-sa061cd1ca1c04af89585ea262066c156 | DB_17527_en_GB.pdf | MD22 |  | Data Sheet en_GB
17527 | https://balsgmbh.sharefile.eu/public/share/web-sa061cd1ca1c04af89585ea262066c156 | DB_17527_de_CH.pdf | MD22 |  | Artikeldatenblatt de_CH
17527 | https://balsgmbh.sharefile.eu/public/share/web-sa061cd1ca1c04af89585ea262066c156 | DB_17527_fr_FR.pdf | MD22 |  | Fiche Technique fr_FR
17527 | https://balsgmbh.sharefile.eu/public/share/web-sa061cd1ca1c04af89585ea262066c156 | DB_17527_en_PL.pdf | MD22 |  | Data Sheet en_PL
17527 | https://balsgmbh.sharefile.eu/public/share/web-sa061cd1ca1c04af89585ea262066c156 | https://www.bals.com/reach_de.pdf | MD05 |  | others
17527 | https://balsgmbh.sharefile.eu/public/share/web-sa061cd1ca1c04af89585ea262066c156 | 60003218_BA_Steckdosen_Schalt-Riegel_316.pdf | MD21 |  | others
17579 | https://balsgmbh.sharefile.eu/public/share/web-sa061cd1ca1c04af89585ea262066c156 | 17579_0_1200Wx1200H.png | MD01 |  | detail
17579 | https://balsgmbh.sharefile.eu/public/share/web-sa061cd1ca1c04af89585ea262066c156 | 12mb021a_11.jpg | MD12 |  | others
17579 | https://balsgmbh.sharefile.eu/public/share/web-sa061cd1ca1c04af89585ea262066c156 | DB_17579_de.pdf | MD22 |  | Artikeldatenblatt de
17579 | https://balsgmbh.sharefile.eu/public/share/web-sa061cd1ca1c04af89585ea262066c156 | 001_Materialkonformitaet_2761.pdf | MD49 |  | Declaration RoHS |  | 2026-04-22
17579 | https://balsgmbh.sharefile.eu/public/share/web-sa061cd1ca1c04af89585ea262066c156 | CE_Wandverteiler.pdf | MD52 |  | Declaration DOC CE (Declaration of conformity CE)
17579 | https://balsgmbh.sharefile.eu/public/share/web-sa061cd1ca1c04af89585ea262066c156 | 17579_0_300Wx300H.png | MD02 |  | normal
17579 | https://balsgmbh.sharefile.eu/public/share/web-sa061cd1ca1c04af89585ea262066c156 | 17579_0_96Wx96H.png | MD47
17579 | https://balsgmbh.sharefile.eu/public/share/web-sa061cd1ca1c04af89585ea262066c156 | https://catalogue.bals.com/de/extern/17579 | MD04
17579 | https://balsgmbh.sharefile.eu/public/share/web-sa061cd1ca1c04af89585ea262066c156 | Ausschreibungstext_17579_de.txt | MD63 |  | Ausschreibungstext de
17579 | https://balsgmbh.sharefile.eu/public/share/web-sa061cd1ca1c04af89585ea262066c156 | DB_17579_fr_FR.pdf | MD22 |  | Fiche Technique fr_FR
17579 | https://balsgmbh.sharefile.eu/public/share/web-sa061cd1ca1c04af89585ea262066c156 | DB_17579_en_GB.pdf | MD22 |  | Data Sheet en_GB
17579 | https://balsgmbh.sharefile.eu/public/share/web-sa061cd1ca1c04af89585ea262066c156 | DB_17579_de_CH.pdf | MD22 |  | Artikeldatenblatt de_CH
17579 | https://balsgmbh.sharefile.eu/public/share/web-sa061cd1ca1c04af89585ea262066c156 | DB_17579_en_PL.pdf | MD22 |  | Data Sheet en_PL
17579 | https://balsgmbh.sharefile.eu/public/share/web-sa061cd1ca1c04af89585ea262066c156 | https://www.bals.com/reach_de.pdf | MD05 |  | others
17579 | https://balsgmbh.sharefile.eu/public/share/web-sa061cd1ca1c04af89585ea262066c156 | 60003218_BA_Steckdosen_Schalt-Riegel_317.pdf | MD21 |  | others
17336 | https://balsgmbh.sharefile.eu/public/share/web-sa061cd1ca1c04af89585ea262066c156 | 17336_0_1200Wx1200H.png | MD01 |  | detail
17336 | https://balsgmbh.sharefile.eu/public/share/web-sa061cd1ca1c04af89585ea262066c156 | 12mb012a_117.jpg | MD12 |  | others
17336 | https://balsgmbh.sharefile.eu/public/share/web-sa061cd1ca1c04af89585ea262066c156 | DB_17336_de.pdf | MD22 |  | Artikeldatenblatt de
17336 | https://balsgmbh.sharefile.eu/public/share/web-sa061cd1ca1c04af89585ea262066c156 | 001_Materialkonformitaet_2762.pdf | MD49 |  | Declaration RoHS |  | 2026-04-22
17336 | https://balsgmbh.sharefile.eu/public/share/web-sa061cd1ca1c04af89585ea262066c156 | CE_Wandverteiler.pdf | MD52 |  | Declaration DOC CE (Declaration of conformity CE)
17336 | https://balsgmbh.sharefile.eu/public/share/web-sa061cd1ca1c04af89585ea262066c156 | 17336_0_300Wx300H.png | MD02 |  | normal
17336 | https://balsgmbh.sharefile.eu/public/share/web-sa061cd1ca1c04af89585ea262066c156 | 17336_0_96Wx96H.png | MD47
17336 | https://balsgmbh.sharefile.eu/public/share/web-sa061cd1ca1c04af89585ea262066c156 | https://catalogue.bals.com/de/extern/17336 | MD04
17336 | https://balsgmbh.sharefile.eu/public/share/web-sa061cd1ca1c04af89585ea262066c156 | Ausschreibungstext_17336_de.txt | MD63 |  | Ausschreibungstext de
17336 | https://balsgmbh.sharefile.eu/public/share/web-sa061cd1ca1c04af89585ea262066c156 | DB_17336_en_GB.pdf | MD22 |  | Data Sheet en_GB
17336 | https://balsgmbh.sharefile.eu/public/share/web-sa061cd1ca1c04af89585ea262066c156 | DB_17336_en_PL.pdf | MD22 |  | Data Sheet en_PL
17336 | https://balsgmbh.sharefile.eu/public/share/web-sa061cd1ca1c04af89585ea262066c156 | DB_17336_fr_FR.pdf | MD22 |  | Fiche Technique fr_FR
17336 | https://balsgmbh.sharefile.eu/public/share/web-sa061cd1ca1c04af89585ea262066c156 | DB_17336_de_CH.pdf | MD22 |  | Artikeldatenblatt de_CH
17336 | https://balsgmbh.sharefile.eu/public/share/web-sa061cd1ca1c04af89585ea262066c156 | https://www.bals.com/reach_de.pdf | MD05 |  | others
17336 | https://balsgmbh.sharefile.eu/public/share/web-sa061cd1ca1c04af89585ea262066c156 | 60003218_BA_Steckdosen_Schalt-Riegel_318.pdf | MD21 |  | others
17169 | https://balsgmbh.sharefile.eu/public/share/web-sa061cd1ca1c04af89585ea262066c156 | 17169_0_1200Wx1200H.png | MD01 |  | detail
17169 | https://balsgmbh.sharefile.eu/public/share/web-sa061cd1ca1c04af89585ea262066c156 | 12mb052a_65.jpg | MD12 |  | others
17169 | https://balsgmbh.sharefile.eu/public/share/web-sa061cd1ca1c04af89585ea262066c156 | DB_17169_de.pdf | MD22 |  | Artikeldatenblatt de
17169 | https://balsgmbh.sharefile.eu/public/share/web-sa061cd1ca1c04af89585ea262066c156 | 001_Materialkonformitaet_2763.pdf | MD49 |  | Declaration RoHS |  | 2026-04-22
17169 | https://balsgmbh.sharefile.eu/public/share/web-sa061cd1ca1c04af89585ea262066c156 | CE_Wandverteiler.pdf | MD52 |  | Declaration DOC CE (Declaration of conformity CE)
17169 | https://balsgmbh.sharefile.eu/public/share/web-sa061cd1ca1c04af89585ea262066c156 | 17169_0_300Wx300H.png | MD02 |  | normal
17169 | https://balsgmbh.sharefile.eu/public/share/web-sa061cd1ca1c04af89585ea262066c156 | 17169_0_96Wx96H.png | MD47
17169 | https://balsgmbh.sharefile.eu/public/share/web-sa061cd1ca1c04af89585ea262066c156 | https://catalogue.bals.com/de/extern/17169 | MD04
17169 | https://balsgmbh.sharefile.eu/public/share/web-sa061cd1ca1c04af89585ea262066c156 | Ausschreibungstext_17169_de.txt | MD63 |  | Ausschreibungstext de
17169 | https://balsgmbh.sharefile.eu/public/share/web-sa061cd1ca1c04af89585ea262066c156 | DB_17169_de_CH.pdf | MD22 |  | Artikeldatenblatt de_CH
17169 | https://balsgmbh.sharefile.eu/public/share/web-sa061cd1ca1c04af89585ea262066c156 | DB_17169_en_GB.pdf | MD22 |  | Data Sheet en_GB
17169 | https://balsgmbh.sharefile.eu/public/share/web-sa061cd1ca1c04af89585ea262066c156 | DB_17169_fr_FR.pdf | MD22 |  | Fiche Technique fr_FR
17169 | https://balsgmbh.sharefile.eu/public/share/web-sa061cd1ca1c04af89585ea262066c156 | DB_17169_en_PL.pdf | MD22 |  | Data Sheet en_PL
17169 | https://balsgmbh.sharefile.eu/public/share/web-sa061cd1ca1c04af89585ea262066c156 | 60003218_BA_Steckdosen_Schalt-Riegel_319.pdf | MD21 |  | others
17522 | https://balsgmbh.sharefile.eu/public/share/web-sa061cd1ca1c04af89585ea262066c156 | 17522_0_1200Wx1200H.png | MD01 |  | detail
17522 | https://balsgmbh.sharefile.eu/public/share/web-sa061cd1ca1c04af89585ea262066c156 | 12mb053a_42.jpg | MD12 |  | others
17522 | https://balsgmbh.sharefile.eu/public/share/web-sa061cd1ca1c04af89585ea262066c156 | DB_17522_de.pdf | MD22 |  | Artikeldatenblatt de
17522 | https://balsgmbh.sharefile.eu/public/share/web-sa061cd1ca1c04af89585ea262066c156 | 001_Materialkonformitaet_2764.pdf | MD49 |  | Declaration RoHS |  | 2026-04-22
17522 | https://balsgmbh.sharefile.eu/public/share/web-sa061cd1ca1c04af89585ea262066c156 | CE_Wandverteiler.pdf | MD52 |  | Declaration DOC CE (Declaration of conformity CE)
17522 | https://balsgmbh.sharefile.eu/public/share/web-sa061cd1ca1c04af89585ea262066c156 | 17522_0_300Wx300H.png | MD02 |  | normal
17522 | https://balsgmbh.sharefile.eu/public/share/web-sa061cd1ca1c04af89585ea262066c156 | 17522_0_96Wx96H.png | MD47
17522 | https://balsgmbh.sharefile.eu/public/share/web-sa061cd1ca1c04af89585ea262066c156 | https://catalogue.bals.com/de/extern/17522 | MD04
17522 | https://balsgmbh.sharefile.eu/public/share/web-sa061cd1ca1c04af89585ea262066c156 | Ausschreibungstext_17522_de.txt | MD63 |  | Ausschreibungstext de
17522 | https://balsgmbh.sharefile.eu/public/share/web-sa061cd1ca1c04af89585ea262066c156 | DB_17522_en_GB.pdf | MD22 |  | Data Sheet en_GB
17522 | https://balsgmbh.sharefile.eu/public/share/web-sa061cd1ca1c04af89585ea262066c156 | DB_17522_de_CH.pdf | MD22 |  | Artikeldatenblatt de_CH
17522 | https://balsgmbh.sharefile.eu/public/share/web-sa061cd1ca1c04af89585ea262066c156 | DB_17522_en_PL.pdf | MD22 |  | Data Sheet en_PL
17522 | https://balsgmbh.sharefile.eu/public/share/web-sa061cd1ca1c04af89585ea262066c156 | DB_17522_fr_FR.pdf | MD22 |  | Fiche Technique fr_FR
17522 | https://balsgmbh.sharefile.eu/public/share/web-sa061cd1ca1c04af89585ea262066c156 | https://www.bals.com/reach_de.pdf | MD05 |  | others
17522 | https://balsgmbh.sharefile.eu/public/share/web-sa061cd1ca1c04af89585ea262066c156 | 60003218_BA_Steckdosen_Schalt-Riegel_320.pdf | MD21 |  | others
16873 | https://balsgmbh.sharefile.eu/public/share/web-sa061cd1ca1c04af89585ea262066c156 | 16873_0_1200Wx1200H.png | MD01 |  | detail
16873 | https://balsgmbh.sharefile.eu/public/share/web-sa061cd1ca1c04af89585ea262066c156 | 01mb038a_1.jpg | MD12 |  | others
16873 | https://balsgmbh.sharefile.eu/public/share/web-sa061cd1ca1c04af89585ea262066c156 | DB_16873_de.pdf | MD22 |  | Artikeldatenblatt de
16873 | https://balsgmbh.sharefile.eu/public/share/web-sa061cd1ca1c04af89585ea262066c156 | 001_Materialkonformitaet_2765.pdf | MD49 |  | Declaration RoHS |  | 2026-04-22
16873 | https://balsgmbh.sharefile.eu/public/share/web-sa061cd1ca1c04af89585ea262066c156 | CE_Steckdosen_63A_170.pdf | MD52 |  | Declaration DOC CE (Declaration of conformity CE)
16873 | https://balsgmbh.sharefile.eu/public/share/web-sa061cd1ca1c04af89585ea262066c156 | 16873_0_300Wx300H.png | MD02 |  | normal
16873 | https://balsgmbh.sharefile.eu/public/share/web-sa061cd1ca1c04af89585ea262066c156 | 16873_0_96Wx96H.png | MD47
16873 | https://balsgmbh.sharefile.eu/public/share/web-sa061cd1ca1c04af89585ea262066c156 | https://catalogue.bals.com/de/extern/16873 | MD04
16873 | https://balsgmbh.sharefile.eu/public/share/web-sa061cd1ca1c04af89585ea262066c156 | Ausschreibungstext_16873_de.txt | MD63 |  | Ausschreibungstext de
16873 | https://balsgmbh.sharefile.eu/public/share/web-sa061cd1ca1c04af89585ea262066c156 | DB_16873_de_CH.pdf | MD22 |  | Artikeldatenblatt de_CH
16873 | https://balsgmbh.sharefile.eu/public/share/web-sa061cd1ca1c04af89585ea262066c156 | DB_16873_en_PL.pdf | MD22 |  | Data Sheet en_PL
16873 | https://balsgmbh.sharefile.eu/public/share/web-sa061cd1ca1c04af89585ea262066c156 | DB_16873_fr_FR.pdf | MD22 |  | Fiche Technique fr_FR
16873 | https://balsgmbh.sharefile.eu/public/share/web-sa061cd1ca1c04af89585ea262066c156 | DB_16873_en_GB.pdf | MD22 |  | Data Sheet en_GB
16873 | https://balsgmbh.sharefile.eu/public/share/web-sa061cd1ca1c04af89585ea262066c156 | https://www.bals.com/reach_de.pdf | MD05 |  | others
16873 | https://balsgmbh.sharefile.eu/public/share/web-sa061cd1ca1c04af89585ea262066c156 | 60003216_BA_Wd_Ad_63A_125A_Schraub_259.pdf | MD21 |  | others
17549 | https://balsgmbh.sharefile.eu/public/share/web-sa061cd1ca1c04af89585ea262066c156 | 17549_0_1200Wx1200H.png | MD01 |  | detail
17549 | https://balsgmbh.sharefile.eu/public/share/web-sa061cd1ca1c04af89585ea262066c156 | 12mb012a_118.jpg | MD12 |  | others
17549 | https://balsgmbh.sharefile.eu/public/share/web-sa061cd1ca1c04af89585ea262066c156 | DB_17549_de.pdf | MD22 |  | Artikeldatenblatt de
17549 | https://balsgmbh.sharefile.eu/public/share/web-sa061cd1ca1c04af89585ea262066c156 | 001_Materialkonformitaet_2766.pdf | MD49 |  | Declaration RoHS |  | 2026-04-22
17549 | https://balsgmbh.sharefile.eu/public/share/web-sa061cd1ca1c04af89585ea262066c156 | CE_Wandverteiler.pdf | MD52 |  | Declaration DOC CE (Declaration of conformity CE)
17549 | https://balsgmbh.sharefile.eu/public/share/web-sa061cd1ca1c04af89585ea262066c156 | 17549_0_300Wx300H.png | MD02 |  | normal
17549 | https://balsgmbh.sharefile.eu/public/share/web-sa061cd1ca1c04af89585ea262066c156 | 17549_0_96Wx96H.png | MD47
17549 | https://balsgmbh.sharefile.eu/public/share/web-sa061cd1ca1c04af89585ea262066c156 | https://catalogue.bals.com/de/extern/17549 | MD04
17549 | https://balsgmbh.sharefile.eu/public/share/web-sa061cd1ca1c04af89585ea262066c156 | Ausschreibungstext_17549_de.txt | MD63 |  | Ausschreibungstext de
17549 | https://balsgmbh.sharefile.eu/public/share/web-sa061cd1ca1c04af89585ea262066c156 | DB_17549_de_CH.pdf | MD22 |  | Artikeldatenblatt de_CH
17549 | https://balsgmbh.sharefile.eu/public/share/web-sa061cd1ca1c04af89585ea262066c156 | DB_17549_en_PL.pdf | MD22 |  | Data Sheet en_PL
17549 | https://balsgmbh.sharefile.eu/public/share/web-sa061cd1ca1c04af89585ea262066c156 | DB_17549_en_GB.pdf | MD22 |  | Data Sheet en_GB
17549 | https://balsgmbh.sharefile.eu/public/share/web-sa061cd1ca1c04af89585ea262066c156 | DB_17549_fr_FR.pdf | MD22 |  | Fiche Technique fr_FR
17549 | https://balsgmbh.sharefile.eu/public/share/web-sa061cd1ca1c04af89585ea262066c156 | https://www.bals.com/reach_de.pdf | MD05 |  | others
17549 | https://balsgmbh.sharefile.eu/public/share/web-sa061cd1ca1c04af89585ea262066c156 | 60003218_BA_Steckdosen_Schalt-Riegel_321.pdf | MD21 |  | others
24258 | https://balsgmbh.sharefile.eu/public/share/web-sa061cd1ca1c04af89585ea262066c156 | 24258_0_1200Wx1200H.png | MD01 |  | detail
24258 | https://balsgmbh.sharefile.eu/public/share/web-sa061cd1ca1c04af89585ea262066c156 | 05mb130a.jpg | MD12 |  | others
24258 | https://balsgmbh.sharefile.eu/public/share/web-sa061cd1ca1c04af89585ea262066c156 | DB_24258_de.pdf | MD22 |  | Artikeldatenblatt de
24258 | https://balsgmbh.sharefile.eu/public/share/web-sa061cd1ca1c04af89585ea262066c156 | 001_Materialkonformitaet_2767.pdf | MD49 |  | Declaration RoHS |  | 2026-04-22
24258 | https://balsgmbh.sharefile.eu/public/share/web-sa061cd1ca1c04af89585ea262066c156 | CE_Geraetestecker_16A_141.pdf | MD52 |  | Declaration DOC CE (Declaration of conformity CE)
24258 | https://balsgmbh.sharefile.eu/public/share/web-sa061cd1ca1c04af89585ea262066c156 | 24258_0_300Wx300H.png | MD02 |  | normal
24258 | https://balsgmbh.sharefile.eu/public/share/web-sa061cd1ca1c04af89585ea262066c156 | 24258_0_96Wx96H.png | MD47
24258 | https://balsgmbh.sharefile.eu/public/share/web-sa061cd1ca1c04af89585ea262066c156 | https://catalogue.bals.com/de/extern/24258 | MD04
24258 | https://balsgmbh.sharefile.eu/public/share/web-sa061cd1ca1c04af89585ea262066c156 | Ausschreibungstext_24258_de.txt | MD63 |  | Ausschreibungstext de
24258 | https://balsgmbh.sharefile.eu/public/share/web-sa061cd1ca1c04af89585ea262066c156 | DB_24258_en_GB.pdf | MD22 |  | Data Sheet en_GB
24258 | https://balsgmbh.sharefile.eu/public/share/web-sa061cd1ca1c04af89585ea262066c156 | DB_24258_fr_FR.pdf | MD22 |  | Fiche Technique fr_FR
24258 | https://balsgmbh.sharefile.eu/public/share/web-sa061cd1ca1c04af89585ea262066c156 | DB_24258_en_PL.pdf | MD22 |  | Data Sheet en_PL
24258 | https://balsgmbh.sharefile.eu/public/share/web-sa061cd1ca1c04af89585ea262066c156 | DB_24258_de_CH.pdf | MD22 |  | Artikeldatenblatt de_CH
24258 | https://balsgmbh.sharefile.eu/public/share/web-sa061cd1ca1c04af89585ea262066c156 | 60003212_BA_Wd_Ad_16A_32A_QC_522.pdf | MD21 |  | others
24258 | https://balsgmbh.sharefile.eu/public/share/web-sa061cd1ca1c04af89585ea262066c156 | https://www.bals.com/youtube-videos/WNmPZ8zQ_uI.mp4 | MD45 |  | Product video
21063 | https://balsgmbh.sharefile.eu/public/share/web-sa061cd1ca1c04af89585ea262066c156 | 21063_0_1200Wx1200H.png | MD01 |  | detail
21063 | https://balsgmbh.sharefile.eu/public/share/web-sa061cd1ca1c04af89585ea262066c156 | 2MB250.png | MD12 |  | others
21063 | https://balsgmbh.sharefile.eu/public/share/web-sa061cd1ca1c04af89585ea262066c156 | DB_21063_de.pdf | MD22 |  | Artikeldatenblatt de
21063 | https://balsgmbh.sharefile.eu/public/share/web-sa061cd1ca1c04af89585ea262066c156 | 001_Materialkonformitaet_2768.pdf | MD49 |  | Declaration RoHS |  | 2026-04-22
21063 | https://balsgmbh.sharefile.eu/public/share/web-sa061cd1ca1c04af89585ea262066c156 | CE_Stecker_125A_24.pdf | MD52 |  | Declaration DOC CE (Declaration of conformity CE)
21063 | https://balsgmbh.sharefile.eu/public/share/web-sa061cd1ca1c04af89585ea262066c156 | 21063_0_300Wx300H.png | MD02 |  | normal
21063 | https://balsgmbh.sharefile.eu/public/share/web-sa061cd1ca1c04af89585ea262066c156 | 21063_0_96Wx96H.png | MD47
21063 | https://balsgmbh.sharefile.eu/public/share/web-sa061cd1ca1c04af89585ea262066c156 | https://catalogue.bals.com/de/extern/21063 | MD04
21063 | https://balsgmbh.sharefile.eu/public/share/web-sa061cd1ca1c04af89585ea262066c156 | Ausschreibungstext_21063_de.txt | MD63 |  | Ausschreibungstext de
21063 | https://balsgmbh.sharefile.eu/public/share/web-sa061cd1ca1c04af89585ea262066c156 | DB_21063_en_GB.pdf | MD22 |  | Data Sheet en_GB
21063 | https://balsgmbh.sharefile.eu/public/share/web-sa061cd1ca1c04af89585ea262066c156 | DB_21063_de_CH.pdf | MD22 |  | Artikeldatenblatt de_CH
21063 | https://balsgmbh.sharefile.eu/public/share/web-sa061cd1ca1c04af89585ea262066c156 | DB_21063_en_PL.pdf | MD22 |  | Data Sheet en_PL
21063 | https://balsgmbh.sharefile.eu/public/share/web-sa061cd1ca1c04af89585ea262066c156 | DB_21063_fr_FR.pdf | MD22 |  | Fiche Technique fr_FR
21063 | https://balsgmbh.sharefile.eu/public/share/web-sa061cd1ca1c04af89585ea262066c156 | Dxf-file 21063.dxf | MD64 |  | Product family view
21063 | https://balsgmbh.sharefile.eu/public/share/web-sa061cd1ca1c04af89585ea262066c156 | Step-file 21063.stp | MD37 |  | 3D / BIM object
21063 | https://balsgmbh.sharefile.eu/public/share/web-sa061cd1ca1c04af89585ea262066c156 | https://www.bals.com/reach_de.pdf | MD05 |  | others
21063 | https://balsgmbh.sharefile.eu/public/share/web-sa061cd1ca1c04af89585ea262066c156 | 60003215_BA_St_Ku_63A_125A_Schraub_95.pdf | MD21 |  | others
21063 | https://balsgmbh.sharefile.eu/public/share/web-sa061cd1ca1c04af89585ea262066c156 | https://www.bals.com/youtube-videos/OZTWWe2SYa0.mp4 | MD45 |  | Product video
24408 | https://balsgmbh.sharefile.eu/public/share/web-sa061cd1ca1c04af89585ea262066c156 | 24408_0_1200Wx1200H.png | MD01 |  | detail
24408 | https://balsgmbh.sharefile.eu/public/share/web-sa061cd1ca1c04af89585ea262066c156 | 05mb045a_12.jpg | MD12 |  | others
24408 | https://balsgmbh.sharefile.eu/public/share/web-sa061cd1ca1c04af89585ea262066c156 | DB_24408_de.pdf | MD22 |  | Artikeldatenblatt de
24408 | https://balsgmbh.sharefile.eu/public/share/web-sa061cd1ca1c04af89585ea262066c156 | 001_Materialkonformitaet_2769.pdf | MD49 |  | Declaration RoHS |  | 2026-04-22
24408 | https://balsgmbh.sharefile.eu/public/share/web-sa061cd1ca1c04af89585ea262066c156 | CE_Geraetestecker_32A_112.pdf | MD52 |  | Declaration DOC CE (Declaration of conformity CE)
24408 | https://balsgmbh.sharefile.eu/public/share/web-sa061cd1ca1c04af89585ea262066c156 | 24408_0_300Wx300H.png | MD02 |  | normal
24408 | https://balsgmbh.sharefile.eu/public/share/web-sa061cd1ca1c04af89585ea262066c156 | 24408_0_96Wx96H.png | MD47
24408 | https://balsgmbh.sharefile.eu/public/share/web-sa061cd1ca1c04af89585ea262066c156 | https://catalogue.bals.com/de/extern/24408 | MD04
24408 | https://balsgmbh.sharefile.eu/public/share/web-sa061cd1ca1c04af89585ea262066c156 | Ausschreibungstext_24408_de.txt | MD63 |  | Ausschreibungstext de
24408 | https://balsgmbh.sharefile.eu/public/share/web-sa061cd1ca1c04af89585ea262066c156 | DB_24408_en_GB.pdf | MD22 |  | Data Sheet en_GB
24408 | https://balsgmbh.sharefile.eu/public/share/web-sa061cd1ca1c04af89585ea262066c156 | DB_24408_en_PL.pdf | MD22 |  | Data Sheet en_PL
24408 | https://balsgmbh.sharefile.eu/public/share/web-sa061cd1ca1c04af89585ea262066c156 | DB_24408_fr_FR.pdf | MD22 |  | Fiche Technique fr_FR
24408 | https://balsgmbh.sharefile.eu/public/share/web-sa061cd1ca1c04af89585ea262066c156 | DB_24408_de_CH.pdf | MD22 |  | Artikeldatenblatt de_CH
24408 | https://balsgmbh.sharefile.eu/public/share/web-sa061cd1ca1c04af89585ea262066c156 | https://www.bals.com/reach_de.pdf | MD05 |  | others
24408 | https://balsgmbh.sharefile.eu/public/share/web-sa061cd1ca1c04af89585ea262066c156 | 60003212_BA_Wd_Ad_16A_32A_QC_523.pdf | MD21 |  | others
24408 | https://balsgmbh.sharefile.eu/public/share/web-sa061cd1ca1c04af89585ea262066c156 | https://www.bals.com/youtube-videos/WNmPZ8zQ_uI.mp4 | MD45 |  | Product video
24412 | https://balsgmbh.sharefile.eu/public/share/web-sa061cd1ca1c04af89585ea262066c156 | 24412_0_1200Wx1200H.png | MD01 |  | detail
24412 | https://balsgmbh.sharefile.eu/public/share/web-sa061cd1ca1c04af89585ea262066c156 | 05mb045a_13.jpg | MD12 |  | others
24412 | https://balsgmbh.sharefile.eu/public/share/web-sa061cd1ca1c04af89585ea262066c156 | DB_24412_de.pdf | MD22 |  | Artikeldatenblatt de
24412 | https://balsgmbh.sharefile.eu/public/share/web-sa061cd1ca1c04af89585ea262066c156 | 001_Materialkonformitaet_2770.pdf | MD49 |  | Declaration RoHS |  | 2026-04-22
24412 | https://balsgmbh.sharefile.eu/public/share/web-sa061cd1ca1c04af89585ea262066c156 | CE_Geraetestecker_32A_113.pdf | MD52 |  | Declaration DOC CE (Declaration of conformity CE)
24412 | https://balsgmbh.sharefile.eu/public/share/web-sa061cd1ca1c04af89585ea262066c156 | 24412_0_300Wx300H.png | MD02 |  | normal
24412 | https://balsgmbh.sharefile.eu/public/share/web-sa061cd1ca1c04af89585ea262066c156 | 24412_0_96Wx96H.png | MD47
24412 | https://balsgmbh.sharefile.eu/public/share/web-sa061cd1ca1c04af89585ea262066c156 | https://catalogue.bals.com/de/extern/24412 | MD04
24412 | https://balsgmbh.sharefile.eu/public/share/web-sa061cd1ca1c04af89585ea262066c156 | Ausschreibungstext_24412_de.txt | MD63 |  | Ausschreibungstext de
24412 | https://balsgmbh.sharefile.eu/public/share/web-sa061cd1ca1c04af89585ea262066c156 | DB_24412_en_PL.pdf | MD22 |  | Data Sheet en_PL
24412 | https://balsgmbh.sharefile.eu/public/share/web-sa061cd1ca1c04af89585ea262066c156 | DB_24412_de_CH.pdf | MD22 |  | Artikeldatenblatt de_CH
24412 | https://balsgmbh.sharefile.eu/public/share/web-sa061cd1ca1c04af89585ea262066c156 | DB_24412_en_GB.pdf | MD22 |  | Data Sheet en_GB
24412 | https://balsgmbh.sharefile.eu/public/share/web-sa061cd1ca1c04af89585ea262066c156 | DB_24412_fr_FR.pdf | MD22 |  | Fiche Technique fr_FR
24412 | https://balsgmbh.sharefile.eu/public/share/web-sa061cd1ca1c04af89585ea262066c156 | https://www.bals.com/reach_de.pdf | MD05 |  | others
24412 | https://balsgmbh.sharefile.eu/public/share/web-sa061cd1ca1c04af89585ea262066c156 | 60003212_BA_Wd_Ad_16A_32A_QC_524.pdf | MD21 |  | others
24412 | https://balsgmbh.sharefile.eu/public/share/web-sa061cd1ca1c04af89585ea262066c156 | https://www.bals.com/youtube-videos/WNmPZ8zQ_uI.mp4 | MD45 |  | Product video
24419 | https://balsgmbh.sharefile.eu/public/share/web-sa061cd1ca1c04af89585ea262066c156 | 24419_0_1200Wx1200H.png | MD01 |  | detail
24419 | https://balsgmbh.sharefile.eu/public/share/web-sa061cd1ca1c04af89585ea262066c156 | 05mb130a_0.jpg | MD12 |  | others
24419 | https://balsgmbh.sharefile.eu/public/share/web-sa061cd1ca1c04af89585ea262066c156 | DB_24419_de.pdf | MD22 |  | Artikeldatenblatt de
24419 | https://balsgmbh.sharefile.eu/public/share/web-sa061cd1ca1c04af89585ea262066c156 | 001_Materialkonformitaet_2771.pdf | MD49 |  | Declaration RoHS |  | 2026-04-22
24419 | https://balsgmbh.sharefile.eu/public/share/web-sa061cd1ca1c04af89585ea262066c156 | CE_Geraetestecker_32A_114.pdf | MD52 |  | Declaration DOC CE (Declaration of conformity CE)
24419 | https://balsgmbh.sharefile.eu/public/share/web-sa061cd1ca1c04af89585ea262066c156 | 24419_0_300Wx300H.png | MD02 |  | normal
24419 | https://balsgmbh.sharefile.eu/public/share/web-sa061cd1ca1c04af89585ea262066c156 | 24419_0_96Wx96H.png | MD47
24419 | https://balsgmbh.sharefile.eu/public/share/web-sa061cd1ca1c04af89585ea262066c156 | https://catalogue.bals.com/de/extern/24419 | MD04
24419 | https://balsgmbh.sharefile.eu/public/share/web-sa061cd1ca1c04af89585ea262066c156 | Ausschreibungstext_24419_de.txt | MD63 |  | Ausschreibungstext de
24419 | https://balsgmbh.sharefile.eu/public/share/web-sa061cd1ca1c04af89585ea262066c156 | DB_24419_en_GB.pdf | MD22 |  | Data Sheet en_GB
24419 | https://balsgmbh.sharefile.eu/public/share/web-sa061cd1ca1c04af89585ea262066c156 | DB_24419_fr_FR.pdf | MD22 |  | Fiche Technique fr_FR
24419 | https://balsgmbh.sharefile.eu/public/share/web-sa061cd1ca1c04af89585ea262066c156 | DB_24419_de_CH.pdf | MD22 |  | Artikeldatenblatt de_CH
24419 | https://balsgmbh.sharefile.eu/public/share/web-sa061cd1ca1c04af89585ea262066c156 | DB_24419_en_PL.pdf | MD22 |  | Data Sheet en_PL
24419 | https://balsgmbh.sharefile.eu/public/share/web-sa061cd1ca1c04af89585ea262066c156 | https://www.bals.com/reach_de.pdf | MD05 |  | others
24419 | https://balsgmbh.sharefile.eu/public/share/web-sa061cd1ca1c04af89585ea262066c156 | 60003212_BA_Wd_Ad_16A_32A_QC_525.pdf | MD21 |  | others
24419 | https://balsgmbh.sharefile.eu/public/share/web-sa061cd1ca1c04af89585ea262066c156 | https://www.bals.com/youtube-videos/WNmPZ8zQ_uI.mp4 | MD45 |  | Product video
21557 | https://balsgmbh.sharefile.eu/public/share/web-sa061cd1ca1c04af89585ea262066c156 | 21557_0_1200Wx1200H.png | MD01 |  | detail
21557 | https://balsgmbh.sharefile.eu/public/share/web-sa061cd1ca1c04af89585ea262066c156 | 02mb228a_0.jpg | MD12 |  | others
21557 | https://balsgmbh.sharefile.eu/public/share/web-sa061cd1ca1c04af89585ea262066c156 | DB_21557_de.pdf | MD22 |  | Artikeldatenblatt de
21557 | https://balsgmbh.sharefile.eu/public/share/web-sa061cd1ca1c04af89585ea262066c156 | 001_Materialkonformitaet_2772.pdf | MD49 |  | Declaration RoHS |  | 2026-04-22
21557 | https://balsgmbh.sharefile.eu/public/share/web-sa061cd1ca1c04af89585ea262066c156 | CE_Stecker_16A_106.pdf | MD52 |  | Declaration DOC CE (Declaration of conformity CE)
21557 | https://balsgmbh.sharefile.eu/public/share/web-sa061cd1ca1c04af89585ea262066c156 | 21557_0_300Wx300H.png | MD02 |  | normal
21557 | https://balsgmbh.sharefile.eu/public/share/web-sa061cd1ca1c04af89585ea262066c156 | 21557_0_96Wx96H.png | MD47
21557 | https://balsgmbh.sharefile.eu/public/share/web-sa061cd1ca1c04af89585ea262066c156 | https://catalogue.bals.com/de/extern/21557 | MD04
21557 | https://balsgmbh.sharefile.eu/public/share/web-sa061cd1ca1c04af89585ea262066c156 | Ausschreibungstext_21557_de.txt | MD63 |  | Ausschreibungstext de
21557 | https://balsgmbh.sharefile.eu/public/share/web-sa061cd1ca1c04af89585ea262066c156 | DB_21557_en_GB.pdf | MD22 |  | Data Sheet en_GB
21557 | https://balsgmbh.sharefile.eu/public/share/web-sa061cd1ca1c04af89585ea262066c156 | DB_21557_de_CH.pdf | MD22 |  | Artikeldatenblatt de_CH
21557 | https://balsgmbh.sharefile.eu/public/share/web-sa061cd1ca1c04af89585ea262066c156 | DB_21557_fr_FR.pdf | MD22 |  | Fiche Technique fr_FR
21557 | https://balsgmbh.sharefile.eu/public/share/web-sa061cd1ca1c04af89585ea262066c156 | DB_21557_en_PL.pdf | MD22 |  | Data Sheet en_PL
21557 | https://balsgmbh.sharefile.eu/public/share/web-sa061cd1ca1c04af89585ea262066c156 | https://www.bals.com/reach_de.pdf | MD05 |  | others
21557 | https://balsgmbh.sharefile.eu/public/share/web-sa061cd1ca1c04af89585ea262066c156 | 60003213_BA_St_Ku_16_32A_Schraub_18.pdf | MD21 |  | others
24413 | https://balsgmbh.sharefile.eu/public/share/web-sa061cd1ca1c04af89585ea262066c156 | 24413_0_1200Wx1200H.png | MD01 |  | detail
24413 | https://balsgmbh.sharefile.eu/public/share/web-sa061cd1ca1c04af89585ea262066c156 | 05mb045a_14.jpg | MD12 |  | others
24413 | https://balsgmbh.sharefile.eu/public/share/web-sa061cd1ca1c04af89585ea262066c156 | DB_24413_de.pdf | MD22 |  | Artikeldatenblatt de
24413 | https://balsgmbh.sharefile.eu/public/share/web-sa061cd1ca1c04af89585ea262066c156 | 001_Materialkonformitaet_2773.pdf | MD49 |  | Declaration RoHS |  | 2026-04-22
24413 | https://balsgmbh.sharefile.eu/public/share/web-sa061cd1ca1c04af89585ea262066c156 | CE_Geraetestecker_32A_115.pdf | MD52 |  | Declaration DOC CE (Declaration of conformity CE)
24413 | https://balsgmbh.sharefile.eu/public/share/web-sa061cd1ca1c04af89585ea262066c156 | 24413_0_300Wx300H.png | MD02 |  | normal
24413 | https://balsgmbh.sharefile.eu/public/share/web-sa061cd1ca1c04af89585ea262066c156 | 24413_0_96Wx96H.png | MD47
24413 | https://balsgmbh.sharefile.eu/public/share/web-sa061cd1ca1c04af89585ea262066c156 | https://catalogue.bals.com/de/extern/24413 | MD04
24413 | https://balsgmbh.sharefile.eu/public/share/web-sa061cd1ca1c04af89585ea262066c156 | Ausschreibungstext_24413_de.txt | MD63 |  | Ausschreibungstext de
24413 | https://balsgmbh.sharefile.eu/public/share/web-sa061cd1ca1c04af89585ea262066c156 | DB_24413_en_GB.pdf | MD22 |  | Data Sheet en_GB
24413 | https://balsgmbh.sharefile.eu/public/share/web-sa061cd1ca1c04af89585ea262066c156 | DB_24413_de_CH.pdf | MD22 |  | Artikeldatenblatt de_CH
24413 | https://balsgmbh.sharefile.eu/public/share/web-sa061cd1ca1c04af89585ea262066c156 | DB_24413_fr_FR.pdf | MD22 |  | Fiche Technique fr_FR
24413 | https://balsgmbh.sharefile.eu/public/share/web-sa061cd1ca1c04af89585ea262066c156 | DB_24413_en_PL.pdf | MD22 |  | Data Sheet en_PL
24413 | https://balsgmbh.sharefile.eu/public/share/web-sa061cd1ca1c04af89585ea262066c156 | https://www.bals.com/reach_de.pdf | MD05 |  | others
24413 | https://balsgmbh.sharefile.eu/public/share/web-sa061cd1ca1c04af89585ea262066c156 | 60003212_BA_Wd_Ad_16A_32A_QC_526.pdf | MD21 |  | others
24413 | https://balsgmbh.sharefile.eu/public/share/web-sa061cd1ca1c04af89585ea262066c156 | https://www.bals.com/youtube-videos/WNmPZ8zQ_uI.mp4 | MD45 |  | Product video
24021 | https://balsgmbh.sharefile.eu/public/share/web-sa061cd1ca1c04af89585ea262066c156 | 24021_0_1200Wx1200H.png | MD01 |  | detail
24021 | https://balsgmbh.sharefile.eu/public/share/web-sa061cd1ca1c04af89585ea262066c156 | 05mb128a_11.jpg | MD12 |  | others
24021 | https://balsgmbh.sharefile.eu/public/share/web-sa061cd1ca1c04af89585ea262066c156 | DB_24021_de.pdf | MD22 |  | Artikeldatenblatt de
24021 | https://balsgmbh.sharefile.eu/public/share/web-sa061cd1ca1c04af89585ea262066c156 | 001_Materialkonformitaet_2774.pdf | MD49 |  | Declaration RoHS |  | 2026-04-22
24021 | https://balsgmbh.sharefile.eu/public/share/web-sa061cd1ca1c04af89585ea262066c156 | CE_Geraetestecker_32A_116.pdf | MD52 |  | Declaration DOC CE (Declaration of conformity CE)
24021 | https://balsgmbh.sharefile.eu/public/share/web-sa061cd1ca1c04af89585ea262066c156 | 24021_0_300Wx300H.png | MD02 |  | normal
24021 | https://balsgmbh.sharefile.eu/public/share/web-sa061cd1ca1c04af89585ea262066c156 | 24021_0_96Wx96H.png | MD47
24021 | https://balsgmbh.sharefile.eu/public/share/web-sa061cd1ca1c04af89585ea262066c156 | https://catalogue.bals.com/de/extern/24021 | MD04
24021 | https://balsgmbh.sharefile.eu/public/share/web-sa061cd1ca1c04af89585ea262066c156 | Ausschreibungstext_24021_de.txt | MD63 |  | Ausschreibungstext de
24021 | https://balsgmbh.sharefile.eu/public/share/web-sa061cd1ca1c04af89585ea262066c156 | DB_24021_en_PL.pdf | MD22 |  | Data Sheet en_PL
24021 | https://balsgmbh.sharefile.eu/public/share/web-sa061cd1ca1c04af89585ea262066c156 | DB_24021_fr_FR.pdf | MD22 |  | Fiche Technique fr_FR
24021 | https://balsgmbh.sharefile.eu/public/share/web-sa061cd1ca1c04af89585ea262066c156 | DB_24021_en_GB.pdf | MD22 |  | Data Sheet en_GB
24021 | https://balsgmbh.sharefile.eu/public/share/web-sa061cd1ca1c04af89585ea262066c156 | DB_24021_de_CH.pdf | MD22 |  | Artikeldatenblatt de_CH
24021 | https://balsgmbh.sharefile.eu/public/share/web-sa061cd1ca1c04af89585ea262066c156 | https://www.bals.com/reach_de.pdf | MD05 |  | others
24021 | https://balsgmbh.sharefile.eu/public/share/web-sa061cd1ca1c04af89585ea262066c156 | 60003214_BA_WD_AD_16_32A _Schraub_318.pdf | MD21 |  | others
21414 | https://balsgmbh.sharefile.eu/public/share/web-sa061cd1ca1c04af89585ea262066c156 | 21414_0_1200Wx1200H.png | MD01 |  | detail
21414 | https://balsgmbh.sharefile.eu/public/share/web-sa061cd1ca1c04af89585ea262066c156 | 02mb094a_34.jpg | MD12 |  | others
21414 | https://balsgmbh.sharefile.eu/public/share/web-sa061cd1ca1c04af89585ea262066c156 | DB_21414_de.pdf | MD22 |  | Artikeldatenblatt de
21414 | https://balsgmbh.sharefile.eu/public/share/web-sa061cd1ca1c04af89585ea262066c156 | 001_Materialkonformitaet_2775.pdf | MD49 |  | Declaration RoHS |  | 2026-04-22
21414 | https://balsgmbh.sharefile.eu/public/share/web-sa061cd1ca1c04af89585ea262066c156 | CE_Stecker_32A_101.pdf | MD52 |  | Declaration DOC CE (Declaration of conformity CE)
21414 | https://balsgmbh.sharefile.eu/public/share/web-sa061cd1ca1c04af89585ea262066c156 | 21414_0_300Wx300H.png | MD02 |  | normal
21414 | https://balsgmbh.sharefile.eu/public/share/web-sa061cd1ca1c04af89585ea262066c156 | 21414_0_96Wx96H.png | MD47
21414 | https://balsgmbh.sharefile.eu/public/share/web-sa061cd1ca1c04af89585ea262066c156 | https://catalogue.bals.com/de/extern/21414 | MD04
21414 | https://balsgmbh.sharefile.eu/public/share/web-sa061cd1ca1c04af89585ea262066c156 | Ausschreibungstext_21414_de.txt | MD63 |  | Ausschreibungstext de
21414 | https://balsgmbh.sharefile.eu/public/share/web-sa061cd1ca1c04af89585ea262066c156 | DB_21414_en_GB.pdf | MD22 |  | Data Sheet en_GB
21414 | https://balsgmbh.sharefile.eu/public/share/web-sa061cd1ca1c04af89585ea262066c156 | DB_21414_en_PL.pdf | MD22 |  | Data Sheet en_PL
21414 | https://balsgmbh.sharefile.eu/public/share/web-sa061cd1ca1c04af89585ea262066c156 | DB_21414_fr_FR.pdf | MD22 |  | Fiche Technique fr_FR
21414 | https://balsgmbh.sharefile.eu/public/share/web-sa061cd1ca1c04af89585ea262066c156 | DB_21414_de_CH.pdf | MD22 |  | Artikeldatenblatt de_CH
21414 | https://balsgmbh.sharefile.eu/public/share/web-sa061cd1ca1c04af89585ea262066c156 | https://www.bals.com/reach_de.pdf | MD05 |  | others
21414 | https://balsgmbh.sharefile.eu/public/share/web-sa061cd1ca1c04af89585ea262066c156 | 60003211_BA_St_Ku_16A_32A_QC_142.pdf | MD21 |  | others
21414 | https://balsgmbh.sharefile.eu/public/share/web-sa061cd1ca1c04af89585ea262066c156 | https://www.bals.com/youtube-videos/WNmPZ8zQ_uI.mp4 | MD45 |  | Product video
21410 | https://balsgmbh.sharefile.eu/public/share/web-sa061cd1ca1c04af89585ea262066c156 | 21410_0_1200Wx1200H.png | MD01 |  | detail
21410 | https://balsgmbh.sharefile.eu/public/share/web-sa061cd1ca1c04af89585ea262066c156 | 02mb094a_35.jpg | MD12 |  | others
21410 | https://balsgmbh.sharefile.eu/public/share/web-sa061cd1ca1c04af89585ea262066c156 | DB_21410_de.pdf | MD22 |  | Artikeldatenblatt de
21410 | https://balsgmbh.sharefile.eu/public/share/web-sa061cd1ca1c04af89585ea262066c156 | 001_Materialkonformitaet_2776.pdf | MD49 |  | Declaration RoHS |  | 2026-04-22
21410 | https://balsgmbh.sharefile.eu/public/share/web-sa061cd1ca1c04af89585ea262066c156 | CE_Stecker_32A_102.pdf | MD52 |  | Declaration DOC CE (Declaration of conformity CE)
21410 | https://balsgmbh.sharefile.eu/public/share/web-sa061cd1ca1c04af89585ea262066c156 | 21410_0_300Wx300H.png | MD02 |  | normal
21410 | https://balsgmbh.sharefile.eu/public/share/web-sa061cd1ca1c04af89585ea262066c156 | 21410_0_96Wx96H.png | MD47
21410 | https://balsgmbh.sharefile.eu/public/share/web-sa061cd1ca1c04af89585ea262066c156 | https://catalogue.bals.com/de/extern/21410 | MD04
21410 | https://balsgmbh.sharefile.eu/public/share/web-sa061cd1ca1c04af89585ea262066c156 | Ausschreibungstext_21410_de.txt | MD63 |  | Ausschreibungstext de
21410 | https://balsgmbh.sharefile.eu/public/share/web-sa061cd1ca1c04af89585ea262066c156 | DB_21410_fr_FR.pdf | MD22 |  | Fiche Technique fr_FR
21410 | https://balsgmbh.sharefile.eu/public/share/web-sa061cd1ca1c04af89585ea262066c156 | DB_21410_de_CH.pdf | MD22 |  | Artikeldatenblatt de_CH
21410 | https://balsgmbh.sharefile.eu/public/share/web-sa061cd1ca1c04af89585ea262066c156 | DB_21410_en_GB.pdf | MD22 |  | Data Sheet en_GB
21410 | https://balsgmbh.sharefile.eu/public/share/web-sa061cd1ca1c04af89585ea262066c156 | DB_21410_en_PL.pdf | MD22 |  | Data Sheet en_PL
21410 | https://balsgmbh.sharefile.eu/public/share/web-sa061cd1ca1c04af89585ea262066c156 | https://www.bals.com/reach_de.pdf | MD05 |  | others
21410 | https://balsgmbh.sharefile.eu/public/share/web-sa061cd1ca1c04af89585ea262066c156 | 60003211_BA_St_Ku_16A_32A_QC_143.pdf | MD21 |  | others
21410 | https://balsgmbh.sharefile.eu/public/share/web-sa061cd1ca1c04af89585ea262066c156 | https://www.bals.com/youtube-videos/WNmPZ8zQ_uI.mp4 | MD45 |  | Product video
21419 | https://balsgmbh.sharefile.eu/public/share/web-sa061cd1ca1c04af89585ea262066c156 | 21419_0_1200Wx1200H.png | MD01 |  | detail
21419 | https://balsgmbh.sharefile.eu/public/share/web-sa061cd1ca1c04af89585ea262066c156 | 2MB251.png | MD12 |  | others
21419 | https://balsgmbh.sharefile.eu/public/share/web-sa061cd1ca1c04af89585ea262066c156 | DB_21419_de.pdf | MD22 |  | Artikeldatenblatt de
21419 | https://balsgmbh.sharefile.eu/public/share/web-sa061cd1ca1c04af89585ea262066c156 | 001_Materialkonformitaet_2777.pdf | MD49 |  | Declaration RoHS |  | 2026-04-22
21419 | https://balsgmbh.sharefile.eu/public/share/web-sa061cd1ca1c04af89585ea262066c156 | CE_Stecker_63A_51.pdf | MD52 |  | Declaration DOC CE (Declaration of conformity CE)
21419 | https://balsgmbh.sharefile.eu/public/share/web-sa061cd1ca1c04af89585ea262066c156 | 21419_0_300Wx300H.png | MD02 |  | normal
21419 | https://balsgmbh.sharefile.eu/public/share/web-sa061cd1ca1c04af89585ea262066c156 | 21419_0_96Wx96H.png | MD47
21419 | https://balsgmbh.sharefile.eu/public/share/web-sa061cd1ca1c04af89585ea262066c156 | https://catalogue.bals.com/de/extern/21419 | MD04
21419 | https://balsgmbh.sharefile.eu/public/share/web-sa061cd1ca1c04af89585ea262066c156 | Ausschreibungstext_21419_de.txt | MD63 |  | Ausschreibungstext de
21419 | https://balsgmbh.sharefile.eu/public/share/web-sa061cd1ca1c04af89585ea262066c156 | DB_21419_en_PL.pdf | MD22 |  | Data Sheet en_PL
21419 | https://balsgmbh.sharefile.eu/public/share/web-sa061cd1ca1c04af89585ea262066c156 | DB_21419_en_GB.pdf | MD22 |  | Data Sheet en_GB
21419 | https://balsgmbh.sharefile.eu/public/share/web-sa061cd1ca1c04af89585ea262066c156 | DB_21419_de_CH.pdf | MD22 |  | Artikeldatenblatt de_CH
21419 | https://balsgmbh.sharefile.eu/public/share/web-sa061cd1ca1c04af89585ea262066c156 | DB_21419_fr_FR.pdf | MD22 |  | Fiche Technique fr_FR
21419 | https://balsgmbh.sharefile.eu/public/share/web-sa061cd1ca1c04af89585ea262066c156 | https://www.bals.com/reach_de.pdf | MD05 |  | others
21419 | https://balsgmbh.sharefile.eu/public/share/web-sa061cd1ca1c04af89585ea262066c156 | 60003215_BA_St_Ku_63A_125A_Schraub_96.pdf | MD21 |  | others
21419 | https://balsgmbh.sharefile.eu/public/share/web-sa061cd1ca1c04af89585ea262066c156 | https://www.bals.com/youtube-videos/OZTWWe2SYa0.mp4 | MD45 |  | Product video
21850 | https://balsgmbh.sharefile.eu/public/share/web-sa061cd1ca1c04af89585ea262066c156 | 21850_0_1200Wx1200H.png | MD01 |  | detail
21850 | https://balsgmbh.sharefile.eu/public/share/web-sa061cd1ca1c04af89585ea262066c156 | 02mb093a_29.jpg | MD12 |  | others
21850 | https://balsgmbh.sharefile.eu/public/share/web-sa061cd1ca1c04af89585ea262066c156 | DB_21850_de.pdf | MD22 |  | Artikeldatenblatt de
21850 | https://balsgmbh.sharefile.eu/public/share/web-sa061cd1ca1c04af89585ea262066c156 | 001_Materialkonformitaet_2778.pdf | MD49 |  | Declaration RoHS |  | 2026-04-22
21850 | https://balsgmbh.sharefile.eu/public/share/web-sa061cd1ca1c04af89585ea262066c156 | CE_Stecker_32A_103.pdf | MD52 |  | Declaration DOC CE (Declaration of conformity CE)
21850 | https://balsgmbh.sharefile.eu/public/share/web-sa061cd1ca1c04af89585ea262066c156 | 21850_0_300Wx300H.png | MD02 |  | normal
21850 | https://balsgmbh.sharefile.eu/public/share/web-sa061cd1ca1c04af89585ea262066c156 | 21850_0_96Wx96H.png | MD47
21850 | https://balsgmbh.sharefile.eu/public/share/web-sa061cd1ca1c04af89585ea262066c156 | https://catalogue.bals.com/de/extern/21850 | MD04
21850 | https://balsgmbh.sharefile.eu/public/share/web-sa061cd1ca1c04af89585ea262066c156 | Ausschreibungstext_21850_de.txt | MD63 |  | Ausschreibungstext de
21850 | https://balsgmbh.sharefile.eu/public/share/web-sa061cd1ca1c04af89585ea262066c156 | DB_21850_en_GB.pdf | MD22 |  | Data Sheet en_GB
21850 | https://balsgmbh.sharefile.eu/public/share/web-sa061cd1ca1c04af89585ea262066c156 | DB_21850_en_PL.pdf | MD22 |  | Data Sheet en_PL
21850 | https://balsgmbh.sharefile.eu/public/share/web-sa061cd1ca1c04af89585ea262066c156 | DB_21850_de_CH.pdf | MD22 |  | Artikeldatenblatt de_CH
21850 | https://balsgmbh.sharefile.eu/public/share/web-sa061cd1ca1c04af89585ea262066c156 | DB_21850_fr_FR.pdf | MD22 |  | Fiche Technique fr_FR
21850 | https://balsgmbh.sharefile.eu/public/share/web-sa061cd1ca1c04af89585ea262066c156 | https://www.bals.com/reach_de.pdf | MD05 |  | others
21850 | https://balsgmbh.sharefile.eu/public/share/web-sa061cd1ca1c04af89585ea262066c156 | 60003211_BA_St_Ku_16A_32A_QC_144.pdf | MD21 |  | others
21850 | https://balsgmbh.sharefile.eu/public/share/web-sa061cd1ca1c04af89585ea262066c156 | https://www.bals.com/youtube-videos/WNmPZ8zQ_uI.mp4 | MD45 |  | Product video
17526 | https://balsgmbh.sharefile.eu/public/share/web-sa061cd1ca1c04af89585ea262066c156 | 17526_0_1200Wx1200H.png | MD01 |  | detail
17526 | https://balsgmbh.sharefile.eu/public/share/web-sa061cd1ca1c04af89585ea262066c156 | 12mb053a_43.jpg | MD12 |  | others
17526 | https://balsgmbh.sharefile.eu/public/share/web-sa061cd1ca1c04af89585ea262066c156 | DB_17526_de.pdf | MD22 |  | Artikeldatenblatt de
17526 | https://balsgmbh.sharefile.eu/public/share/web-sa061cd1ca1c04af89585ea262066c156 | 001_Materialkonformitaet_2779.pdf | MD49 |  | Declaration RoHS |  | 2026-04-22
17526 | https://balsgmbh.sharefile.eu/public/share/web-sa061cd1ca1c04af89585ea262066c156 | CE_Wandverteiler.pdf | MD52 |  | Declaration DOC CE (Declaration of conformity CE)
17526 | https://balsgmbh.sharefile.eu/public/share/web-sa061cd1ca1c04af89585ea262066c156 | 17526_0_300Wx300H.png | MD02 |  | normal
17526 | https://balsgmbh.sharefile.eu/public/share/web-sa061cd1ca1c04af89585ea262066c156 | 17526_0_96Wx96H.png | MD47
17526 | https://balsgmbh.sharefile.eu/public/share/web-sa061cd1ca1c04af89585ea262066c156 | https://catalogue.bals.com/de/extern/17526 | MD04
17526 | https://balsgmbh.sharefile.eu/public/share/web-sa061cd1ca1c04af89585ea262066c156 | Ausschreibungstext_17526_de.txt | MD63 |  | Ausschreibungstext de
17526 | https://balsgmbh.sharefile.eu/public/share/web-sa061cd1ca1c04af89585ea262066c156 | DB_17526_en_GB.pdf | MD22 |  | Data Sheet en_GB
17526 | https://balsgmbh.sharefile.eu/public/share/web-sa061cd1ca1c04af89585ea262066c156 | DB_17526_fr_FR.pdf | MD22 |  | Fiche Technique fr_FR
17526 | https://balsgmbh.sharefile.eu/public/share/web-sa061cd1ca1c04af89585ea262066c156 | DB_17526_en_PL.pdf | MD22 |  | Data Sheet en_PL
17526 | https://balsgmbh.sharefile.eu/public/share/web-sa061cd1ca1c04af89585ea262066c156 | DB_17526_de_CH.pdf | MD22 |  | Artikeldatenblatt de_CH
17526 | https://balsgmbh.sharefile.eu/public/share/web-sa061cd1ca1c04af89585ea262066c156 | https://www.bals.com/reach_de.pdf | MD05 |  | others
17526 | https://balsgmbh.sharefile.eu/public/share/web-sa061cd1ca1c04af89585ea262066c156 | 60003218_BA_Steckdosen_Schalt-Riegel_322.pdf | MD21 |  | others
21848 | https://balsgmbh.sharefile.eu/public/share/web-sa061cd1ca1c04af89585ea262066c156 | 21848_0_1200Wx1200H.png | MD01 |  | detail
21848 | https://balsgmbh.sharefile.eu/public/share/web-sa061cd1ca1c04af89585ea262066c156 | 02mb093a_30.jpg | MD12 |  | others
21848 | https://balsgmbh.sharefile.eu/public/share/web-sa061cd1ca1c04af89585ea262066c156 | DB_21848_de.pdf | MD22 |  | Artikeldatenblatt de
21848 | https://balsgmbh.sharefile.eu/public/share/web-sa061cd1ca1c04af89585ea262066c156 | 001_Materialkonformitaet_2780.pdf | MD49 |  | Declaration RoHS |  | 2026-04-22
21848 | https://balsgmbh.sharefile.eu/public/share/web-sa061cd1ca1c04af89585ea262066c156 | CE_Stecker_32A_104.pdf | MD52 |  | Declaration DOC CE (Declaration of conformity CE)
21848 | https://balsgmbh.sharefile.eu/public/share/web-sa061cd1ca1c04af89585ea262066c156 | 21848_0_300Wx300H.png | MD02 |  | normal
21848 | https://balsgmbh.sharefile.eu/public/share/web-sa061cd1ca1c04af89585ea262066c156 | 21848_0_96Wx96H.png | MD47
21848 | https://balsgmbh.sharefile.eu/public/share/web-sa061cd1ca1c04af89585ea262066c156 | https://catalogue.bals.com/de/extern/21848 | MD04
21848 | https://balsgmbh.sharefile.eu/public/share/web-sa061cd1ca1c04af89585ea262066c156 | Ausschreibungstext_21848_de.txt | MD63 |  | Ausschreibungstext de
21848 | https://balsgmbh.sharefile.eu/public/share/web-sa061cd1ca1c04af89585ea262066c156 | DB_21848_en_GB.pdf | MD22 |  | Data Sheet en_GB
21848 | https://balsgmbh.sharefile.eu/public/share/web-sa061cd1ca1c04af89585ea262066c156 | DB_21848_de_CH.pdf | MD22 |  | Artikeldatenblatt de_CH
21848 | https://balsgmbh.sharefile.eu/public/share/web-sa061cd1ca1c04af89585ea262066c156 | DB_21848_fr_FR.pdf | MD22 |  | Fiche Technique fr_FR
21848 | https://balsgmbh.sharefile.eu/public/share/web-sa061cd1ca1c04af89585ea262066c156 | DB_21848_en_PL.pdf | MD22 |  | Data Sheet en_PL
21848 | https://balsgmbh.sharefile.eu/public/share/web-sa061cd1ca1c04af89585ea262066c156 | https://www.bals.com/reach_de.pdf | MD05 |  | others
21848 | https://balsgmbh.sharefile.eu/public/share/web-sa061cd1ca1c04af89585ea262066c156 | 60003211_BA_St_Ku_16A_32A_QC_145.pdf | MD21 |  | others
21848 | https://balsgmbh.sharefile.eu/public/share/web-sa061cd1ca1c04af89585ea262066c156 | https://www.bals.com/youtube-videos/WNmPZ8zQ_uI.mp4 | MD45 |  | Product video
24079 | https://balsgmbh.sharefile.eu/public/share/web-sa061cd1ca1c04af89585ea262066c156 | 24079_0_1200Wx1200H.png | MD01 |  | detail
24079 | https://balsgmbh.sharefile.eu/public/share/web-sa061cd1ca1c04af89585ea262066c156 | 05mb128a.jpg | MD12 |  | others
24079 | https://balsgmbh.sharefile.eu/public/share/web-sa061cd1ca1c04af89585ea262066c156 | DB_24079_de.pdf | MD22 |  | Artikeldatenblatt de
24079 | https://balsgmbh.sharefile.eu/public/share/web-sa061cd1ca1c04af89585ea262066c156 | 001_Materialkonformitaet_19.pdf | MD49 |  | Declaration RoHS |  | 2026-04-22
24079 | https://balsgmbh.sharefile.eu/public/share/web-sa061cd1ca1c04af89585ea262066c156 | CE_Geraetestecker_32A_117.pdf | MD52 |  | Declaration DOC CE (Declaration of conformity CE)
24079 | https://balsgmbh.sharefile.eu/public/share/web-sa061cd1ca1c04af89585ea262066c156 | 24079_0_300Wx300H.png | MD02 |  | normal
24079 | https://balsgmbh.sharefile.eu/public/share/web-sa061cd1ca1c04af89585ea262066c156 | 24079_0_96Wx96H.png | MD47
24079 | https://balsgmbh.sharefile.eu/public/share/web-sa061cd1ca1c04af89585ea262066c156 | Ausschreibungstext_24079_de.txt | MD63 |  | Ausschreibungstext de
24079 | https://balsgmbh.sharefile.eu/public/share/web-sa061cd1ca1c04af89585ea262066c156 | DB_24079_en_GB.pdf | MD22 |  | Data Sheet en_GB
24079 | https://balsgmbh.sharefile.eu/public/share/web-sa061cd1ca1c04af89585ea262066c156 | DB_24079_de_CH.pdf | MD22 |  | Artikeldatenblatt de_CH
24079 | https://balsgmbh.sharefile.eu/public/share/web-sa061cd1ca1c04af89585ea262066c156 | DB_24079_fr_FR.pdf | MD22 |  | Fiche Technique fr_FR
24079 | https://balsgmbh.sharefile.eu/public/share/web-sa061cd1ca1c04af89585ea262066c156 | DB_24079_en_PL.pdf | MD22 |  | Data Sheet en_PL
24079 | https://balsgmbh.sharefile.eu/public/share/web-sa061cd1ca1c04af89585ea262066c156 | https://www.bals.com/reach_de.pdf | MD05 |  | others
24079 | https://balsgmbh.sharefile.eu/public/share/web-sa061cd1ca1c04af89585ea262066c156 | 60003214_BA_WD_AD_16_32A _Schraub_1.pdf | MD21 |  | others
21607 | https://balsgmbh.sharefile.eu/public/share/web-sa061cd1ca1c04af89585ea262066c156 | 21607_0_1200Wx1200H.png | MD01 |  | detail
21607 | https://balsgmbh.sharefile.eu/public/share/web-sa061cd1ca1c04af89585ea262066c156 | 2MB250.png | MD12 |  | others
21607 | https://balsgmbh.sharefile.eu/public/share/web-sa061cd1ca1c04af89585ea262066c156 | DB_21607_de.pdf | MD22 |  | Artikeldatenblatt de
21607 | https://balsgmbh.sharefile.eu/public/share/web-sa061cd1ca1c04af89585ea262066c156 | 001_Materialkonformitaet_2781.pdf | MD49 |  | Declaration RoHS |  | 2026-04-22
21607 | https://balsgmbh.sharefile.eu/public/share/web-sa061cd1ca1c04af89585ea262066c156 | CE_Stecker_125A_25.pdf | MD52 |  | Declaration DOC CE (Declaration of conformity CE)
21607 | https://balsgmbh.sharefile.eu/public/share/web-sa061cd1ca1c04af89585ea262066c156 | 21607_0_300Wx300H.png | MD02 |  | normal
21607 | https://balsgmbh.sharefile.eu/public/share/web-sa061cd1ca1c04af89585ea262066c156 | 21607_0_96Wx96H.png | MD47
21607 | https://balsgmbh.sharefile.eu/public/share/web-sa061cd1ca1c04af89585ea262066c156 | https://catalogue.bals.com/de/extern/21607 | MD04
21607 | https://balsgmbh.sharefile.eu/public/share/web-sa061cd1ca1c04af89585ea262066c156 | Ausschreibungstext_21607_de.txt | MD63 |  | Ausschreibungstext de
21607 | https://balsgmbh.sharefile.eu/public/share/web-sa061cd1ca1c04af89585ea262066c156 | DB_21607_fr_FR.pdf | MD22 |  | Fiche Technique fr_FR
21607 | https://balsgmbh.sharefile.eu/public/share/web-sa061cd1ca1c04af89585ea262066c156 | DB_21607_de_CH.pdf | MD22 |  | Artikeldatenblatt de_CH
21607 | https://balsgmbh.sharefile.eu/public/share/web-sa061cd1ca1c04af89585ea262066c156 | DB_21607_en_PL.pdf | MD22 |  | Data Sheet en_PL
21607 | https://balsgmbh.sharefile.eu/public/share/web-sa061cd1ca1c04af89585ea262066c156 | DB_21607_en_GB.pdf | MD22 |  | Data Sheet en_GB
21607 | https://balsgmbh.sharefile.eu/public/share/web-sa061cd1ca1c04af89585ea262066c156 | https://www.bals.com/reach_de.pdf | MD05 |  | others
21607 | https://balsgmbh.sharefile.eu/public/share/web-sa061cd1ca1c04af89585ea262066c156 | 60003215_BA_St_Ku_63A_125A_Schraub_97.pdf | MD21 |  | others
21607 | https://balsgmbh.sharefile.eu/public/share/web-sa061cd1ca1c04af89585ea262066c156 | https://www.bals.com/youtube-videos/OZTWWe2SYa0.mp4 | MD45 |  | Product video
21691 | https://balsgmbh.sharefile.eu/public/share/web-sa061cd1ca1c04af89585ea262066c156 | 21691_0_1200Wx1200H.png | MD01 |  | detail
21691 | https://balsgmbh.sharefile.eu/public/share/web-sa061cd1ca1c04af89585ea262066c156 | 02mb093a_31.jpg | MD12 |  | others
21691 | https://balsgmbh.sharefile.eu/public/share/web-sa061cd1ca1c04af89585ea262066c156 | DB_21691_de.pdf | MD22 |  | Artikeldatenblatt de
21691 | https://balsgmbh.sharefile.eu/public/share/web-sa061cd1ca1c04af89585ea262066c156 | 001_Materialkonformitaet_2782.pdf | MD49 |  | Declaration RoHS |  | 2026-04-22
21691 | https://balsgmbh.sharefile.eu/public/share/web-sa061cd1ca1c04af89585ea262066c156 | CE_Stecker_32A_105.pdf | MD52 |  | Declaration DOC CE (Declaration of conformity CE)
21691 | https://balsgmbh.sharefile.eu/public/share/web-sa061cd1ca1c04af89585ea262066c156 | 21691_0_300Wx300H.png | MD02 |  | normal
21691 | https://balsgmbh.sharefile.eu/public/share/web-sa061cd1ca1c04af89585ea262066c156 | 21691_0_96Wx96H.png | MD47
21691 | https://balsgmbh.sharefile.eu/public/share/web-sa061cd1ca1c04af89585ea262066c156 | https://catalogue.bals.com/de/extern/21691 | MD04
21691 | https://balsgmbh.sharefile.eu/public/share/web-sa061cd1ca1c04af89585ea262066c156 | Ausschreibungstext_21691_de.txt | MD63 |  | Ausschreibungstext de
21691 | https://balsgmbh.sharefile.eu/public/share/web-sa061cd1ca1c04af89585ea262066c156 | DB_21691_fr_FR.pdf | MD22 |  | Fiche Technique fr_FR
21691 | https://balsgmbh.sharefile.eu/public/share/web-sa061cd1ca1c04af89585ea262066c156 | DB_21691_en_PL.pdf | MD22 |  | Data Sheet en_PL
21691 | https://balsgmbh.sharefile.eu/public/share/web-sa061cd1ca1c04af89585ea262066c156 | DB_21691_en_GB.pdf | MD22 |  | Data Sheet en_GB
21691 | https://balsgmbh.sharefile.eu/public/share/web-sa061cd1ca1c04af89585ea262066c156 | DB_21691_de_CH.pdf | MD22 |  | Artikeldatenblatt de_CH
21691 | https://balsgmbh.sharefile.eu/public/share/web-sa061cd1ca1c04af89585ea262066c156 | https://www.bals.com/reach_de.pdf | MD05 |  | others
21691 | https://balsgmbh.sharefile.eu/public/share/web-sa061cd1ca1c04af89585ea262066c156 | 60003211_BA_St_Ku_16A_32A_QC_146.pdf | MD21 |  | others
21691 | https://balsgmbh.sharefile.eu/public/share/web-sa061cd1ca1c04af89585ea262066c156 | https://www.bals.com/youtube-videos/WNmPZ8zQ_uI.mp4 | MD45 |  | Product video
21533 | https://balsgmbh.sharefile.eu/public/share/web-sa061cd1ca1c04af89585ea262066c156 | 21533_0_1200Wx1200H.png | MD01 |  | detail
21533 | https://balsgmbh.sharefile.eu/public/share/web-sa061cd1ca1c04af89585ea262066c156 | 02mb094a_36.jpg | MD12 |  | others
21533 | https://balsgmbh.sharefile.eu/public/share/web-sa061cd1ca1c04af89585ea262066c156 | DB_21533_de.pdf | MD22 |  | Artikeldatenblatt de
21533 | https://balsgmbh.sharefile.eu/public/share/web-sa061cd1ca1c04af89585ea262066c156 | 001_Materialkonformitaet_2783.pdf | MD49 |  | Declaration RoHS |  | 2026-04-22
21533 | https://balsgmbh.sharefile.eu/public/share/web-sa061cd1ca1c04af89585ea262066c156 | CE_Stecker_16A_107.pdf | MD52 |  | Declaration DOC CE (Declaration of conformity CE)
21533 | https://balsgmbh.sharefile.eu/public/share/web-sa061cd1ca1c04af89585ea262066c156 | 21533_0_300Wx300H.png | MD02 |  | normal
21533 | https://balsgmbh.sharefile.eu/public/share/web-sa061cd1ca1c04af89585ea262066c156 | 21533_0_96Wx96H.png | MD47
21533 | https://balsgmbh.sharefile.eu/public/share/web-sa061cd1ca1c04af89585ea262066c156 | https://catalogue.bals.com/de/extern/21533 | MD04
21533 | https://balsgmbh.sharefile.eu/public/share/web-sa061cd1ca1c04af89585ea262066c156 | Ausschreibungstext_21533_de.txt | MD63 |  | Ausschreibungstext de
21533 | https://balsgmbh.sharefile.eu/public/share/web-sa061cd1ca1c04af89585ea262066c156 | DB_21533_de_CH.pdf | MD22 |  | Artikeldatenblatt de_CH
21533 | https://balsgmbh.sharefile.eu/public/share/web-sa061cd1ca1c04af89585ea262066c156 | DB_21533_fr_FR.pdf | MD22 |  | Fiche Technique fr_FR
21533 | https://balsgmbh.sharefile.eu/public/share/web-sa061cd1ca1c04af89585ea262066c156 | DB_21533_en_PL.pdf | MD22 |  | Data Sheet en_PL
21533 | https://balsgmbh.sharefile.eu/public/share/web-sa061cd1ca1c04af89585ea262066c156 | DB_21533_en_GB.pdf | MD22 |  | Data Sheet en_GB
21533 | https://balsgmbh.sharefile.eu/public/share/web-sa061cd1ca1c04af89585ea262066c156 | 60003211_BA_St_Ku_16A_32A_QC_147.pdf | MD21 |  | others
21533 | https://balsgmbh.sharefile.eu/public/share/web-sa061cd1ca1c04af89585ea262066c156 | https://www.bals.com/youtube-videos/WNmPZ8zQ_uI.mp4 | MD45 |  | Product video
24250 | https://balsgmbh.sharefile.eu/public/share/web-sa061cd1ca1c04af89585ea262066c156 | 24250_0_1200Wx1200H.png | MD01 |  | detail
24250 | https://balsgmbh.sharefile.eu/public/share/web-sa061cd1ca1c04af89585ea262066c156 | 05mb042a_5.jpg | MD12 |  | others
24250 | https://balsgmbh.sharefile.eu/public/share/web-sa061cd1ca1c04af89585ea262066c156 | DB_24250_de.pdf | MD22 |  | Artikeldatenblatt de
24250 | https://balsgmbh.sharefile.eu/public/share/web-sa061cd1ca1c04af89585ea262066c156 | 001_Materialkonformitaet_2784.pdf | MD49 |  | Declaration RoHS |  | 2026-04-22
24250 | https://balsgmbh.sharefile.eu/public/share/web-sa061cd1ca1c04af89585ea262066c156 | CE_Geraetestecker_125A_21.pdf | MD52 |  | Declaration DOC CE (Declaration of conformity CE)
24250 | https://balsgmbh.sharefile.eu/public/share/web-sa061cd1ca1c04af89585ea262066c156 | 24250_0_300Wx300H.png | MD02 |  | normal
24250 | https://balsgmbh.sharefile.eu/public/share/web-sa061cd1ca1c04af89585ea262066c156 | 24250_0_96Wx96H.png | MD47
24250 | https://balsgmbh.sharefile.eu/public/share/web-sa061cd1ca1c04af89585ea262066c156 | Ausschreibungstext_24250_de.txt | MD63 |  | Ausschreibungstext de
24250 | https://balsgmbh.sharefile.eu/public/share/web-sa061cd1ca1c04af89585ea262066c156 | DB_24250_fr_FR.pdf | MD22 |  | Fiche Technique fr_FR
24250 | https://balsgmbh.sharefile.eu/public/share/web-sa061cd1ca1c04af89585ea262066c156 | DB_24250_en_GB.pdf | MD22 |  | Data Sheet en_GB
24250 | https://balsgmbh.sharefile.eu/public/share/web-sa061cd1ca1c04af89585ea262066c156 | DB_24250_de_CH.pdf | MD22 |  | Artikeldatenblatt de_CH
24250 | https://balsgmbh.sharefile.eu/public/share/web-sa061cd1ca1c04af89585ea262066c156 | DB_24250_en_PL.pdf | MD22 |  | Data Sheet en_PL
24250 | https://balsgmbh.sharefile.eu/public/share/web-sa061cd1ca1c04af89585ea262066c156 | https://www.bals.com/reach_de.pdf | MD05 |  | others
24250 | https://balsgmbh.sharefile.eu/public/share/web-sa061cd1ca1c04af89585ea262066c156 | 60003216_BA_Wd_Ad_63A_125A_Schraub_260.pdf | MD21 |  | others
24018 | https://balsgmbh.sharefile.eu/public/share/web-sa061cd1ca1c04af89585ea262066c156 | 24018_0_1200Wx1200H.png | MD01 |  | detail
24018 | https://balsgmbh.sharefile.eu/public/share/web-sa061cd1ca1c04af89585ea262066c156 | 05mb012a_4.jpg | MD12 |  | others
24018 | https://balsgmbh.sharefile.eu/public/share/web-sa061cd1ca1c04af89585ea262066c156 | DB_24018_de.pdf | MD22 |  | Artikeldatenblatt de
24018 | https://balsgmbh.sharefile.eu/public/share/web-sa061cd1ca1c04af89585ea262066c156 | 001_Materialkonformitaet_2785.pdf | MD49 |  | Declaration RoHS |  | 2026-04-22
24018 | https://balsgmbh.sharefile.eu/public/share/web-sa061cd1ca1c04af89585ea262066c156 | CE_Geraetestecker_32A_118.pdf | MD52 |  | Declaration DOC CE (Declaration of conformity CE)
24018 | https://balsgmbh.sharefile.eu/public/share/web-sa061cd1ca1c04af89585ea262066c156 | 24018_0_300Wx300H.png | MD02 |  | normal
24018 | https://balsgmbh.sharefile.eu/public/share/web-sa061cd1ca1c04af89585ea262066c156 | 24018_0_96Wx96H.png | MD47
24018 | https://balsgmbh.sharefile.eu/public/share/web-sa061cd1ca1c04af89585ea262066c156 | https://catalogue.bals.com/de/extern/24018 | MD04
24018 | https://balsgmbh.sharefile.eu/public/share/web-sa061cd1ca1c04af89585ea262066c156 | Ausschreibungstext_24018_de.txt | MD63 |  | Ausschreibungstext de
24018 | https://balsgmbh.sharefile.eu/public/share/web-sa061cd1ca1c04af89585ea262066c156 | DB_24018_en_PL.pdf | MD22 |  | Data Sheet en_PL
24018 | https://balsgmbh.sharefile.eu/public/share/web-sa061cd1ca1c04af89585ea262066c156 | DB_24018_fr_FR.pdf | MD22 |  | Fiche Technique fr_FR
24018 | https://balsgmbh.sharefile.eu/public/share/web-sa061cd1ca1c04af89585ea262066c156 | DB_24018_en_GB.pdf | MD22 |  | Data Sheet en_GB
24018 | https://balsgmbh.sharefile.eu/public/share/web-sa061cd1ca1c04af89585ea262066c156 | DB_24018_de_CH.pdf | MD22 |  | Artikeldatenblatt de_CH
24018 | https://balsgmbh.sharefile.eu/public/share/web-sa061cd1ca1c04af89585ea262066c156 | https://www.bals.com/reach_de.pdf | MD05 |  | others
24018 | https://balsgmbh.sharefile.eu/public/share/web-sa061cd1ca1c04af89585ea262066c156 | 60003214_BA_WD_AD_16_32A _Schraub_319.pdf | MD21 |  | others
21425 | https://balsgmbh.sharefile.eu/public/share/web-sa061cd1ca1c04af89585ea262066c156 | 21425_0_1200Wx1200H.png | MD01 |  | detail
21425 | https://balsgmbh.sharefile.eu/public/share/web-sa061cd1ca1c04af89585ea262066c156 | 02mb095a_7.jpg | MD12 |  | others
21425 | https://balsgmbh.sharefile.eu/public/share/web-sa061cd1ca1c04af89585ea262066c156 | DB_21425_de.pdf | MD22 |  | Artikeldatenblatt de
21425 | https://balsgmbh.sharefile.eu/public/share/web-sa061cd1ca1c04af89585ea262066c156 | 001_Materialkonformitaet_2786.pdf | MD49 |  | Declaration RoHS |  | 2026-04-22
21425 | https://balsgmbh.sharefile.eu/public/share/web-sa061cd1ca1c04af89585ea262066c156 | CE_Stecker_16A_108.pdf | MD52 |  | Declaration DOC CE (Declaration of conformity CE)
21425 | https://balsgmbh.sharefile.eu/public/share/web-sa061cd1ca1c04af89585ea262066c156 | 21425_0_300Wx300H.png | MD02 |  | normal
21425 | https://balsgmbh.sharefile.eu/public/share/web-sa061cd1ca1c04af89585ea262066c156 | 21425_0_96Wx96H.png | MD47
21425 | https://balsgmbh.sharefile.eu/public/share/web-sa061cd1ca1c04af89585ea262066c156 | https://catalogue.bals.com/de/extern/21425 | MD04
21425 | https://balsgmbh.sharefile.eu/public/share/web-sa061cd1ca1c04af89585ea262066c156 | Ausschreibungstext_21425_de.txt | MD63 |  | Ausschreibungstext de
21425 | https://balsgmbh.sharefile.eu/public/share/web-sa061cd1ca1c04af89585ea262066c156 | DB_21425_en_PL.pdf | MD22 |  | Data Sheet en_PL
21425 | https://balsgmbh.sharefile.eu/public/share/web-sa061cd1ca1c04af89585ea262066c156 | DB_21425_en_GB.pdf | MD22 |  | Data Sheet en_GB
21425 | https://balsgmbh.sharefile.eu/public/share/web-sa061cd1ca1c04af89585ea262066c156 | DB_21425_fr_FR.pdf | MD22 |  | Fiche Technique fr_FR
21425 | https://balsgmbh.sharefile.eu/public/share/web-sa061cd1ca1c04af89585ea262066c156 | DB_21425_de_CH.pdf | MD22 |  | Artikeldatenblatt de_CH
21425 | https://balsgmbh.sharefile.eu/public/share/web-sa061cd1ca1c04af89585ea262066c156 | 60003211_BA_St_Ku_16A_32A_QC_148.pdf | MD21 |  | others
21425 | https://balsgmbh.sharefile.eu/public/share/web-sa061cd1ca1c04af89585ea262066c156 | https://www.bals.com/youtube-videos/WNmPZ8zQ_uI.mp4 | MD45 |  | Product video
22052 | https://balsgmbh.sharefile.eu/public/share/web-sa061cd1ca1c04af89585ea262066c156 | 22052_0_1200Wx1200H.png | MD01 |  | detail
22052 | https://balsgmbh.sharefile.eu/public/share/web-sa061cd1ca1c04af89585ea262066c156 | 02mb099a_14.jpg | MD12 |  | others
22052 | https://balsgmbh.sharefile.eu/public/share/web-sa061cd1ca1c04af89585ea262066c156 | DB_22052_de.pdf | MD22 |  | Artikeldatenblatt de
22052 | https://balsgmbh.sharefile.eu/public/share/web-sa061cd1ca1c04af89585ea262066c156 | 001_Materialkonformitaet_2787.pdf | MD49 |  | Declaration RoHS |  | 2026-04-22
22052 | https://balsgmbh.sharefile.eu/public/share/web-sa061cd1ca1c04af89585ea262066c156 | CE_Stecker_16A_109.pdf | MD52 |  | Declaration DOC CE (Declaration of conformity CE)
22052 | https://balsgmbh.sharefile.eu/public/share/web-sa061cd1ca1c04af89585ea262066c156 | 22052_0_300Wx300H.png | MD02 |  | normal
22052 | https://balsgmbh.sharefile.eu/public/share/web-sa061cd1ca1c04af89585ea262066c156 | 22052_0_96Wx96H.png | MD47
22052 | https://balsgmbh.sharefile.eu/public/share/web-sa061cd1ca1c04af89585ea262066c156 | https://catalogue.bals.com/de/extern/22052 | MD04
22052 | https://balsgmbh.sharefile.eu/public/share/web-sa061cd1ca1c04af89585ea262066c156 | Ausschreibungstext_22052_de.txt | MD63 |  | Ausschreibungstext de
22052 | https://balsgmbh.sharefile.eu/public/share/web-sa061cd1ca1c04af89585ea262066c156 | DB_22052_fr_FR.pdf | MD22 |  | Fiche Technique fr_FR
22052 | https://balsgmbh.sharefile.eu/public/share/web-sa061cd1ca1c04af89585ea262066c156 | DB_22052_en_GB.pdf | MD22 |  | Data Sheet en_GB
22052 | https://balsgmbh.sharefile.eu/public/share/web-sa061cd1ca1c04af89585ea262066c156 | DB_22052_en_PL.pdf | MD22 |  | Data Sheet en_PL
22052 | https://balsgmbh.sharefile.eu/public/share/web-sa061cd1ca1c04af89585ea262066c156 | DB_22052_de_CH.pdf | MD22 |  | Artikeldatenblatt de_CH
22052 | https://balsgmbh.sharefile.eu/public/share/web-sa061cd1ca1c04af89585ea262066c156 | https://www.bals.com/reach_de.pdf | MD05 |  | others
22052 | https://balsgmbh.sharefile.eu/public/share/web-sa061cd1ca1c04af89585ea262066c156 | 60003247_BA_Phasenwender_27.pdf | MD21 |  | others
22052 | https://balsgmbh.sharefile.eu/public/share/web-sa061cd1ca1c04af89585ea262066c156 | https://www.bals.com/youtube-videos/EaF384Y3MCw.mp4 | MD45 |  | Product video
21545 | https://balsgmbh.sharefile.eu/public/share/web-sa061cd1ca1c04af89585ea262066c156 | 21545_0_1200Wx1200H.png | MD01 |  | detail
21545 | https://balsgmbh.sharefile.eu/public/share/web-sa061cd1ca1c04af89585ea262066c156 | 02mb094a_37.jpg | MD12 |  | others
21545 | https://balsgmbh.sharefile.eu/public/share/web-sa061cd1ca1c04af89585ea262066c156 | DB_21545_de.pdf | MD22 |  | Artikeldatenblatt de
21545 | https://balsgmbh.sharefile.eu/public/share/web-sa061cd1ca1c04af89585ea262066c156 | 001_Materialkonformitaet_2788.pdf | MD49 |  | Declaration RoHS |  | 2026-04-22
21545 | https://balsgmbh.sharefile.eu/public/share/web-sa061cd1ca1c04af89585ea262066c156 | CE_Stecker_32A_106.pdf | MD52 |  | Declaration DOC CE (Declaration of conformity CE)
21545 | https://balsgmbh.sharefile.eu/public/share/web-sa061cd1ca1c04af89585ea262066c156 | 21545_0_300Wx300H.png | MD02 |  | normal
21545 | https://balsgmbh.sharefile.eu/public/share/web-sa061cd1ca1c04af89585ea262066c156 | 21545_0_96Wx96H.png | MD47
21545 | https://balsgmbh.sharefile.eu/public/share/web-sa061cd1ca1c04af89585ea262066c156 | https://catalogue.bals.com/de/extern/21545 | MD04
21545 | https://balsgmbh.sharefile.eu/public/share/web-sa061cd1ca1c04af89585ea262066c156 | Ausschreibungstext_21545_de.txt | MD63 |  | Ausschreibungstext de
21545 | https://balsgmbh.sharefile.eu/public/share/web-sa061cd1ca1c04af89585ea262066c156 | DB_21545_fr_FR.pdf | MD22 |  | Fiche Technique fr_FR
21545 | https://balsgmbh.sharefile.eu/public/share/web-sa061cd1ca1c04af89585ea262066c156 | DB_21545_de_CH.pdf | MD22 |  | Artikeldatenblatt de_CH
21545 | https://balsgmbh.sharefile.eu/public/share/web-sa061cd1ca1c04af89585ea262066c156 | DB_21545_en_GB.pdf | MD22 |  | Data Sheet en_GB
21545 | https://balsgmbh.sharefile.eu/public/share/web-sa061cd1ca1c04af89585ea262066c156 | DB_21545_en_PL.pdf | MD22 |  | Data Sheet en_PL
21545 | https://balsgmbh.sharefile.eu/public/share/web-sa061cd1ca1c04af89585ea262066c156 | https://www.bals.com/reach_de.pdf | MD05 |  | others
21545 | https://balsgmbh.sharefile.eu/public/share/web-sa061cd1ca1c04af89585ea262066c156 | 60003211_BA_St_Ku_16A_32A_QC_149.pdf | MD21 |  | others
21545 | https://balsgmbh.sharefile.eu/public/share/web-sa061cd1ca1c04af89585ea262066c156 | https://www.bals.com/youtube-videos/WNmPZ8zQ_uI.mp4 | MD45 |  | Product video
21686 | https://balsgmbh.sharefile.eu/public/share/web-sa061cd1ca1c04af89585ea262066c156 | 21686_0_1200Wx1200H.png | MD01 |  | detail
21686 | https://balsgmbh.sharefile.eu/public/share/web-sa061cd1ca1c04af89585ea262066c156 | 02mb093a_32.jpg | MD12 |  | others
21686 | https://balsgmbh.sharefile.eu/public/share/web-sa061cd1ca1c04af89585ea262066c156 | DB_21686_de.pdf | MD22 |  | Artikeldatenblatt de
21686 | https://balsgmbh.sharefile.eu/public/share/web-sa061cd1ca1c04af89585ea262066c156 | 001_Materialkonformitaet_2789.pdf | MD49 |  | Declaration RoHS |  | 2026-04-22
21686 | https://balsgmbh.sharefile.eu/public/share/web-sa061cd1ca1c04af89585ea262066c156 | CE_Stecker_16A_110.pdf | MD52 |  | Declaration DOC CE (Declaration of conformity CE)
21686 | https://balsgmbh.sharefile.eu/public/share/web-sa061cd1ca1c04af89585ea262066c156 | 21686_0_300Wx300H.png | MD02 |  | normal
21686 | https://balsgmbh.sharefile.eu/public/share/web-sa061cd1ca1c04af89585ea262066c156 | 21686_0_96Wx96H.png | MD47
21686 | https://balsgmbh.sharefile.eu/public/share/web-sa061cd1ca1c04af89585ea262066c156 | https://catalogue.bals.com/de/extern/21686 | MD04
21686 | https://balsgmbh.sharefile.eu/public/share/web-sa061cd1ca1c04af89585ea262066c156 | Ausschreibungstext_21686_de.txt | MD63 |  | Ausschreibungstext de
21686 | https://balsgmbh.sharefile.eu/public/share/web-sa061cd1ca1c04af89585ea262066c156 | DB_21686_en_PL.pdf | MD22 |  | Data Sheet en_PL
21686 | https://balsgmbh.sharefile.eu/public/share/web-sa061cd1ca1c04af89585ea262066c156 | DB_21686_en_GB.pdf | MD22 |  | Data Sheet en_GB
21686 | https://balsgmbh.sharefile.eu/public/share/web-sa061cd1ca1c04af89585ea262066c156 | DB_21686_de_CH.pdf | MD22 |  | Artikeldatenblatt de_CH
21686 | https://balsgmbh.sharefile.eu/public/share/web-sa061cd1ca1c04af89585ea262066c156 | DB_21686_fr_FR.pdf | MD22 |  | Fiche Technique fr_FR
21686 | https://balsgmbh.sharefile.eu/public/share/web-sa061cd1ca1c04af89585ea262066c156 | 60003211_BA_St_Ku_16A_32A_QC_150.pdf | MD21 |  | others
21686 | https://balsgmbh.sharefile.eu/public/share/web-sa061cd1ca1c04af89585ea262066c156 | https://www.bals.com/youtube-videos/WNmPZ8zQ_uI.mp4 | MD45 |  | Product video
21486 | https://balsgmbh.sharefile.eu/public/share/web-sa061cd1ca1c04af89585ea262066c156 | 21486_0_1200Wx1200H.png | MD01 |  | detail
21486 | https://balsgmbh.sharefile.eu/public/share/web-sa061cd1ca1c04af89585ea262066c156 | 02mb094a_38.jpg | MD12 |  | others
21486 | https://balsgmbh.sharefile.eu/public/share/web-sa061cd1ca1c04af89585ea262066c156 | DB_21486_de.pdf | MD22 |  | Artikeldatenblatt de
21486 | https://balsgmbh.sharefile.eu/public/share/web-sa061cd1ca1c04af89585ea262066c156 | 001_Materialkonformitaet_2790.pdf | MD49 |  | Declaration RoHS |  | 2026-04-22
21486 | https://balsgmbh.sharefile.eu/public/share/web-sa061cd1ca1c04af89585ea262066c156 | CE_Stecker_32A_107.pdf | MD52 |  | Declaration DOC CE (Declaration of conformity CE)
21486 | https://balsgmbh.sharefile.eu/public/share/web-sa061cd1ca1c04af89585ea262066c156 | 21486_0_300Wx300H.png | MD02 |  | normal
21486 | https://balsgmbh.sharefile.eu/public/share/web-sa061cd1ca1c04af89585ea262066c156 | 21486_0_96Wx96H.png | MD47
21486 | https://balsgmbh.sharefile.eu/public/share/web-sa061cd1ca1c04af89585ea262066c156 | https://catalogue.bals.com/de/extern/21486 | MD04
21486 | https://balsgmbh.sharefile.eu/public/share/web-sa061cd1ca1c04af89585ea262066c156 | Ausschreibungstext_21486_de.txt | MD63 |  | Ausschreibungstext de
21486 | https://balsgmbh.sharefile.eu/public/share/web-sa061cd1ca1c04af89585ea262066c156 | DB_21486_en_PL.pdf | MD22 |  | Data Sheet en_PL
21486 | https://balsgmbh.sharefile.eu/public/share/web-sa061cd1ca1c04af89585ea262066c156 | DB_21486_fr_FR.pdf | MD22 |  | Fiche Technique fr_FR
21486 | https://balsgmbh.sharefile.eu/public/share/web-sa061cd1ca1c04af89585ea262066c156 | DB_21486_de_CH.pdf | MD22 |  | Artikeldatenblatt de_CH
21486 | https://balsgmbh.sharefile.eu/public/share/web-sa061cd1ca1c04af89585ea262066c156 | DB_21486_en_GB.pdf | MD22 |  | Data Sheet en_GB
21486 | https://balsgmbh.sharefile.eu/public/share/web-sa061cd1ca1c04af89585ea262066c156 | https://www.bals.com/reach_de.pdf | MD05 |  | others
21486 | https://balsgmbh.sharefile.eu/public/share/web-sa061cd1ca1c04af89585ea262066c156 | 60003211_BA_St_Ku_16A_32A_QC_151.pdf | MD21 |  | others
21486 | https://balsgmbh.sharefile.eu/public/share/web-sa061cd1ca1c04af89585ea262066c156 | https://www.bals.com/youtube-videos/WNmPZ8zQ_uI.mp4 | MD45 |  | Product video
21534 | https://balsgmbh.sharefile.eu/public/share/web-sa061cd1ca1c04af89585ea262066c156 | 21534_0_1200Wx1200H.png | MD01 |  | detail
21534 | https://balsgmbh.sharefile.eu/public/share/web-sa061cd1ca1c04af89585ea262066c156 | 02mb094a_3.jpg | MD12 |  | others
21534 | https://balsgmbh.sharefile.eu/public/share/web-sa061cd1ca1c04af89585ea262066c156 | DB_21534_de.pdf | MD22 |  | Artikeldatenblatt de
21534 | https://balsgmbh.sharefile.eu/public/share/web-sa061cd1ca1c04af89585ea262066c156 | 001_Materialkonformitaet_19.pdf | MD49 |  | Declaration RoHS |  | 2026-04-22
21534 | https://balsgmbh.sharefile.eu/public/share/web-sa061cd1ca1c04af89585ea262066c156 | CE_Stecker_32A_108.pdf | MD52 |  | Declaration DOC CE (Declaration of conformity CE)
21534 | https://balsgmbh.sharefile.eu/public/share/web-sa061cd1ca1c04af89585ea262066c156 | 21534_0_300Wx300H.png | MD02 |  | normal
21534 | https://balsgmbh.sharefile.eu/public/share/web-sa061cd1ca1c04af89585ea262066c156 | 21534_0_96Wx96H.png | MD47
21534 | https://balsgmbh.sharefile.eu/public/share/web-sa061cd1ca1c04af89585ea262066c156 | https://catalogue.bals.com/de/extern/21534 | MD04
21534 | https://balsgmbh.sharefile.eu/public/share/web-sa061cd1ca1c04af89585ea262066c156 | Ausschreibungstext_21534_de.txt | MD63 |  | Ausschreibungstext de
21534 | https://balsgmbh.sharefile.eu/public/share/web-sa061cd1ca1c04af89585ea262066c156 | DB_21534_en_GB.pdf | MD22 |  | Data Sheet en_GB
21534 | https://balsgmbh.sharefile.eu/public/share/web-sa061cd1ca1c04af89585ea262066c156 | DB_21534_fr_FR.pdf | MD22 |  | Fiche Technique fr_FR
21534 | https://balsgmbh.sharefile.eu/public/share/web-sa061cd1ca1c04af89585ea262066c156 | DB_21534_en_PL.pdf | MD22 |  | Data Sheet en_PL
21534 | https://balsgmbh.sharefile.eu/public/share/web-sa061cd1ca1c04af89585ea262066c156 | DB_21534_de_CH.pdf | MD22 |  | Artikeldatenblatt de_CH
21534 | https://balsgmbh.sharefile.eu/public/share/web-sa061cd1ca1c04af89585ea262066c156 | https://www.bals.com/reach_de.pdf | MD05 |  | others
21534 | https://balsgmbh.sharefile.eu/public/share/web-sa061cd1ca1c04af89585ea262066c156 | 60003211_BA_St_Ku_16A_32A_QC.pdf | MD21 |  | others
24320 | https://balsgmbh.sharefile.eu/public/share/web-sa061cd1ca1c04af89585ea262066c156 | 24320_0_1200Wx1200H.png | MD01 |  | detail
24320 | https://balsgmbh.sharefile.eu/public/share/web-sa061cd1ca1c04af89585ea262066c156 | 05mb037a_7.jpg | MD12 |  | others
24320 | https://balsgmbh.sharefile.eu/public/share/web-sa061cd1ca1c04af89585ea262066c156 | DB_24320_de.pdf | MD22 |  | Artikeldatenblatt de
24320 | https://balsgmbh.sharefile.eu/public/share/web-sa061cd1ca1c04af89585ea262066c156 | 001_Materialkonformitaet_2791.pdf | MD49 |  | Declaration RoHS |  | 2026-04-22
24320 | https://balsgmbh.sharefile.eu/public/share/web-sa061cd1ca1c04af89585ea262066c156 | CE_Geraetestecker_63A_47.pdf | MD52 |  | Declaration DOC CE (Declaration of conformity CE)
24320 | https://balsgmbh.sharefile.eu/public/share/web-sa061cd1ca1c04af89585ea262066c156 | 24320_0_300Wx300H.png | MD02 |  | normal
24320 | https://balsgmbh.sharefile.eu/public/share/web-sa061cd1ca1c04af89585ea262066c156 | 24320_0_96Wx96H.png | MD47
24320 | https://balsgmbh.sharefile.eu/public/share/web-sa061cd1ca1c04af89585ea262066c156 | https://catalogue.bals.com/de/extern/24320 | MD04
24320 | https://balsgmbh.sharefile.eu/public/share/web-sa061cd1ca1c04af89585ea262066c156 | Ausschreibungstext_24320_de.txt | MD63 |  | Ausschreibungstext de
24320 | https://balsgmbh.sharefile.eu/public/share/web-sa061cd1ca1c04af89585ea262066c156 | DB_24320_en_PL.pdf | MD22 |  | Data Sheet en_PL
24320 | https://balsgmbh.sharefile.eu/public/share/web-sa061cd1ca1c04af89585ea262066c156 | DB_24320_de_CH.pdf | MD22 |  | Artikeldatenblatt de_CH
24320 | https://balsgmbh.sharefile.eu/public/share/web-sa061cd1ca1c04af89585ea262066c156 | DB_24320_en_GB.pdf | MD22 |  | Data Sheet en_GB
24320 | https://balsgmbh.sharefile.eu/public/share/web-sa061cd1ca1c04af89585ea262066c156 | DB_24320_fr_FR.pdf | MD22 |  | Fiche Technique fr_FR
24320 | https://balsgmbh.sharefile.eu/public/share/web-sa061cd1ca1c04af89585ea262066c156 | https://www.bals.com/reach_de.pdf | MD05 |  | others
24320 | https://balsgmbh.sharefile.eu/public/share/web-sa061cd1ca1c04af89585ea262066c156 | 60003216_BA_Wd_Ad_63A_125A_Schraub_261.pdf | MD21 |  | others
24338 | https://balsgmbh.sharefile.eu/public/share/web-sa061cd1ca1c04af89585ea262066c156 | 24338_0_1200Wx1200H.png | MD01 |  | detail
24338 | https://balsgmbh.sharefile.eu/public/share/web-sa061cd1ca1c04af89585ea262066c156 | 05mb048a_5.jpg | MD12 |  | others
24338 | https://balsgmbh.sharefile.eu/public/share/web-sa061cd1ca1c04af89585ea262066c156 | DB_24338_de.pdf | MD22 |  | Artikeldatenblatt de
24338 | https://balsgmbh.sharefile.eu/public/share/web-sa061cd1ca1c04af89585ea262066c156 | 001_Materialkonformitaet_2792.pdf | MD49 |  | Declaration RoHS |  | 2026-04-22
24338 | https://balsgmbh.sharefile.eu/public/share/web-sa061cd1ca1c04af89585ea262066c156 | CE_Geraetestecker_63A_48.pdf | MD52 |  | Declaration DOC CE (Declaration of conformity CE)
24338 | https://balsgmbh.sharefile.eu/public/share/web-sa061cd1ca1c04af89585ea262066c156 | 24338_0_300Wx300H.png | MD02 |  | normal
24338 | https://balsgmbh.sharefile.eu/public/share/web-sa061cd1ca1c04af89585ea262066c156 | 24338_0_96Wx96H.png | MD47
24338 | https://balsgmbh.sharefile.eu/public/share/web-sa061cd1ca1c04af89585ea262066c156 | Ausschreibungstext_24338_de.txt | MD63 |  | Ausschreibungstext de
24338 | https://balsgmbh.sharefile.eu/public/share/web-sa061cd1ca1c04af89585ea262066c156 | DB_24338_en_GB.pdf | MD22 |  | Data Sheet en_GB
24338 | https://balsgmbh.sharefile.eu/public/share/web-sa061cd1ca1c04af89585ea262066c156 | DB_24338_fr_FR.pdf | MD22 |  | Fiche Technique fr_FR
24338 | https://balsgmbh.sharefile.eu/public/share/web-sa061cd1ca1c04af89585ea262066c156 | DB_24338_en_PL.pdf | MD22 |  | Data Sheet en_PL
24338 | https://balsgmbh.sharefile.eu/public/share/web-sa061cd1ca1c04af89585ea262066c156 | DB_24338_de_CH.pdf | MD22 |  | Artikeldatenblatt de_CH
24338 | https://balsgmbh.sharefile.eu/public/share/web-sa061cd1ca1c04af89585ea262066c156 | https://www.bals.com/reach_de.pdf | MD05 |  | others
24338 | https://balsgmbh.sharefile.eu/public/share/web-sa061cd1ca1c04af89585ea262066c156 | 60003216_BA_Wd_Ad_63A_125A_Schraub_262.pdf | MD21 |  | others
24089 | https://balsgmbh.sharefile.eu/public/share/web-sa061cd1ca1c04af89585ea262066c156 | 24089_0_1200Wx1200H.png | MD01 |  | detail
24089 | https://balsgmbh.sharefile.eu/public/share/web-sa061cd1ca1c04af89585ea262066c156 | 05mb127a_17.jpg | MD12 |  | others
24089 | https://balsgmbh.sharefile.eu/public/share/web-sa061cd1ca1c04af89585ea262066c156 | DB_24089_de.pdf | MD22 |  | Artikeldatenblatt de
24089 | https://balsgmbh.sharefile.eu/public/share/web-sa061cd1ca1c04af89585ea262066c156 | 001_Materialkonformitaet_2793.pdf | MD49 |  | Declaration RoHS |  | 2026-04-22
24089 | https://balsgmbh.sharefile.eu/public/share/web-sa061cd1ca1c04af89585ea262066c156 | CE_Geraetestecker_32A_119.pdf | MD52 |  | Declaration DOC CE (Declaration of conformity CE)
24089 | https://balsgmbh.sharefile.eu/public/share/web-sa061cd1ca1c04af89585ea262066c156 | 24089_0_300Wx300H.png | MD02 |  | normal
24089 | https://balsgmbh.sharefile.eu/public/share/web-sa061cd1ca1c04af89585ea262066c156 | 24089_0_96Wx96H.png | MD47
24089 | https://balsgmbh.sharefile.eu/public/share/web-sa061cd1ca1c04af89585ea262066c156 | https://catalogue.bals.com/de/extern/24089 | MD04
24089 | https://balsgmbh.sharefile.eu/public/share/web-sa061cd1ca1c04af89585ea262066c156 | Ausschreibungstext_24089_de.txt | MD63 |  | Ausschreibungstext de
24089 | https://balsgmbh.sharefile.eu/public/share/web-sa061cd1ca1c04af89585ea262066c156 | DB_24089_en_PL.pdf | MD22 |  | Data Sheet en_PL
24089 | https://balsgmbh.sharefile.eu/public/share/web-sa061cd1ca1c04af89585ea262066c156 | DB_24089_fr_FR.pdf | MD22 |  | Fiche Technique fr_FR
24089 | https://balsgmbh.sharefile.eu/public/share/web-sa061cd1ca1c04af89585ea262066c156 | DB_24089_en_GB.pdf | MD22 |  | Data Sheet en_GB
24089 | https://balsgmbh.sharefile.eu/public/share/web-sa061cd1ca1c04af89585ea262066c156 | DB_24089_de_CH.pdf | MD22 |  | Artikeldatenblatt de_CH
24089 | https://balsgmbh.sharefile.eu/public/share/web-sa061cd1ca1c04af89585ea262066c156 | https://www.bals.com/reach_de.pdf | MD05 |  | others
24089 | https://balsgmbh.sharefile.eu/public/share/web-sa061cd1ca1c04af89585ea262066c156 | 60003214_BA_WD_AD_16_32A _Schraub_320.pdf | MD21 |  | others
24012 | https://balsgmbh.sharefile.eu/public/share/web-sa061cd1ca1c04af89585ea262066c156 | 24012_0_1200Wx1200H.png | MD01 |  | detail
24012 | https://balsgmbh.sharefile.eu/public/share/web-sa061cd1ca1c04af89585ea262066c156 | 05mb012a_5.jpg | MD12 |  | others
24012 | https://balsgmbh.sharefile.eu/public/share/web-sa061cd1ca1c04af89585ea262066c156 | DB_24012_de.pdf | MD22 |  | Artikeldatenblatt de
24012 | https://balsgmbh.sharefile.eu/public/share/web-sa061cd1ca1c04af89585ea262066c156 | 001_Materialkonformitaet_2794.pdf | MD49 |  | Declaration RoHS |  | 2026-04-22
24012 | https://balsgmbh.sharefile.eu/public/share/web-sa061cd1ca1c04af89585ea262066c156 | CE_Geraetestecker_32A_120.pdf | MD52 |  | Declaration DOC CE (Declaration of conformity CE)
24012 | https://balsgmbh.sharefile.eu/public/share/web-sa061cd1ca1c04af89585ea262066c156 | 24012_0_300Wx300H.png | MD02 |  | normal
24012 | https://balsgmbh.sharefile.eu/public/share/web-sa061cd1ca1c04af89585ea262066c156 | 24012_0_96Wx96H.png | MD47
24012 | https://balsgmbh.sharefile.eu/public/share/web-sa061cd1ca1c04af89585ea262066c156 | https://catalogue.bals.com/de/extern/24012 | MD04
24012 | https://balsgmbh.sharefile.eu/public/share/web-sa061cd1ca1c04af89585ea262066c156 | Ausschreibungstext_24012_de.txt | MD63 |  | Ausschreibungstext de
24012 | https://balsgmbh.sharefile.eu/public/share/web-sa061cd1ca1c04af89585ea262066c156 | DB_24012_fr_FR.pdf | MD22 |  | Fiche Technique fr_FR
24012 | https://balsgmbh.sharefile.eu/public/share/web-sa061cd1ca1c04af89585ea262066c156 | DB_24012_de_CH.pdf | MD22 |  | Artikeldatenblatt de_CH
24012 | https://balsgmbh.sharefile.eu/public/share/web-sa061cd1ca1c04af89585ea262066c156 | DB_24012_en_PL.pdf | MD22 |  | Data Sheet en_PL
24012 | https://balsgmbh.sharefile.eu/public/share/web-sa061cd1ca1c04af89585ea262066c156 | DB_24012_en_GB.pdf | MD22 |  | Data Sheet en_GB
24012 | https://balsgmbh.sharefile.eu/public/share/web-sa061cd1ca1c04af89585ea262066c156 | https://www.bals.com/reach_de.pdf | MD05 |  | others
24012 | https://balsgmbh.sharefile.eu/public/share/web-sa061cd1ca1c04af89585ea262066c156 | 60003214_BA_WD_AD_16_32A _Schraub_321.pdf | MD21 |  | others
21433 | https://balsgmbh.sharefile.eu/public/share/web-sa061cd1ca1c04af89585ea262066c156 | 21433_0_1200Wx1200H.png | MD01 |  | detail
21433 | https://balsgmbh.sharefile.eu/public/share/web-sa061cd1ca1c04af89585ea262066c156 | 02mb107a_4.jpg | MD12 |  | others
21433 | https://balsgmbh.sharefile.eu/public/share/web-sa061cd1ca1c04af89585ea262066c156 | DB_21433_de.pdf | MD22 |  | Artikeldatenblatt de
21433 | https://balsgmbh.sharefile.eu/public/share/web-sa061cd1ca1c04af89585ea262066c156 | 001_Materialkonformitaet_2795.pdf | MD49 |  | Declaration RoHS |  | 2026-04-22
21433 | https://balsgmbh.sharefile.eu/public/share/web-sa061cd1ca1c04af89585ea262066c156 | CE_Stecker_125A_26.pdf | MD52 |  | Declaration DOC CE (Declaration of conformity CE)
21433 | https://balsgmbh.sharefile.eu/public/share/web-sa061cd1ca1c04af89585ea262066c156 | 21433_0_300Wx300H.png | MD02 |  | normal
21433 | https://balsgmbh.sharefile.eu/public/share/web-sa061cd1ca1c04af89585ea262066c156 | 21433_0_96Wx96H.png | MD47
21433 | https://balsgmbh.sharefile.eu/public/share/web-sa061cd1ca1c04af89585ea262066c156 | Ausschreibungstext_21433_de.txt | MD63 |  | Ausschreibungstext de
21433 | https://balsgmbh.sharefile.eu/public/share/web-sa061cd1ca1c04af89585ea262066c156 | DB_21433_en_GB.pdf | MD22 |  | Data Sheet en_GB
21433 | https://balsgmbh.sharefile.eu/public/share/web-sa061cd1ca1c04af89585ea262066c156 | DB_21433_fr_FR.pdf | MD22 |  | Fiche Technique fr_FR
21433 | https://balsgmbh.sharefile.eu/public/share/web-sa061cd1ca1c04af89585ea262066c156 | DB_21433_de_CH.pdf | MD22 |  | Artikeldatenblatt de_CH
21433 | https://balsgmbh.sharefile.eu/public/share/web-sa061cd1ca1c04af89585ea262066c156 | DB_21433_en_PL.pdf | MD22 |  | Data Sheet en_PL
21433 | https://balsgmbh.sharefile.eu/public/share/web-sa061cd1ca1c04af89585ea262066c156 | https://www.bals.com/reach_de.pdf | MD05 |  | others
21433 | https://balsgmbh.sharefile.eu/public/share/web-sa061cd1ca1c04af89585ea262066c156 | 60003215_BA_St_Ku_63A_125A_Schraub_98.pdf | MD21 |  | others
24013 | https://balsgmbh.sharefile.eu/public/share/web-sa061cd1ca1c04af89585ea262066c156 | 24013_0_1200Wx1200H.png | MD01 |  | detail
24013 | https://balsgmbh.sharefile.eu/public/share/web-sa061cd1ca1c04af89585ea262066c156 | 05mb127a_18.jpg | MD12 |  | others
24013 | https://balsgmbh.sharefile.eu/public/share/web-sa061cd1ca1c04af89585ea262066c156 | DB_24013_de.pdf | MD22 |  | Artikeldatenblatt de
24013 | https://balsgmbh.sharefile.eu/public/share/web-sa061cd1ca1c04af89585ea262066c156 | 001_Materialkonformitaet_2796.pdf | MD49 |  | Declaration RoHS |  | 2026-04-22
24013 | https://balsgmbh.sharefile.eu/public/share/web-sa061cd1ca1c04af89585ea262066c156 | CE_Geraetestecker_32A_121.pdf | MD52 |  | Declaration DOC CE (Declaration of conformity CE)
24013 | https://balsgmbh.sharefile.eu/public/share/web-sa061cd1ca1c04af89585ea262066c156 | 24013_0_300Wx300H.png | MD02 |  | normal
24013 | https://balsgmbh.sharefile.eu/public/share/web-sa061cd1ca1c04af89585ea262066c156 | 24013_0_96Wx96H.png | MD47
24013 | https://balsgmbh.sharefile.eu/public/share/web-sa061cd1ca1c04af89585ea262066c156 | https://catalogue.bals.com/de/extern/24013 | MD04
24013 | https://balsgmbh.sharefile.eu/public/share/web-sa061cd1ca1c04af89585ea262066c156 | Ausschreibungstext_24013_de.txt | MD63 |  | Ausschreibungstext de
24013 | https://balsgmbh.sharefile.eu/public/share/web-sa061cd1ca1c04af89585ea262066c156 | DB_24013_en_PL.pdf | MD22 |  | Data Sheet en_PL
24013 | https://balsgmbh.sharefile.eu/public/share/web-sa061cd1ca1c04af89585ea262066c156 | DB_24013_en_GB.pdf | MD22 |  | Data Sheet en_GB
24013 | https://balsgmbh.sharefile.eu/public/share/web-sa061cd1ca1c04af89585ea262066c156 | DB_24013_de_CH.pdf | MD22 |  | Artikeldatenblatt de_CH
24013 | https://balsgmbh.sharefile.eu/public/share/web-sa061cd1ca1c04af89585ea262066c156 | DB_24013_fr_FR.pdf | MD22 |  | Fiche Technique fr_FR
24013 | https://balsgmbh.sharefile.eu/public/share/web-sa061cd1ca1c04af89585ea262066c156 | https://www.bals.com/reach_de.pdf | MD05 |  | others
24013 | https://balsgmbh.sharefile.eu/public/share/web-sa061cd1ca1c04af89585ea262066c156 | 60003214_BA_WD_AD_16_32A _Schraub_322.pdf | MD21 |  | others
24035 | https://balsgmbh.sharefile.eu/public/share/web-sa061cd1ca1c04af89585ea262066c156 | 24035_0_1200Wx1200H.png | MD01 |  | detail
24035 | https://balsgmbh.sharefile.eu/public/share/web-sa061cd1ca1c04af89585ea262066c156 | 05mb037a_8.jpg | MD12 |  | others
24035 | https://balsgmbh.sharefile.eu/public/share/web-sa061cd1ca1c04af89585ea262066c156 | DB_24035_de.pdf | MD22 |  | Artikeldatenblatt de
24035 | https://balsgmbh.sharefile.eu/public/share/web-sa061cd1ca1c04af89585ea262066c156 | 001_Materialkonformitaet_2797.pdf | MD49 |  | Declaration RoHS |  | 2026-04-22
24035 | https://balsgmbh.sharefile.eu/public/share/web-sa061cd1ca1c04af89585ea262066c156 | CE_Geraetestecker_63A_49.pdf | MD52 |  | Declaration DOC CE (Declaration of conformity CE)
24035 | https://balsgmbh.sharefile.eu/public/share/web-sa061cd1ca1c04af89585ea262066c156 | 24035_0_300Wx300H.png | MD02 |  | normal
24035 | https://balsgmbh.sharefile.eu/public/share/web-sa061cd1ca1c04af89585ea262066c156 | 24035_0_96Wx96H.png | MD47
24035 | https://balsgmbh.sharefile.eu/public/share/web-sa061cd1ca1c04af89585ea262066c156 | https://catalogue.bals.com/de/extern/24035 | MD04
24035 | https://balsgmbh.sharefile.eu/public/share/web-sa061cd1ca1c04af89585ea262066c156 | Ausschreibungstext_24035_de.txt | MD63 |  | Ausschreibungstext de
24035 | https://balsgmbh.sharefile.eu/public/share/web-sa061cd1ca1c04af89585ea262066c156 | DB_24035_de_CH.pdf | MD22 |  | Artikeldatenblatt de_CH
24035 | https://balsgmbh.sharefile.eu/public/share/web-sa061cd1ca1c04af89585ea262066c156 | DB_24035_en_GB.pdf | MD22 |  | Data Sheet en_GB
24035 | https://balsgmbh.sharefile.eu/public/share/web-sa061cd1ca1c04af89585ea262066c156 | DB_24035_fr_FR.pdf | MD22 |  | Fiche Technique fr_FR
24035 | https://balsgmbh.sharefile.eu/public/share/web-sa061cd1ca1c04af89585ea262066c156 | DB_24035_en_PL.pdf | MD22 |  | Data Sheet en_PL
24035 | https://balsgmbh.sharefile.eu/public/share/web-sa061cd1ca1c04af89585ea262066c156 | https://www.bals.com/reach_de.pdf | MD05 |  | others
24035 | https://balsgmbh.sharefile.eu/public/share/web-sa061cd1ca1c04af89585ea262066c156 | 60003216_BA_Wd_Ad_63A_125A_Schraub_263.pdf | MD21 |  | others
24362 | https://balsgmbh.sharefile.eu/public/share/web-sa061cd1ca1c04af89585ea262066c156 | 24362_0_1200Wx1200H.png | MD01 |  | detail
24362 | https://balsgmbh.sharefile.eu/public/share/web-sa061cd1ca1c04af89585ea262066c156 | 05mb045a_15.jpg | MD12 |  | others
24362 | https://balsgmbh.sharefile.eu/public/share/web-sa061cd1ca1c04af89585ea262066c156 | DB_24362_de.pdf | MD22 |  | Artikeldatenblatt de
24362 | https://balsgmbh.sharefile.eu/public/share/web-sa061cd1ca1c04af89585ea262066c156 | 001_Materialkonformitaet_2798.pdf | MD49 |  | Declaration RoHS |  | 2026-04-22
24362 | https://balsgmbh.sharefile.eu/public/share/web-sa061cd1ca1c04af89585ea262066c156 | CE_Geraetestecker_16A_142.pdf | MD52 |  | Declaration DOC CE (Declaration of conformity CE)
24362 | https://balsgmbh.sharefile.eu/public/share/web-sa061cd1ca1c04af89585ea262066c156 | 24362_0_300Wx300H.png | MD02 |  | normal
24362 | https://balsgmbh.sharefile.eu/public/share/web-sa061cd1ca1c04af89585ea262066c156 | 24362_0_96Wx96H.png | MD47
24362 | https://balsgmbh.sharefile.eu/public/share/web-sa061cd1ca1c04af89585ea262066c156 | https://catalogue.bals.com/de/extern/24362 | MD04
24362 | https://balsgmbh.sharefile.eu/public/share/web-sa061cd1ca1c04af89585ea262066c156 | Ausschreibungstext_24362_de.txt | MD63 |  | Ausschreibungstext de
24362 | https://balsgmbh.sharefile.eu/public/share/web-sa061cd1ca1c04af89585ea262066c156 | DB_24362_de_CH.pdf | MD22 |  | Artikeldatenblatt de_CH
24362 | https://balsgmbh.sharefile.eu/public/share/web-sa061cd1ca1c04af89585ea262066c156 | DB_24362_fr_FR.pdf | MD22 |  | Fiche Technique fr_FR
24362 | https://balsgmbh.sharefile.eu/public/share/web-sa061cd1ca1c04af89585ea262066c156 | DB_24362_en_PL.pdf | MD22 |  | Data Sheet en_PL
24362 | https://balsgmbh.sharefile.eu/public/share/web-sa061cd1ca1c04af89585ea262066c156 | DB_24362_en_GB.pdf | MD22 |  | Data Sheet en_GB
24362 | https://balsgmbh.sharefile.eu/public/share/web-sa061cd1ca1c04af89585ea262066c156 | 60003212_BA_Wd_Ad_16A_32A_QC_527.pdf | MD21 |  | others
24362 | https://balsgmbh.sharefile.eu/public/share/web-sa061cd1ca1c04af89585ea262066c156 | https://www.bals.com/youtube-videos/WNmPZ8zQ_uI.mp4 | MD45 |  | Product video
21688 | https://balsgmbh.sharefile.eu/public/share/web-sa061cd1ca1c04af89585ea262066c156 | 21688_0_1200Wx1200H.png | MD01 |  | detail
21688 | https://balsgmbh.sharefile.eu/public/share/web-sa061cd1ca1c04af89585ea262066c156 | 02mb093a_33.jpg | MD12 |  | others
21688 | https://balsgmbh.sharefile.eu/public/share/web-sa061cd1ca1c04af89585ea262066c156 | DB_21688_de.pdf | MD22 |  | Artikeldatenblatt de
21688 | https://balsgmbh.sharefile.eu/public/share/web-sa061cd1ca1c04af89585ea262066c156 | 001_Materialkonformitaet_2799.pdf | MD49 |  | Declaration RoHS |  | 2026-04-22
21688 | https://balsgmbh.sharefile.eu/public/share/web-sa061cd1ca1c04af89585ea262066c156 | CE_Stecker_16A_111.pdf | MD52 |  | Declaration DOC CE (Declaration of conformity CE)
21688 | https://balsgmbh.sharefile.eu/public/share/web-sa061cd1ca1c04af89585ea262066c156 | 21688_0_300Wx300H.png | MD02 |  | normal
21688 | https://balsgmbh.sharefile.eu/public/share/web-sa061cd1ca1c04af89585ea262066c156 | 21688_0_96Wx96H.png | MD47
21688 | https://balsgmbh.sharefile.eu/public/share/web-sa061cd1ca1c04af89585ea262066c156 | https://catalogue.bals.com/de/extern/21688 | MD04
21688 | https://balsgmbh.sharefile.eu/public/share/web-sa061cd1ca1c04af89585ea262066c156 | Ausschreibungstext_21688_de.txt | MD63 |  | Ausschreibungstext de
21688 | https://balsgmbh.sharefile.eu/public/share/web-sa061cd1ca1c04af89585ea262066c156 | DB_21688_en_GB.pdf | MD22 |  | Data Sheet en_GB
21688 | https://balsgmbh.sharefile.eu/public/share/web-sa061cd1ca1c04af89585ea262066c156 | DB_21688_de_CH.pdf | MD22 |  | Artikeldatenblatt de_CH
21688 | https://balsgmbh.sharefile.eu/public/share/web-sa061cd1ca1c04af89585ea262066c156 | DB_21688_fr_FR.pdf | MD22 |  | Fiche Technique fr_FR
21688 | https://balsgmbh.sharefile.eu/public/share/web-sa061cd1ca1c04af89585ea262066c156 | DB_21688_en_PL.pdf | MD22 |  | Data Sheet en_PL
21688 | https://balsgmbh.sharefile.eu/public/share/web-sa061cd1ca1c04af89585ea262066c156 | 60003211_BA_St_Ku_16A_32A_QC_152.pdf | MD21 |  | others
21688 | https://balsgmbh.sharefile.eu/public/share/web-sa061cd1ca1c04af89585ea262066c156 | https://www.bals.com/youtube-videos/WNmPZ8zQ_uI.mp4 | MD45 |  | Product video
24423 | https://balsgmbh.sharefile.eu/public/share/web-sa061cd1ca1c04af89585ea262066c156 | 24423_0_1200Wx1200H.png | MD01 |  | detail
24423 | https://balsgmbh.sharefile.eu/public/share/web-sa061cd1ca1c04af89585ea262066c156 | 05mb163a.jpg | MD12 |  | others
24423 | https://balsgmbh.sharefile.eu/public/share/web-sa061cd1ca1c04af89585ea262066c156 | DB_24423_de.pdf | MD22 |  | Artikeldatenblatt de
24423 | https://balsgmbh.sharefile.eu/public/share/web-sa061cd1ca1c04af89585ea262066c156 | 001_Materialkonformitaet_2800.pdf | MD49 |  | Declaration RoHS |  | 2026-04-22
24423 | https://balsgmbh.sharefile.eu/public/share/web-sa061cd1ca1c04af89585ea262066c156 | CE_Geraetestecker_16A_143.pdf | MD52 |  | Declaration DOC CE (Declaration of conformity CE)
24423 | https://balsgmbh.sharefile.eu/public/share/web-sa061cd1ca1c04af89585ea262066c156 | 24423_0_300Wx300H.png | MD02 |  | normal
24423 | https://balsgmbh.sharefile.eu/public/share/web-sa061cd1ca1c04af89585ea262066c156 | 24423_0_96Wx96H.png | MD47
24423 | https://balsgmbh.sharefile.eu/public/share/web-sa061cd1ca1c04af89585ea262066c156 | https://catalogue.bals.com/de/extern/24423 | MD04
24423 | https://balsgmbh.sharefile.eu/public/share/web-sa061cd1ca1c04af89585ea262066c156 | Ausschreibungstext_24423_de.txt | MD63 |  | Ausschreibungstext de
24423 | https://balsgmbh.sharefile.eu/public/share/web-sa061cd1ca1c04af89585ea262066c156 | DB_24423_fr_FR.pdf | MD22 |  | Fiche Technique fr_FR
24423 | https://balsgmbh.sharefile.eu/public/share/web-sa061cd1ca1c04af89585ea262066c156 | DB_24423_de_CH.pdf | MD22 |  | Artikeldatenblatt de_CH
24423 | https://balsgmbh.sharefile.eu/public/share/web-sa061cd1ca1c04af89585ea262066c156 | DB_24423_en_GB.pdf | MD22 |  | Data Sheet en_GB
24423 | https://balsgmbh.sharefile.eu/public/share/web-sa061cd1ca1c04af89585ea262066c156 | DB_24423_en_PL.pdf | MD22 |  | Data Sheet en_PL
24423 | https://balsgmbh.sharefile.eu/public/share/web-sa061cd1ca1c04af89585ea262066c156 | 60003212_BA_Wd_Ad_16A_32A_QC_528.pdf | MD21 |  | others
24423 | https://balsgmbh.sharefile.eu/public/share/web-sa061cd1ca1c04af89585ea262066c156 | https://www.bals.com/youtube-videos/WNmPZ8zQ_uI.mp4 | MD45 |  | Product video
21461 | https://balsgmbh.sharefile.eu/public/share/web-sa061cd1ca1c04af89585ea262066c156 | 21461_0_1200Wx1200H.png | MD01 |  | detail
21461 | https://balsgmbh.sharefile.eu/public/share/web-sa061cd1ca1c04af89585ea262066c156 | 2MB251.png | MD12 |  | others
21461 | https://balsgmbh.sharefile.eu/public/share/web-sa061cd1ca1c04af89585ea262066c156 | DB_21461_de.pdf | MD22 |  | Artikeldatenblatt de
21461 | https://balsgmbh.sharefile.eu/public/share/web-sa061cd1ca1c04af89585ea262066c156 | 001_Materialkonformitaet_2801.pdf | MD49 |  | Declaration RoHS |  | 2026-04-22
21461 | https://balsgmbh.sharefile.eu/public/share/web-sa061cd1ca1c04af89585ea262066c156 | CE_Stecker_63A_52.pdf | MD52 |  | Declaration DOC CE (Declaration of conformity CE)
21461 | https://balsgmbh.sharefile.eu/public/share/web-sa061cd1ca1c04af89585ea262066c156 | 21461_0_300Wx300H.png | MD02 |  | normal
21461 | https://balsgmbh.sharefile.eu/public/share/web-sa061cd1ca1c04af89585ea262066c156 | 21461_0_96Wx96H.png | MD47
21461 | https://balsgmbh.sharefile.eu/public/share/web-sa061cd1ca1c04af89585ea262066c156 | https://catalogue.bals.com/de/extern/21461 | MD04
21461 | https://balsgmbh.sharefile.eu/public/share/web-sa061cd1ca1c04af89585ea262066c156 | Ausschreibungstext_21461_de.txt | MD63 |  | Ausschreibungstext de
21461 | https://balsgmbh.sharefile.eu/public/share/web-sa061cd1ca1c04af89585ea262066c156 | DB_21461_en_PL.pdf | MD22 |  | Data Sheet en_PL
21461 | https://balsgmbh.sharefile.eu/public/share/web-sa061cd1ca1c04af89585ea262066c156 | DB_21461_de_CH.pdf | MD22 |  | Artikeldatenblatt de_CH
21461 | https://balsgmbh.sharefile.eu/public/share/web-sa061cd1ca1c04af89585ea262066c156 | DB_21461_fr_FR.pdf | MD22 |  | Fiche Technique fr_FR
21461 | https://balsgmbh.sharefile.eu/public/share/web-sa061cd1ca1c04af89585ea262066c156 | DB_21461_en_GB.pdf | MD22 |  | Data Sheet en_GB
21461 | https://balsgmbh.sharefile.eu/public/share/web-sa061cd1ca1c04af89585ea262066c156 | https://www.bals.com/reach_de.pdf | MD05 |  | others
21461 | https://balsgmbh.sharefile.eu/public/share/web-sa061cd1ca1c04af89585ea262066c156 | 60003215_BA_St_Ku_63A_125A_Schraub_99.pdf | MD21 |  | others
21461 | https://balsgmbh.sharefile.eu/public/share/web-sa061cd1ca1c04af89585ea262066c156 | https://www.bals.com/youtube-videos/OZTWWe2SYa0.mp4 | MD45 |  | Product video
17622 | https://balsgmbh.sharefile.eu/public/share/web-sa061cd1ca1c04af89585ea262066c156 | 17622_0_1200Wx1200H.png | MD01 |  | detail
17622 | https://balsgmbh.sharefile.eu/public/share/web-sa061cd1ca1c04af89585ea262066c156 | 12mb021a_12.jpg | MD12 |  | others
17622 | https://balsgmbh.sharefile.eu/public/share/web-sa061cd1ca1c04af89585ea262066c156 | DB_17622_de.pdf | MD22 |  | Artikeldatenblatt de
17622 | https://balsgmbh.sharefile.eu/public/share/web-sa061cd1ca1c04af89585ea262066c156 | 001_Materialkonformitaet_2802.pdf | MD49 |  | Declaration RoHS |  | 2026-04-22
17622 | https://balsgmbh.sharefile.eu/public/share/web-sa061cd1ca1c04af89585ea262066c156 | CE_Wandverteiler.pdf | MD52 |  | Declaration DOC CE (Declaration of conformity CE)
17622 | https://balsgmbh.sharefile.eu/public/share/web-sa061cd1ca1c04af89585ea262066c156 | 17622_0_300Wx300H.png | MD02 |  | normal
17622 | https://balsgmbh.sharefile.eu/public/share/web-sa061cd1ca1c04af89585ea262066c156 | 17622_0_96Wx96H.png | MD47
17622 | https://balsgmbh.sharefile.eu/public/share/web-sa061cd1ca1c04af89585ea262066c156 | https://catalogue.bals.com/de/extern/17622 | MD04
17622 | https://balsgmbh.sharefile.eu/public/share/web-sa061cd1ca1c04af89585ea262066c156 | Ausschreibungstext_17622_de.txt | MD63 |  | Ausschreibungstext de
17622 | https://balsgmbh.sharefile.eu/public/share/web-sa061cd1ca1c04af89585ea262066c156 | DB_17622_en_GB.pdf | MD22 |  | Data Sheet en_GB
17622 | https://balsgmbh.sharefile.eu/public/share/web-sa061cd1ca1c04af89585ea262066c156 | DB_17622_de_CH.pdf | MD22 |  | Artikeldatenblatt de_CH
17622 | https://balsgmbh.sharefile.eu/public/share/web-sa061cd1ca1c04af89585ea262066c156 | DB_17622_fr_FR.pdf | MD22 |  | Fiche Technique fr_FR
17622 | https://balsgmbh.sharefile.eu/public/share/web-sa061cd1ca1c04af89585ea262066c156 | DB_17622_en_PL.pdf | MD22 |  | Data Sheet en_PL
17622 | https://balsgmbh.sharefile.eu/public/share/web-sa061cd1ca1c04af89585ea262066c156 | https://www.bals.com/reach_de.pdf | MD05 |  | others
17622 | https://balsgmbh.sharefile.eu/public/share/web-sa061cd1ca1c04af89585ea262066c156 | 60003218_BA_Steckdosen_Schalt-Riegel_323.pdf | MD21 |  | others
17663 | https://balsgmbh.sharefile.eu/public/share/web-sa061cd1ca1c04af89585ea262066c156 | 17663_0_1200Wx1200H.png | MD01 |  | detail
17663 | https://balsgmbh.sharefile.eu/public/share/web-sa061cd1ca1c04af89585ea262066c156 | 12mb012a_119.jpg | MD12 |  | others
17663 | https://balsgmbh.sharefile.eu/public/share/web-sa061cd1ca1c04af89585ea262066c156 | DB_17663_de.pdf | MD22 |  | Artikeldatenblatt de
17663 | https://balsgmbh.sharefile.eu/public/share/web-sa061cd1ca1c04af89585ea262066c156 | 001_Materialkonformitaet_2803.pdf | MD49 |  | Declaration RoHS |  | 2026-04-22
17663 | https://balsgmbh.sharefile.eu/public/share/web-sa061cd1ca1c04af89585ea262066c156 | CE_Wandverteiler.pdf | MD52 |  | Declaration DOC CE (Declaration of conformity CE)
17663 | https://balsgmbh.sharefile.eu/public/share/web-sa061cd1ca1c04af89585ea262066c156 | 17663_0_300Wx300H.png | MD02 |  | normal
17663 | https://balsgmbh.sharefile.eu/public/share/web-sa061cd1ca1c04af89585ea262066c156 | 17663_0_96Wx96H.png | MD47
17663 | https://balsgmbh.sharefile.eu/public/share/web-sa061cd1ca1c04af89585ea262066c156 | https://catalogue.bals.com/de/extern/17663 | MD04
17663 | https://balsgmbh.sharefile.eu/public/share/web-sa061cd1ca1c04af89585ea262066c156 | Ausschreibungstext_17663_de.txt | MD63 |  | Ausschreibungstext de
17663 | https://balsgmbh.sharefile.eu/public/share/web-sa061cd1ca1c04af89585ea262066c156 | DB_17663_en_PL.pdf | MD22 |  | Data Sheet en_PL
17663 | https://balsgmbh.sharefile.eu/public/share/web-sa061cd1ca1c04af89585ea262066c156 | DB_17663_fr_FR.pdf | MD22 |  | Fiche Technique fr_FR
17663 | https://balsgmbh.sharefile.eu/public/share/web-sa061cd1ca1c04af89585ea262066c156 | DB_17663_en_GB.pdf | MD22 |  | Data Sheet en_GB
17663 | https://balsgmbh.sharefile.eu/public/share/web-sa061cd1ca1c04af89585ea262066c156 | DB_17663_de_CH.pdf | MD22 |  | Artikeldatenblatt de_CH
17663 | https://balsgmbh.sharefile.eu/public/share/web-sa061cd1ca1c04af89585ea262066c156 | https://www.bals.com/reach_de.pdf | MD05 |  | others
17663 | https://balsgmbh.sharefile.eu/public/share/web-sa061cd1ca1c04af89585ea262066c156 | 60003218_BA_Steckdosen_Schalt-Riegel_324.pdf | MD21 |  | others
17660 | https://balsgmbh.sharefile.eu/public/share/web-sa061cd1ca1c04af89585ea262066c156 | 17660_0_1200Wx1200H.png | MD01 |  | detail
17660 | https://balsgmbh.sharefile.eu/public/share/web-sa061cd1ca1c04af89585ea262066c156 | 12mb012a_120.jpg | MD12 |  | others
17660 | https://balsgmbh.sharefile.eu/public/share/web-sa061cd1ca1c04af89585ea262066c156 | DB_17660_de.pdf | MD22 |  | Artikeldatenblatt de
17660 | https://balsgmbh.sharefile.eu/public/share/web-sa061cd1ca1c04af89585ea262066c156 | 001_Materialkonformitaet_2804.pdf | MD49 |  | Declaration RoHS |  | 2026-04-22
17660 | https://balsgmbh.sharefile.eu/public/share/web-sa061cd1ca1c04af89585ea262066c156 | CE_Wandverteiler.pdf | MD52 |  | Declaration DOC CE (Declaration of conformity CE)
17660 | https://balsgmbh.sharefile.eu/public/share/web-sa061cd1ca1c04af89585ea262066c156 | 17660_0_300Wx300H.png | MD02 |  | normal
17660 | https://balsgmbh.sharefile.eu/public/share/web-sa061cd1ca1c04af89585ea262066c156 | 17660_0_96Wx96H.png | MD47
17660 | https://balsgmbh.sharefile.eu/public/share/web-sa061cd1ca1c04af89585ea262066c156 | https://catalogue.bals.com/de/extern/17660 | MD04
17660 | https://balsgmbh.sharefile.eu/public/share/web-sa061cd1ca1c04af89585ea262066c156 | Ausschreibungstext_17660_de.txt | MD63 |  | Ausschreibungstext de
17660 | https://balsgmbh.sharefile.eu/public/share/web-sa061cd1ca1c04af89585ea262066c156 | DB_17660_en_GB.pdf | MD22 |  | Data Sheet en_GB
17660 | https://balsgmbh.sharefile.eu/public/share/web-sa061cd1ca1c04af89585ea262066c156 | DB_17660_de_CH.pdf | MD22 |  | Artikeldatenblatt de_CH
17660 | https://balsgmbh.sharefile.eu/public/share/web-sa061cd1ca1c04af89585ea262066c156 | DB_17660_en_PL.pdf | MD22 |  | Data Sheet en_PL
17660 | https://balsgmbh.sharefile.eu/public/share/web-sa061cd1ca1c04af89585ea262066c156 | DB_17660_fr_FR.pdf | MD22 |  | Fiche Technique fr_FR
17660 | https://balsgmbh.sharefile.eu/public/share/web-sa061cd1ca1c04af89585ea262066c156 | 60003218_BA_Steckdosen_Schalt-Riegel_325.pdf | MD21 |  | others
21412 | https://balsgmbh.sharefile.eu/public/share/web-sa061cd1ca1c04af89585ea262066c156 | 21412_0_1200Wx1200H.png | MD01 |  | detail
21412 | https://balsgmbh.sharefile.eu/public/share/web-sa061cd1ca1c04af89585ea262066c156 | 02mb094a_39.jpg | MD12 |  | others
21412 | https://balsgmbh.sharefile.eu/public/share/web-sa061cd1ca1c04af89585ea262066c156 | DB_21412_de.pdf | MD22 |  | Artikeldatenblatt de
21412 | https://balsgmbh.sharefile.eu/public/share/web-sa061cd1ca1c04af89585ea262066c156 | 001_Materialkonformitaet_2805.pdf | MD49 |  | Declaration RoHS |  | 2026-04-22
21412 | https://balsgmbh.sharefile.eu/public/share/web-sa061cd1ca1c04af89585ea262066c156 | CE_Stecker_32A_109.pdf | MD52 |  | Declaration DOC CE (Declaration of conformity CE)
21412 | https://balsgmbh.sharefile.eu/public/share/web-sa061cd1ca1c04af89585ea262066c156 | 21412_0_300Wx300H.png | MD02 |  | normal
21412 | https://balsgmbh.sharefile.eu/public/share/web-sa061cd1ca1c04af89585ea262066c156 | 21412_0_96Wx96H.png | MD47
21412 | https://balsgmbh.sharefile.eu/public/share/web-sa061cd1ca1c04af89585ea262066c156 | https://catalogue.bals.com/de/extern/21412 | MD04
21412 | https://balsgmbh.sharefile.eu/public/share/web-sa061cd1ca1c04af89585ea262066c156 | Ausschreibungstext_21412_de.txt | MD63 |  | Ausschreibungstext de
21412 | https://balsgmbh.sharefile.eu/public/share/web-sa061cd1ca1c04af89585ea262066c156 | DB_21412_de_CH.pdf | MD22 |  | Artikeldatenblatt de_CH
21412 | https://balsgmbh.sharefile.eu/public/share/web-sa061cd1ca1c04af89585ea262066c156 | DB_21412_fr_FR.pdf | MD22 |  | Fiche Technique fr_FR
21412 | https://balsgmbh.sharefile.eu/public/share/web-sa061cd1ca1c04af89585ea262066c156 | DB_21412_en_GB.pdf | MD22 |  | Data Sheet en_GB
21412 | https://balsgmbh.sharefile.eu/public/share/web-sa061cd1ca1c04af89585ea262066c156 | DB_21412_en_PL.pdf | MD22 |  | Data Sheet en_PL
21412 | https://balsgmbh.sharefile.eu/public/share/web-sa061cd1ca1c04af89585ea262066c156 | https://www.bals.com/reach_de.pdf | MD05 |  | others
21412 | https://balsgmbh.sharefile.eu/public/share/web-sa061cd1ca1c04af89585ea262066c156 | 60003211_BA_St_Ku_16A_32A_QC_153.pdf | MD21 |  | others
21412 | https://balsgmbh.sharefile.eu/public/share/web-sa061cd1ca1c04af89585ea262066c156 | https://www.bals.com/youtube-videos/WNmPZ8zQ_uI.mp4 | MD45 |  | Product video
17666 | https://balsgmbh.sharefile.eu/public/share/web-sa061cd1ca1c04af89585ea262066c156 | 17666_0_1200Wx1200H.png | MD01 |  | detail
17666 | https://balsgmbh.sharefile.eu/public/share/web-sa061cd1ca1c04af89585ea262066c156 | 12mb012a_121.jpg | MD12 |  | others
17666 | https://balsgmbh.sharefile.eu/public/share/web-sa061cd1ca1c04af89585ea262066c156 | DB_17666_de.pdf | MD22 |  | Artikeldatenblatt de
17666 | https://balsgmbh.sharefile.eu/public/share/web-sa061cd1ca1c04af89585ea262066c156 | 001_Materialkonformitaet_2806.pdf | MD49 |  | Declaration RoHS |  | 2026-04-22
17666 | https://balsgmbh.sharefile.eu/public/share/web-sa061cd1ca1c04af89585ea262066c156 | CE_Wandverteiler.pdf | MD52 |  | Declaration DOC CE (Declaration of conformity CE)
17666 | https://balsgmbh.sharefile.eu/public/share/web-sa061cd1ca1c04af89585ea262066c156 | 17666_0_300Wx300H.png | MD02 |  | normal
17666 | https://balsgmbh.sharefile.eu/public/share/web-sa061cd1ca1c04af89585ea262066c156 | 17666_0_96Wx96H.png | MD47
17666 | https://balsgmbh.sharefile.eu/public/share/web-sa061cd1ca1c04af89585ea262066c156 | https://catalogue.bals.com/de/extern/17666 | MD04
17666 | https://balsgmbh.sharefile.eu/public/share/web-sa061cd1ca1c04af89585ea262066c156 | Ausschreibungstext_17666_de.txt | MD63 |  | Ausschreibungstext de
17666 | https://balsgmbh.sharefile.eu/public/share/web-sa061cd1ca1c04af89585ea262066c156 | DB_17666_de_CH.pdf | MD22 |  | Artikeldatenblatt de_CH
17666 | https://balsgmbh.sharefile.eu/public/share/web-sa061cd1ca1c04af89585ea262066c156 | DB_17666_en_GB.pdf | MD22 |  | Data Sheet en_GB
17666 | https://balsgmbh.sharefile.eu/public/share/web-sa061cd1ca1c04af89585ea262066c156 | DB_17666_fr_FR.pdf | MD22 |  | Fiche Technique fr_FR
17666 | https://balsgmbh.sharefile.eu/public/share/web-sa061cd1ca1c04af89585ea262066c156 | DB_17666_en_PL.pdf | MD22 |  | Data Sheet en_PL
17666 | https://balsgmbh.sharefile.eu/public/share/web-sa061cd1ca1c04af89585ea262066c156 | 60003218_BA_Steckdosen_Schalt-Riegel_326.pdf | MD21 |  | others
17629 | https://balsgmbh.sharefile.eu/public/share/web-sa061cd1ca1c04af89585ea262066c156 | 17629_0_1200Wx1200H.png | MD01 |  | detail
17629 | https://balsgmbh.sharefile.eu/public/share/web-sa061cd1ca1c04af89585ea262066c156 | 12mb021a_13.jpg | MD12 |  | others
17629 | https://balsgmbh.sharefile.eu/public/share/web-sa061cd1ca1c04af89585ea262066c156 | DB_17629_de.pdf | MD22 |  | Artikeldatenblatt de
17629 | https://balsgmbh.sharefile.eu/public/share/web-sa061cd1ca1c04af89585ea262066c156 | 001_Materialkonformitaet_2807.pdf | MD49 |  | Declaration RoHS |  | 2026-04-22
17629 | https://balsgmbh.sharefile.eu/public/share/web-sa061cd1ca1c04af89585ea262066c156 | CE_Wandverteiler.pdf | MD52 |  | Declaration DOC CE (Declaration of conformity CE)
17629 | https://balsgmbh.sharefile.eu/public/share/web-sa061cd1ca1c04af89585ea262066c156 | 17629_0_300Wx300H.png | MD02 |  | normal
17629 | https://balsgmbh.sharefile.eu/public/share/web-sa061cd1ca1c04af89585ea262066c156 | 17629_0_96Wx96H.png | MD47
17629 | https://balsgmbh.sharefile.eu/public/share/web-sa061cd1ca1c04af89585ea262066c156 | https://catalogue.bals.com/de/extern/17629 | MD04
17629 | https://balsgmbh.sharefile.eu/public/share/web-sa061cd1ca1c04af89585ea262066c156 | Ausschreibungstext_17629_de.txt | MD63 |  | Ausschreibungstext de
17629 | https://balsgmbh.sharefile.eu/public/share/web-sa061cd1ca1c04af89585ea262066c156 | DB_17629_en_GB.pdf | MD22 |  | Data Sheet en_GB
17629 | https://balsgmbh.sharefile.eu/public/share/web-sa061cd1ca1c04af89585ea262066c156 | DB_17629_en_PL.pdf | MD22 |  | Data Sheet en_PL
17629 | https://balsgmbh.sharefile.eu/public/share/web-sa061cd1ca1c04af89585ea262066c156 | DB_17629_fr_FR.pdf | MD22 |  | Fiche Technique fr_FR
17629 | https://balsgmbh.sharefile.eu/public/share/web-sa061cd1ca1c04af89585ea262066c156 | DB_17629_de_CH.pdf | MD22 |  | Artikeldatenblatt de_CH
17629 | https://balsgmbh.sharefile.eu/public/share/web-sa061cd1ca1c04af89585ea262066c156 | https://www.bals.com/reach_de.pdf | MD05 |  | others
17629 | https://balsgmbh.sharefile.eu/public/share/web-sa061cd1ca1c04af89585ea262066c156 | 60003218_BA_Steckdosen_Schalt-Riegel_327.pdf | MD21 |  | others
24405 | https://balsgmbh.sharefile.eu/public/share/web-sa061cd1ca1c04af89585ea262066c156 | 24405_0_1200Wx1200H.png | MD01 |  | detail
24405 | https://balsgmbh.sharefile.eu/public/share/web-sa061cd1ca1c04af89585ea262066c156 | 05mb044a_12.jpg | MD12 |  | others
24405 | https://balsgmbh.sharefile.eu/public/share/web-sa061cd1ca1c04af89585ea262066c156 | DB_24405_de.pdf | MD22 |  | Artikeldatenblatt de
24405 | https://balsgmbh.sharefile.eu/public/share/web-sa061cd1ca1c04af89585ea262066c156 | 001_Materialkonformitaet_2808.pdf | MD49 |  | Declaration RoHS |  | 2026-04-22
24405 | https://balsgmbh.sharefile.eu/public/share/web-sa061cd1ca1c04af89585ea262066c156 | CE_Geraetestecker_32A_122.pdf | MD52 |  | Declaration DOC CE (Declaration of conformity CE)
24405 | https://balsgmbh.sharefile.eu/public/share/web-sa061cd1ca1c04af89585ea262066c156 | 24405_0_300Wx300H.png | MD02 |  | normal
24405 | https://balsgmbh.sharefile.eu/public/share/web-sa061cd1ca1c04af89585ea262066c156 | 24405_0_96Wx96H.png | MD47
24405 | https://balsgmbh.sharefile.eu/public/share/web-sa061cd1ca1c04af89585ea262066c156 | https://catalogue.bals.com/de/extern/24405 | MD04
24405 | https://balsgmbh.sharefile.eu/public/share/web-sa061cd1ca1c04af89585ea262066c156 | Ausschreibungstext_24405_de.txt | MD63 |  | Ausschreibungstext de
24405 | https://balsgmbh.sharefile.eu/public/share/web-sa061cd1ca1c04af89585ea262066c156 | DB_24405_de_CH.pdf | MD22 |  | Artikeldatenblatt de_CH
24405 | https://balsgmbh.sharefile.eu/public/share/web-sa061cd1ca1c04af89585ea262066c156 | DB_24405_en_PL.pdf | MD22 |  | Data Sheet en_PL
24405 | https://balsgmbh.sharefile.eu/public/share/web-sa061cd1ca1c04af89585ea262066c156 | DB_24405_en_GB.pdf | MD22 |  | Data Sheet en_GB
24405 | https://balsgmbh.sharefile.eu/public/share/web-sa061cd1ca1c04af89585ea262066c156 | DB_24405_fr_FR.pdf | MD22 |  | Fiche Technique fr_FR
24405 | https://balsgmbh.sharefile.eu/public/share/web-sa061cd1ca1c04af89585ea262066c156 | https://www.bals.com/reach_de.pdf | MD05 |  | others
24405 | https://balsgmbh.sharefile.eu/public/share/web-sa061cd1ca1c04af89585ea262066c156 | 60003212_BA_Wd_Ad_16A_32A_QC_529.pdf | MD21 |  | others
24405 | https://balsgmbh.sharefile.eu/public/share/web-sa061cd1ca1c04af89585ea262066c156 | https://www.bals.com/youtube-videos/WNmPZ8zQ_uI.mp4 | MD45 |  | Product video
24410 | https://balsgmbh.sharefile.eu/public/share/web-sa061cd1ca1c04af89585ea262066c156 | 24410_0_1200Wx1200H.png | MD01 |  | detail
24410 | https://balsgmbh.sharefile.eu/public/share/web-sa061cd1ca1c04af89585ea262066c156 | 05mb045a_16.jpg | MD12 |  | others
24410 | https://balsgmbh.sharefile.eu/public/share/web-sa061cd1ca1c04af89585ea262066c156 | DB_24410_de.pdf | MD22 |  | Artikeldatenblatt de
24410 | https://balsgmbh.sharefile.eu/public/share/web-sa061cd1ca1c04af89585ea262066c156 | 001_Materialkonformitaet_2809.pdf | MD49 |  | Declaration RoHS |  | 2026-04-22
24410 | https://balsgmbh.sharefile.eu/public/share/web-sa061cd1ca1c04af89585ea262066c156 | CE_Geraetestecker_32A_123.pdf | MD52 |  | Declaration DOC CE (Declaration of conformity CE)
24410 | https://balsgmbh.sharefile.eu/public/share/web-sa061cd1ca1c04af89585ea262066c156 | 24410_0_300Wx300H.png | MD02 |  | normal
24410 | https://balsgmbh.sharefile.eu/public/share/web-sa061cd1ca1c04af89585ea262066c156 | 24410_0_96Wx96H.png | MD47
24410 | https://balsgmbh.sharefile.eu/public/share/web-sa061cd1ca1c04af89585ea262066c156 | https://catalogue.bals.com/de/extern/24410 | MD04
24410 | https://balsgmbh.sharefile.eu/public/share/web-sa061cd1ca1c04af89585ea262066c156 | Ausschreibungstext_24410_de.txt | MD63 |  | Ausschreibungstext de
24410 | https://balsgmbh.sharefile.eu/public/share/web-sa061cd1ca1c04af89585ea262066c156 | DB_24410_de_CH.pdf | MD22 |  | Artikeldatenblatt de_CH
24410 | https://balsgmbh.sharefile.eu/public/share/web-sa061cd1ca1c04af89585ea262066c156 | DB_24410_en_PL.pdf | MD22 |  | Data Sheet en_PL
24410 | https://balsgmbh.sharefile.eu/public/share/web-sa061cd1ca1c04af89585ea262066c156 | DB_24410_fr_FR.pdf | MD22 |  | Fiche Technique fr_FR
24410 | https://balsgmbh.sharefile.eu/public/share/web-sa061cd1ca1c04af89585ea262066c156 | DB_24410_en_GB.pdf | MD22 |  | Data Sheet en_GB
24410 | https://balsgmbh.sharefile.eu/public/share/web-sa061cd1ca1c04af89585ea262066c156 | https://www.bals.com/reach_de.pdf | MD05 |  | others
24410 | https://balsgmbh.sharefile.eu/public/share/web-sa061cd1ca1c04af89585ea262066c156 | 60003212_BA_Wd_Ad_16A_32A_QC_530.pdf | MD21 |  | others
24410 | https://balsgmbh.sharefile.eu/public/share/web-sa061cd1ca1c04af89585ea262066c156 | https://www.bals.com/youtube-videos/WNmPZ8zQ_uI.mp4 | MD45 |  | Product video
24411 | https://balsgmbh.sharefile.eu/public/share/web-sa061cd1ca1c04af89585ea262066c156 | 24411_0_1200Wx1200H.png | MD01 |  | detail
24411 | https://balsgmbh.sharefile.eu/public/share/web-sa061cd1ca1c04af89585ea262066c156 | 05mb045a_17.jpg | MD12 |  | others
24411 | https://balsgmbh.sharefile.eu/public/share/web-sa061cd1ca1c04af89585ea262066c156 | DB_24411_de.pdf | MD22 |  | Artikeldatenblatt de
24411 | https://balsgmbh.sharefile.eu/public/share/web-sa061cd1ca1c04af89585ea262066c156 | 001_Materialkonformitaet_2810.pdf | MD49 |  | Declaration RoHS |  | 2026-04-22
24411 | https://balsgmbh.sharefile.eu/public/share/web-sa061cd1ca1c04af89585ea262066c156 | CE_Geraetestecker_32A_124.pdf | MD52 |  | Declaration DOC CE (Declaration of conformity CE)
24411 | https://balsgmbh.sharefile.eu/public/share/web-sa061cd1ca1c04af89585ea262066c156 | 24411_0_300Wx300H.png | MD02 |  | normal
24411 | https://balsgmbh.sharefile.eu/public/share/web-sa061cd1ca1c04af89585ea262066c156 | 24411_0_96Wx96H.png | MD47
24411 | https://balsgmbh.sharefile.eu/public/share/web-sa061cd1ca1c04af89585ea262066c156 | Ausschreibungstext_24411_de.txt | MD63 |  | Ausschreibungstext de
24411 | https://balsgmbh.sharefile.eu/public/share/web-sa061cd1ca1c04af89585ea262066c156 | DB_24411_en_PL.pdf | MD22 |  | Data Sheet en_PL
24411 | https://balsgmbh.sharefile.eu/public/share/web-sa061cd1ca1c04af89585ea262066c156 | DB_24411_en_GB.pdf | MD22 |  | Data Sheet en_GB
24411 | https://balsgmbh.sharefile.eu/public/share/web-sa061cd1ca1c04af89585ea262066c156 | DB_24411_de_CH.pdf | MD22 |  | Artikeldatenblatt de_CH
24411 | https://balsgmbh.sharefile.eu/public/share/web-sa061cd1ca1c04af89585ea262066c156 | DB_24411_fr_FR.pdf | MD22 |  | Fiche Technique fr_FR
24411 | https://balsgmbh.sharefile.eu/public/share/web-sa061cd1ca1c04af89585ea262066c156 | https://www.bals.com/reach_de.pdf | MD05 |  | others
24411 | https://balsgmbh.sharefile.eu/public/share/web-sa061cd1ca1c04af89585ea262066c156 | 60003212_BA_Wd_Ad_16A_32A_QC_531.pdf | MD21 |  | others
24411 | https://balsgmbh.sharefile.eu/public/share/web-sa061cd1ca1c04af89585ea262066c156 | https://www.bals.com/youtube-videos/WNmPZ8zQ_uI.mp4 | MD45 |  | Product video
17596 | https://balsgmbh.sharefile.eu/public/share/web-sa061cd1ca1c04af89585ea262066c156 | 17596_0_1200Wx1200H.png | MD01 |  | detail
17596 | https://balsgmbh.sharefile.eu/public/share/web-sa061cd1ca1c04af89585ea262066c156 | 12mb012a_122.jpg | MD12 |  | others
17596 | https://balsgmbh.sharefile.eu/public/share/web-sa061cd1ca1c04af89585ea262066c156 | DB_17596_de.pdf | MD22 |  | Artikeldatenblatt de
17596 | https://balsgmbh.sharefile.eu/public/share/web-sa061cd1ca1c04af89585ea262066c156 | 001_Materialkonformitaet_2811.pdf | MD49 |  | Declaration RoHS |  | 2026-04-22
17596 | https://balsgmbh.sharefile.eu/public/share/web-sa061cd1ca1c04af89585ea262066c156 | CE_Wandverteiler.pdf | MD52 |  | Declaration DOC CE (Declaration of conformity CE)
17596 | https://balsgmbh.sharefile.eu/public/share/web-sa061cd1ca1c04af89585ea262066c156 | 17596_0_300Wx300H.png | MD02 |  | normal
17596 | https://balsgmbh.sharefile.eu/public/share/web-sa061cd1ca1c04af89585ea262066c156 | 17596_0_96Wx96H.png | MD47
17596 | https://balsgmbh.sharefile.eu/public/share/web-sa061cd1ca1c04af89585ea262066c156 | https://catalogue.bals.com/de/extern/17596 | MD04
17596 | https://balsgmbh.sharefile.eu/public/share/web-sa061cd1ca1c04af89585ea262066c156 | Ausschreibungstext_17596_de.txt | MD63 |  | Ausschreibungstext de
17596 | https://balsgmbh.sharefile.eu/public/share/web-sa061cd1ca1c04af89585ea262066c156 | DB_17596_fr_FR.pdf | MD22 |  | Fiche Technique fr_FR
17596 | https://balsgmbh.sharefile.eu/public/share/web-sa061cd1ca1c04af89585ea262066c156 | DB_17596_de_CH.pdf | MD22 |  | Artikeldatenblatt de_CH
17596 | https://balsgmbh.sharefile.eu/public/share/web-sa061cd1ca1c04af89585ea262066c156 | DB_17596_en_PL.pdf | MD22 |  | Data Sheet en_PL
17596 | https://balsgmbh.sharefile.eu/public/share/web-sa061cd1ca1c04af89585ea262066c156 | DB_17596_en_GB.pdf | MD22 |  | Data Sheet en_GB
17596 | https://balsgmbh.sharefile.eu/public/share/web-sa061cd1ca1c04af89585ea262066c156 | https://www.bals.com/reach_de.pdf | MD05 |  | others
17596 | https://balsgmbh.sharefile.eu/public/share/web-sa061cd1ca1c04af89585ea262066c156 | 60003218_BA_Steckdosen_Schalt-Riegel_328.pdf | MD21 |  | others
21841 | https://balsgmbh.sharefile.eu/public/share/web-sa061cd1ca1c04af89585ea262066c156 | 21841_0_1200Wx1200H.png | MD01 |  | detail
21841 | https://balsgmbh.sharefile.eu/public/share/web-sa061cd1ca1c04af89585ea262066c156 | 02mb093a_34.jpg | MD12 |  | others
21841 | https://balsgmbh.sharefile.eu/public/share/web-sa061cd1ca1c04af89585ea262066c156 | DB_21841_de.pdf | MD22 |  | Artikeldatenblatt de
21841 | https://balsgmbh.sharefile.eu/public/share/web-sa061cd1ca1c04af89585ea262066c156 | 001_Materialkonformitaet_2812.pdf | MD49 |  | Declaration RoHS |  | 2026-04-22
21841 | https://balsgmbh.sharefile.eu/public/share/web-sa061cd1ca1c04af89585ea262066c156 | CE_Stecker_32A_110.pdf | MD52 |  | Declaration DOC CE (Declaration of conformity CE)
21841 | https://balsgmbh.sharefile.eu/public/share/web-sa061cd1ca1c04af89585ea262066c156 | 21841_0_300Wx300H.png | MD02 |  | normal
21841 | https://balsgmbh.sharefile.eu/public/share/web-sa061cd1ca1c04af89585ea262066c156 | 21841_0_96Wx96H.png | MD47
21841 | https://balsgmbh.sharefile.eu/public/share/web-sa061cd1ca1c04af89585ea262066c156 | https://catalogue.bals.com/de/extern/21841 | MD04
21841 | https://balsgmbh.sharefile.eu/public/share/web-sa061cd1ca1c04af89585ea262066c156 | Ausschreibungstext_21841_de.txt | MD63 |  | Ausschreibungstext de
21841 | https://balsgmbh.sharefile.eu/public/share/web-sa061cd1ca1c04af89585ea262066c156 | DB_21841_en_PL.pdf | MD22 |  | Data Sheet en_PL
21841 | https://balsgmbh.sharefile.eu/public/share/web-sa061cd1ca1c04af89585ea262066c156 | DB_21841_de_CH.pdf | MD22 |  | Artikeldatenblatt de_CH
21841 | https://balsgmbh.sharefile.eu/public/share/web-sa061cd1ca1c04af89585ea262066c156 | DB_21841_en_GB.pdf | MD22 |  | Data Sheet en_GB
21841 | https://balsgmbh.sharefile.eu/public/share/web-sa061cd1ca1c04af89585ea262066c156 | DB_21841_fr_FR.pdf | MD22 |  | Fiche Technique fr_FR
21841 | https://balsgmbh.sharefile.eu/public/share/web-sa061cd1ca1c04af89585ea262066c156 | https://www.bals.com/reach_de.pdf | MD05 |  | others
21841 | https://balsgmbh.sharefile.eu/public/share/web-sa061cd1ca1c04af89585ea262066c156 | 60003211_BA_St_Ku_16A_32A_QC_154.pdf | MD21 |  | others
21841 | https://balsgmbh.sharefile.eu/public/share/web-sa061cd1ca1c04af89585ea262066c156 | https://www.bals.com/youtube-videos/WNmPZ8zQ_uI.mp4 | MD45 |  | Product video
21515 | https://balsgmbh.sharefile.eu/public/share/web-sa061cd1ca1c04af89585ea262066c156 | 21515_0_1200Wx1200H.png | MD01 |  | detail
21515 | https://balsgmbh.sharefile.eu/public/share/web-sa061cd1ca1c04af89585ea262066c156 | 02mb158a.jpg | MD12 |  | others
21515 | https://balsgmbh.sharefile.eu/public/share/web-sa061cd1ca1c04af89585ea262066c156 | DB_21515_de.pdf | MD22 |  | Artikeldatenblatt de
21515 | https://balsgmbh.sharefile.eu/public/share/web-sa061cd1ca1c04af89585ea262066c156 | 001_Materialkonformitaet_2813.pdf | MD49 |  | Declaration RoHS |  | 2026-04-22
21515 | https://balsgmbh.sharefile.eu/public/share/web-sa061cd1ca1c04af89585ea262066c156 | CE_Stecker_63A_53.pdf | MD52 |  | Declaration DOC CE (Declaration of conformity CE)
21515 | https://balsgmbh.sharefile.eu/public/share/web-sa061cd1ca1c04af89585ea262066c156 | 21515_0_300Wx300H.png | MD02 |  | normal
21515 | https://balsgmbh.sharefile.eu/public/share/web-sa061cd1ca1c04af89585ea262066c156 | 21515_0_96Wx96H.png | MD47
21515 | https://balsgmbh.sharefile.eu/public/share/web-sa061cd1ca1c04af89585ea262066c156 | https://catalogue.bals.com/de/extern/21515 | MD04
21515 | https://balsgmbh.sharefile.eu/public/share/web-sa061cd1ca1c04af89585ea262066c156 | Ausschreibungstext_21515_de.txt | MD63 |  | Ausschreibungstext de
21515 | https://balsgmbh.sharefile.eu/public/share/web-sa061cd1ca1c04af89585ea262066c156 | DB_21515_en_GB.pdf | MD22 |  | Data Sheet en_GB
21515 | https://balsgmbh.sharefile.eu/public/share/web-sa061cd1ca1c04af89585ea262066c156 | DB_21515_de_CH.pdf | MD22 |  | Artikeldatenblatt de_CH
21515 | https://balsgmbh.sharefile.eu/public/share/web-sa061cd1ca1c04af89585ea262066c156 | DB_21515_fr_FR.pdf | MD22 |  | Fiche Technique fr_FR
21515 | https://balsgmbh.sharefile.eu/public/share/web-sa061cd1ca1c04af89585ea262066c156 | DB_21515_en_PL.pdf | MD22 |  | Data Sheet en_PL
21515 | https://balsgmbh.sharefile.eu/public/share/web-sa061cd1ca1c04af89585ea262066c156 | https://www.bals.com/reach_de.pdf | MD05 |  | others
21515 | https://balsgmbh.sharefile.eu/public/share/web-sa061cd1ca1c04af89585ea262066c156 | 60003217_BA_ST_KU_63A_QC.pdf | MD21 |  | others
24402 | https://balsgmbh.sharefile.eu/public/share/web-sa061cd1ca1c04af89585ea262066c156 | 24402_0_1200Wx1200H.png | MD01 |  | detail
24402 | https://balsgmbh.sharefile.eu/public/share/web-sa061cd1ca1c04af89585ea262066c156 | 05mb044a.jpg | MD12 |  | others
24402 | https://balsgmbh.sharefile.eu/public/share/web-sa061cd1ca1c04af89585ea262066c156 | DB_24402_de.pdf | MD22 |  | Artikeldatenblatt de
24402 | https://balsgmbh.sharefile.eu/public/share/web-sa061cd1ca1c04af89585ea262066c156 | 001_Materialkonformitaet_19.pdf | MD49 |  | Declaration RoHS |  | 2026-04-22
24402 | https://balsgmbh.sharefile.eu/public/share/web-sa061cd1ca1c04af89585ea262066c156 | CE_Geraetestecker_32A_125.pdf | MD52 |  | Declaration DOC CE (Declaration of conformity CE)
24402 | https://balsgmbh.sharefile.eu/public/share/web-sa061cd1ca1c04af89585ea262066c156 | 24402_0_300Wx300H.png | MD02 |  | normal
24402 | https://balsgmbh.sharefile.eu/public/share/web-sa061cd1ca1c04af89585ea262066c156 | 24402_0_96Wx96H.png | MD47
24402 | https://balsgmbh.sharefile.eu/public/share/web-sa061cd1ca1c04af89585ea262066c156 | https://catalogue.bals.com/de/extern/24402 | MD04
24402 | https://balsgmbh.sharefile.eu/public/share/web-sa061cd1ca1c04af89585ea262066c156 | Ausschreibungstext_24402_de.txt | MD63 |  | Ausschreibungstext de
24402 | https://balsgmbh.sharefile.eu/public/share/web-sa061cd1ca1c04af89585ea262066c156 | DB_24402_en_PL.pdf | MD22 |  | Data Sheet en_PL
24402 | https://balsgmbh.sharefile.eu/public/share/web-sa061cd1ca1c04af89585ea262066c156 | DB_24402_de_CH.pdf | MD22 |  | Artikeldatenblatt de_CH
24402 | https://balsgmbh.sharefile.eu/public/share/web-sa061cd1ca1c04af89585ea262066c156 | DB_24402_en_GB.pdf | MD22 |  | Data Sheet en_GB
24402 | https://balsgmbh.sharefile.eu/public/share/web-sa061cd1ca1c04af89585ea262066c156 | DB_24402_fr_FR.pdf | MD22 |  | Fiche Technique fr_FR
24402 | https://balsgmbh.sharefile.eu/public/share/web-sa061cd1ca1c04af89585ea262066c156 | https://www.bals.com/reach_de.pdf | MD05 |  | others
24402 | https://balsgmbh.sharefile.eu/public/share/web-sa061cd1ca1c04af89585ea262066c156 | 60003212_BA_Wd_Ad_16A_32A_QC_9.pdf | MD21 |  | others
24402 | https://balsgmbh.sharefile.eu/public/share/web-sa061cd1ca1c04af89585ea262066c156 | https://www.bals.com/youtube-videos/WNmPZ8zQ_uI.mp4 | MD45 |  | Product video
5202292 | https://balsgmbh.sharefile.eu/public/share/web-sa061cd1ca1c04af89585ea262066c156 | 5202292_0_1200Wx1200H.png | MD01 |  | detail
5202292 | https://balsgmbh.sharefile.eu/public/share/web-sa061cd1ca1c04af89585ea262066c156 | 13mb36_15.jpg | MD12 |  | others
5202292 | https://balsgmbh.sharefile.eu/public/share/web-sa061cd1ca1c04af89585ea262066c156 | DB_5202292_de.pdf | MD22 |  | Artikeldatenblatt de
5202292 | https://balsgmbh.sharefile.eu/public/share/web-sa061cd1ca1c04af89585ea262066c156 | 001_Materialkonformitaet_2814.pdf | MD49 |  | Declaration RoHS |  | 2026-04-22
5202292 | https://balsgmbh.sharefile.eu/public/share/web-sa061cd1ca1c04af89585ea262066c156 | 5202292_0_300Wx300H.png | MD02 |  | normal
5202292 | https://balsgmbh.sharefile.eu/public/share/web-sa061cd1ca1c04af89585ea262066c156 | 5202292_0_96Wx96H.png | MD47
5202292 | https://balsgmbh.sharefile.eu/public/share/web-sa061cd1ca1c04af89585ea262066c156 | https://catalogue.bals.com/de/extern/5202292 | MD04
5202292 | https://balsgmbh.sharefile.eu/public/share/web-sa061cd1ca1c04af89585ea262066c156 | Ausschreibungstext_5202292_de.txt | MD63 |  | Ausschreibungstext de
5202292 | https://balsgmbh.sharefile.eu/public/share/web-sa061cd1ca1c04af89585ea262066c156 | DB_5202292_en_GB.pdf | MD22 |  | Data Sheet en_GB
5202292 | https://balsgmbh.sharefile.eu/public/share/web-sa061cd1ca1c04af89585ea262066c156 | DB_5202292_fr_FR.pdf | MD22 |  | Fiche Technique fr_FR
5202292 | https://balsgmbh.sharefile.eu/public/share/web-sa061cd1ca1c04af89585ea262066c156 | DB_5202292_de_CH.pdf | MD22 |  | Artikeldatenblatt de_CH
5202292 | https://balsgmbh.sharefile.eu/public/share/web-sa061cd1ca1c04af89585ea262066c156 | DB_5202292_en_PL.pdf | MD22 |  | Data Sheet en_PL
5202292 | https://balsgmbh.sharefile.eu/public/share/web-sa061cd1ca1c04af89585ea262066c156 | https://www.bals.com/reach_de.pdf | MD05 |  | others
5202292 | https://balsgmbh.sharefile.eu/public/share/web-sa061cd1ca1c04af89585ea262066c156 | 60003206_BA_Mobile_Verteiler_98.pdf | MD21 |  | others
13689 | https://balsgmbh.sharefile.eu/public/share/web-sa061cd1ca1c04af89585ea262066c156 | 13689_0_1200Wx1200H.png | MD01 |  | detail
13689 | https://balsgmbh.sharefile.eu/public/share/web-sa061cd1ca1c04af89585ea262066c156 | 04mb099a_26.jpg | MD12 |  | others
13689 | https://balsgmbh.sharefile.eu/public/share/web-sa061cd1ca1c04af89585ea262066c156 | DB_13689_de.pdf | MD22 |  | Artikeldatenblatt de
13689 | https://balsgmbh.sharefile.eu/public/share/web-sa061cd1ca1c04af89585ea262066c156 | 001_Materialkonformitaet_2815.pdf | MD49 |  | Declaration RoHS |  | 2026-04-22
13689 | https://balsgmbh.sharefile.eu/public/share/web-sa061cd1ca1c04af89585ea262066c156 | CE_Steckdosen_16A_542.pdf | MD52 |  | Declaration DOC CE (Declaration of conformity CE)
13689 | https://balsgmbh.sharefile.eu/public/share/web-sa061cd1ca1c04af89585ea262066c156 | 13689_0_300Wx300H.png | MD02 |  | normal
13689 | https://balsgmbh.sharefile.eu/public/share/web-sa061cd1ca1c04af89585ea262066c156 | 13689_0_96Wx96H.png | MD47
13689 | https://balsgmbh.sharefile.eu/public/share/web-sa061cd1ca1c04af89585ea262066c156 | https://catalogue.bals.com/de/extern/13689 | MD04
13689 | https://balsgmbh.sharefile.eu/public/share/web-sa061cd1ca1c04af89585ea262066c156 | Ausschreibungstext_13689_de.txt | MD63 |  | Ausschreibungstext de
13689 | https://balsgmbh.sharefile.eu/public/share/web-sa061cd1ca1c04af89585ea262066c156 | DB_13689_en_PL.pdf | MD22 |  | Data Sheet en_PL
13689 | https://balsgmbh.sharefile.eu/public/share/web-sa061cd1ca1c04af89585ea262066c156 | DB_13689_fr_FR.pdf | MD22 |  | Fiche Technique fr_FR
13689 | https://balsgmbh.sharefile.eu/public/share/web-sa061cd1ca1c04af89585ea262066c156 | DB_13689_en_GB.pdf | MD22 |  | Data Sheet en_GB
13689 | https://balsgmbh.sharefile.eu/public/share/web-sa061cd1ca1c04af89585ea262066c156 | DB_13689_de_CH.pdf | MD22 |  | Artikeldatenblatt de_CH
13689 | https://balsgmbh.sharefile.eu/public/share/web-sa061cd1ca1c04af89585ea262066c156 | 60003212_BA_Wd_Ad_16A_32A_QC_532.pdf | MD21 |  | others
13689 | https://balsgmbh.sharefile.eu/public/share/web-sa061cd1ca1c04af89585ea262066c156 | https://www.bals.com/youtube-videos/WNmPZ8zQ_uI.mp4 | MD45 |  | Product video
5202330 | https://balsgmbh.sharefile.eu/public/share/web-sa061cd1ca1c04af89585ea262066c156 | 5202330_1_1200Wx1200H.png | MD01 |  | detail
5202330 | https://balsgmbh.sharefile.eu/public/share/web-sa061cd1ca1c04af89585ea262066c156 | 13mb36_16.jpg | MD12 |  | others
5202330 | https://balsgmbh.sharefile.eu/public/share/web-sa061cd1ca1c04af89585ea262066c156 | DB_5202330_de.pdf | MD22 |  | Artikeldatenblatt de
5202330 | https://balsgmbh.sharefile.eu/public/share/web-sa061cd1ca1c04af89585ea262066c156 | 001_Materialkonformitaet_2816.pdf | MD49 |  | Declaration RoHS |  | 2026-04-22
5202330 | https://balsgmbh.sharefile.eu/public/share/web-sa061cd1ca1c04af89585ea262066c156 | 5202330_1_300Wx300H.png | MD02 |  | normal
5202330 | https://balsgmbh.sharefile.eu/public/share/web-sa061cd1ca1c04af89585ea262066c156 | 5202330_1_96Wx96H.png | MD47
5202330 | https://balsgmbh.sharefile.eu/public/share/web-sa061cd1ca1c04af89585ea262066c156 | Ausschreibungstext_5202330_de.txt | MD63 |  | Ausschreibungstext de
5202330 | https://balsgmbh.sharefile.eu/public/share/web-sa061cd1ca1c04af89585ea262066c156 | DB_5202330_en_GB.pdf | MD22 |  | Data Sheet en_GB
5202330 | https://balsgmbh.sharefile.eu/public/share/web-sa061cd1ca1c04af89585ea262066c156 | DB_5202330_fr_FR.pdf | MD22 |  | Fiche Technique fr_FR
5202330 | https://balsgmbh.sharefile.eu/public/share/web-sa061cd1ca1c04af89585ea262066c156 | DB_5202330_de_CH.pdf | MD22 |  | Artikeldatenblatt de_CH
5202330 | https://balsgmbh.sharefile.eu/public/share/web-sa061cd1ca1c04af89585ea262066c156 | DB_5202330_en_PL.pdf | MD22 |  | Data Sheet en_PL
5202330 | https://balsgmbh.sharefile.eu/public/share/web-sa061cd1ca1c04af89585ea262066c156 | https://www.bals.com/reach_de.pdf | MD05 |  | others
5202330 | https://balsgmbh.sharefile.eu/public/share/web-sa061cd1ca1c04af89585ea262066c156 | 60003206_BA_Mobile_Verteiler_99.pdf | MD21 |  | others
29148 | https://balsgmbh.sharefile.eu/public/share/web-sa061cd1ca1c04af89585ea262066c156 | 29148_0_1200Wx1200H.png | MD01 |  | detail
29148 | https://balsgmbh.sharefile.eu/public/share/web-sa061cd1ca1c04af89585ea262066c156 | 2MB246.jpeg | MD12 |  | others
29148 | https://balsgmbh.sharefile.eu/public/share/web-sa061cd1ca1c04af89585ea262066c156 | DB_29148_de.pdf | MD22 |  | Artikeldatenblatt de
29148 | https://balsgmbh.sharefile.eu/public/share/web-sa061cd1ca1c04af89585ea262066c156 | 001_Materialkonformitaet_2817.pdf | MD49 |  | Declaration RoHS |  | 2026-04-22
29148 | https://balsgmbh.sharefile.eu/public/share/web-sa061cd1ca1c04af89585ea262066c156 | 29148_0_300Wx300H.png | MD02 |  | normal
29148 | https://balsgmbh.sharefile.eu/public/share/web-sa061cd1ca1c04af89585ea262066c156 | 29148_0_96Wx96H.png | MD47
29148 | https://balsgmbh.sharefile.eu/public/share/web-sa061cd1ca1c04af89585ea262066c156 | https://catalogue.bals.com/de/extern/29148 | MD04
29148 | https://balsgmbh.sharefile.eu/public/share/web-sa061cd1ca1c04af89585ea262066c156 | Ausschreibungstext_29148_de.txt | MD63 |  | Ausschreibungstext de
29148 | https://balsgmbh.sharefile.eu/public/share/web-sa061cd1ca1c04af89585ea262066c156 | DB_29148_fr_FR.pdf | MD22 |  | Fiche Technique fr_FR
29148 | https://balsgmbh.sharefile.eu/public/share/web-sa061cd1ca1c04af89585ea262066c156 | DB_29148_en_GB.pdf | MD22 |  | Data Sheet en_GB
29148 | https://balsgmbh.sharefile.eu/public/share/web-sa061cd1ca1c04af89585ea262066c156 | DB_29148_de_CH.pdf | MD22 |  | Artikeldatenblatt de_CH
29148 | https://balsgmbh.sharefile.eu/public/share/web-sa061cd1ca1c04af89585ea262066c156 | DB_29148_en_PL.pdf | MD22 |  | Data Sheet en_PL
13666 | https://balsgmbh.sharefile.eu/public/share/web-sa061cd1ca1c04af89585ea262066c156 | 13666_0_1200Wx1200H.png | MD01 |  | detail
13666 | https://balsgmbh.sharefile.eu/public/share/web-sa061cd1ca1c04af89585ea262066c156 | 04mb101a_9.jpg | MD12 |  | others
13666 | https://balsgmbh.sharefile.eu/public/share/web-sa061cd1ca1c04af89585ea262066c156 | DB_13666_de.pdf | MD22 |  | Artikeldatenblatt de
13666 | https://balsgmbh.sharefile.eu/public/share/web-sa061cd1ca1c04af89585ea262066c156 | 001_Materialkonformitaet_2818.pdf | MD49 |  | Declaration RoHS |  | 2026-04-22
13666 | https://balsgmbh.sharefile.eu/public/share/web-sa061cd1ca1c04af89585ea262066c156 | CE_Steckdosen_16A_543.pdf | MD52 |  | Declaration DOC CE (Declaration of conformity CE)
13666 | https://balsgmbh.sharefile.eu/public/share/web-sa061cd1ca1c04af89585ea262066c156 | 13666_0_300Wx300H.png | MD02 |  | normal
13666 | https://balsgmbh.sharefile.eu/public/share/web-sa061cd1ca1c04af89585ea262066c156 | 13666_0_96Wx96H.png | MD47
13666 | https://balsgmbh.sharefile.eu/public/share/web-sa061cd1ca1c04af89585ea262066c156 | https://catalogue.bals.com/de/extern/13666 | MD04
13666 | https://balsgmbh.sharefile.eu/public/share/web-sa061cd1ca1c04af89585ea262066c156 | Ausschreibungstext_13666_de.txt | MD63 |  | Ausschreibungstext de
13666 | https://balsgmbh.sharefile.eu/public/share/web-sa061cd1ca1c04af89585ea262066c156 | DB_13666_fr_FR.pdf | MD22 |  | Fiche Technique fr_FR
13666 | https://balsgmbh.sharefile.eu/public/share/web-sa061cd1ca1c04af89585ea262066c156 | DB_13666_de_CH.pdf | MD22 |  | Artikeldatenblatt de_CH
13666 | https://balsgmbh.sharefile.eu/public/share/web-sa061cd1ca1c04af89585ea262066c156 | DB_13666_en_PL.pdf | MD22 |  | Data Sheet en_PL
13666 | https://balsgmbh.sharefile.eu/public/share/web-sa061cd1ca1c04af89585ea262066c156 | DB_13666_en_GB.pdf | MD22 |  | Data Sheet en_GB
13666 | https://balsgmbh.sharefile.eu/public/share/web-sa061cd1ca1c04af89585ea262066c156 | 60003212_BA_Wd_Ad_16A_32A_QC_533.pdf | MD21 |  | others
13666 | https://balsgmbh.sharefile.eu/public/share/web-sa061cd1ca1c04af89585ea262066c156 | https://www.bals.com/youtube-videos/WNmPZ8zQ_uI.mp4 | MD45 |  | Product video
89082 | https://balsgmbh.sharefile.eu/public/share/web-sa061cd1ca1c04af89585ea262066c156 | 89082_0_1200Wx1200H.png | MD01 |  | detail
89082 | https://balsgmbh.sharefile.eu/public/share/web-sa061cd1ca1c04af89585ea262066c156 | 30mb206a_69.jpg | MD12 |  | others
89082 | https://balsgmbh.sharefile.eu/public/share/web-sa061cd1ca1c04af89585ea262066c156 | DB_89082_de.pdf | MD22 |  | Artikeldatenblatt de
89082 | https://balsgmbh.sharefile.eu/public/share/web-sa061cd1ca1c04af89585ea262066c156 | 001_Materialkonformitaet_2819.pdf | MD49 |  | Declaration RoHS |  | 2026-04-22
89082 | https://balsgmbh.sharefile.eu/public/share/web-sa061cd1ca1c04af89585ea262066c156 | CE_Variabox_L_IP44_73.pdf | MD52 |  | Declaration DOC CE (Declaration of conformity CE)
89082 | https://balsgmbh.sharefile.eu/public/share/web-sa061cd1ca1c04af89585ea262066c156 | 89082_0_300Wx300H.png | MD02 |  | normal
89082 | https://balsgmbh.sharefile.eu/public/share/web-sa061cd1ca1c04af89585ea262066c156 | 89082_0_96Wx96H.png | MD47
89082 | https://balsgmbh.sharefile.eu/public/share/web-sa061cd1ca1c04af89585ea262066c156 | https://catalogue.bals.com/de/extern/89082 | MD04
89082 | https://balsgmbh.sharefile.eu/public/share/web-sa061cd1ca1c04af89585ea262066c156 | Ausschreibungstext_89082_de.txt | MD63 |  | Ausschreibungstext de
89082 | https://balsgmbh.sharefile.eu/public/share/web-sa061cd1ca1c04af89585ea262066c156 | DB_89082_de_CH.pdf | MD22 |  | Artikeldatenblatt de_CH
89082 | https://balsgmbh.sharefile.eu/public/share/web-sa061cd1ca1c04af89585ea262066c156 | DB_89082_en_GB.pdf | MD22 |  | Data Sheet en_GB
89082 | https://balsgmbh.sharefile.eu/public/share/web-sa061cd1ca1c04af89585ea262066c156 | DB_89082_en_PL.pdf | MD22 |  | Data Sheet en_PL
89082 | https://balsgmbh.sharefile.eu/public/share/web-sa061cd1ca1c04af89585ea262066c156 | DB_89082_fr_FR.pdf | MD22 |  | Fiche Technique fr_FR
89082 | https://balsgmbh.sharefile.eu/public/share/web-sa061cd1ca1c04af89585ea262066c156 | https://www.bals.com/reach_de.pdf | MD05 |  | others
89082 | https://balsgmbh.sharefile.eu/public/share/web-sa061cd1ca1c04af89585ea262066c156 | 60003205_BA_Variabox_290.pdf | MD21 |  | others
89082 | https://balsgmbh.sharefile.eu/public/share/web-sa061cd1ca1c04af89585ea262066c156 | https://www.bals.com/youtube-videos/7GXA6ODV_Xk.mp4 | MD45 |  | Product video
13693 | https://balsgmbh.sharefile.eu/public/share/web-sa061cd1ca1c04af89585ea262066c156 | 13693_0_1200Wx1200H.png | MD01 |  | detail
13693 | https://balsgmbh.sharefile.eu/public/share/web-sa061cd1ca1c04af89585ea262066c156 | 04mb099a_27.jpg | MD12 |  | others
13693 | https://balsgmbh.sharefile.eu/public/share/web-sa061cd1ca1c04af89585ea262066c156 | DB_13693_de.pdf | MD22 |  | Artikeldatenblatt de
13693 | https://balsgmbh.sharefile.eu/public/share/web-sa061cd1ca1c04af89585ea262066c156 | 001_Materialkonformitaet_2820.pdf | MD49 |  | Declaration RoHS |  | 2026-04-22
13693 | https://balsgmbh.sharefile.eu/public/share/web-sa061cd1ca1c04af89585ea262066c156 | CE_Steckdosen_16A_544.pdf | MD52 |  | Declaration DOC CE (Declaration of conformity CE)
13693 | https://balsgmbh.sharefile.eu/public/share/web-sa061cd1ca1c04af89585ea262066c156 | 13693_0_300Wx300H.png | MD02 |  | normal
13693 | https://balsgmbh.sharefile.eu/public/share/web-sa061cd1ca1c04af89585ea262066c156 | 13693_0_96Wx96H.png | MD47
13693 | https://balsgmbh.sharefile.eu/public/share/web-sa061cd1ca1c04af89585ea262066c156 | https://catalogue.bals.com/de/extern/13693 | MD04
13693 | https://balsgmbh.sharefile.eu/public/share/web-sa061cd1ca1c04af89585ea262066c156 | Ausschreibungstext_13693_de.txt | MD63 |  | Ausschreibungstext de
13693 | https://balsgmbh.sharefile.eu/public/share/web-sa061cd1ca1c04af89585ea262066c156 | DB_13693_en_PL.pdf | MD22 |  | Data Sheet en_PL
13693 | https://balsgmbh.sharefile.eu/public/share/web-sa061cd1ca1c04af89585ea262066c156 | DB_13693_en_GB.pdf | MD22 |  | Data Sheet en_GB
13693 | https://balsgmbh.sharefile.eu/public/share/web-sa061cd1ca1c04af89585ea262066c156 | DB_13693_de_CH.pdf | MD22 |  | Artikeldatenblatt de_CH
13693 | https://balsgmbh.sharefile.eu/public/share/web-sa061cd1ca1c04af89585ea262066c156 | DB_13693_fr_FR.pdf | MD22 |  | Fiche Technique fr_FR
13693 | https://balsgmbh.sharefile.eu/public/share/web-sa061cd1ca1c04af89585ea262066c156 | 60003212_BA_Wd_Ad_16A_32A_QC_534.pdf | MD21 |  | others
13693 | https://balsgmbh.sharefile.eu/public/share/web-sa061cd1ca1c04af89585ea262066c156 | https://www.bals.com/youtube-videos/WNmPZ8zQ_uI.mp4 | MD45 |  | Product video
13344 | https://balsgmbh.sharefile.eu/public/share/web-sa061cd1ca1c04af89585ea262066c156 | 13344_0_1200Wx1200H.png | MD01 |  | detail
13344 | https://balsgmbh.sharefile.eu/public/share/web-sa061cd1ca1c04af89585ea262066c156 | 04mb008a_16.jpg | MD12 |  | others
13344 | https://balsgmbh.sharefile.eu/public/share/web-sa061cd1ca1c04af89585ea262066c156 | DB_13344_de.pdf | MD22 |  | Artikeldatenblatt de
13344 | https://balsgmbh.sharefile.eu/public/share/web-sa061cd1ca1c04af89585ea262066c156 | 001_Materialkonformitaet_2821.pdf | MD49 |  | Declaration RoHS |  | 2026-04-22
13344 | https://balsgmbh.sharefile.eu/public/share/web-sa061cd1ca1c04af89585ea262066c156 | CE_Steckdosen_63A_171.pdf | MD52 |  | Declaration DOC CE (Declaration of conformity CE)
13344 | https://balsgmbh.sharefile.eu/public/share/web-sa061cd1ca1c04af89585ea262066c156 | 13344_0_300Wx300H.png | MD02 |  | normal
13344 | https://balsgmbh.sharefile.eu/public/share/web-sa061cd1ca1c04af89585ea262066c156 | 13344_0_96Wx96H.png | MD47
13344 | https://balsgmbh.sharefile.eu/public/share/web-sa061cd1ca1c04af89585ea262066c156 | https://catalogue.bals.com/de/extern/13344 | MD04
13344 | https://balsgmbh.sharefile.eu/public/share/web-sa061cd1ca1c04af89585ea262066c156 | Ausschreibungstext_13344_de.txt | MD63 |  | Ausschreibungstext de
13344 | https://balsgmbh.sharefile.eu/public/share/web-sa061cd1ca1c04af89585ea262066c156 | DB_13344_en_GB.pdf | MD22 |  | Data Sheet en_GB
13344 | https://balsgmbh.sharefile.eu/public/share/web-sa061cd1ca1c04af89585ea262066c156 | DB_13344_fr_FR.pdf | MD22 |  | Fiche Technique fr_FR
13344 | https://balsgmbh.sharefile.eu/public/share/web-sa061cd1ca1c04af89585ea262066c156 | DB_13344_en_PL.pdf | MD22 |  | Data Sheet en_PL
13344 | https://balsgmbh.sharefile.eu/public/share/web-sa061cd1ca1c04af89585ea262066c156 | DB_13344_de_CH.pdf | MD22 |  | Artikeldatenblatt de_CH
13344 | https://balsgmbh.sharefile.eu/public/share/web-sa061cd1ca1c04af89585ea262066c156 | https://www.bals.com/reach_de.pdf | MD05 |  | others
13344 | https://balsgmbh.sharefile.eu/public/share/web-sa061cd1ca1c04af89585ea262066c156 | 60003216_BA_Wd_Ad_63A_125A_Schraub_264.pdf | MD21 |  | others
89081 | https://balsgmbh.sharefile.eu/public/share/web-sa061cd1ca1c04af89585ea262066c156 | 89081_0_1200Wx1200H.png | MD01 |  | detail
89081 | https://balsgmbh.sharefile.eu/public/share/web-sa061cd1ca1c04af89585ea262066c156 | 30mb206a_70.jpg | MD12 |  | others
89081 | https://balsgmbh.sharefile.eu/public/share/web-sa061cd1ca1c04af89585ea262066c156 | DB_89081_de.pdf | MD22 |  | Artikeldatenblatt de
89081 | https://balsgmbh.sharefile.eu/public/share/web-sa061cd1ca1c04af89585ea262066c156 | 001_Materialkonformitaet_2822.pdf | MD49 |  | Declaration RoHS |  | 2026-04-22
89081 | https://balsgmbh.sharefile.eu/public/share/web-sa061cd1ca1c04af89585ea262066c156 | CE_Variabox_L_IP44_74.pdf | MD52 |  | Declaration DOC CE (Declaration of conformity CE)
89081 | https://balsgmbh.sharefile.eu/public/share/web-sa061cd1ca1c04af89585ea262066c156 | 89081_0_300Wx300H.png | MD02 |  | normal
89081 | https://balsgmbh.sharefile.eu/public/share/web-sa061cd1ca1c04af89585ea262066c156 | 89081_0_96Wx96H.png | MD47
89081 | https://balsgmbh.sharefile.eu/public/share/web-sa061cd1ca1c04af89585ea262066c156 | https://catalogue.bals.com/de/extern/89081 | MD04
89081 | https://balsgmbh.sharefile.eu/public/share/web-sa061cd1ca1c04af89585ea262066c156 | Ausschreibungstext_89081_de.txt | MD63 |  | Ausschreibungstext de
89081 | https://balsgmbh.sharefile.eu/public/share/web-sa061cd1ca1c04af89585ea262066c156 | DB_89081_de_CH.pdf | MD22 |  | Artikeldatenblatt de_CH
89081 | https://balsgmbh.sharefile.eu/public/share/web-sa061cd1ca1c04af89585ea262066c156 | DB_89081_en_PL.pdf | MD22 |  | Data Sheet en_PL
89081 | https://balsgmbh.sharefile.eu/public/share/web-sa061cd1ca1c04af89585ea262066c156 | DB_89081_en_GB.pdf | MD22 |  | Data Sheet en_GB
89081 | https://balsgmbh.sharefile.eu/public/share/web-sa061cd1ca1c04af89585ea262066c156 | DB_89081_fr_FR.pdf | MD22 |  | Fiche Technique fr_FR
89081 | https://balsgmbh.sharefile.eu/public/share/web-sa061cd1ca1c04af89585ea262066c156 | https://www.bals.com/reach_de.pdf | MD05 |  | others
89081 | https://balsgmbh.sharefile.eu/public/share/web-sa061cd1ca1c04af89585ea262066c156 | 60003205_BA_Variabox_291.pdf | MD21 |  | others
89081 | https://balsgmbh.sharefile.eu/public/share/web-sa061cd1ca1c04af89585ea262066c156 | https://www.bals.com/youtube-videos/7GXA6ODV_Xk.mp4 | MD45 |  | Product video
13704 | https://balsgmbh.sharefile.eu/public/share/web-sa061cd1ca1c04af89585ea262066c156 | 13704_0_1200Wx1200H.png | MD01 |  | detail
13704 | https://balsgmbh.sharefile.eu/public/share/web-sa061cd1ca1c04af89585ea262066c156 | 04mb099a_0.jpg | MD12 |  | others
13704 | https://balsgmbh.sharefile.eu/public/share/web-sa061cd1ca1c04af89585ea262066c156 | DB_13704_de.pdf | MD22 |  | Artikeldatenblatt de
13704 | https://balsgmbh.sharefile.eu/public/share/web-sa061cd1ca1c04af89585ea262066c156 | 001_Materialkonformitaet_19.pdf | MD49 |  | Declaration RoHS |  | 2026-04-22
13704 | https://balsgmbh.sharefile.eu/public/share/web-sa061cd1ca1c04af89585ea262066c156 | CE_Steckdosen_32A_378.pdf | MD52 |  | Declaration DOC CE (Declaration of conformity CE)
13704 | https://balsgmbh.sharefile.eu/public/share/web-sa061cd1ca1c04af89585ea262066c156 | 13704_0_300Wx300H.png | MD02 |  | normal
13704 | https://balsgmbh.sharefile.eu/public/share/web-sa061cd1ca1c04af89585ea262066c156 | 13704_0_96Wx96H.png | MD47
13704 | https://balsgmbh.sharefile.eu/public/share/web-sa061cd1ca1c04af89585ea262066c156 | https://catalogue.bals.com/de/extern/13704 | MD04
13704 | https://balsgmbh.sharefile.eu/public/share/web-sa061cd1ca1c04af89585ea262066c156 | Ausschreibungstext_13704_de.txt | MD63 |  | Ausschreibungstext de
13704 | https://balsgmbh.sharefile.eu/public/share/web-sa061cd1ca1c04af89585ea262066c156 | DB_13704_de_CH.pdf | MD22 |  | Artikeldatenblatt de_CH
13704 | https://balsgmbh.sharefile.eu/public/share/web-sa061cd1ca1c04af89585ea262066c156 | DB_13704_fr_FR.pdf | MD22 |  | Fiche Technique fr_FR
13704 | https://balsgmbh.sharefile.eu/public/share/web-sa061cd1ca1c04af89585ea262066c156 | DB_13704_en_GB.pdf | MD22 |  | Data Sheet en_GB
13704 | https://balsgmbh.sharefile.eu/public/share/web-sa061cd1ca1c04af89585ea262066c156 | DB_13704_en_PL.pdf | MD22 |  | Data Sheet en_PL
13704 | https://balsgmbh.sharefile.eu/public/share/web-sa061cd1ca1c04af89585ea262066c156 | 60003212_BA_Wd_Ad_16A_32A_QC_9.pdf | MD21 |  | others
13704 | https://balsgmbh.sharefile.eu/public/share/web-sa061cd1ca1c04af89585ea262066c156 | https://www.bals.com/youtube-videos/WNmPZ8zQ_uI.mp4 | MD45 |  | Product video
13452 | https://balsgmbh.sharefile.eu/public/share/web-sa061cd1ca1c04af89585ea262066c156 | 13452_0_1200Wx1200H.png | MD01 |  | detail
13452 | https://balsgmbh.sharefile.eu/public/share/web-sa061cd1ca1c04af89585ea262066c156 | 04mb055a_5.jpg | MD12 |  | others
13452 | https://balsgmbh.sharefile.eu/public/share/web-sa061cd1ca1c04af89585ea262066c156 | DB_13452_de.pdf | MD22 |  | Artikeldatenblatt de
13452 | https://balsgmbh.sharefile.eu/public/share/web-sa061cd1ca1c04af89585ea262066c156 | 001_Materialkonformitaet_2823.pdf | MD49 |  | Declaration RoHS |  | 2026-04-22
13452 | https://balsgmbh.sharefile.eu/public/share/web-sa061cd1ca1c04af89585ea262066c156 | CE_Steckdosen_125A_62.pdf | MD52 |  | Declaration DOC CE (Declaration of conformity CE)
13452 | https://balsgmbh.sharefile.eu/public/share/web-sa061cd1ca1c04af89585ea262066c156 | 13452_0_300Wx300H.png | MD02 |  | normal
13452 | https://balsgmbh.sharefile.eu/public/share/web-sa061cd1ca1c04af89585ea262066c156 | 13452_0_96Wx96H.png | MD47
13452 | https://balsgmbh.sharefile.eu/public/share/web-sa061cd1ca1c04af89585ea262066c156 | https://catalogue.bals.com/de/extern/13452 | MD04
13452 | https://balsgmbh.sharefile.eu/public/share/web-sa061cd1ca1c04af89585ea262066c156 | Ausschreibungstext_13452_de.txt | MD63 |  | Ausschreibungstext de
13452 | https://balsgmbh.sharefile.eu/public/share/web-sa061cd1ca1c04af89585ea262066c156 | DB_13452_fr_FR.pdf | MD22 |  | Fiche Technique fr_FR
13452 | https://balsgmbh.sharefile.eu/public/share/web-sa061cd1ca1c04af89585ea262066c156 | DB_13452_en_PL.pdf | MD22 |  | Data Sheet en_PL
13452 | https://balsgmbh.sharefile.eu/public/share/web-sa061cd1ca1c04af89585ea262066c156 | DB_13452_en_GB.pdf | MD22 |  | Data Sheet en_GB
13452 | https://balsgmbh.sharefile.eu/public/share/web-sa061cd1ca1c04af89585ea262066c156 | DB_13452_de_CH.pdf | MD22 |  | Artikeldatenblatt de_CH
13452 | https://balsgmbh.sharefile.eu/public/share/web-sa061cd1ca1c04af89585ea262066c156 | https://www.bals.com/reach_de.pdf | MD05 |  | others
13452 | https://balsgmbh.sharefile.eu/public/share/web-sa061cd1ca1c04af89585ea262066c156 | 60003216_BA_Wd_Ad_63A_125A_Schraub_265.pdf | MD21 |  | others
560065 | https://balsgmbh.sharefile.eu/public/share/web-sa061cd1ca1c04af89585ea262066c156 | 560065_0_1200Wx1200H.png | MD01 |  | detail
560065 | https://balsgmbh.sharefile.eu/public/share/web-sa061cd1ca1c04af89585ea262066c156 | 45mb46_0.jpeg | MD12 |  | others
560065 | https://balsgmbh.sharefile.eu/public/share/web-sa061cd1ca1c04af89585ea262066c156 | DB_560065_de.pdf | MD22 |  | Artikeldatenblatt de
560065 | https://balsgmbh.sharefile.eu/public/share/web-sa061cd1ca1c04af89585ea262066c156 | 001_Materialkonformitaet_2824.pdf | MD49 |  | Declaration RoHS |  | 2026-04-22
560065 | https://balsgmbh.sharefile.eu/public/share/web-sa061cd1ca1c04af89585ea262066c156 | 560065_0_300Wx300H.png | MD02 |  | normal
560065 | https://balsgmbh.sharefile.eu/public/share/web-sa061cd1ca1c04af89585ea262066c156 | 560065_0_96Wx96H.png | MD47
560065 | https://balsgmbh.sharefile.eu/public/share/web-sa061cd1ca1c04af89585ea262066c156 | Ausschreibungstext_560065_de.txt | MD63 |  | Ausschreibungstext de
560065 | https://balsgmbh.sharefile.eu/public/share/web-sa061cd1ca1c04af89585ea262066c156 | DB_560065_en_PL.pdf | MD22 |  | Data Sheet en_PL
560065 | https://balsgmbh.sharefile.eu/public/share/web-sa061cd1ca1c04af89585ea262066c156 | DB_560065_en_GB.pdf | MD22 |  | Data Sheet en_GB
560065 | https://balsgmbh.sharefile.eu/public/share/web-sa061cd1ca1c04af89585ea262066c156 | DB_560065_fr_FR.pdf | MD22 |  | Fiche Technique fr_FR
560065 | https://balsgmbh.sharefile.eu/public/share/web-sa061cd1ca1c04af89585ea262066c156 | DB_560065_de_CH.pdf | MD22 |  | Artikeldatenblatt de_CH
560065 | https://balsgmbh.sharefile.eu/public/share/web-sa061cd1ca1c04af89585ea262066c156 | https://www.bals.com/reach_de.pdf | MD05 |  | others
13691 | https://balsgmbh.sharefile.eu/public/share/web-sa061cd1ca1c04af89585ea262066c156 | 13691_0_1200Wx1200H.png | MD01 |  | detail
13691 | https://balsgmbh.sharefile.eu/public/share/web-sa061cd1ca1c04af89585ea262066c156 | 04mb099a_28.jpg | MD12 |  | others
13691 | https://balsgmbh.sharefile.eu/public/share/web-sa061cd1ca1c04af89585ea262066c156 | DB_13691_de.pdf | MD22 |  | Artikeldatenblatt de
13691 | https://balsgmbh.sharefile.eu/public/share/web-sa061cd1ca1c04af89585ea262066c156 | 001_Materialkonformitaet_2825.pdf | MD49 |  | Declaration RoHS |  | 2026-04-22
13691 | https://balsgmbh.sharefile.eu/public/share/web-sa061cd1ca1c04af89585ea262066c156 | CE_Steckdosen_16A_545.pdf | MD52 |  | Declaration DOC CE (Declaration of conformity CE)
13691 | https://balsgmbh.sharefile.eu/public/share/web-sa061cd1ca1c04af89585ea262066c156 | 13691_0_300Wx300H.png | MD02 |  | normal
13691 | https://balsgmbh.sharefile.eu/public/share/web-sa061cd1ca1c04af89585ea262066c156 | 13691_0_96Wx96H.png | MD47
13691 | https://balsgmbh.sharefile.eu/public/share/web-sa061cd1ca1c04af89585ea262066c156 | https://catalogue.bals.com/de/extern/13691 | MD04
13691 | https://balsgmbh.sharefile.eu/public/share/web-sa061cd1ca1c04af89585ea262066c156 | Ausschreibungstext_13691_de.txt | MD63 |  | Ausschreibungstext de
13691 | https://balsgmbh.sharefile.eu/public/share/web-sa061cd1ca1c04af89585ea262066c156 | DB_13691_en_PL.pdf | MD22 |  | Data Sheet en_PL
13691 | https://balsgmbh.sharefile.eu/public/share/web-sa061cd1ca1c04af89585ea262066c156 | DB_13691_de_CH.pdf | MD22 |  | Artikeldatenblatt de_CH
13691 | https://balsgmbh.sharefile.eu/public/share/web-sa061cd1ca1c04af89585ea262066c156 | DB_13691_fr_FR.pdf | MD22 |  | Fiche Technique fr_FR
13691 | https://balsgmbh.sharefile.eu/public/share/web-sa061cd1ca1c04af89585ea262066c156 | DB_13691_en_GB.pdf | MD22 |  | Data Sheet en_GB
13691 | https://balsgmbh.sharefile.eu/public/share/web-sa061cd1ca1c04af89585ea262066c156 | 60003212_BA_Wd_Ad_16A_32A_QC_535.pdf | MD21 |  | others
13691 | https://balsgmbh.sharefile.eu/public/share/web-sa061cd1ca1c04af89585ea262066c156 | https://www.bals.com/youtube-videos/WNmPZ8zQ_uI.mp4 | MD45 |  | Product video
13451 | https://balsgmbh.sharefile.eu/public/share/web-sa061cd1ca1c04af89585ea262066c156 | 13451_0_1200Wx1200H.png | MD01 |  | detail
13451 | https://balsgmbh.sharefile.eu/public/share/web-sa061cd1ca1c04af89585ea262066c156 | 04mb055a_6.jpg | MD12 |  | others
13451 | https://balsgmbh.sharefile.eu/public/share/web-sa061cd1ca1c04af89585ea262066c156 | DB_13451_de.pdf | MD22 |  | Artikeldatenblatt de
13451 | https://balsgmbh.sharefile.eu/public/share/web-sa061cd1ca1c04af89585ea262066c156 | 001_Materialkonformitaet_2826.pdf | MD49 |  | Declaration RoHS |  | 2026-04-22
13451 | https://balsgmbh.sharefile.eu/public/share/web-sa061cd1ca1c04af89585ea262066c156 | CE_Steckdosen_125A_63.pdf | MD52 |  | Declaration DOC CE (Declaration of conformity CE)
13451 | https://balsgmbh.sharefile.eu/public/share/web-sa061cd1ca1c04af89585ea262066c156 | 13451_0_300Wx300H.png | MD02 |  | normal
13451 | https://balsgmbh.sharefile.eu/public/share/web-sa061cd1ca1c04af89585ea262066c156 | 13451_0_96Wx96H.png | MD47
13451 | https://balsgmbh.sharefile.eu/public/share/web-sa061cd1ca1c04af89585ea262066c156 | https://catalogue.bals.com/de/extern/13451 | MD04
13451 | https://balsgmbh.sharefile.eu/public/share/web-sa061cd1ca1c04af89585ea262066c156 | Ausschreibungstext_13451_de.txt | MD63 |  | Ausschreibungstext de
13451 | https://balsgmbh.sharefile.eu/public/share/web-sa061cd1ca1c04af89585ea262066c156 | DB_13451_en_PL.pdf | MD22 |  | Data Sheet en_PL
13451 | https://balsgmbh.sharefile.eu/public/share/web-sa061cd1ca1c04af89585ea262066c156 | DB_13451_de_CH.pdf | MD22 |  | Artikeldatenblatt de_CH
13451 | https://balsgmbh.sharefile.eu/public/share/web-sa061cd1ca1c04af89585ea262066c156 | DB_13451_en_GB.pdf | MD22 |  | Data Sheet en_GB
13451 | https://balsgmbh.sharefile.eu/public/share/web-sa061cd1ca1c04af89585ea262066c156 | DB_13451_fr_FR.pdf | MD22 |  | Fiche Technique fr_FR
13451 | https://balsgmbh.sharefile.eu/public/share/web-sa061cd1ca1c04af89585ea262066c156 | https://www.bals.com/reach_de.pdf | MD05 |  | others
13451 | https://balsgmbh.sharefile.eu/public/share/web-sa061cd1ca1c04af89585ea262066c156 | 60003216_BA_Wd_Ad_63A_125A_Schraub_266.pdf | MD21 |  | others
13671 | https://balsgmbh.sharefile.eu/public/share/web-sa061cd1ca1c04af89585ea262066c156 | 13671_0_1200Wx1200H.png | MD01 |  | detail
13671 | https://balsgmbh.sharefile.eu/public/share/web-sa061cd1ca1c04af89585ea262066c156 | 04mb100a_15.jpg | MD12 |  | others
13671 | https://balsgmbh.sharefile.eu/public/share/web-sa061cd1ca1c04af89585ea262066c156 | DB_13671_de.pdf | MD22 |  | Artikeldatenblatt de
13671 | https://balsgmbh.sharefile.eu/public/share/web-sa061cd1ca1c04af89585ea262066c156 | 001_Materialkonformitaet_2827.pdf | MD49 |  | Declaration RoHS |  | 2026-04-22
13671 | https://balsgmbh.sharefile.eu/public/share/web-sa061cd1ca1c04af89585ea262066c156 | CE_Steckdosen_16A_546.pdf | MD52 |  | Declaration DOC CE (Declaration of conformity CE)
13671 | https://balsgmbh.sharefile.eu/public/share/web-sa061cd1ca1c04af89585ea262066c156 | 13671_0_300Wx300H.png | MD02 |  | normal
13671 | https://balsgmbh.sharefile.eu/public/share/web-sa061cd1ca1c04af89585ea262066c156 | 13671_0_96Wx96H.png | MD47
13671 | https://balsgmbh.sharefile.eu/public/share/web-sa061cd1ca1c04af89585ea262066c156 | https://catalogue.bals.com/de/extern/13671 | MD04
13671 | https://balsgmbh.sharefile.eu/public/share/web-sa061cd1ca1c04af89585ea262066c156 | Ausschreibungstext_13671_de.txt | MD63 |  | Ausschreibungstext de
13671 | https://balsgmbh.sharefile.eu/public/share/web-sa061cd1ca1c04af89585ea262066c156 | DB_13671_fr_FR.pdf | MD22 |  | Fiche Technique fr_FR
13671 | https://balsgmbh.sharefile.eu/public/share/web-sa061cd1ca1c04af89585ea262066c156 | DB_13671_de_CH.pdf | MD22 |  | Artikeldatenblatt de_CH
13671 | https://balsgmbh.sharefile.eu/public/share/web-sa061cd1ca1c04af89585ea262066c156 | DB_13671_en_PL.pdf | MD22 |  | Data Sheet en_PL
13671 | https://balsgmbh.sharefile.eu/public/share/web-sa061cd1ca1c04af89585ea262066c156 | DB_13671_en_GB.pdf | MD22 |  | Data Sheet en_GB
13671 | https://balsgmbh.sharefile.eu/public/share/web-sa061cd1ca1c04af89585ea262066c156 | 60003212_BA_Wd_Ad_16A_32A_QC_536.pdf | MD21 |  | others
13671 | https://balsgmbh.sharefile.eu/public/share/web-sa061cd1ca1c04af89585ea262066c156 | https://www.bals.com/youtube-videos/WNmPZ8zQ_uI.mp4 | MD45 |  | Product video
71082 | https://balsgmbh.sharefile.eu/public/share/web-sa061cd1ca1c04af89585ea262066c156 | 71082_0_1200Wx1200H.png | MD01 |  | detail
71082 | https://balsgmbh.sharefile.eu/public/share/web-sa061cd1ca1c04af89585ea262066c156 | 18mb113a_0.jpg | MD12 |  | others
71082 | https://balsgmbh.sharefile.eu/public/share/web-sa061cd1ca1c04af89585ea262066c156 | DB_71082_de.pdf | MD22 |  | Artikeldatenblatt de
71082 | https://balsgmbh.sharefile.eu/public/share/web-sa061cd1ca1c04af89585ea262066c156 | 001_Materialkonformitaet_2828.pdf | MD49 |  | Declaration RoHS |  | 2026-04-22
71082 | https://balsgmbh.sharefile.eu/public/share/web-sa061cd1ca1c04af89585ea262066c156 | CE_Schukosteckdose_16A_55.pdf | MD52 |  | Declaration DOC CE (Declaration of conformity CE)
71082 | https://balsgmbh.sharefile.eu/public/share/web-sa061cd1ca1c04af89585ea262066c156 | 71082_0_300Wx300H.png | MD02 |  | normal
71082 | https://balsgmbh.sharefile.eu/public/share/web-sa061cd1ca1c04af89585ea262066c156 | 71082_0_96Wx96H.png | MD47
71082 | https://balsgmbh.sharefile.eu/public/share/web-sa061cd1ca1c04af89585ea262066c156 | https://catalogue.bals.com/de/extern/71082 | MD04
71082 | https://balsgmbh.sharefile.eu/public/share/web-sa061cd1ca1c04af89585ea262066c156 | Ausschreibungstext_71082_de.txt | MD63 |  | Ausschreibungstext de
71082 | https://balsgmbh.sharefile.eu/public/share/web-sa061cd1ca1c04af89585ea262066c156 | DB_71082_en_GB.pdf | MD22 |  | Data Sheet en_GB
71082 | https://balsgmbh.sharefile.eu/public/share/web-sa061cd1ca1c04af89585ea262066c156 | DB_71082_de_CH.pdf | MD22 |  | Artikeldatenblatt de_CH
71082 | https://balsgmbh.sharefile.eu/public/share/web-sa061cd1ca1c04af89585ea262066c156 | DB_71082_fr_FR.pdf | MD22 |  | Fiche Technique fr_FR
71082 | https://balsgmbh.sharefile.eu/public/share/web-sa061cd1ca1c04af89585ea262066c156 | DB_71082_en_PL.pdf | MD22 |  | Data Sheet en_PL
5202242 | https://balsgmbh.sharefile.eu/public/share/web-sa061cd1ca1c04af89585ea262066c156 | 5202242_0_1200Wx1200H.png | MD01 |  | detail
5202242 | https://balsgmbh.sharefile.eu/public/share/web-sa061cd1ca1c04af89585ea262066c156 | 13mb36_17.jpg | MD12 |  | others
5202242 | https://balsgmbh.sharefile.eu/public/share/web-sa061cd1ca1c04af89585ea262066c156 | DB_5202242_de.pdf | MD22 |  | Artikeldatenblatt de
5202242 | https://balsgmbh.sharefile.eu/public/share/web-sa061cd1ca1c04af89585ea262066c156 | 001_Materialkonformitaet_2829.pdf | MD49 |  | Declaration RoHS |  | 2026-04-22
5202242 | https://balsgmbh.sharefile.eu/public/share/web-sa061cd1ca1c04af89585ea262066c156 | CE_Vollgummi_tragbar_IP44_62.pdf | MD52 |  | Declaration DOC CE (Declaration of conformity CE)
5202242 | https://balsgmbh.sharefile.eu/public/share/web-sa061cd1ca1c04af89585ea262066c156 | 5202242_0_300Wx300H.png | MD02 |  | normal
5202242 | https://balsgmbh.sharefile.eu/public/share/web-sa061cd1ca1c04af89585ea262066c156 | 5202242_0_96Wx96H.png | MD47
5202242 | https://balsgmbh.sharefile.eu/public/share/web-sa061cd1ca1c04af89585ea262066c156 | https://catalogue.bals.com/de/extern/5202242 | MD04
5202242 | https://balsgmbh.sharefile.eu/public/share/web-sa061cd1ca1c04af89585ea262066c156 | Ausschreibungstext_5202242_de.txt | MD63 |  | Ausschreibungstext de
5202242 | https://balsgmbh.sharefile.eu/public/share/web-sa061cd1ca1c04af89585ea262066c156 | DB_5202242_en_GB.pdf | MD22 |  | Data Sheet en_GB
5202242 | https://balsgmbh.sharefile.eu/public/share/web-sa061cd1ca1c04af89585ea262066c156 | DB_5202242_fr_FR.pdf | MD22 |  | Fiche Technique fr_FR
5202242 | https://balsgmbh.sharefile.eu/public/share/web-sa061cd1ca1c04af89585ea262066c156 | DB_5202242_de_CH.pdf | MD22 |  | Artikeldatenblatt de_CH
5202242 | https://balsgmbh.sharefile.eu/public/share/web-sa061cd1ca1c04af89585ea262066c156 | DB_5202242_en_PL.pdf | MD22 |  | Data Sheet en_PL
5202242 | https://balsgmbh.sharefile.eu/public/share/web-sa061cd1ca1c04af89585ea262066c156 | https://www.bals.com/reach_de.pdf | MD05 |  | others
5202242 | https://balsgmbh.sharefile.eu/public/share/web-sa061cd1ca1c04af89585ea262066c156 | 60003206_BA_Mobile_Verteiler_100.pdf | MD21 |  | others
31671 | https://balsgmbh.sharefile.eu/public/share/web-sa061cd1ca1c04af89585ea262066c156 | 31671_0_1200Wx1200H.png | MD01 |  | detail
31671 | https://balsgmbh.sharefile.eu/public/share/web-sa061cd1ca1c04af89585ea262066c156 | 03mb062a_14.jpg | MD12 |  | others
31671 | https://balsgmbh.sharefile.eu/public/share/web-sa061cd1ca1c04af89585ea262066c156 | DB_31671_de.pdf | MD22 |  | Artikeldatenblatt de
31671 | https://balsgmbh.sharefile.eu/public/share/web-sa061cd1ca1c04af89585ea262066c156 | 001_Materialkonformitaet_2830.pdf | MD49 |  | Declaration RoHS |  | 2026-04-22
31671 | https://balsgmbh.sharefile.eu/public/share/web-sa061cd1ca1c04af89585ea262066c156 | CE_Kupplungen_16A_103.pdf | MD52 |  | Declaration DOC CE (Declaration of conformity CE)
31671 | https://balsgmbh.sharefile.eu/public/share/web-sa061cd1ca1c04af89585ea262066c156 | 31671_0_300Wx300H.png | MD02 |  | normal
31671 | https://balsgmbh.sharefile.eu/public/share/web-sa061cd1ca1c04af89585ea262066c156 | 31671_0_96Wx96H.png | MD47
31671 | https://balsgmbh.sharefile.eu/public/share/web-sa061cd1ca1c04af89585ea262066c156 | https://catalogue.bals.com/de/extern/31671 | MD04
31671 | https://balsgmbh.sharefile.eu/public/share/web-sa061cd1ca1c04af89585ea262066c156 | Ausschreibungstext_31671_de.txt | MD63 |  | Ausschreibungstext de
31671 | https://balsgmbh.sharefile.eu/public/share/web-sa061cd1ca1c04af89585ea262066c156 | DB_31671_fr_FR.pdf | MD22 |  | Fiche Technique fr_FR
31671 | https://balsgmbh.sharefile.eu/public/share/web-sa061cd1ca1c04af89585ea262066c156 | DB_31671_en_PL.pdf | MD22 |  | Data Sheet en_PL
31671 | https://balsgmbh.sharefile.eu/public/share/web-sa061cd1ca1c04af89585ea262066c156 | DB_31671_en_GB.pdf | MD22 |  | Data Sheet en_GB
31671 | https://balsgmbh.sharefile.eu/public/share/web-sa061cd1ca1c04af89585ea262066c156 | DB_31671_de_CH.pdf | MD22 |  | Artikeldatenblatt de_CH
31671 | https://balsgmbh.sharefile.eu/public/share/web-sa061cd1ca1c04af89585ea262066c156 | 60003211_BA_St_Ku_16A_32A_QC_155.pdf | MD21 |  | others
31671 | https://balsgmbh.sharefile.eu/public/share/web-sa061cd1ca1c04af89585ea262066c156 | https://www.bals.com/youtube-videos/WNmPZ8zQ_uI.mp4 | MD45 |  | Product video
524443 | https://balsgmbh.sharefile.eu/public/share/web-sa061cd1ca1c04af89585ea262066c156 | 524443_0_1200Wx1200H.png | MD01 |  | detail
524443 | https://balsgmbh.sharefile.eu/public/share/web-sa061cd1ca1c04af89585ea262066c156 | 13mb36_18.jpg | MD12 |  | others
524443 | https://balsgmbh.sharefile.eu/public/share/web-sa061cd1ca1c04af89585ea262066c156 | DB_524443_de.pdf | MD22 |  | Artikeldatenblatt de
524443 | https://balsgmbh.sharefile.eu/public/share/web-sa061cd1ca1c04af89585ea262066c156 | 001_Materialkonformitaet_2831.pdf | MD49 |  | Declaration RoHS |  | 2026-04-22
524443 | https://balsgmbh.sharefile.eu/public/share/web-sa061cd1ca1c04af89585ea262066c156 | CE_Vollgummi_tragbar_IP44_63.pdf | MD52 |  | Declaration DOC CE (Declaration of conformity CE)
524443 | https://balsgmbh.sharefile.eu/public/share/web-sa061cd1ca1c04af89585ea262066c156 | 524443_0_300Wx300H.png | MD02 |  | normal
524443 | https://balsgmbh.sharefile.eu/public/share/web-sa061cd1ca1c04af89585ea262066c156 | 524443_0_96Wx96H.png | MD47
524443 | https://balsgmbh.sharefile.eu/public/share/web-sa061cd1ca1c04af89585ea262066c156 | https://catalogue.bals.com/de/extern/524443 | MD04
524443 | https://balsgmbh.sharefile.eu/public/share/web-sa061cd1ca1c04af89585ea262066c156 | Ausschreibungstext_524443_de.txt | MD63 |  | Ausschreibungstext de
524443 | https://balsgmbh.sharefile.eu/public/share/web-sa061cd1ca1c04af89585ea262066c156 | DB_524443_de_CH.pdf | MD22 |  | Artikeldatenblatt de_CH
524443 | https://balsgmbh.sharefile.eu/public/share/web-sa061cd1ca1c04af89585ea262066c156 | DB_524443_en_PL.pdf | MD22 |  | Data Sheet en_PL
524443 | https://balsgmbh.sharefile.eu/public/share/web-sa061cd1ca1c04af89585ea262066c156 | DB_524443_fr_FR.pdf | MD22 |  | Fiche Technique fr_FR
524443 | https://balsgmbh.sharefile.eu/public/share/web-sa061cd1ca1c04af89585ea262066c156 | DB_524443_en_GB.pdf | MD22 |  | Data Sheet en_GB
524443 | https://balsgmbh.sharefile.eu/public/share/web-sa061cd1ca1c04af89585ea262066c156 | https://www.bals.com/reach_de.pdf | MD05 |  | others
524443 | https://balsgmbh.sharefile.eu/public/share/web-sa061cd1ca1c04af89585ea262066c156 | 60003206_BA_Mobile_Verteiler_101.pdf | MD21 |  | others
890939 | https://balsgmbh.sharefile.eu/public/share/web-sa061cd1ca1c04af89585ea262066c156 | 890939_0_1200Wx1200H.png | MD01 |  | detail
890939 | https://balsgmbh.sharefile.eu/public/share/web-sa061cd1ca1c04af89585ea262066c156 | 30mb204a_47.jpg | MD12 |  | others
890939 | https://balsgmbh.sharefile.eu/public/share/web-sa061cd1ca1c04af89585ea262066c156 | DB_890939_de.pdf | MD22 |  | Artikeldatenblatt de
890939 | https://balsgmbh.sharefile.eu/public/share/web-sa061cd1ca1c04af89585ea262066c156 | 001_Materialkonformitaet_2832.pdf | MD49 |  | Declaration RoHS |  | 2026-04-22
890939 | https://balsgmbh.sharefile.eu/public/share/web-sa061cd1ca1c04af89585ea262066c156 | CE_Variabox_XXL_IP67_5.pdf | MD52 |  | Declaration DOC CE (Declaration of conformity CE)
890939 | https://balsgmbh.sharefile.eu/public/share/web-sa061cd1ca1c04af89585ea262066c156 | 890939_0_300Wx300H.png | MD02 |  | normal
890939 | https://balsgmbh.sharefile.eu/public/share/web-sa061cd1ca1c04af89585ea262066c156 | 890939_0_96Wx96H.png | MD47
890939 | https://balsgmbh.sharefile.eu/public/share/web-sa061cd1ca1c04af89585ea262066c156 | https://catalogue.bals.com/de/extern/890939 | MD04
890939 | https://balsgmbh.sharefile.eu/public/share/web-sa061cd1ca1c04af89585ea262066c156 | Ausschreibungstext_890939_de.txt | MD63 |  | Ausschreibungstext de
890939 | https://balsgmbh.sharefile.eu/public/share/web-sa061cd1ca1c04af89585ea262066c156 | DB_890939_de_CH.pdf | MD22 |  | Artikeldatenblatt de_CH
890939 | https://balsgmbh.sharefile.eu/public/share/web-sa061cd1ca1c04af89585ea262066c156 | DB_890939_fr_FR.pdf | MD22 |  | Fiche Technique fr_FR
890939 | https://balsgmbh.sharefile.eu/public/share/web-sa061cd1ca1c04af89585ea262066c156 | DB_890939_en_PL.pdf | MD22 |  | Data Sheet en_PL
890939 | https://balsgmbh.sharefile.eu/public/share/web-sa061cd1ca1c04af89585ea262066c156 | DB_890939_en_GB.pdf | MD22 |  | Data Sheet en_GB
890939 | https://balsgmbh.sharefile.eu/public/share/web-sa061cd1ca1c04af89585ea262066c156 | https://www.bals.com/reach_de.pdf | MD05 |  | others
890939 | https://balsgmbh.sharefile.eu/public/share/web-sa061cd1ca1c04af89585ea262066c156 | 60003205_BA_Variabox_292.pdf | MD21 |  | others
890939 | https://balsgmbh.sharefile.eu/public/share/web-sa061cd1ca1c04af89585ea262066c156 | https://www.bals.com/youtube-videos/7GXA6ODV_Xk.mp4 | MD45 |  | Product video
31303 | https://balsgmbh.sharefile.eu/public/share/web-sa061cd1ca1c04af89585ea262066c156 | 31303_0_1200Wx1200H.png | MD01 |  | detail
31303 | https://balsgmbh.sharefile.eu/public/share/web-sa061cd1ca1c04af89585ea262066c156 | 03mb063a_15.jpg | MD12 |  | others
31303 | https://balsgmbh.sharefile.eu/public/share/web-sa061cd1ca1c04af89585ea262066c156 | DB_31303_de.pdf | MD22 |  | Artikeldatenblatt de
31303 | https://balsgmbh.sharefile.eu/public/share/web-sa061cd1ca1c04af89585ea262066c156 | 001_Materialkonformitaet_2833.pdf | MD49 |  | Declaration RoHS |  | 2026-04-22
31303 | https://balsgmbh.sharefile.eu/public/share/web-sa061cd1ca1c04af89585ea262066c156 | CE_Kupplungen_16A_104.pdf | MD52 |  | Declaration DOC CE (Declaration of conformity CE)
31303 | https://balsgmbh.sharefile.eu/public/share/web-sa061cd1ca1c04af89585ea262066c156 | 31303_0_300Wx300H.png | MD02 |  | normal
31303 | https://balsgmbh.sharefile.eu/public/share/web-sa061cd1ca1c04af89585ea262066c156 | 31303_0_96Wx96H.png | MD47
31303 | https://balsgmbh.sharefile.eu/public/share/web-sa061cd1ca1c04af89585ea262066c156 | https://catalogue.bals.com/de/extern/31303 | MD04
31303 | https://balsgmbh.sharefile.eu/public/share/web-sa061cd1ca1c04af89585ea262066c156 | Ausschreibungstext_31303_de.txt | MD63 |  | Ausschreibungstext de
31303 | https://balsgmbh.sharefile.eu/public/share/web-sa061cd1ca1c04af89585ea262066c156 | DB_31303_en_PL.pdf | MD22 |  | Data Sheet en_PL
31303 | https://balsgmbh.sharefile.eu/public/share/web-sa061cd1ca1c04af89585ea262066c156 | DB_31303_fr_FR.pdf | MD22 |  | Fiche Technique fr_FR
31303 | https://balsgmbh.sharefile.eu/public/share/web-sa061cd1ca1c04af89585ea262066c156 | DB_31303_de_CH.pdf | MD22 |  | Artikeldatenblatt de_CH
31303 | https://balsgmbh.sharefile.eu/public/share/web-sa061cd1ca1c04af89585ea262066c156 | DB_31303_en_GB.pdf | MD22 |  | Data Sheet en_GB
31303 | https://balsgmbh.sharefile.eu/public/share/web-sa061cd1ca1c04af89585ea262066c156 | 60003211_BA_St_Ku_16A_32A_QC_156.pdf | MD21 |  | others
31303 | https://balsgmbh.sharefile.eu/public/share/web-sa061cd1ca1c04af89585ea262066c156 | https://www.bals.com/youtube-videos/WNmPZ8zQ_uI.mp4 | MD45 |  | Product video
13442 | https://balsgmbh.sharefile.eu/public/share/web-sa061cd1ca1c04af89585ea262066c156 | 13442_0_1200Wx1200H.png | MD01 |  | detail
13442 | https://balsgmbh.sharefile.eu/public/share/web-sa061cd1ca1c04af89585ea262066c156 | 04mb055c_3.jpg | MD12 |  | others
13442 | https://balsgmbh.sharefile.eu/public/share/web-sa061cd1ca1c04af89585ea262066c156 | DB_13442_de.pdf | MD22 |  | Artikeldatenblatt de
13442 | https://balsgmbh.sharefile.eu/public/share/web-sa061cd1ca1c04af89585ea262066c156 | 001_Materialkonformitaet_2834.pdf | MD49 |  | Declaration RoHS |  | 2026-04-22
13442 | https://balsgmbh.sharefile.eu/public/share/web-sa061cd1ca1c04af89585ea262066c156 | CE_Steckdosen_125A_64.pdf | MD52 |  | Declaration DOC CE (Declaration of conformity CE)
13442 | https://balsgmbh.sharefile.eu/public/share/web-sa061cd1ca1c04af89585ea262066c156 | 13442_0_300Wx300H.png | MD02 |  | normal
13442 | https://balsgmbh.sharefile.eu/public/share/web-sa061cd1ca1c04af89585ea262066c156 | 13442_0_96Wx96H.png | MD47
13442 | https://balsgmbh.sharefile.eu/public/share/web-sa061cd1ca1c04af89585ea262066c156 | https://catalogue.bals.com/de/extern/13442 | MD04
13442 | https://balsgmbh.sharefile.eu/public/share/web-sa061cd1ca1c04af89585ea262066c156 | Ausschreibungstext_13442_de.txt | MD63 |  | Ausschreibungstext de
13442 | https://balsgmbh.sharefile.eu/public/share/web-sa061cd1ca1c04af89585ea262066c156 | DB_13442_en_PL.pdf | MD22 |  | Data Sheet en_PL
13442 | https://balsgmbh.sharefile.eu/public/share/web-sa061cd1ca1c04af89585ea262066c156 | DB_13442_de_CH.pdf | MD22 |  | Artikeldatenblatt de_CH
13442 | https://balsgmbh.sharefile.eu/public/share/web-sa061cd1ca1c04af89585ea262066c156 | DB_13442_en_GB.pdf | MD22 |  | Data Sheet en_GB
13442 | https://balsgmbh.sharefile.eu/public/share/web-sa061cd1ca1c04af89585ea262066c156 | DB_13442_fr_FR.pdf | MD22 |  | Fiche Technique fr_FR
13442 | https://balsgmbh.sharefile.eu/public/share/web-sa061cd1ca1c04af89585ea262066c156 | https://www.bals.com/reach_de.pdf | MD05 |  | others
13442 | https://balsgmbh.sharefile.eu/public/share/web-sa061cd1ca1c04af89585ea262066c156 | 60003216_BA_Wd_Ad_63A_125A_Schraub_267.pdf | MD21 |  | others
130273 | https://balsgmbh.sharefile.eu/public/share/web-sa061cd1ca1c04af89585ea262066c156 | 130273_0_1200Wx1200H.png | MD01 |  | detail
130273 | https://balsgmbh.sharefile.eu/public/share/web-sa061cd1ca1c04af89585ea262066c156 | 04mb103a_10.jpg | MD12 |  | others
130273 | https://balsgmbh.sharefile.eu/public/share/web-sa061cd1ca1c04af89585ea262066c156 | DB_130273_de.pdf | MD22 |  | Artikeldatenblatt de
130273 | https://balsgmbh.sharefile.eu/public/share/web-sa061cd1ca1c04af89585ea262066c156 | 001_Materialkonformitaet_2835.pdf | MD49 |  | Declaration RoHS |  | 2026-04-22
130273 | https://balsgmbh.sharefile.eu/public/share/web-sa061cd1ca1c04af89585ea262066c156 | CE_Steckdosen_32A_379.pdf | MD52 |  | Declaration DOC CE (Declaration of conformity CE)
130273 | https://balsgmbh.sharefile.eu/public/share/web-sa061cd1ca1c04af89585ea262066c156 | 130273_0_300Wx300H.png | MD02 |  | normal
130273 | https://balsgmbh.sharefile.eu/public/share/web-sa061cd1ca1c04af89585ea262066c156 | 130273_0_96Wx96H.png | MD47
130273 | https://balsgmbh.sharefile.eu/public/share/web-sa061cd1ca1c04af89585ea262066c156 | https://catalogue.bals.com/de/extern/130273 | MD04
130273 | https://balsgmbh.sharefile.eu/public/share/web-sa061cd1ca1c04af89585ea262066c156 | Ausschreibungstext_130273_de.txt | MD63 |  | Ausschreibungstext de
130273 | https://balsgmbh.sharefile.eu/public/share/web-sa061cd1ca1c04af89585ea262066c156 | DB_130273_en_GB.pdf | MD22 |  | Data Sheet en_GB
130273 | https://balsgmbh.sharefile.eu/public/share/web-sa061cd1ca1c04af89585ea262066c156 | DB_130273_en_PL.pdf | MD22 |  | Data Sheet en_PL
130273 | https://balsgmbh.sharefile.eu/public/share/web-sa061cd1ca1c04af89585ea262066c156 | DB_130273_de_CH.pdf | MD22 |  | Artikeldatenblatt de_CH
130273 | https://balsgmbh.sharefile.eu/public/share/web-sa061cd1ca1c04af89585ea262066c156 | DB_130273_fr_FR.pdf | MD22 |  | Fiche Technique fr_FR
130273 | https://balsgmbh.sharefile.eu/public/share/web-sa061cd1ca1c04af89585ea262066c156 | 60003212_BA_Wd_Ad_16A_32A_QC_537.pdf | MD21 |  | others
130273 | https://balsgmbh.sharefile.eu/public/share/web-sa061cd1ca1c04af89585ea262066c156 | https://www.bals.com/youtube-videos/WNmPZ8zQ_uI.mp4 | MD45 |  | Product video
13385 | https://balsgmbh.sharefile.eu/public/share/web-sa061cd1ca1c04af89585ea262066c156 | 13385_0_1200Wx1200H.png | MD01 |  | detail
13385 | https://balsgmbh.sharefile.eu/public/share/web-sa061cd1ca1c04af89585ea262066c156 | 04mb050a_9.jpg | MD12 |  | others
13385 | https://balsgmbh.sharefile.eu/public/share/web-sa061cd1ca1c04af89585ea262066c156 | DB_13385_de.pdf | MD22 |  | Artikeldatenblatt de
13385 | https://balsgmbh.sharefile.eu/public/share/web-sa061cd1ca1c04af89585ea262066c156 | 001_Materialkonformitaet_2836.pdf | MD49 |  | Declaration RoHS |  | 2026-04-22
13385 | https://balsgmbh.sharefile.eu/public/share/web-sa061cd1ca1c04af89585ea262066c156 | CE_Steckdosen_63A_172.pdf | MD52 |  | Declaration DOC CE (Declaration of conformity CE)
13385 | https://balsgmbh.sharefile.eu/public/share/web-sa061cd1ca1c04af89585ea262066c156 | 13385_0_300Wx300H.png | MD02 |  | normal
13385 | https://balsgmbh.sharefile.eu/public/share/web-sa061cd1ca1c04af89585ea262066c156 | 13385_0_96Wx96H.png | MD47
13385 | https://balsgmbh.sharefile.eu/public/share/web-sa061cd1ca1c04af89585ea262066c156 | https://catalogue.bals.com/de/extern/13385 | MD04
13385 | https://balsgmbh.sharefile.eu/public/share/web-sa061cd1ca1c04af89585ea262066c156 | Ausschreibungstext_13385_de.txt | MD63 |  | Ausschreibungstext de
13385 | https://balsgmbh.sharefile.eu/public/share/web-sa061cd1ca1c04af89585ea262066c156 | DB_13385_en_GB.pdf | MD22 |  | Data Sheet en_GB
13385 | https://balsgmbh.sharefile.eu/public/share/web-sa061cd1ca1c04af89585ea262066c156 | DB_13385_de_CH.pdf | MD22 |  | Artikeldatenblatt de_CH
13385 | https://balsgmbh.sharefile.eu/public/share/web-sa061cd1ca1c04af89585ea262066c156 | DB_13385_fr_FR.pdf | MD22 |  | Fiche Technique fr_FR
13385 | https://balsgmbh.sharefile.eu/public/share/web-sa061cd1ca1c04af89585ea262066c156 | DB_13385_en_PL.pdf | MD22 |  | Data Sheet en_PL
13385 | https://balsgmbh.sharefile.eu/public/share/web-sa061cd1ca1c04af89585ea262066c156 | https://www.bals.com/reach_de.pdf | MD05 |  | others
13385 | https://balsgmbh.sharefile.eu/public/share/web-sa061cd1ca1c04af89585ea262066c156 | 60003216_BA_Wd_Ad_63A_125A_Schraub_268.pdf | MD21 |  | others
27269 | https://balsgmbh.sharefile.eu/public/share/web-sa061cd1ca1c04af89585ea262066c156 | 27269_0_1200Wx1200H.png | MD01 |  | detail
27269 | https://balsgmbh.sharefile.eu/public/share/web-sa061cd1ca1c04af89585ea262066c156 | 05mb100a_6.jpg | MD12 |  | others
27269 | https://balsgmbh.sharefile.eu/public/share/web-sa061cd1ca1c04af89585ea262066c156 | DB_27269_de.pdf | MD22 |  | Artikeldatenblatt de
27269 | https://balsgmbh.sharefile.eu/public/share/web-sa061cd1ca1c04af89585ea262066c156 | 001_Materialkonformitaet_2837.pdf | MD49 |  | Declaration RoHS |  | 2026-04-22
27269 | https://balsgmbh.sharefile.eu/public/share/web-sa061cd1ca1c04af89585ea262066c156 | CE_Geraetestecker_125A_22.pdf | MD52 |  | Declaration DOC CE (Declaration of conformity CE)
27269 | https://balsgmbh.sharefile.eu/public/share/web-sa061cd1ca1c04af89585ea262066c156 | 27269_0_300Wx300H.png | MD02 |  | normal
27269 | https://balsgmbh.sharefile.eu/public/share/web-sa061cd1ca1c04af89585ea262066c156 | 27269_0_96Wx96H.png | MD47
27269 | https://balsgmbh.sharefile.eu/public/share/web-sa061cd1ca1c04af89585ea262066c156 | https://catalogue.bals.com/de/extern/27269 | MD04
27269 | https://balsgmbh.sharefile.eu/public/share/web-sa061cd1ca1c04af89585ea262066c156 | Ausschreibungstext_27269_de.txt | MD63 |  | Ausschreibungstext de
27269 | https://balsgmbh.sharefile.eu/public/share/web-sa061cd1ca1c04af89585ea262066c156 | DB_27269_en_PL.pdf | MD22 |  | Data Sheet en_PL
27269 | https://balsgmbh.sharefile.eu/public/share/web-sa061cd1ca1c04af89585ea262066c156 | DB_27269_en_GB.pdf | MD22 |  | Data Sheet en_GB
27269 | https://balsgmbh.sharefile.eu/public/share/web-sa061cd1ca1c04af89585ea262066c156 | DB_27269_fr_FR.pdf | MD22 |  | Fiche Technique fr_FR
27269 | https://balsgmbh.sharefile.eu/public/share/web-sa061cd1ca1c04af89585ea262066c156 | DB_27269_de_CH.pdf | MD22 |  | Artikeldatenblatt de_CH
27269 | https://balsgmbh.sharefile.eu/public/share/web-sa061cd1ca1c04af89585ea262066c156 | https://www.bals.com/reach_de.pdf | MD05 |  | others
27269 | https://balsgmbh.sharefile.eu/public/share/web-sa061cd1ca1c04af89585ea262066c156 | 60003216_BA_Wd_Ad_63A_125A_Schraub_269.pdf | MD21 |  | others
13383 | https://balsgmbh.sharefile.eu/public/share/web-sa061cd1ca1c04af89585ea262066c156 | 13383_0_1200Wx1200H.png | MD01 |  | detail
13383 | https://balsgmbh.sharefile.eu/public/share/web-sa061cd1ca1c04af89585ea262066c156 | 04mb050a_10.jpg | MD12 |  | others
13383 | https://balsgmbh.sharefile.eu/public/share/web-sa061cd1ca1c04af89585ea262066c156 | DB_13383_de.pdf | MD22 |  | Artikeldatenblatt de
13383 | https://balsgmbh.sharefile.eu/public/share/web-sa061cd1ca1c04af89585ea262066c156 | 001_Materialkonformitaet_2838.pdf | MD49 |  | Declaration RoHS |  | 2026-04-22
13383 | https://balsgmbh.sharefile.eu/public/share/web-sa061cd1ca1c04af89585ea262066c156 | CE_Steckdosen_63A_173.pdf | MD52 |  | Declaration DOC CE (Declaration of conformity CE)
13383 | https://balsgmbh.sharefile.eu/public/share/web-sa061cd1ca1c04af89585ea262066c156 | 13383_0_300Wx300H.png | MD02 |  | normal
13383 | https://balsgmbh.sharefile.eu/public/share/web-sa061cd1ca1c04af89585ea262066c156 | 13383_0_96Wx96H.png | MD47
13383 | https://balsgmbh.sharefile.eu/public/share/web-sa061cd1ca1c04af89585ea262066c156 | https://catalogue.bals.com/de/extern/13383 | MD04
13383 | https://balsgmbh.sharefile.eu/public/share/web-sa061cd1ca1c04af89585ea262066c156 | Ausschreibungstext_13383_de.txt | MD63 |  | Ausschreibungstext de
13383 | https://balsgmbh.sharefile.eu/public/share/web-sa061cd1ca1c04af89585ea262066c156 | DB_13383_de_CH.pdf | MD22 |  | Artikeldatenblatt de_CH
13383 | https://balsgmbh.sharefile.eu/public/share/web-sa061cd1ca1c04af89585ea262066c156 | DB_13383_en_GB.pdf | MD22 |  | Data Sheet en_GB
13383 | https://balsgmbh.sharefile.eu/public/share/web-sa061cd1ca1c04af89585ea262066c156 | DB_13383_en_PL.pdf | MD22 |  | Data Sheet en_PL
13383 | https://balsgmbh.sharefile.eu/public/share/web-sa061cd1ca1c04af89585ea262066c156 | DB_13383_fr_FR.pdf | MD22 |  | Fiche Technique fr_FR
13383 | https://balsgmbh.sharefile.eu/public/share/web-sa061cd1ca1c04af89585ea262066c156 | https://www.bals.com/reach_de.pdf | MD05 |  | others
13383 | https://balsgmbh.sharefile.eu/public/share/web-sa061cd1ca1c04af89585ea262066c156 | 60003216_BA_Wd_Ad_63A_125A_Schraub_270.pdf | MD21 |  | others
13008 | https://balsgmbh.sharefile.eu/public/share/web-sa061cd1ca1c04af89585ea262066c156 | 13008_0_1200Wx1200H.png | MD01 |  | detail
13008 | https://balsgmbh.sharefile.eu/public/share/web-sa061cd1ca1c04af89585ea262066c156 | 04mb004a_28.jpg | MD12 |  | others
13008 | https://balsgmbh.sharefile.eu/public/share/web-sa061cd1ca1c04af89585ea262066c156 | DB_13008_de.pdf | MD22 |  | Artikeldatenblatt de
13008 | https://balsgmbh.sharefile.eu/public/share/web-sa061cd1ca1c04af89585ea262066c156 | 001_Materialkonformitaet_2839.pdf | MD49 |  | Declaration RoHS |  | 2026-04-22
13008 | https://balsgmbh.sharefile.eu/public/share/web-sa061cd1ca1c04af89585ea262066c156 | CE_Steckdosen_32A_380.pdf | MD52 |  | Declaration DOC CE (Declaration of conformity CE)
13008 | https://balsgmbh.sharefile.eu/public/share/web-sa061cd1ca1c04af89585ea262066c156 | 13008_0_300Wx300H.png | MD02 |  | normal
13008 | https://balsgmbh.sharefile.eu/public/share/web-sa061cd1ca1c04af89585ea262066c156 | 13008_0_96Wx96H.png | MD47
13008 | https://balsgmbh.sharefile.eu/public/share/web-sa061cd1ca1c04af89585ea262066c156 | https://catalogue.bals.com/de/extern/13008 | MD04
13008 | https://balsgmbh.sharefile.eu/public/share/web-sa061cd1ca1c04af89585ea262066c156 | Ausschreibungstext_13008_de.txt | MD63 |  | Ausschreibungstext de
13008 | https://balsgmbh.sharefile.eu/public/share/web-sa061cd1ca1c04af89585ea262066c156 | DB_13008_fr_FR.pdf | MD22 |  | Fiche Technique fr_FR
13008 | https://balsgmbh.sharefile.eu/public/share/web-sa061cd1ca1c04af89585ea262066c156 | DB_13008_en_PL.pdf | MD22 |  | Data Sheet en_PL
13008 | https://balsgmbh.sharefile.eu/public/share/web-sa061cd1ca1c04af89585ea262066c156 | DB_13008_en_GB.pdf | MD22 |  | Data Sheet en_GB
13008 | https://balsgmbh.sharefile.eu/public/share/web-sa061cd1ca1c04af89585ea262066c156 | DB_13008_de_CH.pdf | MD22 |  | Artikeldatenblatt de_CH
13008 | https://balsgmbh.sharefile.eu/public/share/web-sa061cd1ca1c04af89585ea262066c156 | https://www.bals.com/reach_de.pdf | MD05 |  | others
13008 | https://balsgmbh.sharefile.eu/public/share/web-sa061cd1ca1c04af89585ea262066c156 | 60003214_BA_WD_AD_16_32A _Schraub_323.pdf | MD21 |  | others
13006 | https://balsgmbh.sharefile.eu/public/share/web-sa061cd1ca1c04af89585ea262066c156 | 13006_0_1200Wx1200H.png | MD01 |  | detail
13006 | https://balsgmbh.sharefile.eu/public/share/web-sa061cd1ca1c04af89585ea262066c156 | 04mb004a_29.jpg | MD12 |  | others
13006 | https://balsgmbh.sharefile.eu/public/share/web-sa061cd1ca1c04af89585ea262066c156 | DB_13006_de.pdf | MD22 |  | Artikeldatenblatt de
13006 | https://balsgmbh.sharefile.eu/public/share/web-sa061cd1ca1c04af89585ea262066c156 | 001_Materialkonformitaet_2840.pdf | MD49 |  | Declaration RoHS |  | 2026-04-22
13006 | https://balsgmbh.sharefile.eu/public/share/web-sa061cd1ca1c04af89585ea262066c156 | CE_Steckdosen_32A_381.pdf | MD52 |  | Declaration DOC CE (Declaration of conformity CE)
13006 | https://balsgmbh.sharefile.eu/public/share/web-sa061cd1ca1c04af89585ea262066c156 | 13006_0_300Wx300H.png | MD02 |  | normal
13006 | https://balsgmbh.sharefile.eu/public/share/web-sa061cd1ca1c04af89585ea262066c156 | 13006_0_96Wx96H.png | MD47
13006 | https://balsgmbh.sharefile.eu/public/share/web-sa061cd1ca1c04af89585ea262066c156 | https://catalogue.bals.com/de/extern/13006 | MD04
13006 | https://balsgmbh.sharefile.eu/public/share/web-sa061cd1ca1c04af89585ea262066c156 | Ausschreibungstext_13006_de.txt | MD63 |  | Ausschreibungstext de
13006 | https://balsgmbh.sharefile.eu/public/share/web-sa061cd1ca1c04af89585ea262066c156 | DB_13006_en_GB.pdf | MD22 |  | Data Sheet en_GB
13006 | https://balsgmbh.sharefile.eu/public/share/web-sa061cd1ca1c04af89585ea262066c156 | DB_13006_fr_FR.pdf | MD22 |  | Fiche Technique fr_FR
13006 | https://balsgmbh.sharefile.eu/public/share/web-sa061cd1ca1c04af89585ea262066c156 | DB_13006_en_PL.pdf | MD22 |  | Data Sheet en_PL
13006 | https://balsgmbh.sharefile.eu/public/share/web-sa061cd1ca1c04af89585ea262066c156 | DB_13006_de_CH.pdf | MD22 |  | Artikeldatenblatt de_CH
13006 | https://balsgmbh.sharefile.eu/public/share/web-sa061cd1ca1c04af89585ea262066c156 | https://www.bals.com/reach_de.pdf | MD05 |  | others
13006 | https://balsgmbh.sharefile.eu/public/share/web-sa061cd1ca1c04af89585ea262066c156 | 60003214_BA_WD_AD_16_32A _Schraub_324.pdf | MD21 |  | others
13449 | https://balsgmbh.sharefile.eu/public/share/web-sa061cd1ca1c04af89585ea262066c156 | 13449_0_1200Wx1200H.png | MD01 |  | detail
13449 | https://balsgmbh.sharefile.eu/public/share/web-sa061cd1ca1c04af89585ea262066c156 | 04mb055a_7.jpg | MD12 |  | others
13449 | https://balsgmbh.sharefile.eu/public/share/web-sa061cd1ca1c04af89585ea262066c156 | DB_13449_de.pdf | MD22 |  | Artikeldatenblatt de
13449 | https://balsgmbh.sharefile.eu/public/share/web-sa061cd1ca1c04af89585ea262066c156 | 001_Materialkonformitaet_2841.pdf | MD49 |  | Declaration RoHS |  | 2026-04-22
13449 | https://balsgmbh.sharefile.eu/public/share/web-sa061cd1ca1c04af89585ea262066c156 | CE_Steckdosen_125A_65.pdf | MD52 |  | Declaration DOC CE (Declaration of conformity CE)
13449 | https://balsgmbh.sharefile.eu/public/share/web-sa061cd1ca1c04af89585ea262066c156 | 13449_0_300Wx300H.png | MD02 |  | normal
13449 | https://balsgmbh.sharefile.eu/public/share/web-sa061cd1ca1c04af89585ea262066c156 | 13449_0_96Wx96H.png | MD47
13449 | https://balsgmbh.sharefile.eu/public/share/web-sa061cd1ca1c04af89585ea262066c156 | https://catalogue.bals.com/de/extern/13449 | MD04
13449 | https://balsgmbh.sharefile.eu/public/share/web-sa061cd1ca1c04af89585ea262066c156 | Ausschreibungstext_13449_de.txt | MD63 |  | Ausschreibungstext de
13449 | https://balsgmbh.sharefile.eu/public/share/web-sa061cd1ca1c04af89585ea262066c156 | DB_13449_de_CH.pdf | MD22 |  | Artikeldatenblatt de_CH
13449 | https://balsgmbh.sharefile.eu/public/share/web-sa061cd1ca1c04af89585ea262066c156 | DB_13449_fr_FR.pdf | MD22 |  | Fiche Technique fr_FR
13449 | https://balsgmbh.sharefile.eu/public/share/web-sa061cd1ca1c04af89585ea262066c156 | DB_13449_en_GB.pdf | MD22 |  | Data Sheet en_GB
13449 | https://balsgmbh.sharefile.eu/public/share/web-sa061cd1ca1c04af89585ea262066c156 | DB_13449_en_PL.pdf | MD22 |  | Data Sheet en_PL
13449 | https://balsgmbh.sharefile.eu/public/share/web-sa061cd1ca1c04af89585ea262066c156 | https://www.bals.com/reach_de.pdf | MD05 |  | others
13449 | https://balsgmbh.sharefile.eu/public/share/web-sa061cd1ca1c04af89585ea262066c156 | 60003216_BA_Wd_Ad_63A_125A_Schraub_271.pdf | MD21 |  | others
5203000 | https://balsgmbh.sharefile.eu/public/share/web-sa061cd1ca1c04af89585ea262066c156 | 5203000_0_1200Wx1200H.png | MD01 |  | detail
5203000 | https://balsgmbh.sharefile.eu/public/share/web-sa061cd1ca1c04af89585ea262066c156 | 30MB236.jpeg | MD12 |  | others
5203000 | https://balsgmbh.sharefile.eu/public/share/web-sa061cd1ca1c04af89585ea262066c156 | DB_5203000_de.pdf | MD22 |  | Artikeldatenblatt de
5203000 | https://balsgmbh.sharefile.eu/public/share/web-sa061cd1ca1c04af89585ea262066c156 | 001_Materialkonformitaet_2842.pdf | MD49 |  | Declaration RoHS |  | 2026-04-22
5203000 | https://balsgmbh.sharefile.eu/public/share/web-sa061cd1ca1c04af89585ea262066c156 | 5203000_0_300Wx300H.png | MD02 |  | normal
5203000 | https://balsgmbh.sharefile.eu/public/share/web-sa061cd1ca1c04af89585ea262066c156 | 5203000_0_96Wx96H.png | MD47
5203000 | https://balsgmbh.sharefile.eu/public/share/web-sa061cd1ca1c04af89585ea262066c156 | https://catalogue.bals.com/de/extern/5203000 | MD04
5203000 | https://balsgmbh.sharefile.eu/public/share/web-sa061cd1ca1c04af89585ea262066c156 | Ausschreibungstext_5203000_de.txt | MD63 |  | Ausschreibungstext de
5203000 | https://balsgmbh.sharefile.eu/public/share/web-sa061cd1ca1c04af89585ea262066c156 | DB_5203000_en_PL.pdf | MD22 |  | Data Sheet en_PL
5203000 | https://balsgmbh.sharefile.eu/public/share/web-sa061cd1ca1c04af89585ea262066c156 | DB_5203000_en_GB.pdf | MD22 |  | Data Sheet en_GB
5203000 | https://balsgmbh.sharefile.eu/public/share/web-sa061cd1ca1c04af89585ea262066c156 | DB_5203000_fr_FR.pdf | MD22 |  | Fiche Technique fr_FR
5203000 | https://balsgmbh.sharefile.eu/public/share/web-sa061cd1ca1c04af89585ea262066c156 | DB_5203000_de_CH.pdf | MD22 |  | Artikeldatenblatt de_CH
5203000 | https://balsgmbh.sharefile.eu/public/share/web-sa061cd1ca1c04af89585ea262066c156 | https://www.bals.com/reach_de.pdf | MD05 |  | others
5203000 | https://balsgmbh.sharefile.eu/public/share/web-sa061cd1ca1c04af89585ea262066c156 | 60003206_BA_Mobile_Verteiler_102.pdf | MD21 |  | others
5203000 | https://balsgmbh.sharefile.eu/public/share/web-sa061cd1ca1c04af89585ea262066c156 | https://www.bals.com/youtube-videos/-MTK5iGwavg.mp4 | MD45 |  | Product video
524362 | https://balsgmbh.sharefile.eu/public/share/web-sa061cd1ca1c04af89585ea262066c156 | 524362_0_1200Wx1200H.png | MD01 |  | detail
524362 | https://balsgmbh.sharefile.eu/public/share/web-sa061cd1ca1c04af89585ea262066c156 | 13mb43_2.jpg | MD12 |  | others
524362 | https://balsgmbh.sharefile.eu/public/share/web-sa061cd1ca1c04af89585ea262066c156 | DB_524362_de.pdf | MD22 |  | Artikeldatenblatt de
524362 | https://balsgmbh.sharefile.eu/public/share/web-sa061cd1ca1c04af89585ea262066c156 | 001_Materialkonformitaet_19.pdf | MD49 |  | Declaration RoHS |  | 2026-04-22
524362 | https://balsgmbh.sharefile.eu/public/share/web-sa061cd1ca1c04af89585ea262066c156 | CE_Vollgummi_tragbar_IP44_64.pdf | MD52 |  | Declaration DOC CE (Declaration of conformity CE)
524362 | https://balsgmbh.sharefile.eu/public/share/web-sa061cd1ca1c04af89585ea262066c156 | 524362_0_300Wx300H.png | MD02 |  | normal
524362 | https://balsgmbh.sharefile.eu/public/share/web-sa061cd1ca1c04af89585ea262066c156 | 524362_0_96Wx96H.png | MD47
524362 | https://balsgmbh.sharefile.eu/public/share/web-sa061cd1ca1c04af89585ea262066c156 | https://catalogue.bals.com/de/extern/524362 | MD04
524362 | https://balsgmbh.sharefile.eu/public/share/web-sa061cd1ca1c04af89585ea262066c156 | Ausschreibungstext_524362_de.txt | MD63 |  | Ausschreibungstext de
524362 | https://balsgmbh.sharefile.eu/public/share/web-sa061cd1ca1c04af89585ea262066c156 | DB_524362_fr_FR.pdf | MD22 |  | Fiche Technique fr_FR
524362 | https://balsgmbh.sharefile.eu/public/share/web-sa061cd1ca1c04af89585ea262066c156 | DB_524362_en_PL.pdf | MD22 |  | Data Sheet en_PL
524362 | https://balsgmbh.sharefile.eu/public/share/web-sa061cd1ca1c04af89585ea262066c156 | DB_524362_en_GB.pdf | MD22 |  | Data Sheet en_GB
524362 | https://balsgmbh.sharefile.eu/public/share/web-sa061cd1ca1c04af89585ea262066c156 | DB_524362_de_CH.pdf | MD22 |  | Artikeldatenblatt de_CH
524362 | https://balsgmbh.sharefile.eu/public/share/web-sa061cd1ca1c04af89585ea262066c156 | https://www.bals.com/reach_de.pdf | MD05 |  | others
524362 | https://balsgmbh.sharefile.eu/public/share/web-sa061cd1ca1c04af89585ea262066c156 | 60003206_BA_Mobile_Verteiler_103.pdf | MD21 |  | others
13330 | https://balsgmbh.sharefile.eu/public/share/web-sa061cd1ca1c04af89585ea262066c156 | 13330_0_1200Wx1200H.png | MD01 |  | detail
13330 | https://balsgmbh.sharefile.eu/public/share/web-sa061cd1ca1c04af89585ea262066c156 | 04mb390a_2.jpg | MD12 |  | others
13330 | https://balsgmbh.sharefile.eu/public/share/web-sa061cd1ca1c04af89585ea262066c156 | DB_13330_de.pdf | MD22 |  | Artikeldatenblatt de
13330 | https://balsgmbh.sharefile.eu/public/share/web-sa061cd1ca1c04af89585ea262066c156 | 001_Materialkonformitaet_2843.pdf | MD49 |  | Declaration RoHS |  | 2026-04-22
13330 | https://balsgmbh.sharefile.eu/public/share/web-sa061cd1ca1c04af89585ea262066c156 | CE_Steckdosen_16A_547.pdf | MD52 |  | Declaration DOC CE (Declaration of conformity CE)
13330 | https://balsgmbh.sharefile.eu/public/share/web-sa061cd1ca1c04af89585ea262066c156 | 13330_0_300Wx300H.png | MD02 |  | normal
13330 | https://balsgmbh.sharefile.eu/public/share/web-sa061cd1ca1c04af89585ea262066c156 | 13330_0_96Wx96H.png | MD47
13330 | https://balsgmbh.sharefile.eu/public/share/web-sa061cd1ca1c04af89585ea262066c156 | https://catalogue.bals.com/de/extern/13330 | MD04
13330 | https://balsgmbh.sharefile.eu/public/share/web-sa061cd1ca1c04af89585ea262066c156 | Ausschreibungstext_13330_de.txt | MD63 |  | Ausschreibungstext de
13330 | https://balsgmbh.sharefile.eu/public/share/web-sa061cd1ca1c04af89585ea262066c156 | DB_13330_en_GB.pdf | MD22 |  | Data Sheet en_GB
13330 | https://balsgmbh.sharefile.eu/public/share/web-sa061cd1ca1c04af89585ea262066c156 | DB_13330_en_PL.pdf | MD22 |  | Data Sheet en_PL
13330 | https://balsgmbh.sharefile.eu/public/share/web-sa061cd1ca1c04af89585ea262066c156 | DB_13330_de_CH.pdf | MD22 |  | Artikeldatenblatt de_CH
13330 | https://balsgmbh.sharefile.eu/public/share/web-sa061cd1ca1c04af89585ea262066c156 | DB_13330_fr_FR.pdf | MD22 |  | Fiche Technique fr_FR
13330 | https://balsgmbh.sharefile.eu/public/share/web-sa061cd1ca1c04af89585ea262066c156 | https://www.bals.com/reach_de.pdf | MD05 |  | others
13330 | https://balsgmbh.sharefile.eu/public/share/web-sa061cd1ca1c04af89585ea262066c156 | 60003214_BA_WD_AD_16_32A _Schraub_325.pdf | MD21 |  | others
31984 | https://balsgmbh.sharefile.eu/public/share/web-sa061cd1ca1c04af89585ea262066c156 | 31984_0_1200Wx1200H.png | MD01 |  | detail
31984 | https://balsgmbh.sharefile.eu/public/share/web-sa061cd1ca1c04af89585ea262066c156 | 03mb062a.jpg | MD12 |  | others
31984 | https://balsgmbh.sharefile.eu/public/share/web-sa061cd1ca1c04af89585ea262066c156 | DB_31984_de.pdf | MD22 |  | Artikeldatenblatt de
31984 | https://balsgmbh.sharefile.eu/public/share/web-sa061cd1ca1c04af89585ea262066c156 | 001_Materialkonformitaet_19.pdf | MD49 |  | Declaration RoHS |  | 2026-04-22
31984 | https://balsgmbh.sharefile.eu/public/share/web-sa061cd1ca1c04af89585ea262066c156 | CE_Kupplungen_32A_99.pdf | MD52 |  | Declaration DOC CE (Declaration of conformity CE)
31984 | https://balsgmbh.sharefile.eu/public/share/web-sa061cd1ca1c04af89585ea262066c156 | 31984_0_300Wx300H.png | MD02 |  | normal
31984 | https://balsgmbh.sharefile.eu/public/share/web-sa061cd1ca1c04af89585ea262066c156 | 31984_0_96Wx96H.png | MD47
31984 | https://balsgmbh.sharefile.eu/public/share/web-sa061cd1ca1c04af89585ea262066c156 | https://catalogue.bals.com/de/extern/31984 | MD04
31984 | https://balsgmbh.sharefile.eu/public/share/web-sa061cd1ca1c04af89585ea262066c156 | Ausschreibungstext_31984_de.txt | MD63 |  | Ausschreibungstext de
31984 | https://balsgmbh.sharefile.eu/public/share/web-sa061cd1ca1c04af89585ea262066c156 | DB_31984_en_GB.pdf | MD22 |  | Data Sheet en_GB
31984 | https://balsgmbh.sharefile.eu/public/share/web-sa061cd1ca1c04af89585ea262066c156 | DB_31984_de_CH.pdf | MD22 |  | Artikeldatenblatt de_CH
31984 | https://balsgmbh.sharefile.eu/public/share/web-sa061cd1ca1c04af89585ea262066c156 | DB_31984_en_PL.pdf | MD22 |  | Data Sheet en_PL
31984 | https://balsgmbh.sharefile.eu/public/share/web-sa061cd1ca1c04af89585ea262066c156 | DB_31984_fr_FR.pdf | MD22 |  | Fiche Technique fr_FR
31984 | https://balsgmbh.sharefile.eu/public/share/web-sa061cd1ca1c04af89585ea262066c156 | 60003211_BA_St_Ku_16A_32A_QC.pdf | MD21 |  | others
31984 | https://balsgmbh.sharefile.eu/public/share/web-sa061cd1ca1c04af89585ea262066c156 | https://www.bals.com/youtube-videos/WNmPZ8zQ_uI.mp4 | MD45 |  | Product video
31150 | https://balsgmbh.sharefile.eu/public/share/web-sa061cd1ca1c04af89585ea262066c156 | 31150_0_1200Wx1200H.png | MD01 |  | detail
31150 | https://balsgmbh.sharefile.eu/public/share/web-sa061cd1ca1c04af89585ea262066c156 | 03mb070a_4.jpg | MD12 |  | others
31150 | https://balsgmbh.sharefile.eu/public/share/web-sa061cd1ca1c04af89585ea262066c156 | DB_31150_de.pdf | MD22 |  | Artikeldatenblatt de
31150 | https://balsgmbh.sharefile.eu/public/share/web-sa061cd1ca1c04af89585ea262066c156 | 001_Materialkonformitaet_2844.pdf | MD49 |  | Declaration RoHS |  | 2026-04-22
31150 | https://balsgmbh.sharefile.eu/public/share/web-sa061cd1ca1c04af89585ea262066c156 | CE_Kupplungen_16A_105.pdf | MD52 |  | Declaration DOC CE (Declaration of conformity CE)
31150 | https://balsgmbh.sharefile.eu/public/share/web-sa061cd1ca1c04af89585ea262066c156 | 31150_0_300Wx300H.png | MD02 |  | normal
31150 | https://balsgmbh.sharefile.eu/public/share/web-sa061cd1ca1c04af89585ea262066c156 | 31150_0_96Wx96H.png | MD47
31150 | https://balsgmbh.sharefile.eu/public/share/web-sa061cd1ca1c04af89585ea262066c156 | https://catalogue.bals.com/de/extern/31150 | MD04
31150 | https://balsgmbh.sharefile.eu/public/share/web-sa061cd1ca1c04af89585ea262066c156 | Ausschreibungstext_31150_de.txt | MD63 |  | Ausschreibungstext de
31150 | https://balsgmbh.sharefile.eu/public/share/web-sa061cd1ca1c04af89585ea262066c156 | DB_31150_en_GB.pdf | MD22 |  | Data Sheet en_GB
31150 | https://balsgmbh.sharefile.eu/public/share/web-sa061cd1ca1c04af89585ea262066c156 | DB_31150_fr_FR.pdf | MD22 |  | Fiche Technique fr_FR
31150 | https://balsgmbh.sharefile.eu/public/share/web-sa061cd1ca1c04af89585ea262066c156 | DB_31150_en_PL.pdf | MD22 |  | Data Sheet en_PL
31150 | https://balsgmbh.sharefile.eu/public/share/web-sa061cd1ca1c04af89585ea262066c156 | DB_31150_de_CH.pdf | MD22 |  | Artikeldatenblatt de_CH
31150 | https://balsgmbh.sharefile.eu/public/share/web-sa061cd1ca1c04af89585ea262066c156 | 60003211_BA_St_Ku_16A_32A_QC_157.pdf | MD21 |  | others
31150 | https://balsgmbh.sharefile.eu/public/share/web-sa061cd1ca1c04af89585ea262066c156 | https://www.bals.com/youtube-videos/WNmPZ8zQ_uI.mp4 | MD45 |  | Product video
17034 | https://balsgmbh.sharefile.eu/public/share/web-sa061cd1ca1c04af89585ea262066c156 | 17034_0_1200Wx1200H.png | MD01 |  | detail
17034 | https://balsgmbh.sharefile.eu/public/share/web-sa061cd1ca1c04af89585ea262066c156 | 12mb012a_123.jpg | MD12 |  | others
17034 | https://balsgmbh.sharefile.eu/public/share/web-sa061cd1ca1c04af89585ea262066c156 | DB_17034_de.pdf | MD22 |  | Artikeldatenblatt de
17034 | https://balsgmbh.sharefile.eu/public/share/web-sa061cd1ca1c04af89585ea262066c156 | 001_Materialkonformitaet_2845.pdf | MD49 |  | Declaration RoHS |  | 2026-04-22
17034 | https://balsgmbh.sharefile.eu/public/share/web-sa061cd1ca1c04af89585ea262066c156 | CE_Wandverteiler.pdf | MD52 |  | Declaration DOC CE (Declaration of conformity CE)
17034 | https://balsgmbh.sharefile.eu/public/share/web-sa061cd1ca1c04af89585ea262066c156 | 17034_0_300Wx300H.png | MD02 |  | normal
17034 | https://balsgmbh.sharefile.eu/public/share/web-sa061cd1ca1c04af89585ea262066c156 | 17034_0_96Wx96H.png | MD47
17034 | https://balsgmbh.sharefile.eu/public/share/web-sa061cd1ca1c04af89585ea262066c156 | https://catalogue.bals.com/de/extern/17034 | MD04
17034 | https://balsgmbh.sharefile.eu/public/share/web-sa061cd1ca1c04af89585ea262066c156 | Ausschreibungstext_17034_de.txt | MD63 |  | Ausschreibungstext de
17034 | https://balsgmbh.sharefile.eu/public/share/web-sa061cd1ca1c04af89585ea262066c156 | DB_17034_de_CH.pdf | MD22 |  | Artikeldatenblatt de_CH
17034 | https://balsgmbh.sharefile.eu/public/share/web-sa061cd1ca1c04af89585ea262066c156 | DB_17034_en_PL.pdf | MD22 |  | Data Sheet en_PL
17034 | https://balsgmbh.sharefile.eu/public/share/web-sa061cd1ca1c04af89585ea262066c156 | DB_17034_fr_FR.pdf | MD22 |  | Fiche Technique fr_FR
17034 | https://balsgmbh.sharefile.eu/public/share/web-sa061cd1ca1c04af89585ea262066c156 | DB_17034_en_GB.pdf | MD22 |  | Data Sheet en_GB
17034 | https://balsgmbh.sharefile.eu/public/share/web-sa061cd1ca1c04af89585ea262066c156 | https://www.bals.com/reach_de.pdf | MD05 |  | others
17034 | https://balsgmbh.sharefile.eu/public/share/web-sa061cd1ca1c04af89585ea262066c156 | 60003218_BA_Steckdosen_Schalt-Riegel_329.pdf | MD21 |  | others
E-332511X080B | https://balsgmbh.sharefile.eu/public/share/web-sa061cd1ca1c04af89585ea262066c156 | E-332511X080B_0_1200Wx1200H.jpeg | MD01 |  | detail
E-332511X080B | https://balsgmbh.sharefile.eu/public/share/web-sa061cd1ca1c04af89585ea262066c156 | DB_E-332511X080B_de.pdf | MD22 |  | Artikeldatenblatt de
E-332511X080B | https://balsgmbh.sharefile.eu/public/share/web-sa061cd1ca1c04af89585ea262066c156 | 001_Materialkonformitaet_2846.pdf | MD49 |  | Declaration RoHS |  | 2026-04-22
E-332511X080B | https://balsgmbh.sharefile.eu/public/share/web-sa061cd1ca1c04af89585ea262066c156 | E-332511X080B_0_300Wx300H.jpeg | MD02 |  | normal
E-332511X080B | https://balsgmbh.sharefile.eu/public/share/web-sa061cd1ca1c04af89585ea262066c156 | E-332511X080B_0_96Wx96H.jpeg | MD47
E-332511X080B | https://balsgmbh.sharefile.eu/public/share/web-sa061cd1ca1c04af89585ea262066c156 | Ausschreibungstext_E-332511X080B_de.txt | MD63 |  | Ausschreibungstext de
E-332511X080B | https://balsgmbh.sharefile.eu/public/share/web-sa061cd1ca1c04af89585ea262066c156 | DB_E-332511X080B_en_PL.pdf | MD22 |  | Data Sheet en_PL
E-332511X080B | https://balsgmbh.sharefile.eu/public/share/web-sa061cd1ca1c04af89585ea262066c156 | DB_E-332511X080B_en_GB.pdf | MD22 |  | Data Sheet en_GB
E-332511X080B | https://balsgmbh.sharefile.eu/public/share/web-sa061cd1ca1c04af89585ea262066c156 | DB_E-332511X080B_de_CH.pdf | MD22 |  | Artikeldatenblatt de_CH
E-332511X080B | https://balsgmbh.sharefile.eu/public/share/web-sa061cd1ca1c04af89585ea262066c156 | DB_E-332511X080B_fr_FR.pdf | MD22 |  | Fiche Technique fr_FR
E-332511X080B | https://balsgmbh.sharefile.eu/public/share/web-sa061cd1ca1c04af89585ea262066c156 | 60003908 Ladekabel_3.pdf | MD21 |  | others
E-331511X100B | https://balsgmbh.sharefile.eu/public/share/web-sa061cd1ca1c04af89585ea262066c156 | E-331511X100B_0_1200Wx1200H.png | MD01 |  | detail
E-331511X100B | https://balsgmbh.sharefile.eu/public/share/web-sa061cd1ca1c04af89585ea262066c156 | DB_E-331511X100B_de.pdf | MD22 |  | Artikeldatenblatt de
E-331511X100B | https://balsgmbh.sharefile.eu/public/share/web-sa061cd1ca1c04af89585ea262066c156 | 001_Materialkonformitaet_2847.pdf | MD49 |  | Declaration RoHS |  | 2026-04-22
E-331511X100B | https://balsgmbh.sharefile.eu/public/share/web-sa061cd1ca1c04af89585ea262066c156 | E-331511X100B_0_300Wx300H.png | MD02 |  | normal
E-331511X100B | https://balsgmbh.sharefile.eu/public/share/web-sa061cd1ca1c04af89585ea262066c156 | E-331511X100B_0_96Wx96H.png | MD47
E-331511X100B | https://balsgmbh.sharefile.eu/public/share/web-sa061cd1ca1c04af89585ea262066c156 | Ausschreibungstext_E-331511X100B_de.txt | MD63 |  | Ausschreibungstext de
E-331511X100B | https://balsgmbh.sharefile.eu/public/share/web-sa061cd1ca1c04af89585ea262066c156 | DB_E-331511X100B_en_GB.pdf | MD22 |  | Data Sheet en_GB
E-331511X100B | https://balsgmbh.sharefile.eu/public/share/web-sa061cd1ca1c04af89585ea262066c156 | DB_E-331511X100B_fr_FR.pdf | MD22 |  | Fiche Technique fr_FR
E-331511X100B | https://balsgmbh.sharefile.eu/public/share/web-sa061cd1ca1c04af89585ea262066c156 | DB_E-331511X100B_de_CH.pdf | MD22 |  | Artikeldatenblatt de_CH
E-331511X100B | https://balsgmbh.sharefile.eu/public/share/web-sa061cd1ca1c04af89585ea262066c156 | DB_E-331511X100B_en_PL.pdf | MD22 |  | Data Sheet en_PL
E-331511X100B | https://balsgmbh.sharefile.eu/public/share/web-sa061cd1ca1c04af89585ea262066c156 | 60003908 Ladekabel_4.pdf | MD21 |  | others
560015 | https://balsgmbh.sharefile.eu/public/share/web-sa061cd1ca1c04af89585ea262066c156 | 560015_0_1200Wx1200H.png | MD01 |  | detail
560015 | https://balsgmbh.sharefile.eu/public/share/web-sa061cd1ca1c04af89585ea262066c156 | 45mb21_5.jpeg | MD12 |  | others
560015 | https://balsgmbh.sharefile.eu/public/share/web-sa061cd1ca1c04af89585ea262066c156 | DB_560015_de.pdf | MD22 |  | Artikeldatenblatt de
560015 | https://balsgmbh.sharefile.eu/public/share/web-sa061cd1ca1c04af89585ea262066c156 | 001_Materialkonformitaet_2848.pdf | MD49 |  | Declaration RoHS |  | 2026-04-22
560015 | https://balsgmbh.sharefile.eu/public/share/web-sa061cd1ca1c04af89585ea262066c156 | 560015_0_300Wx300H.png | MD02 |  | normal
560015 | https://balsgmbh.sharefile.eu/public/share/web-sa061cd1ca1c04af89585ea262066c156 | 560015_0_96Wx96H.png | MD47
560015 | https://balsgmbh.sharefile.eu/public/share/web-sa061cd1ca1c04af89585ea262066c156 | Ausschreibungstext_560015_de.txt | MD63 |  | Ausschreibungstext de
560015 | https://balsgmbh.sharefile.eu/public/share/web-sa061cd1ca1c04af89585ea262066c156 | DB_560015_de_CH.pdf | MD22 |  | Artikeldatenblatt de_CH
560015 | https://balsgmbh.sharefile.eu/public/share/web-sa061cd1ca1c04af89585ea262066c156 | DB_560015_fr_FR.pdf | MD22 |  | Fiche Technique fr_FR
560015 | https://balsgmbh.sharefile.eu/public/share/web-sa061cd1ca1c04af89585ea262066c156 | DB_560015_en_GB.pdf | MD22 |  | Data Sheet en_GB
560015 | https://balsgmbh.sharefile.eu/public/share/web-sa061cd1ca1c04af89585ea262066c156 | DB_560015_en_PL.pdf | MD22 |  | Data Sheet en_PL
560015 | https://balsgmbh.sharefile.eu/public/share/web-sa061cd1ca1c04af89585ea262066c156 | https://www.bals.com/reach_de.pdf | MD05 |  | others
E-331511X080B | https://balsgmbh.sharefile.eu/public/share/web-sa061cd1ca1c04af89585ea262066c156 | E-331511X080B_0_1200Wx1200H.png | MD01 |  | detail
E-331511X080B | https://balsgmbh.sharefile.eu/public/share/web-sa061cd1ca1c04af89585ea262066c156 | DB_E-331511X080B_de.pdf | MD22 |  | Artikeldatenblatt de
E-331511X080B | https://balsgmbh.sharefile.eu/public/share/web-sa061cd1ca1c04af89585ea262066c156 | 001_Materialkonformitaet_2849.pdf | MD49 |  | Declaration RoHS |  | 2026-04-22
E-331511X080B | https://balsgmbh.sharefile.eu/public/share/web-sa061cd1ca1c04af89585ea262066c156 | E-331511X080B_0_300Wx300H.png | MD02 |  | normal
E-331511X080B | https://balsgmbh.sharefile.eu/public/share/web-sa061cd1ca1c04af89585ea262066c156 | E-331511X080B_0_96Wx96H.png | MD47
E-331511X080B | https://balsgmbh.sharefile.eu/public/share/web-sa061cd1ca1c04af89585ea262066c156 | Ausschreibungstext_E-331511X080B_de.txt | MD63 |  | Ausschreibungstext de
E-331511X080B | https://balsgmbh.sharefile.eu/public/share/web-sa061cd1ca1c04af89585ea262066c156 | DB_E-331511X080B_en_PL.pdf | MD22 |  | Data Sheet en_PL
E-331511X080B | https://balsgmbh.sharefile.eu/public/share/web-sa061cd1ca1c04af89585ea262066c156 | DB_E-331511X080B_en_GB.pdf | MD22 |  | Data Sheet en_GB
E-331511X080B | https://balsgmbh.sharefile.eu/public/share/web-sa061cd1ca1c04af89585ea262066c156 | DB_E-331511X080B_de_CH.pdf | MD22 |  | Artikeldatenblatt de_CH
E-331511X080B | https://balsgmbh.sharefile.eu/public/share/web-sa061cd1ca1c04af89585ea262066c156 | DB_E-331511X080B_fr_FR.pdf | MD22 |  | Fiche Technique fr_FR
E-331511X080B | https://balsgmbh.sharefile.eu/public/share/web-sa061cd1ca1c04af89585ea262066c156 | https://www.bals.com/reach_de.pdf | MD05 |  | others
E-331511X080B | https://balsgmbh.sharefile.eu/public/share/web-sa061cd1ca1c04af89585ea262066c156 | 60003908 Ladekabel_5.pdf | MD21 |  | others
E-330511X100B | https://balsgmbh.sharefile.eu/public/share/web-sa061cd1ca1c04af89585ea262066c156 | E-330511X100B_0_1200Wx1200H.jpeg | MD01 |  | detail
E-330511X100B | https://balsgmbh.sharefile.eu/public/share/web-sa061cd1ca1c04af89585ea262066c156 | DB_E-330511X100B_de.pdf | MD22 |  | Artikeldatenblatt de
E-330511X100B | https://balsgmbh.sharefile.eu/public/share/web-sa061cd1ca1c04af89585ea262066c156 | 001_Materialkonformitaet_2850.pdf | MD49 |  | Declaration RoHS |  | 2026-04-22
E-330511X100B | https://balsgmbh.sharefile.eu/public/share/web-sa061cd1ca1c04af89585ea262066c156 | E-330511X100B_0_300Wx300H.jpeg | MD02 |  | normal
E-330511X100B | https://balsgmbh.sharefile.eu/public/share/web-sa061cd1ca1c04af89585ea262066c156 | E-330511X100B_0_96Wx96H.jpeg | MD47
E-330511X100B | https://balsgmbh.sharefile.eu/public/share/web-sa061cd1ca1c04af89585ea262066c156 | Ausschreibungstext_E-330511X100B_de.txt | MD63 |  | Ausschreibungstext de
E-330511X100B | https://balsgmbh.sharefile.eu/public/share/web-sa061cd1ca1c04af89585ea262066c156 | DB_E-330511X100B_de_CH.pdf | MD22 |  | Artikeldatenblatt de_CH
E-330511X100B | https://balsgmbh.sharefile.eu/public/share/web-sa061cd1ca1c04af89585ea262066c156 | DB_E-330511X100B_en_GB.pdf | MD22 |  | Data Sheet en_GB
E-330511X100B | https://balsgmbh.sharefile.eu/public/share/web-sa061cd1ca1c04af89585ea262066c156 | DB_E-330511X100B_fr_FR.pdf | MD22 |  | Fiche Technique fr_FR
E-330511X100B | https://balsgmbh.sharefile.eu/public/share/web-sa061cd1ca1c04af89585ea262066c156 | DB_E-330511X100B_en_PL.pdf | MD22 |  | Data Sheet en_PL
E-330511X100B | https://balsgmbh.sharefile.eu/public/share/web-sa061cd1ca1c04af89585ea262066c156 | 60003908 Ladekabel_6.pdf | MD21 |  | others
89111 | https://balsgmbh.sharefile.eu/public/share/web-sa061cd1ca1c04af89585ea262066c156 | 89111_0_1200Wx1200H.png | MD01 |  | detail
89111 | https://balsgmbh.sharefile.eu/public/share/web-sa061cd1ca1c04af89585ea262066c156 | 30mb205a_63.jpg | MD12 |  | others
89111 | https://balsgmbh.sharefile.eu/public/share/web-sa061cd1ca1c04af89585ea262066c156 | DB_89111_de.pdf | MD22 |  | Artikeldatenblatt de
89111 | https://balsgmbh.sharefile.eu/public/share/web-sa061cd1ca1c04af89585ea262066c156 | 001_Materialkonformitaet_2851.pdf | MD49 |  | Declaration RoHS |  | 2026-04-22
89111 | https://balsgmbh.sharefile.eu/public/share/web-sa061cd1ca1c04af89585ea262066c156 | CE_Variabox_XL_IP44_49.pdf | MD52 |  | Declaration DOC CE (Declaration of conformity CE)
89111 | https://balsgmbh.sharefile.eu/public/share/web-sa061cd1ca1c04af89585ea262066c156 | 89111_0_300Wx300H.png | MD02 |  | normal
89111 | https://balsgmbh.sharefile.eu/public/share/web-sa061cd1ca1c04af89585ea262066c156 | 89111_0_96Wx96H.png | MD47
89111 | https://balsgmbh.sharefile.eu/public/share/web-sa061cd1ca1c04af89585ea262066c156 | https://catalogue.bals.com/de/extern/89111 | MD04
89111 | https://balsgmbh.sharefile.eu/public/share/web-sa061cd1ca1c04af89585ea262066c156 | Ausschreibungstext_89111_de.txt | MD63 |  | Ausschreibungstext de
89111 | https://balsgmbh.sharefile.eu/public/share/web-sa061cd1ca1c04af89585ea262066c156 | DB_89111_en_GB.pdf | MD22 |  | Data Sheet en_GB
89111 | https://balsgmbh.sharefile.eu/public/share/web-sa061cd1ca1c04af89585ea262066c156 | DB_89111_fr_FR.pdf | MD22 |  | Fiche Technique fr_FR
89111 | https://balsgmbh.sharefile.eu/public/share/web-sa061cd1ca1c04af89585ea262066c156 | DB_89111_de_CH.pdf | MD22 |  | Artikeldatenblatt de_CH
89111 | https://balsgmbh.sharefile.eu/public/share/web-sa061cd1ca1c04af89585ea262066c156 | DB_89111_en_PL.pdf | MD22 |  | Data Sheet en_PL
89111 | https://balsgmbh.sharefile.eu/public/share/web-sa061cd1ca1c04af89585ea262066c156 | https://www.bals.com/reach_de.pdf | MD05 |  | others
89111 | https://balsgmbh.sharefile.eu/public/share/web-sa061cd1ca1c04af89585ea262066c156 | 60003205_BA_Variabox_293.pdf | MD21 |  | others
89111 | https://balsgmbh.sharefile.eu/public/share/web-sa061cd1ca1c04af89585ea262066c156 | https://www.bals.com/youtube-videos/7GXA6ODV_Xk.mp4 | MD45 |  | Product video
E-330511X080B | https://balsgmbh.sharefile.eu/public/share/web-sa061cd1ca1c04af89585ea262066c156 | E-330511X080B_0_1200Wx1200H.jpeg | MD01 |  | detail
E-330511X080B | https://balsgmbh.sharefile.eu/public/share/web-sa061cd1ca1c04af89585ea262066c156 | DB_E-330511X080B_de.pdf | MD22 |  | Artikeldatenblatt de
E-330511X080B | https://balsgmbh.sharefile.eu/public/share/web-sa061cd1ca1c04af89585ea262066c156 | 001_Materialkonformitaet_2852.pdf | MD49 |  | Declaration RoHS |  | 2026-04-22
E-330511X080B | https://balsgmbh.sharefile.eu/public/share/web-sa061cd1ca1c04af89585ea262066c156 | E-330511X080B_0_300Wx300H.jpeg | MD02 |  | normal
E-330511X080B | https://balsgmbh.sharefile.eu/public/share/web-sa061cd1ca1c04af89585ea262066c156 | E-330511X080B_0_96Wx96H.jpeg | MD47
E-330511X080B | https://balsgmbh.sharefile.eu/public/share/web-sa061cd1ca1c04af89585ea262066c156 | Ausschreibungstext_E-330511X080B_de.txt | MD63 |  | Ausschreibungstext de
E-330511X080B | https://balsgmbh.sharefile.eu/public/share/web-sa061cd1ca1c04af89585ea262066c156 | DB_E-330511X080B_de_CH.pdf | MD22 |  | Artikeldatenblatt de_CH
E-330511X080B | https://balsgmbh.sharefile.eu/public/share/web-sa061cd1ca1c04af89585ea262066c156 | DB_E-330511X080B_fr_FR.pdf | MD22 |  | Fiche Technique fr_FR
E-330511X080B | https://balsgmbh.sharefile.eu/public/share/web-sa061cd1ca1c04af89585ea262066c156 | DB_E-330511X080B_en_GB.pdf | MD22 |  | Data Sheet en_GB
E-330511X080B | https://balsgmbh.sharefile.eu/public/share/web-sa061cd1ca1c04af89585ea262066c156 | DB_E-330511X080B_en_PL.pdf | MD22 |  | Data Sheet en_PL
E-330511X080B | https://balsgmbh.sharefile.eu/public/share/web-sa061cd1ca1c04af89585ea262066c156 | 60003908 Ladekabel_7.pdf | MD21 |  | others
71102 | https://balsgmbh.sharefile.eu/public/share/web-sa061cd1ca1c04af89585ea262066c156 | 71102_0_1200Wx1200H.png | MD01 |  | detail
71102 | https://balsgmbh.sharefile.eu/public/share/web-sa061cd1ca1c04af89585ea262066c156 | 18mb104a.jpg | MD12 |  | others
71102 | https://balsgmbh.sharefile.eu/public/share/web-sa061cd1ca1c04af89585ea262066c156 | DB_71102_de.pdf | MD22 |  | Artikeldatenblatt de
71102 | https://balsgmbh.sharefile.eu/public/share/web-sa061cd1ca1c04af89585ea262066c156 | 001_Materialkonformitaet_19.pdf | MD49 |  | Declaration RoHS |  | 2026-04-22
71102 | https://balsgmbh.sharefile.eu/public/share/web-sa061cd1ca1c04af89585ea262066c156 | CE_Schukosteckdose_16A_56.pdf | MD52 |  | Declaration DOC CE (Declaration of conformity CE)
71102 | https://balsgmbh.sharefile.eu/public/share/web-sa061cd1ca1c04af89585ea262066c156 | 71102_0_300Wx300H.png | MD02 |  | normal
71102 | https://balsgmbh.sharefile.eu/public/share/web-sa061cd1ca1c04af89585ea262066c156 | 71102_0_96Wx96H.png | MD47
71102 | https://balsgmbh.sharefile.eu/public/share/web-sa061cd1ca1c04af89585ea262066c156 | https://catalogue.bals.com/de/extern/71102 | MD04
71102 | https://balsgmbh.sharefile.eu/public/share/web-sa061cd1ca1c04af89585ea262066c156 | Ausschreibungstext_71102_de.txt | MD63 |  | Ausschreibungstext de
71102 | https://balsgmbh.sharefile.eu/public/share/web-sa061cd1ca1c04af89585ea262066c156 | DB_71102_en_GB.pdf | MD22 |  | Data Sheet en_GB
71102 | https://balsgmbh.sharefile.eu/public/share/web-sa061cd1ca1c04af89585ea262066c156 | DB_71102_en_PL.pdf | MD22 |  | Data Sheet en_PL
71102 | https://balsgmbh.sharefile.eu/public/share/web-sa061cd1ca1c04af89585ea262066c156 | DB_71102_de_CH.pdf | MD22 |  | Artikeldatenblatt de_CH
71102 | https://balsgmbh.sharefile.eu/public/share/web-sa061cd1ca1c04af89585ea262066c156 | DB_71102_fr_FR.pdf | MD22 |  | Fiche Technique fr_FR
71102 | https://balsgmbh.sharefile.eu/public/share/web-sa061cd1ca1c04af89585ea262066c156 | https://www.bals.com/youtube-videos/QVLVPgj1QI0.mp4 | MD45 |  | Product video
71101 | https://balsgmbh.sharefile.eu/public/share/web-sa061cd1ca1c04af89585ea262066c156 | 71101_0_1200Wx1200H.png | MD01 |  | detail
71101 | https://balsgmbh.sharefile.eu/public/share/web-sa061cd1ca1c04af89585ea262066c156 | 18mb102a.jpg | MD12 |  | others
71101 | https://balsgmbh.sharefile.eu/public/share/web-sa061cd1ca1c04af89585ea262066c156 | DB_71101_de.pdf | MD22 |  | Artikeldatenblatt de
71101 | https://balsgmbh.sharefile.eu/public/share/web-sa061cd1ca1c04af89585ea262066c156 | 001_Materialkonformitaet_19.pdf | MD49 |  | Declaration RoHS |  | 2026-04-22
71101 | https://balsgmbh.sharefile.eu/public/share/web-sa061cd1ca1c04af89585ea262066c156 | CE_Schukosteckdose_16A_57.pdf | MD52 |  | Declaration DOC CE (Declaration of conformity CE)
71101 | https://balsgmbh.sharefile.eu/public/share/web-sa061cd1ca1c04af89585ea262066c156 | 71101_0_300Wx300H.png | MD02 |  | normal
71101 | https://balsgmbh.sharefile.eu/public/share/web-sa061cd1ca1c04af89585ea262066c156 | 71101_0_96Wx96H.png | MD47
71101 | https://balsgmbh.sharefile.eu/public/share/web-sa061cd1ca1c04af89585ea262066c156 | https://catalogue.bals.com/de/extern/71101 | MD04
71101 | https://balsgmbh.sharefile.eu/public/share/web-sa061cd1ca1c04af89585ea262066c156 | Ausschreibungstext_71101_de.txt | MD63 |  | Ausschreibungstext de
71101 | https://balsgmbh.sharefile.eu/public/share/web-sa061cd1ca1c04af89585ea262066c156 | DB_71101_en_PL.pdf | MD22 |  | Data Sheet en_PL
71101 | https://balsgmbh.sharefile.eu/public/share/web-sa061cd1ca1c04af89585ea262066c156 | DB_71101_fr_FR.pdf | MD22 |  | Fiche Technique fr_FR
71101 | https://balsgmbh.sharefile.eu/public/share/web-sa061cd1ca1c04af89585ea262066c156 | DB_71101_de_CH.pdf | MD22 |  | Artikeldatenblatt de_CH
71101 | https://balsgmbh.sharefile.eu/public/share/web-sa061cd1ca1c04af89585ea262066c156 | DB_71101_en_GB.pdf | MD22 |  | Data Sheet en_GB
71101 | https://balsgmbh.sharefile.eu/public/share/web-sa061cd1ca1c04af89585ea262066c156 | Step-file 71101.stp | MD37 |  | 3D / BIM object
71101 | https://balsgmbh.sharefile.eu/public/share/web-sa061cd1ca1c04af89585ea262066c156 | Dxf-file 71101.dxf | MD64 |  | Product family view
71101 | https://balsgmbh.sharefile.eu/public/share/web-sa061cd1ca1c04af89585ea262066c156 | https://www.bals.com/youtube-videos/QVLVPgj1QI0.mp4 | MD45 |  | Product video
71104 | https://balsgmbh.sharefile.eu/public/share/web-sa061cd1ca1c04af89585ea262066c156 | 71104_0_1200Wx1200H.png | MD01 |  | detail
71104 | https://balsgmbh.sharefile.eu/public/share/web-sa061cd1ca1c04af89585ea262066c156 | 18mb104a.jpg | MD12 |  | others
71104 | https://balsgmbh.sharefile.eu/public/share/web-sa061cd1ca1c04af89585ea262066c156 | DB_71104_de.pdf | MD22 |  | Artikeldatenblatt de
71104 | https://balsgmbh.sharefile.eu/public/share/web-sa061cd1ca1c04af89585ea262066c156 | 001_Materialkonformitaet_19.pdf | MD49 |  | Declaration RoHS |  | 2026-04-22
71104 | https://balsgmbh.sharefile.eu/public/share/web-sa061cd1ca1c04af89585ea262066c156 | CE_Schukosteckdose_16A_58.pdf | MD52 |  | Declaration DOC CE (Declaration of conformity CE)
71104 | https://balsgmbh.sharefile.eu/public/share/web-sa061cd1ca1c04af89585ea262066c156 | 71104_0_300Wx300H.png | MD02 |  | normal
71104 | https://balsgmbh.sharefile.eu/public/share/web-sa061cd1ca1c04af89585ea262066c156 | 71104_0_96Wx96H.png | MD47
71104 | https://balsgmbh.sharefile.eu/public/share/web-sa061cd1ca1c04af89585ea262066c156 | https://catalogue.bals.com/de/extern/71104 | MD04
71104 | https://balsgmbh.sharefile.eu/public/share/web-sa061cd1ca1c04af89585ea262066c156 | Ausschreibungstext_71104_de.txt | MD63 |  | Ausschreibungstext de
71104 | https://balsgmbh.sharefile.eu/public/share/web-sa061cd1ca1c04af89585ea262066c156 | DB_71104_de_CH.pdf | MD22 |  | Artikeldatenblatt de_CH
71104 | https://balsgmbh.sharefile.eu/public/share/web-sa061cd1ca1c04af89585ea262066c156 | DB_71104_fr_FR.pdf | MD22 |  | Fiche Technique fr_FR
71104 | https://balsgmbh.sharefile.eu/public/share/web-sa061cd1ca1c04af89585ea262066c156 | DB_71104_en_PL.pdf | MD22 |  | Data Sheet en_PL
71104 | https://balsgmbh.sharefile.eu/public/share/web-sa061cd1ca1c04af89585ea262066c156 | DB_71104_en_GB.pdf | MD22 |  | Data Sheet en_GB
71104 | https://balsgmbh.sharefile.eu/public/share/web-sa061cd1ca1c04af89585ea262066c156 | https://www.bals.com/youtube-videos/QVLVPgj1QI0.mp4 | MD45 |  | Product video
71103 | https://balsgmbh.sharefile.eu/public/share/web-sa061cd1ca1c04af89585ea262066c156 | 71103_0_1200Wx1200H.png | MD01 |  | detail
71103 | https://balsgmbh.sharefile.eu/public/share/web-sa061cd1ca1c04af89585ea262066c156 | 18mb104a.jpg | MD12 |  | others
71103 | https://balsgmbh.sharefile.eu/public/share/web-sa061cd1ca1c04af89585ea262066c156 | DB_71103_de.pdf | MD22 |  | Artikeldatenblatt de
71103 | https://balsgmbh.sharefile.eu/public/share/web-sa061cd1ca1c04af89585ea262066c156 | 001_Materialkonformitaet_19.pdf | MD49 |  | Declaration RoHS |  | 2026-04-22
71103 | https://balsgmbh.sharefile.eu/public/share/web-sa061cd1ca1c04af89585ea262066c156 | CE_Schukosteckdose_16A_59.pdf | MD52 |  | Declaration DOC CE (Declaration of conformity CE)
71103 | https://balsgmbh.sharefile.eu/public/share/web-sa061cd1ca1c04af89585ea262066c156 | 71103_0_300Wx300H.png | MD02 |  | normal
71103 | https://balsgmbh.sharefile.eu/public/share/web-sa061cd1ca1c04af89585ea262066c156 | 71103_0_96Wx96H.png | MD47
71103 | https://balsgmbh.sharefile.eu/public/share/web-sa061cd1ca1c04af89585ea262066c156 | https://catalogue.bals.com/de/extern/71103 | MD04
71103 | https://balsgmbh.sharefile.eu/public/share/web-sa061cd1ca1c04af89585ea262066c156 | Ausschreibungstext_71103_de.txt | MD63 |  | Ausschreibungstext de
71103 | https://balsgmbh.sharefile.eu/public/share/web-sa061cd1ca1c04af89585ea262066c156 | DB_71103_de_CH.pdf | MD22 |  | Artikeldatenblatt de_CH
71103 | https://balsgmbh.sharefile.eu/public/share/web-sa061cd1ca1c04af89585ea262066c156 | DB_71103_en_GB.pdf | MD22 |  | Data Sheet en_GB
71103 | https://balsgmbh.sharefile.eu/public/share/web-sa061cd1ca1c04af89585ea262066c156 | DB_71103_en_PL.pdf | MD22 |  | Data Sheet en_PL
71103 | https://balsgmbh.sharefile.eu/public/share/web-sa061cd1ca1c04af89585ea262066c156 | DB_71103_fr_FR.pdf | MD22 |  | Fiche Technique fr_FR
71103 | https://balsgmbh.sharefile.eu/public/share/web-sa061cd1ca1c04af89585ea262066c156 | https://www.bals.com/youtube-videos/QVLVPgj1QI0.mp4 | MD45 |  | Product video
71013 | https://balsgmbh.sharefile.eu/public/share/web-sa061cd1ca1c04af89585ea262066c156 | 71013_0_1200Wx1200H.png | MD01 |  | detail
71013 | https://balsgmbh.sharefile.eu/public/share/web-sa061cd1ca1c04af89585ea262066c156 | 4MB464_1.jpeg | MD12 |  | others
71013 | https://balsgmbh.sharefile.eu/public/share/web-sa061cd1ca1c04af89585ea262066c156 | DB_71013_de.pdf | MD22 |  | Artikeldatenblatt de
71013 | https://balsgmbh.sharefile.eu/public/share/web-sa061cd1ca1c04af89585ea262066c156 | 001_Materialkonformitaet_19.pdf | MD49 |  | Declaration RoHS |  | 2026-04-22
71013 | https://balsgmbh.sharefile.eu/public/share/web-sa061cd1ca1c04af89585ea262066c156 | CE_Steckdosen_16A_548.pdf | MD52 |  | Declaration DOC CE (Declaration of conformity CE)
71013 | https://balsgmbh.sharefile.eu/public/share/web-sa061cd1ca1c04af89585ea262066c156 | 71013_0_300Wx300H.png | MD02 |  | normal
71013 | https://balsgmbh.sharefile.eu/public/share/web-sa061cd1ca1c04af89585ea262066c156 | 71013_0_96Wx96H.png | MD47
71013 | https://balsgmbh.sharefile.eu/public/share/web-sa061cd1ca1c04af89585ea262066c156 | https://catalogue.bals.com/de/extern/71013 | MD04
71013 | https://balsgmbh.sharefile.eu/public/share/web-sa061cd1ca1c04af89585ea262066c156 | Ausschreibungstext_71013_de.txt | MD63 |  | Ausschreibungstext de
71013 | https://balsgmbh.sharefile.eu/public/share/web-sa061cd1ca1c04af89585ea262066c156 | DB_71013_en_GB.pdf | MD22 |  | Data Sheet en_GB
71013 | https://balsgmbh.sharefile.eu/public/share/web-sa061cd1ca1c04af89585ea262066c156 | DB_71013_fr_FR.pdf | MD22 |  | Fiche Technique fr_FR
71013 | https://balsgmbh.sharefile.eu/public/share/web-sa061cd1ca1c04af89585ea262066c156 | DB_71013_de_CH.pdf | MD22 |  | Artikeldatenblatt de_CH
71013 | https://balsgmbh.sharefile.eu/public/share/web-sa061cd1ca1c04af89585ea262066c156 | DB_71013_en_PL.pdf | MD22 |  | Data Sheet en_PL
71013 | https://balsgmbh.sharefile.eu/public/share/web-sa061cd1ca1c04af89585ea262066c156 | https://www.bals.com/reach_de.pdf | MD05 |  | others
71013 | https://balsgmbh.sharefile.eu/public/share/web-sa061cd1ca1c04af89585ea262066c156 | 60003948_BA_Architekturprogramm_2.pdf | MD21 |  | others
13186 | https://balsgmbh.sharefile.eu/public/share/web-sa061cd1ca1c04af89585ea262066c156 | 13186_0_1200Wx1200H.png | MD01 |  | detail
13186 | https://balsgmbh.sharefile.eu/public/share/web-sa061cd1ca1c04af89585ea262066c156 | 04mb134a_5.jpg | MD12 |  | others
13186 | https://balsgmbh.sharefile.eu/public/share/web-sa061cd1ca1c04af89585ea262066c156 | DB_13186_de.pdf | MD22 |  | Artikeldatenblatt de
13186 | https://balsgmbh.sharefile.eu/public/share/web-sa061cd1ca1c04af89585ea262066c156 | 001_Materialkonformitaet_2853.pdf | MD49 |  | Declaration RoHS |  | 2026-04-22
13186 | https://balsgmbh.sharefile.eu/public/share/web-sa061cd1ca1c04af89585ea262066c156 | CE_Steckdosen_63A_174.pdf | MD52 |  | Declaration DOC CE (Declaration of conformity CE)
13186 | https://balsgmbh.sharefile.eu/public/share/web-sa061cd1ca1c04af89585ea262066c156 | 13186_0_300Wx300H.png | MD02 |  | normal
13186 | https://balsgmbh.sharefile.eu/public/share/web-sa061cd1ca1c04af89585ea262066c156 | 13186_0_96Wx96H.png | MD47
13186 | https://balsgmbh.sharefile.eu/public/share/web-sa061cd1ca1c04af89585ea262066c156 | https://catalogue.bals.com/de/extern/13186 | MD04
13186 | https://balsgmbh.sharefile.eu/public/share/web-sa061cd1ca1c04af89585ea262066c156 | Ausschreibungstext_13186_de.txt | MD63 |  | Ausschreibungstext de
13186 | https://balsgmbh.sharefile.eu/public/share/web-sa061cd1ca1c04af89585ea262066c156 | DB_13186_de_CH.pdf | MD22 |  | Artikeldatenblatt de_CH
13186 | https://balsgmbh.sharefile.eu/public/share/web-sa061cd1ca1c04af89585ea262066c156 | DB_13186_en_PL.pdf | MD22 |  | Data Sheet en_PL
13186 | https://balsgmbh.sharefile.eu/public/share/web-sa061cd1ca1c04af89585ea262066c156 | DB_13186_en_GB.pdf | MD22 |  | Data Sheet en_GB
13186 | https://balsgmbh.sharefile.eu/public/share/web-sa061cd1ca1c04af89585ea262066c156 | DB_13186_fr_FR.pdf | MD22 |  | Fiche Technique fr_FR
13186 | https://balsgmbh.sharefile.eu/public/share/web-sa061cd1ca1c04af89585ea262066c156 | https://www.bals.com/reach_de.pdf | MD05 |  | others
13186 | https://balsgmbh.sharefile.eu/public/share/web-sa061cd1ca1c04af89585ea262066c156 | 60003216_BA_Wd_Ad_63A_125A_Schraub_272.pdf | MD21 |  | others
110015 | https://balsgmbh.sharefile.eu/public/share/web-sa061cd1ca1c04af89585ea262066c156 | 110015_0_1200Wx1200H.png | MD01 |  | detail
110015 | https://balsgmbh.sharefile.eu/public/share/web-sa061cd1ca1c04af89585ea262066c156 | 01mb014a_9.jpg | MD12 |  | others
110015 | https://balsgmbh.sharefile.eu/public/share/web-sa061cd1ca1c04af89585ea262066c156 | DB_110015_de.pdf | MD22 |  | Artikeldatenblatt de
110015 | https://balsgmbh.sharefile.eu/public/share/web-sa061cd1ca1c04af89585ea262066c156 | 001_Materialkonformitaet_2854.pdf | MD49 |  | Declaration RoHS |  | 2026-04-22
110015 | https://balsgmbh.sharefile.eu/public/share/web-sa061cd1ca1c04af89585ea262066c156 | CE_Steckdosen_32A_382.pdf | MD52 |  | Declaration DOC CE (Declaration of conformity CE)
110015 | https://balsgmbh.sharefile.eu/public/share/web-sa061cd1ca1c04af89585ea262066c156 | 110015_0_300Wx300H.png | MD02 |  | normal
110015 | https://balsgmbh.sharefile.eu/public/share/web-sa061cd1ca1c04af89585ea262066c156 | 110015_0_96Wx96H.png | MD47
110015 | https://balsgmbh.sharefile.eu/public/share/web-sa061cd1ca1c04af89585ea262066c156 | https://catalogue.bals.com/de/extern/110015 | MD04
110015 | https://balsgmbh.sharefile.eu/public/share/web-sa061cd1ca1c04af89585ea262066c156 | Ausschreibungstext_110015_de.txt | MD63 |  | Ausschreibungstext de
110015 | https://balsgmbh.sharefile.eu/public/share/web-sa061cd1ca1c04af89585ea262066c156 | DB_110015_en_PL.pdf | MD22 |  | Data Sheet en_PL
110015 | https://balsgmbh.sharefile.eu/public/share/web-sa061cd1ca1c04af89585ea262066c156 | DB_110015_en_GB.pdf | MD22 |  | Data Sheet en_GB
110015 | https://balsgmbh.sharefile.eu/public/share/web-sa061cd1ca1c04af89585ea262066c156 | DB_110015_de_CH.pdf | MD22 |  | Artikeldatenblatt de_CH
110015 | https://balsgmbh.sharefile.eu/public/share/web-sa061cd1ca1c04af89585ea262066c156 | DB_110015_fr_FR.pdf | MD22 |  | Fiche Technique fr_FR
110015 | https://balsgmbh.sharefile.eu/public/share/web-sa061cd1ca1c04af89585ea262066c156 | 60003212_BA_Wd_Ad_16A_32A_QC_538.pdf | MD21 |  | others
110015 | https://balsgmbh.sharefile.eu/public/share/web-sa061cd1ca1c04af89585ea262066c156 | https://www.bals.com/youtube-videos/WNmPZ8zQ_uI.mp4 | MD45 |  | Product video
560486 | https://balsgmbh.sharefile.eu/public/share/web-sa061cd1ca1c04af89585ea262066c156 | 560486_0_1200Wx1200H.png | MD01 |  | detail
560486 | https://balsgmbh.sharefile.eu/public/share/web-sa061cd1ca1c04af89585ea262066c156 | 45MB39_0.jpeg | MD12 |  | others
560486 | https://balsgmbh.sharefile.eu/public/share/web-sa061cd1ca1c04af89585ea262066c156 | DB_560486_de.pdf | MD22 |  | Artikeldatenblatt de
560486 | https://balsgmbh.sharefile.eu/public/share/web-sa061cd1ca1c04af89585ea262066c156 | 001_Materialkonformitaet_2855.pdf | MD49 |  | Declaration RoHS |  | 2026-04-22
560486 | https://balsgmbh.sharefile.eu/public/share/web-sa061cd1ca1c04af89585ea262066c156 | 560486_0_300Wx300H.png | MD02 |  | normal
560486 | https://balsgmbh.sharefile.eu/public/share/web-sa061cd1ca1c04af89585ea262066c156 | 560486_0_96Wx96H.png | MD47
560486 | https://balsgmbh.sharefile.eu/public/share/web-sa061cd1ca1c04af89585ea262066c156 | Ausschreibungstext_560486_de.txt | MD63 |  | Ausschreibungstext de
560486 | https://balsgmbh.sharefile.eu/public/share/web-sa061cd1ca1c04af89585ea262066c156 | DB_560486_de_CH.pdf | MD22 |  | Artikeldatenblatt de_CH
560486 | https://balsgmbh.sharefile.eu/public/share/web-sa061cd1ca1c04af89585ea262066c156 | DB_560486_en_PL.pdf | MD22 |  | Data Sheet en_PL
560486 | https://balsgmbh.sharefile.eu/public/share/web-sa061cd1ca1c04af89585ea262066c156 | DB_560486_en_GB.pdf | MD22 |  | Data Sheet en_GB
560486 | https://balsgmbh.sharefile.eu/public/share/web-sa061cd1ca1c04af89585ea262066c156 | DB_560486_fr_FR.pdf | MD22 |  | Fiche Technique fr_FR
560486 | https://balsgmbh.sharefile.eu/public/share/web-sa061cd1ca1c04af89585ea262066c156 | https://www.bals.com/reach_de.pdf | MD05 |  | others
560486 | https://balsgmbh.sharefile.eu/public/share/web-sa061cd1ca1c04af89585ea262066c156 | 60003233_BA_Wandverteiler_allgemein_243.pdf | MD21 |  | others
522468 | https://balsgmbh.sharefile.eu/public/share/web-sa061cd1ca1c04af89585ea262066c156 | 522468_0_1200Wx1200H.png | MD01 |  | detail
522468 | https://balsgmbh.sharefile.eu/public/share/web-sa061cd1ca1c04af89585ea262066c156 | DB_522468_de.pdf | MD22 |  | Artikeldatenblatt de
522468 | https://balsgmbh.sharefile.eu/public/share/web-sa061cd1ca1c04af89585ea262066c156 | 001_Materialkonformitaet_2856.pdf | MD49 |  | Declaration RoHS |  | 2026-04-22
522468 | https://balsgmbh.sharefile.eu/public/share/web-sa061cd1ca1c04af89585ea262066c156 | 522468_0_300Wx300H.png | MD02 |  | normal
522468 | https://balsgmbh.sharefile.eu/public/share/web-sa061cd1ca1c04af89585ea262066c156 | 522468_0_96Wx96H.png | MD47
522468 | https://balsgmbh.sharefile.eu/public/share/web-sa061cd1ca1c04af89585ea262066c156 | Ausschreibungstext_522468_de.txt | MD63 |  | Ausschreibungstext de
522468 | https://balsgmbh.sharefile.eu/public/share/web-sa061cd1ca1c04af89585ea262066c156 | DB_522468_en_PL.pdf | MD22 |  | Data Sheet en_PL
522468 | https://balsgmbh.sharefile.eu/public/share/web-sa061cd1ca1c04af89585ea262066c156 | DB_522468_de_CH.pdf | MD22 |  | Artikeldatenblatt de_CH
522468 | https://balsgmbh.sharefile.eu/public/share/web-sa061cd1ca1c04af89585ea262066c156 | DB_522468_fr_FR.pdf | MD22 |  | Fiche Technique fr_FR
522468 | https://balsgmbh.sharefile.eu/public/share/web-sa061cd1ca1c04af89585ea262066c156 | DB_522468_en_GB.pdf | MD22 |  | Data Sheet en_GB
522468 | https://balsgmbh.sharefile.eu/public/share/web-sa061cd1ca1c04af89585ea262066c156 | https://www.bals.com/reach_de.pdf | MD05 |  | others
522468 | https://balsgmbh.sharefile.eu/public/share/web-sa061cd1ca1c04af89585ea262066c156 | 60003206_BA_Mobile_Verteiler_6.pdf | MD21 |  | others
31068-TLS | https://balsgmbh.sharefile.eu/public/share/web-sa061cd1ca1c04af89585ea262066c156 | 31068-TLS_0_1200Wx1200H.png | MD01 |  | detail
31068-TLS | https://balsgmbh.sharefile.eu/public/share/web-sa061cd1ca1c04af89585ea262066c156 | 03mb082a.jpg | MD12 |  | others
31068-TLS | https://balsgmbh.sharefile.eu/public/share/web-sa061cd1ca1c04af89585ea262066c156 | DB_31068-TLS_de.pdf | MD22 |  | Artikeldatenblatt de
31068-TLS | https://balsgmbh.sharefile.eu/public/share/web-sa061cd1ca1c04af89585ea262066c156 | 001_Materialkonformitaet_19.pdf | MD49 |  | Declaration RoHS |  | 2026-04-22
31068-TLS | https://balsgmbh.sharefile.eu/public/share/web-sa061cd1ca1c04af89585ea262066c156 | CE_Kupplungen_16A_106.pdf | MD52 |  | Declaration DOC CE (Declaration of conformity CE)
31068-TLS | https://balsgmbh.sharefile.eu/public/share/web-sa061cd1ca1c04af89585ea262066c156 | 31068-TLS_0_300Wx300H.png | MD02 |  | normal
31068-TLS | https://balsgmbh.sharefile.eu/public/share/web-sa061cd1ca1c04af89585ea262066c156 | 31068-TLS_0_96Wx96H.png | MD47
31068-TLS | https://balsgmbh.sharefile.eu/public/share/web-sa061cd1ca1c04af89585ea262066c156 | Ausschreibungstext_31068-TLS_de.txt | MD63 |  | Ausschreibungstext de
31068-TLS | https://balsgmbh.sharefile.eu/public/share/web-sa061cd1ca1c04af89585ea262066c156 | DB_31068-TLS_de_CH.pdf | MD22 |  | Artikeldatenblatt de_CH
31068-TLS | https://balsgmbh.sharefile.eu/public/share/web-sa061cd1ca1c04af89585ea262066c156 | DB_31068-TLS_en_PL.pdf | MD22 |  | Data Sheet en_PL
31068-TLS | https://balsgmbh.sharefile.eu/public/share/web-sa061cd1ca1c04af89585ea262066c156 | DB_31068-TLS_fr_FR.pdf | MD22 |  | Fiche Technique fr_FR
31068-TLS | https://balsgmbh.sharefile.eu/public/share/web-sa061cd1ca1c04af89585ea262066c156 | DB_31068-TLS_en_GB.pdf | MD22 |  | Data Sheet en_GB
31068-TLS | https://balsgmbh.sharefile.eu/public/share/web-sa061cd1ca1c04af89585ea262066c156 | https://www.bals.com/reach_de.pdf | MD05 |  | others
31068-TLS | https://balsgmbh.sharefile.eu/public/share/web-sa061cd1ca1c04af89585ea262066c156 | 60003213_BA_St_Ku_16_32A_Schraub_0.pdf | MD21 |  | others
21001-TLS | https://balsgmbh.sharefile.eu/public/share/web-sa061cd1ca1c04af89585ea262066c156 | 21001-TLS_0_1200Wx1200H.png | MD01 |  | detail
21001-TLS | https://balsgmbh.sharefile.eu/public/share/web-sa061cd1ca1c04af89585ea262066c156 | 02mb129a.jpg | MD12 |  | others
21001-TLS | https://balsgmbh.sharefile.eu/public/share/web-sa061cd1ca1c04af89585ea262066c156 | DB_21001-TLS_de.pdf | MD22 |  | Artikeldatenblatt de
21001-TLS | https://balsgmbh.sharefile.eu/public/share/web-sa061cd1ca1c04af89585ea262066c156 | 001_Materialkonformitaet_19.pdf | MD49 |  | Declaration RoHS |  | 2026-04-22
21001-TLS | https://balsgmbh.sharefile.eu/public/share/web-sa061cd1ca1c04af89585ea262066c156 | CE_Stecker_16A_25.pdf | MD52 |  | Declaration DOC CE (Declaration of conformity CE)
21001-TLS | https://balsgmbh.sharefile.eu/public/share/web-sa061cd1ca1c04af89585ea262066c156 | 21001-TLS_0_300Wx300H.png | MD02 |  | normal
21001-TLS | https://balsgmbh.sharefile.eu/public/share/web-sa061cd1ca1c04af89585ea262066c156 | 21001-TLS_0_96Wx96H.png | MD47
21001-TLS | https://balsgmbh.sharefile.eu/public/share/web-sa061cd1ca1c04af89585ea262066c156 | https://catalogue.bals.com/de/extern/21001-TLS | MD04
21001-TLS | https://balsgmbh.sharefile.eu/public/share/web-sa061cd1ca1c04af89585ea262066c156 | Ausschreibungstext_21001-TLS_de.txt | MD63 |  | Ausschreibungstext de
21001-TLS | https://balsgmbh.sharefile.eu/public/share/web-sa061cd1ca1c04af89585ea262066c156 | DB_21001-TLS_en_PL.pdf | MD22 |  | Data Sheet en_PL
21001-TLS | https://balsgmbh.sharefile.eu/public/share/web-sa061cd1ca1c04af89585ea262066c156 | DB_21001-TLS_de_CH.pdf | MD22 |  | Artikeldatenblatt de_CH
21001-TLS | https://balsgmbh.sharefile.eu/public/share/web-sa061cd1ca1c04af89585ea262066c156 | DB_21001-TLS_fr_FR.pdf | MD22 |  | Fiche Technique fr_FR
21001-TLS | https://balsgmbh.sharefile.eu/public/share/web-sa061cd1ca1c04af89585ea262066c156 | DB_21001-TLS_en_GB.pdf | MD22 |  | Data Sheet en_GB
21001-TLS | https://balsgmbh.sharefile.eu/public/share/web-sa061cd1ca1c04af89585ea262066c156 | https://www.bals.com/reach_de.pdf | MD05 |  | others
21001-TLS | https://balsgmbh.sharefile.eu/public/share/web-sa061cd1ca1c04af89585ea262066c156 | 60003213_BA_St_Ku_16_32A_Schraub_0.pdf | MD21 |  | others
21000-TLS | https://balsgmbh.sharefile.eu/public/share/web-sa061cd1ca1c04af89585ea262066c156 | 21000-TLS_0_1200Wx1200H.png | MD01 |  | detail
21000-TLS | https://balsgmbh.sharefile.eu/public/share/web-sa061cd1ca1c04af89585ea262066c156 | 02mb129a.jpg | MD12 |  | others
21000-TLS | https://balsgmbh.sharefile.eu/public/share/web-sa061cd1ca1c04af89585ea262066c156 | DB_21000-TLS_de.pdf | MD22 |  | Artikeldatenblatt de
21000-TLS | https://balsgmbh.sharefile.eu/public/share/web-sa061cd1ca1c04af89585ea262066c156 | 001_Materialkonformitaet_19.pdf | MD49 |  | Declaration RoHS |  | 2026-04-22
21000-TLS | https://balsgmbh.sharefile.eu/public/share/web-sa061cd1ca1c04af89585ea262066c156 | CE_Stecker_16A_112.pdf | MD52 |  | Declaration DOC CE (Declaration of conformity CE)
21000-TLS | https://balsgmbh.sharefile.eu/public/share/web-sa061cd1ca1c04af89585ea262066c156 | 21000-TLS_0_300Wx300H.png | MD02 |  | normal
21000-TLS | https://balsgmbh.sharefile.eu/public/share/web-sa061cd1ca1c04af89585ea262066c156 | 21000-TLS_0_96Wx96H.png | MD47
21000-TLS | https://balsgmbh.sharefile.eu/public/share/web-sa061cd1ca1c04af89585ea262066c156 | https://catalogue.bals.com/de/extern/21000-TLS | MD04
21000-TLS | https://balsgmbh.sharefile.eu/public/share/web-sa061cd1ca1c04af89585ea262066c156 | Ausschreibungstext_21000-TLS_de.txt | MD63 |  | Ausschreibungstext de
21000-TLS | https://balsgmbh.sharefile.eu/public/share/web-sa061cd1ca1c04af89585ea262066c156 | DB_21000-TLS_en_GB.pdf | MD22 |  | Data Sheet en_GB
21000-TLS | https://balsgmbh.sharefile.eu/public/share/web-sa061cd1ca1c04af89585ea262066c156 | DB_21000-TLS_de_CH.pdf | MD22 |  | Artikeldatenblatt de_CH
21000-TLS | https://balsgmbh.sharefile.eu/public/share/web-sa061cd1ca1c04af89585ea262066c156 | DB_21000-TLS_en_PL.pdf | MD22 |  | Data Sheet en_PL
21000-TLS | https://balsgmbh.sharefile.eu/public/share/web-sa061cd1ca1c04af89585ea262066c156 | DB_21000-TLS_fr_FR.pdf | MD22 |  | Fiche Technique fr_FR
21000-TLS | https://balsgmbh.sharefile.eu/public/share/web-sa061cd1ca1c04af89585ea262066c156 | https://www.bals.com/reach_de.pdf | MD05 |  | others
21000-TLS | https://balsgmbh.sharefile.eu/public/share/web-sa061cd1ca1c04af89585ea262066c156 | 60003213_BA_St_Ku_16_32A_Schraub_0.pdf | MD21 |  | others
11190-BE | https://balsgmbh.sharefile.eu/public/share/web-sa061cd1ca1c04af89585ea262066c156 | 11190-BE_0_1200Wx1200H.png | MD01 |  | detail
11190-BE | https://balsgmbh.sharefile.eu/public/share/web-sa061cd1ca1c04af89585ea262066c156 | 04mb016a_3.jpg | MD12 |  | others
11190-BE | https://balsgmbh.sharefile.eu/public/share/web-sa061cd1ca1c04af89585ea262066c156 | DB_11190-BE_de.pdf | MD22 |  | Artikeldatenblatt de
11190-BE | https://balsgmbh.sharefile.eu/public/share/web-sa061cd1ca1c04af89585ea262066c156 | 001_Materialkonformitaet_19.pdf | MD49 |  | Declaration RoHS |  | 2026-04-22
11190-BE | https://balsgmbh.sharefile.eu/public/share/web-sa061cd1ca1c04af89585ea262066c156 | CE_Steckdosen_32A_383.pdf | MD52 |  | Declaration DOC CE (Declaration of conformity CE)
11190-BE | https://balsgmbh.sharefile.eu/public/share/web-sa061cd1ca1c04af89585ea262066c156 | 11190-BE_0_300Wx300H.png | MD02 |  | normal
11190-BE | https://balsgmbh.sharefile.eu/public/share/web-sa061cd1ca1c04af89585ea262066c156 | 11190-BE_0_96Wx96H.png | MD47
11190-BE | https://balsgmbh.sharefile.eu/public/share/web-sa061cd1ca1c04af89585ea262066c156 | Ausschreibungstext_11190-BE_de.txt | MD63 |  | Ausschreibungstext de
11190-BE | https://balsgmbh.sharefile.eu/public/share/web-sa061cd1ca1c04af89585ea262066c156 | DB_11190-BE_en_PL.pdf | MD22 |  | Data Sheet en_PL
11190-BE | https://balsgmbh.sharefile.eu/public/share/web-sa061cd1ca1c04af89585ea262066c156 | DB_11190-BE_en_GB.pdf | MD22 |  | Data Sheet en_GB
11190-BE | https://balsgmbh.sharefile.eu/public/share/web-sa061cd1ca1c04af89585ea262066c156 | DB_11190-BE_de_CH.pdf | MD22 |  | Artikeldatenblatt de_CH
11190-BE | https://balsgmbh.sharefile.eu/public/share/web-sa061cd1ca1c04af89585ea262066c156 | DB_11190-BE_fr_FR.pdf | MD22 |  | Fiche Technique fr_FR
11190-BE | https://balsgmbh.sharefile.eu/public/share/web-sa061cd1ca1c04af89585ea262066c156 | 60003214_BA_WD_AD_16_32A _Schraub_1.pdf | MD21 |  | others
31020-TLS | https://balsgmbh.sharefile.eu/public/share/web-sa061cd1ca1c04af89585ea262066c156 | 31020-TLS_0_1200Wx1200H.png | MD01 |  | detail
31020-TLS | https://balsgmbh.sharefile.eu/public/share/web-sa061cd1ca1c04af89585ea262066c156 | 03mb082a.jpg | MD12 |  | others
31020-TLS | https://balsgmbh.sharefile.eu/public/share/web-sa061cd1ca1c04af89585ea262066c156 | DB_31020-TLS_de.pdf | MD22 |  | Artikeldatenblatt de
31020-TLS | https://balsgmbh.sharefile.eu/public/share/web-sa061cd1ca1c04af89585ea262066c156 | 001_Materialkonformitaet_19.pdf | MD49 |  | Declaration RoHS |  | 2026-04-22
31020-TLS | https://balsgmbh.sharefile.eu/public/share/web-sa061cd1ca1c04af89585ea262066c156 | CE_Kupplungen_32A_100.pdf | MD52 |  | Declaration DOC CE (Declaration of conformity CE)
31020-TLS | https://balsgmbh.sharefile.eu/public/share/web-sa061cd1ca1c04af89585ea262066c156 | 31020-TLS_0_300Wx300H.png | MD02 |  | normal
31020-TLS | https://balsgmbh.sharefile.eu/public/share/web-sa061cd1ca1c04af89585ea262066c156 | 31020-TLS_0_96Wx96H.png | MD47
31020-TLS | https://balsgmbh.sharefile.eu/public/share/web-sa061cd1ca1c04af89585ea262066c156 | Ausschreibungstext_31020-TLS_de.txt | MD63 |  | Ausschreibungstext de
31020-TLS | https://balsgmbh.sharefile.eu/public/share/web-sa061cd1ca1c04af89585ea262066c156 | DB_31020-TLS_fr_FR.pdf | MD22 |  | Fiche Technique fr_FR
31020-TLS | https://balsgmbh.sharefile.eu/public/share/web-sa061cd1ca1c04af89585ea262066c156 | DB_31020-TLS_en_GB.pdf | MD22 |  | Data Sheet en_GB
31020-TLS | https://balsgmbh.sharefile.eu/public/share/web-sa061cd1ca1c04af89585ea262066c156 | DB_31020-TLS_en_PL.pdf | MD22 |  | Data Sheet en_PL
31020-TLS | https://balsgmbh.sharefile.eu/public/share/web-sa061cd1ca1c04af89585ea262066c156 | DB_31020-TLS_de_CH.pdf | MD22 |  | Artikeldatenblatt de_CH
31020-TLS | https://balsgmbh.sharefile.eu/public/share/web-sa061cd1ca1c04af89585ea262066c156 | https://www.bals.com/reach_de.pdf | MD05 |  | others
31020-TLS | https://balsgmbh.sharefile.eu/public/share/web-sa061cd1ca1c04af89585ea262066c156 | 60003213_BA_St_Ku_16_32A_Schraub_0.pdf | MD21 |  | others
5201555 | https://balsgmbh.sharefile.eu/public/share/web-sa061cd1ca1c04af89585ea262066c156 | 5201555_0_1200Wx1200H.png | MD01 |  | detail
5201555 | https://balsgmbh.sharefile.eu/public/share/web-sa061cd1ca1c04af89585ea262066c156 | 13mb43_20.jpg | MD12 |  | others
5201555 | https://balsgmbh.sharefile.eu/public/share/web-sa061cd1ca1c04af89585ea262066c156 | DB_5201555_de.pdf | MD22 |  | Artikeldatenblatt de
5201555 | https://balsgmbh.sharefile.eu/public/share/web-sa061cd1ca1c04af89585ea262066c156 | 001_Materialkonformitaet_2857.pdf | MD49 |  | Declaration RoHS |  | 2026-04-22
5201555 | https://balsgmbh.sharefile.eu/public/share/web-sa061cd1ca1c04af89585ea262066c156 | CE_Vollgummi_tragbar_IP44_65.pdf | MD52 |  | Declaration DOC CE (Declaration of conformity CE)
5201555 | https://balsgmbh.sharefile.eu/public/share/web-sa061cd1ca1c04af89585ea262066c156 | 5201555_0_300Wx300H.png | MD02 |  | normal
5201555 | https://balsgmbh.sharefile.eu/public/share/web-sa061cd1ca1c04af89585ea262066c156 | 5201555_0_96Wx96H.png | MD47
5201555 | https://balsgmbh.sharefile.eu/public/share/web-sa061cd1ca1c04af89585ea262066c156 | https://catalogue.bals.com/de/extern/5201555 | MD04
5201555 | https://balsgmbh.sharefile.eu/public/share/web-sa061cd1ca1c04af89585ea262066c156 | Ausschreibungstext_5201555_de.txt | MD63 |  | Ausschreibungstext de
5201555 | https://balsgmbh.sharefile.eu/public/share/web-sa061cd1ca1c04af89585ea262066c156 | DB_5201555_en_PL.pdf | MD22 |  | Data Sheet en_PL
5201555 | https://balsgmbh.sharefile.eu/public/share/web-sa061cd1ca1c04af89585ea262066c156 | DB_5201555_fr_FR.pdf | MD22 |  | Fiche Technique fr_FR
5201555 | https://balsgmbh.sharefile.eu/public/share/web-sa061cd1ca1c04af89585ea262066c156 | DB_5201555_de_CH.pdf | MD22 |  | Artikeldatenblatt de_CH
5201555 | https://balsgmbh.sharefile.eu/public/share/web-sa061cd1ca1c04af89585ea262066c156 | DB_5201555_en_GB.pdf | MD22 |  | Data Sheet en_GB
5201555 | https://balsgmbh.sharefile.eu/public/share/web-sa061cd1ca1c04af89585ea262066c156 | https://www.bals.com/reach_de.pdf | MD05 |  | others
5201555 | https://balsgmbh.sharefile.eu/public/share/web-sa061cd1ca1c04af89585ea262066c156 | 60003206_BA_Mobile_Verteiler_104.pdf | MD21 |  | others
31504-1 | https://balsgmbh.sharefile.eu/public/share/web-sa061cd1ca1c04af89585ea262066c156 | 31504-1_0_1200Wx1200H.png | MD01 |  | detail
31504-1 | https://balsgmbh.sharefile.eu/public/share/web-sa061cd1ca1c04af89585ea262066c156 | 3MB157.png | MD12 |  | others
31504-1 | https://balsgmbh.sharefile.eu/public/share/web-sa061cd1ca1c04af89585ea262066c156 | DB_31504-1_de.pdf | MD22 |  | Artikeldatenblatt de
31504-1 | https://balsgmbh.sharefile.eu/public/share/web-sa061cd1ca1c04af89585ea262066c156 | 001_Materialkonformitaet_19.pdf | MD49 |  | Declaration RoHS |  | 2026-04-22
31504-1 | https://balsgmbh.sharefile.eu/public/share/web-sa061cd1ca1c04af89585ea262066c156 | CE_Kupplungen_63A_50.pdf | MD52 |  | Declaration DOC CE (Declaration of conformity CE)
31504-1 | https://balsgmbh.sharefile.eu/public/share/web-sa061cd1ca1c04af89585ea262066c156 | 31504-1_0_300Wx300H.png | MD02 |  | normal
31504-1 | https://balsgmbh.sharefile.eu/public/share/web-sa061cd1ca1c04af89585ea262066c156 | 31504-1_0_96Wx96H.png | MD47
31504-1 | https://balsgmbh.sharefile.eu/public/share/web-sa061cd1ca1c04af89585ea262066c156 | https://catalogue.bals.com/de/extern/31504-1 | MD04
31504-1 | https://balsgmbh.sharefile.eu/public/share/web-sa061cd1ca1c04af89585ea262066c156 | Ausschreibungstext_31504-1_de.txt | MD63 |  | Ausschreibungstext de
31504-1 | https://balsgmbh.sharefile.eu/public/share/web-sa061cd1ca1c04af89585ea262066c156 | DB_31504-1_de_CH.pdf | MD22 |  | Artikeldatenblatt de_CH
31504-1 | https://balsgmbh.sharefile.eu/public/share/web-sa061cd1ca1c04af89585ea262066c156 | DB_31504-1_fr_FR.pdf | MD22 |  | Fiche Technique fr_FR
31504-1 | https://balsgmbh.sharefile.eu/public/share/web-sa061cd1ca1c04af89585ea262066c156 | DB_31504-1_en_PL.pdf | MD22 |  | Data Sheet en_PL
31504-1 | https://balsgmbh.sharefile.eu/public/share/web-sa061cd1ca1c04af89585ea262066c156 | DB_31504-1_en_GB.pdf | MD22 |  | Data Sheet en_GB
31504-1 | https://balsgmbh.sharefile.eu/public/share/web-sa061cd1ca1c04af89585ea262066c156 | https://www.bals.com/reach_de.pdf | MD05 |  | others
31504-1 | https://balsgmbh.sharefile.eu/public/share/web-sa061cd1ca1c04af89585ea262066c156 | 60003215_BA_St_Ku_63A_125A_Schraub_23.pdf | MD21 |  | others
31504-1 | https://balsgmbh.sharefile.eu/public/share/web-sa061cd1ca1c04af89585ea262066c156 | https://www.bals.com/youtube-videos/OZTWWe2SYa0.mp4 | MD45 |  | Product video
31505-1 | https://balsgmbh.sharefile.eu/public/share/web-sa061cd1ca1c04af89585ea262066c156 | 31505-1_0_1200Wx1200H.png | MD01 |  | detail
31505-1 | https://balsgmbh.sharefile.eu/public/share/web-sa061cd1ca1c04af89585ea262066c156 | 3MB157.png | MD12 |  | others
31505-1 | https://balsgmbh.sharefile.eu/public/share/web-sa061cd1ca1c04af89585ea262066c156 | DB_31505-1_de.pdf | MD22 |  | Artikeldatenblatt de
31505-1 | https://balsgmbh.sharefile.eu/public/share/web-sa061cd1ca1c04af89585ea262066c156 | 001_Materialkonformitaet_19.pdf | MD49 |  | Declaration RoHS |  | 2026-04-22
31505-1 | https://balsgmbh.sharefile.eu/public/share/web-sa061cd1ca1c04af89585ea262066c156 | CE_Kupplungen_63A_50.pdf | MD52 |  | Declaration DOC CE (Declaration of conformity CE)
31505-1 | https://balsgmbh.sharefile.eu/public/share/web-sa061cd1ca1c04af89585ea262066c156 | 31505-1_0_300Wx300H.png | MD02 |  | normal
31505-1 | https://balsgmbh.sharefile.eu/public/share/web-sa061cd1ca1c04af89585ea262066c156 | 31505-1_0_96Wx96H.png | MD47
31505-1 | https://balsgmbh.sharefile.eu/public/share/web-sa061cd1ca1c04af89585ea262066c156 | https://catalogue.bals.com/de/extern/31505-1 | MD04
31505-1 | https://balsgmbh.sharefile.eu/public/share/web-sa061cd1ca1c04af89585ea262066c156 | Ausschreibungstext_31505-1_de.txt | MD63 |  | Ausschreibungstext de
31505-1 | https://balsgmbh.sharefile.eu/public/share/web-sa061cd1ca1c04af89585ea262066c156 | DB_31505-1_fr_FR.pdf | MD22 |  | Fiche Technique fr_FR
31505-1 | https://balsgmbh.sharefile.eu/public/share/web-sa061cd1ca1c04af89585ea262066c156 | DB_31505-1_en_PL.pdf | MD22 |  | Data Sheet en_PL
31505-1 | https://balsgmbh.sharefile.eu/public/share/web-sa061cd1ca1c04af89585ea262066c156 | DB_31505-1_en_GB.pdf | MD22 |  | Data Sheet en_GB
31505-1 | https://balsgmbh.sharefile.eu/public/share/web-sa061cd1ca1c04af89585ea262066c156 | DB_31505-1_de_CH.pdf | MD22 |  | Artikeldatenblatt de_CH
31505-1 | https://balsgmbh.sharefile.eu/public/share/web-sa061cd1ca1c04af89585ea262066c156 | https://www.bals.com/reach_de.pdf | MD05 |  | others
31505-1 | https://balsgmbh.sharefile.eu/public/share/web-sa061cd1ca1c04af89585ea262066c156 | 60003215_BA_St_Ku_63A_125A_Schraub_23.pdf | MD21 |  | others
31505-1 | https://balsgmbh.sharefile.eu/public/share/web-sa061cd1ca1c04af89585ea262066c156 | https://www.bals.com/youtube-videos/OZTWWe2SYa0.mp4 | MD45 |  | Product video
3186-1 | https://balsgmbh.sharefile.eu/public/share/web-sa061cd1ca1c04af89585ea262066c156 | 3186-1_0_1200Wx1200H.png | MD01 |  | detail
3186-1 | https://balsgmbh.sharefile.eu/public/share/web-sa061cd1ca1c04af89585ea262066c156 | 3MB157.png | MD12 |  | others
3186-1 | https://balsgmbh.sharefile.eu/public/share/web-sa061cd1ca1c04af89585ea262066c156 | DB_3186-1_de.pdf | MD22 |  | Artikeldatenblatt de
3186-1 | https://balsgmbh.sharefile.eu/public/share/web-sa061cd1ca1c04af89585ea262066c156 | 001_Materialkonformitaet_19.pdf | MD49 |  | Declaration RoHS |  | 2026-04-22
3186-1 | https://balsgmbh.sharefile.eu/public/share/web-sa061cd1ca1c04af89585ea262066c156 | CE_Kupplungen_63A_50.pdf | MD52 |  | Declaration DOC CE (Declaration of conformity CE)
3186-1 | https://balsgmbh.sharefile.eu/public/share/web-sa061cd1ca1c04af89585ea262066c156 | 3186-1_0_300Wx300H.png | MD02 |  | normal
3186-1 | https://balsgmbh.sharefile.eu/public/share/web-sa061cd1ca1c04af89585ea262066c156 | 3186-1_0_96Wx96H.png | MD47
3186-1 | https://balsgmbh.sharefile.eu/public/share/web-sa061cd1ca1c04af89585ea262066c156 | https://catalogue.bals.com/de/extern/3186-1 | MD04
3186-1 | https://balsgmbh.sharefile.eu/public/share/web-sa061cd1ca1c04af89585ea262066c156 | Ausschreibungstext_3186-1_de.txt | MD63 |  | Ausschreibungstext de
3186-1 | https://balsgmbh.sharefile.eu/public/share/web-sa061cd1ca1c04af89585ea262066c156 | DB_3186-1_en_GB.pdf | MD22 |  | Data Sheet en_GB
3186-1 | https://balsgmbh.sharefile.eu/public/share/web-sa061cd1ca1c04af89585ea262066c156 | DB_3186-1_en_PL.pdf | MD22 |  | Data Sheet en_PL
3186-1 | https://balsgmbh.sharefile.eu/public/share/web-sa061cd1ca1c04af89585ea262066c156 | DB_3186-1_fr_FR.pdf | MD22 |  | Fiche Technique fr_FR
3186-1 | https://balsgmbh.sharefile.eu/public/share/web-sa061cd1ca1c04af89585ea262066c156 | DB_3186-1_de_CH.pdf | MD22 |  | Artikeldatenblatt de_CH
3186-1 | https://balsgmbh.sharefile.eu/public/share/web-sa061cd1ca1c04af89585ea262066c156 | https://www.bals.com/reach_de.pdf | MD05 |  | others
3186-1 | https://balsgmbh.sharefile.eu/public/share/web-sa061cd1ca1c04af89585ea262066c156 | 60003215_BA_St_Ku_63A_125A_Schraub_23.pdf | MD21 |  | others
3186-1 | https://balsgmbh.sharefile.eu/public/share/web-sa061cd1ca1c04af89585ea262066c156 | https://www.bals.com/youtube-videos/OZTWWe2SYa0.mp4 | MD45 |  | Product video
31251-1 | https://balsgmbh.sharefile.eu/public/share/web-sa061cd1ca1c04af89585ea262066c156 | 31251-1_0_1200Wx1200H.png | MD01 |  | detail
31251-1 | https://balsgmbh.sharefile.eu/public/share/web-sa061cd1ca1c04af89585ea262066c156 | 3MB157.png | MD12 |  | others
31251-1 | https://balsgmbh.sharefile.eu/public/share/web-sa061cd1ca1c04af89585ea262066c156 | DB_31251-1_de.pdf | MD22 |  | Artikeldatenblatt de
31251-1 | https://balsgmbh.sharefile.eu/public/share/web-sa061cd1ca1c04af89585ea262066c156 | 001_Materialkonformitaet_19.pdf | MD49 |  | Declaration RoHS |  | 2026-04-22
31251-1 | https://balsgmbh.sharefile.eu/public/share/web-sa061cd1ca1c04af89585ea262066c156 | CE_Kupplungen_63A_50.pdf | MD52 |  | Declaration DOC CE (Declaration of conformity CE)
31251-1 | https://balsgmbh.sharefile.eu/public/share/web-sa061cd1ca1c04af89585ea262066c156 | 31251-1_0_300Wx300H.png | MD02 |  | normal
31251-1 | https://balsgmbh.sharefile.eu/public/share/web-sa061cd1ca1c04af89585ea262066c156 | 31251-1_0_96Wx96H.png | MD47
31251-1 | https://balsgmbh.sharefile.eu/public/share/web-sa061cd1ca1c04af89585ea262066c156 | https://catalogue.bals.com/de/extern/31251-1 | MD04
31251-1 | https://balsgmbh.sharefile.eu/public/share/web-sa061cd1ca1c04af89585ea262066c156 | Ausschreibungstext_31251-1_de.txt | MD63 |  | Ausschreibungstext de
31251-1 | https://balsgmbh.sharefile.eu/public/share/web-sa061cd1ca1c04af89585ea262066c156 | DB_31251-1_de_CH.pdf | MD22 |  | Artikeldatenblatt de_CH
31251-1 | https://balsgmbh.sharefile.eu/public/share/web-sa061cd1ca1c04af89585ea262066c156 | DB_31251-1_fr_FR.pdf | MD22 |  | Fiche Technique fr_FR
31251-1 | https://balsgmbh.sharefile.eu/public/share/web-sa061cd1ca1c04af89585ea262066c156 | DB_31251-1_en_PL.pdf | MD22 |  | Data Sheet en_PL
31251-1 | https://balsgmbh.sharefile.eu/public/share/web-sa061cd1ca1c04af89585ea262066c156 | DB_31251-1_en_GB.pdf | MD22 |  | Data Sheet en_GB
31251-1 | https://balsgmbh.sharefile.eu/public/share/web-sa061cd1ca1c04af89585ea262066c156 | https://www.bals.com/reach_de.pdf | MD05 |  | others
31251-1 | https://balsgmbh.sharefile.eu/public/share/web-sa061cd1ca1c04af89585ea262066c156 | 60003215_BA_St_Ku_63A_125A_Schraub_23.pdf | MD21 |  | others
31251-1 | https://balsgmbh.sharefile.eu/public/share/web-sa061cd1ca1c04af89585ea262066c156 | https://www.bals.com/youtube-videos/OZTWWe2SYa0.mp4 | MD45 |  | Product video
31183-1 | https://balsgmbh.sharefile.eu/public/share/web-sa061cd1ca1c04af89585ea262066c156 | 31183-1_0_1200Wx1200H.png | MD01 |  | detail
31183-1 | https://balsgmbh.sharefile.eu/public/share/web-sa061cd1ca1c04af89585ea262066c156 | 3MB157.png | MD12 |  | others
31183-1 | https://balsgmbh.sharefile.eu/public/share/web-sa061cd1ca1c04af89585ea262066c156 | DB_31183-1_de.pdf | MD22 |  | Artikeldatenblatt de
31183-1 | https://balsgmbh.sharefile.eu/public/share/web-sa061cd1ca1c04af89585ea262066c156 | 001_Materialkonformitaet_19.pdf | MD49 |  | Declaration RoHS |  | 2026-04-22
31183-1 | https://balsgmbh.sharefile.eu/public/share/web-sa061cd1ca1c04af89585ea262066c156 | CE_Kupplungen_63A_50.pdf | MD52 |  | Declaration DOC CE (Declaration of conformity CE)
31183-1 | https://balsgmbh.sharefile.eu/public/share/web-sa061cd1ca1c04af89585ea262066c156 | 31183-1_0_300Wx300H.png | MD02 |  | normal
31183-1 | https://balsgmbh.sharefile.eu/public/share/web-sa061cd1ca1c04af89585ea262066c156 | 31183-1_0_96Wx96H.png | MD47
31183-1 | https://balsgmbh.sharefile.eu/public/share/web-sa061cd1ca1c04af89585ea262066c156 | https://catalogue.bals.com/de/extern/31183-1 | MD04
31183-1 | https://balsgmbh.sharefile.eu/public/share/web-sa061cd1ca1c04af89585ea262066c156 | Ausschreibungstext_31183-1_de.txt | MD63 |  | Ausschreibungstext de
31183-1 | https://balsgmbh.sharefile.eu/public/share/web-sa061cd1ca1c04af89585ea262066c156 | DB_31183-1_fr_FR.pdf | MD22 |  | Fiche Technique fr_FR
31183-1 | https://balsgmbh.sharefile.eu/public/share/web-sa061cd1ca1c04af89585ea262066c156 | DB_31183-1_en_PL.pdf | MD22 |  | Data Sheet en_PL
31183-1 | https://balsgmbh.sharefile.eu/public/share/web-sa061cd1ca1c04af89585ea262066c156 | DB_31183-1_de_CH.pdf | MD22 |  | Artikeldatenblatt de_CH
31183-1 | https://balsgmbh.sharefile.eu/public/share/web-sa061cd1ca1c04af89585ea262066c156 | DB_31183-1_en_GB.pdf | MD22 |  | Data Sheet en_GB
31183-1 | https://balsgmbh.sharefile.eu/public/share/web-sa061cd1ca1c04af89585ea262066c156 | https://www.bals.com/reach_de.pdf | MD05 |  | others
31183-1 | https://balsgmbh.sharefile.eu/public/share/web-sa061cd1ca1c04af89585ea262066c156 | 60003215_BA_St_Ku_63A_125A_Schraub_23.pdf | MD21 |  | others
31183-1 | https://balsgmbh.sharefile.eu/public/share/web-sa061cd1ca1c04af89585ea262066c156 | https://www.bals.com/youtube-videos/OZTWWe2SYa0.mp4 | MD45 |  | Product video
210764 | https://balsgmbh.sharefile.eu/public/share/web-sa061cd1ca1c04af89585ea262066c156 | 210764_0_1200Wx1200H.png | MD01 |  | detail
210764 | https://balsgmbh.sharefile.eu/public/share/web-sa061cd1ca1c04af89585ea262066c156 | 2MB252.png | MD12 |  | others
210764 | https://balsgmbh.sharefile.eu/public/share/web-sa061cd1ca1c04af89585ea262066c156 | DB_210764_de.pdf | MD22 |  | Artikeldatenblatt de
210764 | https://balsgmbh.sharefile.eu/public/share/web-sa061cd1ca1c04af89585ea262066c156 | 001_Materialkonformitaet_19.pdf | MD49 |  | Declaration RoHS |  | 2026-04-22
210764 | https://balsgmbh.sharefile.eu/public/share/web-sa061cd1ca1c04af89585ea262066c156 | CE_Stecker_63A_54.pdf | MD52 |  | Declaration DOC CE (Declaration of conformity CE)
210764 | https://balsgmbh.sharefile.eu/public/share/web-sa061cd1ca1c04af89585ea262066c156 | 210764_0_300Wx300H.png | MD02 |  | normal
210764 | https://balsgmbh.sharefile.eu/public/share/web-sa061cd1ca1c04af89585ea262066c156 | 210764_0_96Wx96H.png | MD47
210764 | https://balsgmbh.sharefile.eu/public/share/web-sa061cd1ca1c04af89585ea262066c156 | https://catalogue.bals.com/de/extern/210764 | MD04
210764 | https://balsgmbh.sharefile.eu/public/share/web-sa061cd1ca1c04af89585ea262066c156 | Ausschreibungstext_210764_de.txt | MD63 |  | Ausschreibungstext de
210764 | https://balsgmbh.sharefile.eu/public/share/web-sa061cd1ca1c04af89585ea262066c156 | DB_210764_en_PL.pdf | MD22 |  | Data Sheet en_PL
210764 | https://balsgmbh.sharefile.eu/public/share/web-sa061cd1ca1c04af89585ea262066c156 | DB_210764_fr_FR.pdf | MD22 |  | Fiche Technique fr_FR
210764 | https://balsgmbh.sharefile.eu/public/share/web-sa061cd1ca1c04af89585ea262066c156 | DB_210764_de_CH.pdf | MD22 |  | Artikeldatenblatt de_CH
210764 | https://balsgmbh.sharefile.eu/public/share/web-sa061cd1ca1c04af89585ea262066c156 | DB_210764_en_GB.pdf | MD22 |  | Data Sheet en_GB
210764 | https://balsgmbh.sharefile.eu/public/share/web-sa061cd1ca1c04af89585ea262066c156 | https://www.bals.com/reach_de.pdf | MD05 |  | others
210764 | https://balsgmbh.sharefile.eu/public/share/web-sa061cd1ca1c04af89585ea262066c156 | 60003217_BA_ST_KU_63A_QC.pdf | MD21 |  | others
210764 | https://balsgmbh.sharefile.eu/public/share/web-sa061cd1ca1c04af89585ea262066c156 | https://www.bals.com/youtube-videos/OZTWWe2SYa0.mp4 | MD45 |  | Product video
130415 | https://balsgmbh.sharefile.eu/public/share/web-sa061cd1ca1c04af89585ea262066c156 | 130415_0_1200Wx1200H.png | MD01 |  | detail
130415 | https://balsgmbh.sharefile.eu/public/share/web-sa061cd1ca1c04af89585ea262066c156 | 04mb004a_30.jpg | MD12 |  | others
130415 | https://balsgmbh.sharefile.eu/public/share/web-sa061cd1ca1c04af89585ea262066c156 | DB_130415_de.pdf | MD22 |  | Artikeldatenblatt de
130415 | https://balsgmbh.sharefile.eu/public/share/web-sa061cd1ca1c04af89585ea262066c156 | 001_Materialkonformitaet_2858.pdf | MD49 |  | Declaration RoHS |  | 2026-04-22
130415 | https://balsgmbh.sharefile.eu/public/share/web-sa061cd1ca1c04af89585ea262066c156 | CE_Steckdosen_16A_549.pdf | MD52 |  | Declaration DOC CE (Declaration of conformity CE)
130415 | https://balsgmbh.sharefile.eu/public/share/web-sa061cd1ca1c04af89585ea262066c156 | 130415_0_300Wx300H.png | MD02 |  | normal
130415 | https://balsgmbh.sharefile.eu/public/share/web-sa061cd1ca1c04af89585ea262066c156 | 130415_0_96Wx96H.png | MD47
130415 | https://balsgmbh.sharefile.eu/public/share/web-sa061cd1ca1c04af89585ea262066c156 | https://catalogue.bals.com/de/extern/130415 | MD04
130415 | https://balsgmbh.sharefile.eu/public/share/web-sa061cd1ca1c04af89585ea262066c156 | Ausschreibungstext_130415_de.txt | MD63 |  | Ausschreibungstext de
130415 | https://balsgmbh.sharefile.eu/public/share/web-sa061cd1ca1c04af89585ea262066c156 | DB_130415_en_GB.pdf | MD22 |  | Data Sheet en_GB
130415 | https://balsgmbh.sharefile.eu/public/share/web-sa061cd1ca1c04af89585ea262066c156 | DB_130415_fr_FR.pdf | MD22 |  | Fiche Technique fr_FR
130415 | https://balsgmbh.sharefile.eu/public/share/web-sa061cd1ca1c04af89585ea262066c156 | DB_130415_de_CH.pdf | MD22 |  | Artikeldatenblatt de_CH
130415 | https://balsgmbh.sharefile.eu/public/share/web-sa061cd1ca1c04af89585ea262066c156 | DB_130415_en_PL.pdf | MD22 |  | Data Sheet en_PL
130415 | https://balsgmbh.sharefile.eu/public/share/web-sa061cd1ca1c04af89585ea262066c156 | 60003212_BA_Wd_Ad_16A_32A_QC_9.pdf | MD21 |  | others
580651 | https://balsgmbh.sharefile.eu/public/share/web-sa061cd1ca1c04af89585ea262066c156 | 580651_0_1200Wx1200H.png | MD01 |  | detail
580651 | https://balsgmbh.sharefile.eu/public/share/web-sa061cd1ca1c04af89585ea262066c156 | DB_580651_de.pdf | MD22 |  | Artikeldatenblatt de
580651 | https://balsgmbh.sharefile.eu/public/share/web-sa061cd1ca1c04af89585ea262066c156 | 001_Materialkonformitaet_19.pdf | MD49 |  | Declaration RoHS |  | 2026-04-22
580651 | https://balsgmbh.sharefile.eu/public/share/web-sa061cd1ca1c04af89585ea262066c156 | 580651_0_300Wx300H.png | MD02 |  | normal
580651 | https://balsgmbh.sharefile.eu/public/share/web-sa061cd1ca1c04af89585ea262066c156 | 580651_0_96Wx96H.png | MD47
580651 | https://balsgmbh.sharefile.eu/public/share/web-sa061cd1ca1c04af89585ea262066c156 | https://catalogue.bals.com/de/extern/580651 | MD04
580651 | https://balsgmbh.sharefile.eu/public/share/web-sa061cd1ca1c04af89585ea262066c156 | Ausschreibungstext_580651_de.txt | MD63 |  | Ausschreibungstext de
580651 | https://balsgmbh.sharefile.eu/public/share/web-sa061cd1ca1c04af89585ea262066c156 | DB_580651_fr_FR.pdf | MD22 |  | Fiche Technique fr_FR
580651 | https://balsgmbh.sharefile.eu/public/share/web-sa061cd1ca1c04af89585ea262066c156 | DB_580651_en_GB.pdf | MD22 |  | Data Sheet en_GB
580651 | https://balsgmbh.sharefile.eu/public/share/web-sa061cd1ca1c04af89585ea262066c156 | DB_580651_de_CH.pdf | MD22 |  | Artikeldatenblatt de_CH
580651 | https://balsgmbh.sharefile.eu/public/share/web-sa061cd1ca1c04af89585ea262066c156 | DB_580651_en_PL.pdf | MD22 |  | Data Sheet en_PL
580647 | https://balsgmbh.sharefile.eu/public/share/web-sa061cd1ca1c04af89585ea262066c156 | 580647_0_1200Wx1200H.png | MD01 |  | detail
580647 | https://balsgmbh.sharefile.eu/public/share/web-sa061cd1ca1c04af89585ea262066c156 | DB_580647_de.pdf | MD22 |  | Artikeldatenblatt de
580647 | https://balsgmbh.sharefile.eu/public/share/web-sa061cd1ca1c04af89585ea262066c156 | 001_Materialkonformitaet_19.pdf | MD49 |  | Declaration RoHS |  | 2026-04-22
580647 | https://balsgmbh.sharefile.eu/public/share/web-sa061cd1ca1c04af89585ea262066c156 | 580647_0_300Wx300H.png | MD02 |  | normal
580647 | https://balsgmbh.sharefile.eu/public/share/web-sa061cd1ca1c04af89585ea262066c156 | 580647_0_96Wx96H.png | MD47
580647 | https://balsgmbh.sharefile.eu/public/share/web-sa061cd1ca1c04af89585ea262066c156 | https://catalogue.bals.com/de/extern/580647 | MD04
580647 | https://balsgmbh.sharefile.eu/public/share/web-sa061cd1ca1c04af89585ea262066c156 | Ausschreibungstext_580647_de.txt | MD63 |  | Ausschreibungstext de
580647 | https://balsgmbh.sharefile.eu/public/share/web-sa061cd1ca1c04af89585ea262066c156 | DB_580647_en_PL.pdf | MD22 |  | Data Sheet en_PL
580647 | https://balsgmbh.sharefile.eu/public/share/web-sa061cd1ca1c04af89585ea262066c156 | DB_580647_en_GB.pdf | MD22 |  | Data Sheet en_GB
580647 | https://balsgmbh.sharefile.eu/public/share/web-sa061cd1ca1c04af89585ea262066c156 | DB_580647_de_CH.pdf | MD22 |  | Artikeldatenblatt de_CH
580647 | https://balsgmbh.sharefile.eu/public/share/web-sa061cd1ca1c04af89585ea262066c156 | DB_580647_fr_FR.pdf | MD22 |  | Fiche Technique fr_FR
580649 | https://balsgmbh.sharefile.eu/public/share/web-sa061cd1ca1c04af89585ea262066c156 | 580649_0_1200Wx1200H.png | MD01 |  | detail
580649 | https://balsgmbh.sharefile.eu/public/share/web-sa061cd1ca1c04af89585ea262066c156 | DB_580649_de.pdf | MD22 |  | Artikeldatenblatt de
580649 | https://balsgmbh.sharefile.eu/public/share/web-sa061cd1ca1c04af89585ea262066c156 | 001_Materialkonformitaet_19.pdf | MD49 |  | Declaration RoHS |  | 2026-04-22
580649 | https://balsgmbh.sharefile.eu/public/share/web-sa061cd1ca1c04af89585ea262066c156 | 580649_0_300Wx300H.png | MD02 |  | normal
580649 | https://balsgmbh.sharefile.eu/public/share/web-sa061cd1ca1c04af89585ea262066c156 | 580649_0_96Wx96H.png | MD47
580649 | https://balsgmbh.sharefile.eu/public/share/web-sa061cd1ca1c04af89585ea262066c156 | https://catalogue.bals.com/de/extern/580649 | MD04
580649 | https://balsgmbh.sharefile.eu/public/share/web-sa061cd1ca1c04af89585ea262066c156 | Ausschreibungstext_580649_de.txt | MD63 |  | Ausschreibungstext de
580649 | https://balsgmbh.sharefile.eu/public/share/web-sa061cd1ca1c04af89585ea262066c156 | DB_580649_fr_FR.pdf | MD22 |  | Fiche Technique fr_FR
580649 | https://balsgmbh.sharefile.eu/public/share/web-sa061cd1ca1c04af89585ea262066c156 | DB_580649_en_GB.pdf | MD22 |  | Data Sheet en_GB
580649 | https://balsgmbh.sharefile.eu/public/share/web-sa061cd1ca1c04af89585ea262066c156 | DB_580649_de_CH.pdf | MD22 |  | Artikeldatenblatt de_CH
580649 | https://balsgmbh.sharefile.eu/public/share/web-sa061cd1ca1c04af89585ea262066c156 | DB_580649_en_PL.pdf | MD22 |  | Data Sheet en_PL
580650 | https://balsgmbh.sharefile.eu/public/share/web-sa061cd1ca1c04af89585ea262066c156 | 580650_0_1200Wx1200H.png | MD01 |  | detail
580650 | https://balsgmbh.sharefile.eu/public/share/web-sa061cd1ca1c04af89585ea262066c156 | DB_580650_de.pdf | MD22 |  | Artikeldatenblatt de
580650 | https://balsgmbh.sharefile.eu/public/share/web-sa061cd1ca1c04af89585ea262066c156 | 001_Materialkonformitaet_19.pdf | MD49 |  | Declaration RoHS |  | 2026-04-22
580650 | https://balsgmbh.sharefile.eu/public/share/web-sa061cd1ca1c04af89585ea262066c156 | 580650_0_300Wx300H.png | MD02 |  | normal
580650 | https://balsgmbh.sharefile.eu/public/share/web-sa061cd1ca1c04af89585ea262066c156 | 580650_0_96Wx96H.png | MD47
580650 | https://balsgmbh.sharefile.eu/public/share/web-sa061cd1ca1c04af89585ea262066c156 | https://catalogue.bals.com/de/extern/580650 | MD04
580650 | https://balsgmbh.sharefile.eu/public/share/web-sa061cd1ca1c04af89585ea262066c156 | Ausschreibungstext_580650_de.txt | MD63 |  | Ausschreibungstext de
580650 | https://balsgmbh.sharefile.eu/public/share/web-sa061cd1ca1c04af89585ea262066c156 | DB_580650_fr_FR.pdf | MD22 |  | Fiche Technique fr_FR
580650 | https://balsgmbh.sharefile.eu/public/share/web-sa061cd1ca1c04af89585ea262066c156 | DB_580650_de_CH.pdf | MD22 |  | Artikeldatenblatt de_CH
580650 | https://balsgmbh.sharefile.eu/public/share/web-sa061cd1ca1c04af89585ea262066c156 | DB_580650_en_PL.pdf | MD22 |  | Data Sheet en_PL
580650 | https://balsgmbh.sharefile.eu/public/share/web-sa061cd1ca1c04af89585ea262066c156 | DB_580650_en_GB.pdf | MD22 |  | Data Sheet en_GB
580648 | https://balsgmbh.sharefile.eu/public/share/web-sa061cd1ca1c04af89585ea262066c156 | 580648_0_1200Wx1200H.png | MD01 |  | detail
580648 | https://balsgmbh.sharefile.eu/public/share/web-sa061cd1ca1c04af89585ea262066c156 | DB_580648_de.pdf | MD22 |  | Artikeldatenblatt de
580648 | https://balsgmbh.sharefile.eu/public/share/web-sa061cd1ca1c04af89585ea262066c156 | 001_Materialkonformitaet_19.pdf | MD49 |  | Declaration RoHS |  | 2026-04-22
580648 | https://balsgmbh.sharefile.eu/public/share/web-sa061cd1ca1c04af89585ea262066c156 | 580648_0_300Wx300H.png | MD02 |  | normal
580648 | https://balsgmbh.sharefile.eu/public/share/web-sa061cd1ca1c04af89585ea262066c156 | 580648_0_96Wx96H.png | MD47
580648 | https://balsgmbh.sharefile.eu/public/share/web-sa061cd1ca1c04af89585ea262066c156 | https://catalogue.bals.com/de/extern/580648 | MD04
580648 | https://balsgmbh.sharefile.eu/public/share/web-sa061cd1ca1c04af89585ea262066c156 | Ausschreibungstext_580648_de.txt | MD63 |  | Ausschreibungstext de
580648 | https://balsgmbh.sharefile.eu/public/share/web-sa061cd1ca1c04af89585ea262066c156 | DB_580648_fr_FR.pdf | MD22 |  | Fiche Technique fr_FR
580648 | https://balsgmbh.sharefile.eu/public/share/web-sa061cd1ca1c04af89585ea262066c156 | DB_580648_de_CH.pdf | MD22 |  | Artikeldatenblatt de_CH
580648 | https://balsgmbh.sharefile.eu/public/share/web-sa061cd1ca1c04af89585ea262066c156 | DB_580648_en_GB.pdf | MD22 |  | Data Sheet en_GB
580648 | https://balsgmbh.sharefile.eu/public/share/web-sa061cd1ca1c04af89585ea262066c156 | DB_580648_en_PL.pdf | MD22 |  | Data Sheet en_PL
310338 | https://balsgmbh.sharefile.eu/public/share/web-sa061cd1ca1c04af89585ea262066c156 | 310338_0_1200Wx1200H.png | MD01 |  | detail
310338 | https://balsgmbh.sharefile.eu/public/share/web-sa061cd1ca1c04af89585ea262066c156 | 03mb081a.jpg | MD12 |  | others
310338 | https://balsgmbh.sharefile.eu/public/share/web-sa061cd1ca1c04af89585ea262066c156 | DB_310338_de.pdf | MD22 |  | Artikeldatenblatt de
310338 | https://balsgmbh.sharefile.eu/public/share/web-sa061cd1ca1c04af89585ea262066c156 | 001_Materialkonformitaet_19.pdf | MD49 |  | Declaration RoHS |  | 2026-04-22
310338 | https://balsgmbh.sharefile.eu/public/share/web-sa061cd1ca1c04af89585ea262066c156 | CE_Kupplungen_16A_107.pdf | MD52 |  | Declaration DOC CE (Declaration of conformity CE)
310338 | https://balsgmbh.sharefile.eu/public/share/web-sa061cd1ca1c04af89585ea262066c156 | 310338_0_300Wx300H.png | MD02 |  | normal
310338 | https://balsgmbh.sharefile.eu/public/share/web-sa061cd1ca1c04af89585ea262066c156 | 310338_0_96Wx96H.png | MD47
310338 | https://balsgmbh.sharefile.eu/public/share/web-sa061cd1ca1c04af89585ea262066c156 | Ausschreibungstext_310338_de.txt | MD63 |  | Ausschreibungstext de
310338 | https://balsgmbh.sharefile.eu/public/share/web-sa061cd1ca1c04af89585ea262066c156 | DB_310338_en_GB.pdf | MD22 |  | Data Sheet en_GB
310338 | https://balsgmbh.sharefile.eu/public/share/web-sa061cd1ca1c04af89585ea262066c156 | DB_310338_de_CH.pdf | MD22 |  | Artikeldatenblatt de_CH
310338 | https://balsgmbh.sharefile.eu/public/share/web-sa061cd1ca1c04af89585ea262066c156 | DB_310338_en_PL.pdf | MD22 |  | Data Sheet en_PL
310338 | https://balsgmbh.sharefile.eu/public/share/web-sa061cd1ca1c04af89585ea262066c156 | DB_310338_fr_FR.pdf | MD22 |  | Fiche Technique fr_FR
310338 | https://balsgmbh.sharefile.eu/public/share/web-sa061cd1ca1c04af89585ea262066c156 | https://www.bals.com/reach_de.pdf | MD05 |  | others
310338 | https://balsgmbh.sharefile.eu/public/share/web-sa061cd1ca1c04af89585ea262066c156 | 60003213_BA_St_Ku_16_32A_Schraub_0.pdf | MD21 |  | others
210577 | https://balsgmbh.sharefile.eu/public/share/web-sa061cd1ca1c04af89585ea262066c156 | 210577_0_1200Wx1200H.png | MD01 |  | detail
210577 | https://balsgmbh.sharefile.eu/public/share/web-sa061cd1ca1c04af89585ea262066c156 | 02mb130a.jpg | MD12 |  | others
210577 | https://balsgmbh.sharefile.eu/public/share/web-sa061cd1ca1c04af89585ea262066c156 | DB_210577_de.pdf | MD22 |  | Artikeldatenblatt de
210577 | https://balsgmbh.sharefile.eu/public/share/web-sa061cd1ca1c04af89585ea262066c156 | 001_Materialkonformitaet_19.pdf | MD49 |  | Declaration RoHS |  | 2026-04-22
210577 | https://balsgmbh.sharefile.eu/public/share/web-sa061cd1ca1c04af89585ea262066c156 | CE_Stecker_16A_113.pdf | MD52 |  | Declaration DOC CE (Declaration of conformity CE)
210577 | https://balsgmbh.sharefile.eu/public/share/web-sa061cd1ca1c04af89585ea262066c156 | 210577_0_300Wx300H.png | MD02 |  | normal
210577 | https://balsgmbh.sharefile.eu/public/share/web-sa061cd1ca1c04af89585ea262066c156 | 210577_0_96Wx96H.png | MD47
210577 | https://balsgmbh.sharefile.eu/public/share/web-sa061cd1ca1c04af89585ea262066c156 | Ausschreibungstext_210577_de.txt | MD63 |  | Ausschreibungstext de
210577 | https://balsgmbh.sharefile.eu/public/share/web-sa061cd1ca1c04af89585ea262066c156 | DB_210577_fr_FR.pdf | MD22 |  | Fiche Technique fr_FR
210577 | https://balsgmbh.sharefile.eu/public/share/web-sa061cd1ca1c04af89585ea262066c156 | DB_210577_en_GB.pdf | MD22 |  | Data Sheet en_GB
210577 | https://balsgmbh.sharefile.eu/public/share/web-sa061cd1ca1c04af89585ea262066c156 | DB_210577_en_PL.pdf | MD22 |  | Data Sheet en_PL
210577 | https://balsgmbh.sharefile.eu/public/share/web-sa061cd1ca1c04af89585ea262066c156 | DB_210577_de_CH.pdf | MD22 |  | Artikeldatenblatt de_CH
210577 | https://balsgmbh.sharefile.eu/public/share/web-sa061cd1ca1c04af89585ea262066c156 | https://www.bals.com/reach_de.pdf | MD05 |  | others
210577 | https://balsgmbh.sharefile.eu/public/share/web-sa061cd1ca1c04af89585ea262066c156 | 60003213_BA_St_Ku_16_32A_Schraub_0.pdf | MD21 |  | others
120256 | https://balsgmbh.sharefile.eu/public/share/web-sa061cd1ca1c04af89585ea262066c156 | 120256_0_1200Wx1200H.png | MD01 |  | detail
120256 | https://balsgmbh.sharefile.eu/public/share/web-sa061cd1ca1c04af89585ea262066c156 | 04mb264a_46.jpg | MD12 |  | others
120256 | https://balsgmbh.sharefile.eu/public/share/web-sa061cd1ca1c04af89585ea262066c156 | DB_120256_de.pdf | MD22 |  | Artikeldatenblatt de
120256 | https://balsgmbh.sharefile.eu/public/share/web-sa061cd1ca1c04af89585ea262066c156 | 001_Materialkonformitaet_19.pdf | MD49 |  | Declaration RoHS |  | 2026-04-22
120256 | https://balsgmbh.sharefile.eu/public/share/web-sa061cd1ca1c04af89585ea262066c156 | CE_Steckdosen_32A_384.pdf | MD52 |  | Declaration DOC CE (Declaration of conformity CE)
120256 | https://balsgmbh.sharefile.eu/public/share/web-sa061cd1ca1c04af89585ea262066c156 | 120256_0_300Wx300H.png | MD02 |  | normal
120256 | https://balsgmbh.sharefile.eu/public/share/web-sa061cd1ca1c04af89585ea262066c156 | 120256_0_96Wx96H.png | MD47
120256 | https://balsgmbh.sharefile.eu/public/share/web-sa061cd1ca1c04af89585ea262066c156 | https://catalogue.bals.com/de/extern/120256 | MD04
120256 | https://balsgmbh.sharefile.eu/public/share/web-sa061cd1ca1c04af89585ea262066c156 | Ausschreibungstext_120256_de.txt | MD63 |  | Ausschreibungstext de
120256 | https://balsgmbh.sharefile.eu/public/share/web-sa061cd1ca1c04af89585ea262066c156 | DB_120256_de_CH.pdf | MD22 |  | Artikeldatenblatt de_CH
120256 | https://balsgmbh.sharefile.eu/public/share/web-sa061cd1ca1c04af89585ea262066c156 | DB_120256_fr_FR.pdf | MD22 |  | Fiche Technique fr_FR
120256 | https://balsgmbh.sharefile.eu/public/share/web-sa061cd1ca1c04af89585ea262066c156 | DB_120256_en_GB.pdf | MD22 |  | Data Sheet en_GB
120256 | https://balsgmbh.sharefile.eu/public/share/web-sa061cd1ca1c04af89585ea262066c156 | DB_120256_en_PL.pdf | MD22 |  | Data Sheet en_PL
120256 | https://balsgmbh.sharefile.eu/public/share/web-sa061cd1ca1c04af89585ea262066c156 | 60003212_BA_Wd_Ad_16A_32A_QC_9.pdf | MD21 |  | others
120256 | https://balsgmbh.sharefile.eu/public/share/web-sa061cd1ca1c04af89585ea262066c156 | https://www.bals.com/youtube-videos/WNmPZ8zQ_uI.mp4 | MD45 |  | Product video
210711 | https://balsgmbh.sharefile.eu/public/share/web-sa061cd1ca1c04af89585ea262066c156 | 210711_0_1200Wx1200H.png | MD01 |  | detail
210711 | https://balsgmbh.sharefile.eu/public/share/web-sa061cd1ca1c04af89585ea262066c156 | 2MB250.png | MD12 |  | others
210711 | https://balsgmbh.sharefile.eu/public/share/web-sa061cd1ca1c04af89585ea262066c156 | DB_210711_de.pdf | MD22 |  | Artikeldatenblatt de
210711 | https://balsgmbh.sharefile.eu/public/share/web-sa061cd1ca1c04af89585ea262066c156 | 001_Materialkonformitaet_19.pdf | MD49 |  | Declaration RoHS |  | 2026-04-22
210711 | https://balsgmbh.sharefile.eu/public/share/web-sa061cd1ca1c04af89585ea262066c156 | CE_Stecker_125A_27.pdf | MD52 |  | Declaration DOC CE (Declaration of conformity CE)
210711 | https://balsgmbh.sharefile.eu/public/share/web-sa061cd1ca1c04af89585ea262066c156 | 210711_0_300Wx300H.png | MD02 |  | normal
210711 | https://balsgmbh.sharefile.eu/public/share/web-sa061cd1ca1c04af89585ea262066c156 | 210711_0_96Wx96H.png | MD47
210711 | https://balsgmbh.sharefile.eu/public/share/web-sa061cd1ca1c04af89585ea262066c156 | https://catalogue.bals.com/de/extern/210711 | MD04
210711 | https://balsgmbh.sharefile.eu/public/share/web-sa061cd1ca1c04af89585ea262066c156 | Ausschreibungstext_210711_de.txt | MD63 |  | Ausschreibungstext de
210711 | https://balsgmbh.sharefile.eu/public/share/web-sa061cd1ca1c04af89585ea262066c156 | DB_210711_fr_FR.pdf | MD22 |  | Fiche Technique fr_FR
210711 | https://balsgmbh.sharefile.eu/public/share/web-sa061cd1ca1c04af89585ea262066c156 | DB_210711_de_CH.pdf | MD22 |  | Artikeldatenblatt de_CH
210711 | https://balsgmbh.sharefile.eu/public/share/web-sa061cd1ca1c04af89585ea262066c156 | DB_210711_en_GB.pdf | MD22 |  | Data Sheet en_GB
210711 | https://balsgmbh.sharefile.eu/public/share/web-sa061cd1ca1c04af89585ea262066c156 | DB_210711_en_PL.pdf | MD22 |  | Data Sheet en_PL
210711 | https://balsgmbh.sharefile.eu/public/share/web-sa061cd1ca1c04af89585ea262066c156 | https://www.bals.com/reach_de.pdf | MD05 |  | others
210711 | https://balsgmbh.sharefile.eu/public/share/web-sa061cd1ca1c04af89585ea262066c156 | 60003215_BA_St_Ku_63A_125A_Schraub_23.pdf | MD21 |  | others
210711 | https://balsgmbh.sharefile.eu/public/share/web-sa061cd1ca1c04af89585ea262066c156 | https://www.bals.com/youtube-videos/OZTWWe2SYa0.mp4 | MD45 |  | Product video
210668 | https://balsgmbh.sharefile.eu/public/share/web-sa061cd1ca1c04af89585ea262066c156 | 210668_0_1200Wx1200H.png | MD01 |  | detail
210668 | https://balsgmbh.sharefile.eu/public/share/web-sa061cd1ca1c04af89585ea262066c156 | 02mb093a_3.jpg | MD12 |  | others
210668 | https://balsgmbh.sharefile.eu/public/share/web-sa061cd1ca1c04af89585ea262066c156 | DB_210668_de.pdf | MD22 |  | Artikeldatenblatt de
210668 | https://balsgmbh.sharefile.eu/public/share/web-sa061cd1ca1c04af89585ea262066c156 | 001_Materialkonformitaet_19.pdf | MD49 |  | Declaration RoHS |  | 2026-04-22
210668 | https://balsgmbh.sharefile.eu/public/share/web-sa061cd1ca1c04af89585ea262066c156 | CE_Stecker_16A_114.pdf | MD52 |  | Declaration DOC CE (Declaration of conformity CE)
210668 | https://balsgmbh.sharefile.eu/public/share/web-sa061cd1ca1c04af89585ea262066c156 | 210668_0_300Wx300H.png | MD02 |  | normal
210668 | https://balsgmbh.sharefile.eu/public/share/web-sa061cd1ca1c04af89585ea262066c156 | 210668_0_96Wx96H.png | MD47
210668 | https://balsgmbh.sharefile.eu/public/share/web-sa061cd1ca1c04af89585ea262066c156 | https://catalogue.bals.com/de/extern/210668 | MD04
210668 | https://balsgmbh.sharefile.eu/public/share/web-sa061cd1ca1c04af89585ea262066c156 | Ausschreibungstext_210668_de.txt | MD63 |  | Ausschreibungstext de
210668 | https://balsgmbh.sharefile.eu/public/share/web-sa061cd1ca1c04af89585ea262066c156 | DB_210668_de_CH.pdf | MD22 |  | Artikeldatenblatt de_CH
210668 | https://balsgmbh.sharefile.eu/public/share/web-sa061cd1ca1c04af89585ea262066c156 | DB_210668_en_PL.pdf | MD22 |  | Data Sheet en_PL
210668 | https://balsgmbh.sharefile.eu/public/share/web-sa061cd1ca1c04af89585ea262066c156 | DB_210668_fr_FR.pdf | MD22 |  | Fiche Technique fr_FR
210668 | https://balsgmbh.sharefile.eu/public/share/web-sa061cd1ca1c04af89585ea262066c156 | DB_210668_en_GB.pdf | MD22 |  | Data Sheet en_GB
210668 | https://balsgmbh.sharefile.eu/public/share/web-sa061cd1ca1c04af89585ea262066c156 | 60003211_BA_St_Ku_16A_32A_QC.pdf | MD21 |  | others
210668 | https://balsgmbh.sharefile.eu/public/share/web-sa061cd1ca1c04af89585ea262066c156 | https://www.bals.com/youtube-videos/WNmPZ8zQ_uI.mp4 | MD45 |  | Product video
5403384 | https://balsgmbh.sharefile.eu/public/share/web-sa061cd1ca1c04af89585ea262066c156 | 5403384_0_1200Wx1200H.png | MD01 |  | detail
5403384 | https://balsgmbh.sharefile.eu/public/share/web-sa061cd1ca1c04af89585ea262066c156 | 13MB126.png | MD12 |  | others
5403384 | https://balsgmbh.sharefile.eu/public/share/web-sa061cd1ca1c04af89585ea262066c156 | DB_5403384_de.pdf | MD22 |  | Artikeldatenblatt de
5403384 | https://balsgmbh.sharefile.eu/public/share/web-sa061cd1ca1c04af89585ea262066c156 | 001_Materialkonformitaet_19.pdf | MD49 |  | Declaration RoHS |  | 2026-04-22
5403384 | https://balsgmbh.sharefile.eu/public/share/web-sa061cd1ca1c04af89585ea262066c156 | CE_Modbox_83.pdf | MD52 |  | Declaration DOC CE (Declaration of conformity CE)
5403384 | https://balsgmbh.sharefile.eu/public/share/web-sa061cd1ca1c04af89585ea262066c156 | 5403384_0_300Wx300H.png | MD02 |  | normal
5403384 | https://balsgmbh.sharefile.eu/public/share/web-sa061cd1ca1c04af89585ea262066c156 | 5403384_0_96Wx96H.png | MD47
5403384 | https://balsgmbh.sharefile.eu/public/share/web-sa061cd1ca1c04af89585ea262066c156 | https://catalogue.bals.com/de/extern/5403384 | MD04
5403384 | https://balsgmbh.sharefile.eu/public/share/web-sa061cd1ca1c04af89585ea262066c156 | Ausschreibungstext_5403384_de.txt | MD63 |  | Ausschreibungstext de
5403384 | https://balsgmbh.sharefile.eu/public/share/web-sa061cd1ca1c04af89585ea262066c156 | DB_5403384_de_CH.pdf | MD22 |  | Artikeldatenblatt de_CH
5403384 | https://balsgmbh.sharefile.eu/public/share/web-sa061cd1ca1c04af89585ea262066c156 | DB_5403384_fr_FR.pdf | MD22 |  | Fiche Technique fr_FR
5403384 | https://balsgmbh.sharefile.eu/public/share/web-sa061cd1ca1c04af89585ea262066c156 | DB_5403384_en_PL.pdf | MD22 |  | Data Sheet en_PL
5403384 | https://balsgmbh.sharefile.eu/public/share/web-sa061cd1ca1c04af89585ea262066c156 | DB_5403384_en_GB.pdf | MD22 |  | Data Sheet en_GB
5403384 | https://balsgmbh.sharefile.eu/public/share/web-sa061cd1ca1c04af89585ea262066c156 | https://www.bals.com/reach_de.pdf | MD05 |  | others
5403384 | https://balsgmbh.sharefile.eu/public/share/web-sa061cd1ca1c04af89585ea262066c156 | 60003233_BA_Wandverteiler_allgemein_17.pdf | MD21 |  | others
5403384 | https://balsgmbh.sharefile.eu/public/share/web-sa061cd1ca1c04af89585ea262066c156 | https://www.bals.com/youtube-videos/5_ishBxgzHg.mp4 | MD45 |  | Product video
5403386 | https://balsgmbh.sharefile.eu/public/share/web-sa061cd1ca1c04af89585ea262066c156 | 5403386_0_1200Wx1200H.png | MD01 |  | detail
5403386 | https://balsgmbh.sharefile.eu/public/share/web-sa061cd1ca1c04af89585ea262066c156 | 13MB126.png | MD12 |  | others
5403386 | https://balsgmbh.sharefile.eu/public/share/web-sa061cd1ca1c04af89585ea262066c156 | DB_5403386_de.pdf | MD22 |  | Artikeldatenblatt de
5403386 | https://balsgmbh.sharefile.eu/public/share/web-sa061cd1ca1c04af89585ea262066c156 | 001_Materialkonformitaet_19.pdf | MD49 |  | Declaration RoHS |  | 2026-04-22
5403386 | https://balsgmbh.sharefile.eu/public/share/web-sa061cd1ca1c04af89585ea262066c156 | CE_Modbox_83.pdf | MD52 |  | Declaration DOC CE (Declaration of conformity CE)
5403386 | https://balsgmbh.sharefile.eu/public/share/web-sa061cd1ca1c04af89585ea262066c156 | 5403386_0_300Wx300H.png | MD02 |  | normal
5403386 | https://balsgmbh.sharefile.eu/public/share/web-sa061cd1ca1c04af89585ea262066c156 | 5403386_0_96Wx96H.png | MD47
5403386 | https://balsgmbh.sharefile.eu/public/share/web-sa061cd1ca1c04af89585ea262066c156 | https://catalogue.bals.com/de/extern/5403386 | MD04
5403386 | https://balsgmbh.sharefile.eu/public/share/web-sa061cd1ca1c04af89585ea262066c156 | Ausschreibungstext_5403386_de.txt | MD63 |  | Ausschreibungstext de
5403386 | https://balsgmbh.sharefile.eu/public/share/web-sa061cd1ca1c04af89585ea262066c156 | DB_5403386_en_GB.pdf | MD22 |  | Data Sheet en_GB
5403386 | https://balsgmbh.sharefile.eu/public/share/web-sa061cd1ca1c04af89585ea262066c156 | DB_5403386_de_CH.pdf | MD22 |  | Artikeldatenblatt de_CH
5403386 | https://balsgmbh.sharefile.eu/public/share/web-sa061cd1ca1c04af89585ea262066c156 | DB_5403386_en_PL.pdf | MD22 |  | Data Sheet en_PL
5403386 | https://balsgmbh.sharefile.eu/public/share/web-sa061cd1ca1c04af89585ea262066c156 | DB_5403386_fr_FR.pdf | MD22 |  | Fiche Technique fr_FR
5403386 | https://balsgmbh.sharefile.eu/public/share/web-sa061cd1ca1c04af89585ea262066c156 | https://www.bals.com/reach_de.pdf | MD05 |  | others
5403386 | https://balsgmbh.sharefile.eu/public/share/web-sa061cd1ca1c04af89585ea262066c156 | 60003233_BA_Wandverteiler_allgemein_17.pdf | MD21 |  | others
5403386 | https://balsgmbh.sharefile.eu/public/share/web-sa061cd1ca1c04af89585ea262066c156 | https://www.bals.com/youtube-videos/5_ishBxgzHg.mp4 | MD45 |  | Product video
310507 | https://balsgmbh.sharefile.eu/public/share/web-sa061cd1ca1c04af89585ea262066c156 | 310507_0_1200Wx1200H.png | MD01 |  | detail
310507 | https://balsgmbh.sharefile.eu/public/share/web-sa061cd1ca1c04af89585ea262066c156 | 03mb062a.jpg | MD12 |  | others
310507 | https://balsgmbh.sharefile.eu/public/share/web-sa061cd1ca1c04af89585ea262066c156 | DB_310507_de.pdf | MD22 |  | Artikeldatenblatt de
310507 | https://balsgmbh.sharefile.eu/public/share/web-sa061cd1ca1c04af89585ea262066c156 | 001_Materialkonformitaet_19.pdf | MD49 |  | Declaration RoHS |  | 2026-04-22
310507 | https://balsgmbh.sharefile.eu/public/share/web-sa061cd1ca1c04af89585ea262066c156 | CE_Kupplungen_16A_108.pdf | MD52 |  | Declaration DOC CE (Declaration of conformity CE)
310507 | https://balsgmbh.sharefile.eu/public/share/web-sa061cd1ca1c04af89585ea262066c156 | 310507_0_300Wx300H.png | MD02 |  | normal
310507 | https://balsgmbh.sharefile.eu/public/share/web-sa061cd1ca1c04af89585ea262066c156 | 310507_0_96Wx96H.png | MD47
310507 | https://balsgmbh.sharefile.eu/public/share/web-sa061cd1ca1c04af89585ea262066c156 | https://catalogue.bals.com/de/extern/310507 | MD04
310507 | https://balsgmbh.sharefile.eu/public/share/web-sa061cd1ca1c04af89585ea262066c156 | Ausschreibungstext_310507_de.txt | MD63 |  | Ausschreibungstext de
310507 | https://balsgmbh.sharefile.eu/public/share/web-sa061cd1ca1c04af89585ea262066c156 | DB_310507_de_CH.pdf | MD22 |  | Artikeldatenblatt de_CH
310507 | https://balsgmbh.sharefile.eu/public/share/web-sa061cd1ca1c04af89585ea262066c156 | DB_310507_en_PL.pdf | MD22 |  | Data Sheet en_PL
310507 | https://balsgmbh.sharefile.eu/public/share/web-sa061cd1ca1c04af89585ea262066c156 | DB_310507_en_GB.pdf | MD22 |  | Data Sheet en_GB
310507 | https://balsgmbh.sharefile.eu/public/share/web-sa061cd1ca1c04af89585ea262066c156 | DB_310507_fr_FR.pdf | MD22 |  | Fiche Technique fr_FR
310507 | https://balsgmbh.sharefile.eu/public/share/web-sa061cd1ca1c04af89585ea262066c156 | 60003211_BA_St_Ku_16A_32A_QC.pdf | MD21 |  | others
310507 | https://balsgmbh.sharefile.eu/public/share/web-sa061cd1ca1c04af89585ea262066c156 | https://www.bals.com/youtube-videos/WNmPZ8zQ_uI.mp4 | MD45 |  | Product video
5403385 | https://balsgmbh.sharefile.eu/public/share/web-sa061cd1ca1c04af89585ea262066c156 | 5403385_0_1200Wx1200H.png | MD01 |  | detail
5403385 | https://balsgmbh.sharefile.eu/public/share/web-sa061cd1ca1c04af89585ea262066c156 | 13MB126.png | MD12 |  | others
5403385 | https://balsgmbh.sharefile.eu/public/share/web-sa061cd1ca1c04af89585ea262066c156 | DB_5403385_de.pdf | MD22 |  | Artikeldatenblatt de
5403385 | https://balsgmbh.sharefile.eu/public/share/web-sa061cd1ca1c04af89585ea262066c156 | 001_Materialkonformitaet_19.pdf | MD49 |  | Declaration RoHS |  | 2026-04-22
5403385 | https://balsgmbh.sharefile.eu/public/share/web-sa061cd1ca1c04af89585ea262066c156 | CE_Modbox_83.pdf | MD52 |  | Declaration DOC CE (Declaration of conformity CE)
5403385 | https://balsgmbh.sharefile.eu/public/share/web-sa061cd1ca1c04af89585ea262066c156 | 5403385_0_300Wx300H.png | MD02 |  | normal
5403385 | https://balsgmbh.sharefile.eu/public/share/web-sa061cd1ca1c04af89585ea262066c156 | 5403385_0_96Wx96H.png | MD47
5403385 | https://balsgmbh.sharefile.eu/public/share/web-sa061cd1ca1c04af89585ea262066c156 | https://catalogue.bals.com/de/extern/5403385 | MD04
5403385 | https://balsgmbh.sharefile.eu/public/share/web-sa061cd1ca1c04af89585ea262066c156 | Ausschreibungstext_5403385_de.txt | MD63 |  | Ausschreibungstext de
5403385 | https://balsgmbh.sharefile.eu/public/share/web-sa061cd1ca1c04af89585ea262066c156 | DB_5403385_fr_FR.pdf | MD22 |  | Fiche Technique fr_FR
5403385 | https://balsgmbh.sharefile.eu/public/share/web-sa061cd1ca1c04af89585ea262066c156 | DB_5403385_de_CH.pdf | MD22 |  | Artikeldatenblatt de_CH
5403385 | https://balsgmbh.sharefile.eu/public/share/web-sa061cd1ca1c04af89585ea262066c156 | DB_5403385_en_GB.pdf | MD22 |  | Data Sheet en_GB
5403385 | https://balsgmbh.sharefile.eu/public/share/web-sa061cd1ca1c04af89585ea262066c156 | DB_5403385_en_PL.pdf | MD22 |  | Data Sheet en_PL
5403385 | https://balsgmbh.sharefile.eu/public/share/web-sa061cd1ca1c04af89585ea262066c156 | https://www.bals.com/reach_de.pdf | MD05 |  | others
5403385 | https://balsgmbh.sharefile.eu/public/share/web-sa061cd1ca1c04af89585ea262066c156 | 60003233_BA_Wandverteiler_allgemein_17.pdf | MD21 |  | others
5403385 | https://balsgmbh.sharefile.eu/public/share/web-sa061cd1ca1c04af89585ea262066c156 | https://www.bals.com/youtube-videos/5_ishBxgzHg.mp4 | MD45 |  | Product video
5202237 | https://balsgmbh.sharefile.eu/public/share/web-sa061cd1ca1c04af89585ea262066c156 | 5202237_0_1200Wx1200H.png | MD01 |  | detail
5202237 | https://balsgmbh.sharefile.eu/public/share/web-sa061cd1ca1c04af89585ea262066c156 | 13mb43_21.jpg | MD12 |  | others
5202237 | https://balsgmbh.sharefile.eu/public/share/web-sa061cd1ca1c04af89585ea262066c156 | DB_5202237_de.pdf | MD22 |  | Artikeldatenblatt de
5202237 | https://balsgmbh.sharefile.eu/public/share/web-sa061cd1ca1c04af89585ea262066c156 | 001_Materialkonformitaet_2859.pdf | MD49 |  | Declaration RoHS |  | 2026-04-22
5202237 | https://balsgmbh.sharefile.eu/public/share/web-sa061cd1ca1c04af89585ea262066c156 | CE_Vollgummi_tragbar_IP44_66.pdf | MD52 |  | Declaration DOC CE (Declaration of conformity CE)
5202237 | https://balsgmbh.sharefile.eu/public/share/web-sa061cd1ca1c04af89585ea262066c156 | 5202237_0_300Wx300H.png | MD02 |  | normal
5202237 | https://balsgmbh.sharefile.eu/public/share/web-sa061cd1ca1c04af89585ea262066c156 | 5202237_0_96Wx96H.png | MD47
5202237 | https://balsgmbh.sharefile.eu/public/share/web-sa061cd1ca1c04af89585ea262066c156 | https://catalogue.bals.com/de/extern/5202237 | MD04
5202237 | https://balsgmbh.sharefile.eu/public/share/web-sa061cd1ca1c04af89585ea262066c156 | Ausschreibungstext_5202237_de.txt | MD63 |  | Ausschreibungstext de
5202237 | https://balsgmbh.sharefile.eu/public/share/web-sa061cd1ca1c04af89585ea262066c156 | DB_5202237_de_CH.pdf | MD22 |  | Artikeldatenblatt de_CH
5202237 | https://balsgmbh.sharefile.eu/public/share/web-sa061cd1ca1c04af89585ea262066c156 | DB_5202237_en_PL.pdf | MD22 |  | Data Sheet en_PL
5202237 | https://balsgmbh.sharefile.eu/public/share/web-sa061cd1ca1c04af89585ea262066c156 | DB_5202237_en_GB.pdf | MD22 |  | Data Sheet en_GB
5202237 | https://balsgmbh.sharefile.eu/public/share/web-sa061cd1ca1c04af89585ea262066c156 | DB_5202237_fr_FR.pdf | MD22 |  | Fiche Technique fr_FR
5202237 | https://balsgmbh.sharefile.eu/public/share/web-sa061cd1ca1c04af89585ea262066c156 | https://www.bals.com/reach_de.pdf | MD05 |  | others
5202237 | https://balsgmbh.sharefile.eu/public/share/web-sa061cd1ca1c04af89585ea262066c156 | 60003206_BA_Mobile_Verteiler_105.pdf | MD21 |  | others
130156 | https://balsgmbh.sharefile.eu/public/share/web-sa061cd1ca1c04af89585ea262066c156 | 130156_0_1200Wx1200H.png | MD01 |  | detail
130156 | https://balsgmbh.sharefile.eu/public/share/web-sa061cd1ca1c04af89585ea262066c156 | 4MB503.png | MD12 |  | others
130156 | https://balsgmbh.sharefile.eu/public/share/web-sa061cd1ca1c04af89585ea262066c156 | DB_130156_de.pdf | MD22 |  | Artikeldatenblatt de
130156 | https://balsgmbh.sharefile.eu/public/share/web-sa061cd1ca1c04af89585ea262066c156 | 001_Materialkonformitaet_2860.pdf | MD49 |  | Declaration RoHS |  | 2026-04-22
130156 | https://balsgmbh.sharefile.eu/public/share/web-sa061cd1ca1c04af89585ea262066c156 | CE_Steckdosen_32A_385.pdf | MD52 |  | Declaration DOC CE (Declaration of conformity CE)
130156 | https://balsgmbh.sharefile.eu/public/share/web-sa061cd1ca1c04af89585ea262066c156 | 130156_0_300Wx300H.png | MD02 |  | normal
130156 | https://balsgmbh.sharefile.eu/public/share/web-sa061cd1ca1c04af89585ea262066c156 | 130156_0_96Wx96H.png | MD47
130156 | https://balsgmbh.sharefile.eu/public/share/web-sa061cd1ca1c04af89585ea262066c156 | https://catalogue.bals.com/de/extern/130156 | MD04
130156 | https://balsgmbh.sharefile.eu/public/share/web-sa061cd1ca1c04af89585ea262066c156 | Ausschreibungstext_130156_de.txt | MD63 |  | Ausschreibungstext de
130156 | https://balsgmbh.sharefile.eu/public/share/web-sa061cd1ca1c04af89585ea262066c156 | DB_130156_fr_FR.pdf | MD22 |  | Fiche Technique fr_FR
130156 | https://balsgmbh.sharefile.eu/public/share/web-sa061cd1ca1c04af89585ea262066c156 | DB_130156_en_PL.pdf | MD22 |  | Data Sheet en_PL
130156 | https://balsgmbh.sharefile.eu/public/share/web-sa061cd1ca1c04af89585ea262066c156 | DB_130156_en_GB.pdf | MD22 |  | Data Sheet en_GB
130156 | https://balsgmbh.sharefile.eu/public/share/web-sa061cd1ca1c04af89585ea262066c156 | DB_130156_de_CH.pdf | MD22 |  | Artikeldatenblatt de_CH
130156 | https://balsgmbh.sharefile.eu/public/share/web-sa061cd1ca1c04af89585ea262066c156 | 60003212_BA_Wd_Ad_16A_32A_QC_9.pdf | MD21 |  | others
896342 | https://balsgmbh.sharefile.eu/public/share/web-sa061cd1ca1c04af89585ea262066c156 | 896342_0_1200Wx1200H.png | MD01 |  | detail
896342 | https://balsgmbh.sharefile.eu/public/share/web-sa061cd1ca1c04af89585ea262066c156 | DB_896342_de.pdf | MD22 |  | Artikeldatenblatt de
896342 | https://balsgmbh.sharefile.eu/public/share/web-sa061cd1ca1c04af89585ea262066c156 | 896342_0_300Wx300H.png | MD02 |  | normal
896342 | https://balsgmbh.sharefile.eu/public/share/web-sa061cd1ca1c04af89585ea262066c156 | 896342_0_96Wx96H.png | MD47
896342 | https://balsgmbh.sharefile.eu/public/share/web-sa061cd1ca1c04af89585ea262066c156 | Ausschreibungstext_896342_de.txt | MD63 |  | Ausschreibungstext de
896342 | https://balsgmbh.sharefile.eu/public/share/web-sa061cd1ca1c04af89585ea262066c156 | DB_896342_de_CH.pdf | MD22 |  | Artikeldatenblatt de_CH
896342 | https://balsgmbh.sharefile.eu/public/share/web-sa061cd1ca1c04af89585ea262066c156 | DB_896342_fr_FR.pdf | MD22 |  | Fiche Technique fr_FR
896342 | https://balsgmbh.sharefile.eu/public/share/web-sa061cd1ca1c04af89585ea262066c156 | DB_896342_en_GB.pdf | MD22 |  | Data Sheet en_GB
896342 | https://balsgmbh.sharefile.eu/public/share/web-sa061cd1ca1c04af89585ea262066c156 | DB_896342_en_PL.pdf | MD22 |  | Data Sheet en_PL
896342 | https://balsgmbh.sharefile.eu/public/share/web-sa061cd1ca1c04af89585ea262066c156 | https://www.bals.com/reach_de.pdf | MD05 |  | others
896342 | https://balsgmbh.sharefile.eu/public/share/web-sa061cd1ca1c04af89585ea262066c156 | 60003205_BA_Variabox_9.pdf | MD21 |  | others
896342 | https://balsgmbh.sharefile.eu/public/share/web-sa061cd1ca1c04af89585ea262066c156 | 001_Materialkonformitaet.pdf | MD49 |  | Declaration RoHS |  | 2026-04-22
89203 | https://balsgmbh.sharefile.eu/public/share/web-sa061cd1ca1c04af89585ea262066c156 | 89203_0_1200Wx1200H.png | MD01 |  | detail
89203 | https://balsgmbh.sharefile.eu/public/share/web-sa061cd1ca1c04af89585ea262066c156 | 30mb205a_64.jpg | MD12 |  | others
89203 | https://balsgmbh.sharefile.eu/public/share/web-sa061cd1ca1c04af89585ea262066c156 | DB_89203_de.pdf | MD22 |  | Artikeldatenblatt de
89203 | https://balsgmbh.sharefile.eu/public/share/web-sa061cd1ca1c04af89585ea262066c156 | 001_Materialkonformitaet_19.pdf | MD49 |  | Declaration RoHS |  | 2026-04-22
89203 | https://balsgmbh.sharefile.eu/public/share/web-sa061cd1ca1c04af89585ea262066c156 | CE_Variabox_XL_IP44.pdf | MD52 |  | Declaration DOC CE (Declaration of conformity CE)
89203 | https://balsgmbh.sharefile.eu/public/share/web-sa061cd1ca1c04af89585ea262066c156 | 89203_0_300Wx300H.png | MD02 |  | normal
89203 | https://balsgmbh.sharefile.eu/public/share/web-sa061cd1ca1c04af89585ea262066c156 | 89203_0_96Wx96H.png | MD47
89203 | https://balsgmbh.sharefile.eu/public/share/web-sa061cd1ca1c04af89585ea262066c156 | https://catalogue.bals.com/de/extern/89203 | MD04
89203 | https://balsgmbh.sharefile.eu/public/share/web-sa061cd1ca1c04af89585ea262066c156 | Ausschreibungstext_89203_de.txt | MD63 |  | Ausschreibungstext de
89203 | https://balsgmbh.sharefile.eu/public/share/web-sa061cd1ca1c04af89585ea262066c156 | DB_89203_en_PL.pdf | MD22 |  | Data Sheet en_PL
89203 | https://balsgmbh.sharefile.eu/public/share/web-sa061cd1ca1c04af89585ea262066c156 | DB_89203_en_GB.pdf | MD22 |  | Data Sheet en_GB
89203 | https://balsgmbh.sharefile.eu/public/share/web-sa061cd1ca1c04af89585ea262066c156 | DB_89203_fr_FR.pdf | MD22 |  | Fiche Technique fr_FR
89203 | https://balsgmbh.sharefile.eu/public/share/web-sa061cd1ca1c04af89585ea262066c156 | DB_89203_de_CH.pdf | MD22 |  | Artikeldatenblatt de_CH
89203 | https://balsgmbh.sharefile.eu/public/share/web-sa061cd1ca1c04af89585ea262066c156 | https://www.bals.com/reach_de.pdf | MD05 |  | others
89203 | https://balsgmbh.sharefile.eu/public/share/web-sa061cd1ca1c04af89585ea262066c156 | 60003205_BA_Variabox_9.pdf | MD21 |  | others
3182-1 | https://balsgmbh.sharefile.eu/public/share/web-sa061cd1ca1c04af89585ea262066c156 | 3182-1_0_1200Wx1200H.png | MD01 |  | detail
3182-1 | https://balsgmbh.sharefile.eu/public/share/web-sa061cd1ca1c04af89585ea262066c156 | 3MB157.png | MD12 |  | others
3182-1 | https://balsgmbh.sharefile.eu/public/share/web-sa061cd1ca1c04af89585ea262066c156 | DB_3182-1_de.pdf | MD22 |  | Artikeldatenblatt de
3182-1 | https://balsgmbh.sharefile.eu/public/share/web-sa061cd1ca1c04af89585ea262066c156 | 001_Materialkonformitaet_19.pdf | MD49 |  | Declaration RoHS |  | 2026-04-22
3182-1 | https://balsgmbh.sharefile.eu/public/share/web-sa061cd1ca1c04af89585ea262066c156 | CE_Kupplungen_63A_50.pdf | MD52 |  | Declaration DOC CE (Declaration of conformity CE)
3182-1 | https://balsgmbh.sharefile.eu/public/share/web-sa061cd1ca1c04af89585ea262066c156 | 3182-1_0_300Wx300H.png | MD02 |  | normal
3182-1 | https://balsgmbh.sharefile.eu/public/share/web-sa061cd1ca1c04af89585ea262066c156 | 3182-1_0_96Wx96H.png | MD47
3182-1 | https://balsgmbh.sharefile.eu/public/share/web-sa061cd1ca1c04af89585ea262066c156 | https://catalogue.bals.com/de/extern/3182-1 | MD04
3182-1 | https://balsgmbh.sharefile.eu/public/share/web-sa061cd1ca1c04af89585ea262066c156 | Ausschreibungstext_3182-1_de.txt | MD63 |  | Ausschreibungstext de
3182-1 | https://balsgmbh.sharefile.eu/public/share/web-sa061cd1ca1c04af89585ea262066c156 | DB_3182-1_en_GB.pdf | MD22 |  | Data Sheet en_GB
3182-1 | https://balsgmbh.sharefile.eu/public/share/web-sa061cd1ca1c04af89585ea262066c156 | DB_3182-1_de_CH.pdf | MD22 |  | Artikeldatenblatt de_CH
3182-1 | https://balsgmbh.sharefile.eu/public/share/web-sa061cd1ca1c04af89585ea262066c156 | DB_3182-1_en_PL.pdf | MD22 |  | Data Sheet en_PL
3182-1 | https://balsgmbh.sharefile.eu/public/share/web-sa061cd1ca1c04af89585ea262066c156 | DB_3182-1_fr_FR.pdf | MD22 |  | Fiche Technique fr_FR
3182-1 | https://balsgmbh.sharefile.eu/public/share/web-sa061cd1ca1c04af89585ea262066c156 | https://www.bals.com/reach_de.pdf | MD05 |  | others
3182-1 | https://balsgmbh.sharefile.eu/public/share/web-sa061cd1ca1c04af89585ea262066c156 | 60003215_BA_St_Ku_63A_125A_Schraub_23.pdf | MD21 |  | others
3182-1 | https://balsgmbh.sharefile.eu/public/share/web-sa061cd1ca1c04af89585ea262066c156 | https://www.bals.com/youtube-videos/OZTWWe2SYa0.mp4 | MD45 |  | Product video
110658 | https://balsgmbh.sharefile.eu/public/share/web-sa061cd1ca1c04af89585ea262066c156 | 110658_0_1200Wx1200H.png | MD01 |  | detail
110658 | https://balsgmbh.sharefile.eu/public/share/web-sa061cd1ca1c04af89585ea262066c156 | 1MB128.jpeg | MD12 |  | others
110658 | https://balsgmbh.sharefile.eu/public/share/web-sa061cd1ca1c04af89585ea262066c156 | DB_110658_de.pdf | MD22 |  | Artikeldatenblatt de
110658 | https://balsgmbh.sharefile.eu/public/share/web-sa061cd1ca1c04af89585ea262066c156 | 001_Materialkonformitaet_2861.pdf | MD49 |  | Declaration RoHS |  | 2026-04-22
110658 | https://balsgmbh.sharefile.eu/public/share/web-sa061cd1ca1c04af89585ea262066c156 | CE_Steckdosen_32A_386.pdf | MD52 |  | Declaration DOC CE (Declaration of conformity CE)
110658 | https://balsgmbh.sharefile.eu/public/share/web-sa061cd1ca1c04af89585ea262066c156 | 110658_0_300Wx300H.png | MD02 |  | normal
110658 | https://balsgmbh.sharefile.eu/public/share/web-sa061cd1ca1c04af89585ea262066c156 | 110658_0_96Wx96H.png | MD47
110658 | https://balsgmbh.sharefile.eu/public/share/web-sa061cd1ca1c04af89585ea262066c156 | https://catalogue.bals.com/de/extern/110658 | MD04
110658 | https://balsgmbh.sharefile.eu/public/share/web-sa061cd1ca1c04af89585ea262066c156 | Ausschreibungstext_110658_de.txt | MD63 |  | Ausschreibungstext de
110658 | https://balsgmbh.sharefile.eu/public/share/web-sa061cd1ca1c04af89585ea262066c156 | DB_110658_en_GB.pdf | MD22 |  | Data Sheet en_GB
110658 | https://balsgmbh.sharefile.eu/public/share/web-sa061cd1ca1c04af89585ea262066c156 | DB_110658_en_PL.pdf | MD22 |  | Data Sheet en_PL
110658 | https://balsgmbh.sharefile.eu/public/share/web-sa061cd1ca1c04af89585ea262066c156 | DB_110658_de_CH.pdf | MD22 |  | Artikeldatenblatt de_CH
110658 | https://balsgmbh.sharefile.eu/public/share/web-sa061cd1ca1c04af89585ea262066c156 | DB_110658_fr_FR.pdf | MD22 |  | Fiche Technique fr_FR
110658 | https://balsgmbh.sharefile.eu/public/share/web-sa061cd1ca1c04af89585ea262066c156 | 60003212_BA_Wd_Ad_16A_32A_QC_539.pdf | MD21 |  | others
110658 | https://balsgmbh.sharefile.eu/public/share/web-sa061cd1ca1c04af89585ea262066c156 | https://www.bals.com/youtube-videos/SpzJrkGBR3Q.mp4 | MD45 |  | Product video
522639 | https://balsgmbh.sharefile.eu/public/share/web-sa061cd1ca1c04af89585ea262066c156 | 522639_0_1200Wx1200H.png | MD01 |  | detail
522639 | https://balsgmbh.sharefile.eu/public/share/web-sa061cd1ca1c04af89585ea262066c156 | DB_522639_de.pdf | MD22 |  | Artikeldatenblatt de
522639 | https://balsgmbh.sharefile.eu/public/share/web-sa061cd1ca1c04af89585ea262066c156 | 001_Materialkonformitaet_2862.pdf | MD49 |  | Declaration RoHS |  | 2026-04-22
522639 | https://balsgmbh.sharefile.eu/public/share/web-sa061cd1ca1c04af89585ea262066c156 | 522639_0_300Wx300H.png | MD02 |  | normal
522639 | https://balsgmbh.sharefile.eu/public/share/web-sa061cd1ca1c04af89585ea262066c156 | 522639_0_96Wx96H.png | MD47
522639 | https://balsgmbh.sharefile.eu/public/share/web-sa061cd1ca1c04af89585ea262066c156 | Ausschreibungstext_522639_de.txt | MD63 |  | Ausschreibungstext de
522639 | https://balsgmbh.sharefile.eu/public/share/web-sa061cd1ca1c04af89585ea262066c156 | DB_522639_de_CH.pdf | MD22 |  | Artikeldatenblatt de_CH
522639 | https://balsgmbh.sharefile.eu/public/share/web-sa061cd1ca1c04af89585ea262066c156 | DB_522639_fr_FR.pdf | MD22 |  | Fiche Technique fr_FR
522639 | https://balsgmbh.sharefile.eu/public/share/web-sa061cd1ca1c04af89585ea262066c156 | DB_522639_en_GB.pdf | MD22 |  | Data Sheet en_GB
522639 | https://balsgmbh.sharefile.eu/public/share/web-sa061cd1ca1c04af89585ea262066c156 | DB_522639_en_PL.pdf | MD22 |  | Data Sheet en_PL
522639 | https://balsgmbh.sharefile.eu/public/share/web-sa061cd1ca1c04af89585ea262066c156 | https://www.bals.com/reach_de.pdf | MD05 |  | others
522639 | https://balsgmbh.sharefile.eu/public/share/web-sa061cd1ca1c04af89585ea262066c156 | 60003206_BA_Mobile_Verteiler_6.pdf | MD21 |  | others
573395 | https://balsgmbh.sharefile.eu/public/share/web-sa061cd1ca1c04af89585ea262066c156 | 573395_0_1200Wx1200H.png | MD01 |  | detail
573395 | https://balsgmbh.sharefile.eu/public/share/web-sa061cd1ca1c04af89585ea262066c156 | 13mb124_16.jpg | MD12 |  | others
573395 | https://balsgmbh.sharefile.eu/public/share/web-sa061cd1ca1c04af89585ea262066c156 | DB_573395_de.pdf | MD22 |  | Artikeldatenblatt de
573395 | https://balsgmbh.sharefile.eu/public/share/web-sa061cd1ca1c04af89585ea262066c156 | 001_Materialkonformitaet_2863.pdf | MD49 |  | Declaration RoHS |  | 2026-04-22
573395 | https://balsgmbh.sharefile.eu/public/share/web-sa061cd1ca1c04af89585ea262066c156 | 573395_0_300Wx300H.png | MD02 |  | normal
573395 | https://balsgmbh.sharefile.eu/public/share/web-sa061cd1ca1c04af89585ea262066c156 | 573395_0_96Wx96H.png | MD47
573395 | https://balsgmbh.sharefile.eu/public/share/web-sa061cd1ca1c04af89585ea262066c156 | https://catalogue.bals.com/de/extern/573395 | MD04
573395 | https://balsgmbh.sharefile.eu/public/share/web-sa061cd1ca1c04af89585ea262066c156 | Ausschreibungstext_573395_de.txt | MD63 |  | Ausschreibungstext de
573395 | https://balsgmbh.sharefile.eu/public/share/web-sa061cd1ca1c04af89585ea262066c156 | DB_573395_en_GB.pdf | MD22 |  | Data Sheet en_GB
573395 | https://balsgmbh.sharefile.eu/public/share/web-sa061cd1ca1c04af89585ea262066c156 | DB_573395_en_PL.pdf | MD22 |  | Data Sheet en_PL
573395 | https://balsgmbh.sharefile.eu/public/share/web-sa061cd1ca1c04af89585ea262066c156 | DB_573395_de_CH.pdf | MD22 |  | Artikeldatenblatt de_CH
573395 | https://balsgmbh.sharefile.eu/public/share/web-sa061cd1ca1c04af89585ea262066c156 | DB_573395_fr_FR.pdf | MD22 |  | Fiche Technique fr_FR
573395 | https://balsgmbh.sharefile.eu/public/share/web-sa061cd1ca1c04af89585ea262066c156 | https://www.bals.com/reach_de.pdf | MD05 |  | others
573395 | https://balsgmbh.sharefile.eu/public/share/web-sa061cd1ca1c04af89585ea262066c156 | 60003206_BA_Mobile_Verteiler_106.pdf | MD21 |  | others
31002-TLS | https://balsgmbh.sharefile.eu/public/share/web-sa061cd1ca1c04af89585ea262066c156 | 31002-TLS_0_1200Wx1200H.png | MD01 |  | detail
31002-TLS | https://balsgmbh.sharefile.eu/public/share/web-sa061cd1ca1c04af89585ea262066c156 | 03mb082a.jpg | MD12 |  | others
31002-TLS | https://balsgmbh.sharefile.eu/public/share/web-sa061cd1ca1c04af89585ea262066c156 | DB_31002-TLS_de.pdf | MD22 |  | Artikeldatenblatt de
31002-TLS | https://balsgmbh.sharefile.eu/public/share/web-sa061cd1ca1c04af89585ea262066c156 | 001_Materialkonformitaet_19.pdf | MD49 |  | Declaration RoHS |  | 2026-04-22
31002-TLS | https://balsgmbh.sharefile.eu/public/share/web-sa061cd1ca1c04af89585ea262066c156 | CE_Kupplungen_16A_109.pdf | MD52 |  | Declaration DOC CE (Declaration of conformity CE)
31002-TLS | https://balsgmbh.sharefile.eu/public/share/web-sa061cd1ca1c04af89585ea262066c156 | 31002-TLS_0_300Wx300H.png | MD02 |  | normal
31002-TLS | https://balsgmbh.sharefile.eu/public/share/web-sa061cd1ca1c04af89585ea262066c156 | 31002-TLS_0_96Wx96H.png | MD47
31002-TLS | https://balsgmbh.sharefile.eu/public/share/web-sa061cd1ca1c04af89585ea262066c156 | https://catalogue.bals.com/de/extern/31002-TLS | MD04
31002-TLS | https://balsgmbh.sharefile.eu/public/share/web-sa061cd1ca1c04af89585ea262066c156 | Ausschreibungstext_31002-TLS_de.txt | MD63 |  | Ausschreibungstext de
31002-TLS | https://balsgmbh.sharefile.eu/public/share/web-sa061cd1ca1c04af89585ea262066c156 | DB_31002-TLS_fr_FR.pdf | MD22 |  | Fiche Technique fr_FR
31002-TLS | https://balsgmbh.sharefile.eu/public/share/web-sa061cd1ca1c04af89585ea262066c156 | DB_31002-TLS_en_GB.pdf | MD22 |  | Data Sheet en_GB
31002-TLS | https://balsgmbh.sharefile.eu/public/share/web-sa061cd1ca1c04af89585ea262066c156 | DB_31002-TLS_de_CH.pdf | MD22 |  | Artikeldatenblatt de_CH
31002-TLS | https://balsgmbh.sharefile.eu/public/share/web-sa061cd1ca1c04af89585ea262066c156 | DB_31002-TLS_en_PL.pdf | MD22 |  | Data Sheet en_PL
31002-TLS | https://balsgmbh.sharefile.eu/public/share/web-sa061cd1ca1c04af89585ea262066c156 | https://www.bals.com/reach_de.pdf | MD05 |  | others
31002-TLS | https://balsgmbh.sharefile.eu/public/share/web-sa061cd1ca1c04af89585ea262066c156 | 60003213_BA_St_Ku_16_32A_Schraub_0.pdf | MD21 |  | others
3181-1 | https://balsgmbh.sharefile.eu/public/share/web-sa061cd1ca1c04af89585ea262066c156 | 3181-1_0_1200Wx1200H.png | MD01 |  | detail
3181-1 | https://balsgmbh.sharefile.eu/public/share/web-sa061cd1ca1c04af89585ea262066c156 | 3MB157.png | MD12 |  | others
3181-1 | https://balsgmbh.sharefile.eu/public/share/web-sa061cd1ca1c04af89585ea262066c156 | DB_3181-1_de.pdf | MD22 |  | Artikeldatenblatt de
3181-1 | https://balsgmbh.sharefile.eu/public/share/web-sa061cd1ca1c04af89585ea262066c156 | 001_Materialkonformitaet_19.pdf | MD49 |  | Declaration RoHS |  | 2026-04-22
3181-1 | https://balsgmbh.sharefile.eu/public/share/web-sa061cd1ca1c04af89585ea262066c156 | CE_Kupplungen_63A_51.pdf | MD52 |  | Declaration DOC CE (Declaration of conformity CE)
3181-1 | https://balsgmbh.sharefile.eu/public/share/web-sa061cd1ca1c04af89585ea262066c156 | 3181-1_0_300Wx300H.png | MD02 |  | normal
3181-1 | https://balsgmbh.sharefile.eu/public/share/web-sa061cd1ca1c04af89585ea262066c156 | 3181-1_0_96Wx96H.png | MD47
3181-1 | https://balsgmbh.sharefile.eu/public/share/web-sa061cd1ca1c04af89585ea262066c156 | https://catalogue.bals.com/de/extern/3181-1 | MD04
3181-1 | https://balsgmbh.sharefile.eu/public/share/web-sa061cd1ca1c04af89585ea262066c156 | Ausschreibungstext_3181-1_de.txt | MD63 |  | Ausschreibungstext de
3181-1 | https://balsgmbh.sharefile.eu/public/share/web-sa061cd1ca1c04af89585ea262066c156 | DB_3181-1_fr_FR.pdf | MD22 |  | Fiche Technique fr_FR
3181-1 | https://balsgmbh.sharefile.eu/public/share/web-sa061cd1ca1c04af89585ea262066c156 | DB_3181-1_en_GB.pdf | MD22 |  | Data Sheet en_GB
3181-1 | https://balsgmbh.sharefile.eu/public/share/web-sa061cd1ca1c04af89585ea262066c156 | DB_3181-1_en_PL.pdf | MD22 |  | Data Sheet en_PL
3181-1 | https://balsgmbh.sharefile.eu/public/share/web-sa061cd1ca1c04af89585ea262066c156 | DB_3181-1_de_CH.pdf | MD22 |  | Artikeldatenblatt de_CH
3181-1 | https://balsgmbh.sharefile.eu/public/share/web-sa061cd1ca1c04af89585ea262066c156 | https://www.bals.com/reach_de.pdf | MD05 |  | others
3181-1 | https://balsgmbh.sharefile.eu/public/share/web-sa061cd1ca1c04af89585ea262066c156 | 60003215_BA_St_Ku_63A_125A_Schraub_23.pdf | MD21 |  | others
3181-1 | https://balsgmbh.sharefile.eu/public/share/web-sa061cd1ca1c04af89585ea262066c156 | https://www.bals.com/youtube-videos/OZTWWe2SYa0.mp4 | MD45 |  | Product video
5402053 | https://balsgmbh.sharefile.eu/public/share/web-sa061cd1ca1c04af89585ea262066c156 | 5402053_0_1200Wx1200H.png | MD01 |  | detail
5402053 | https://balsgmbh.sharefile.eu/public/share/web-sa061cd1ca1c04af89585ea262066c156 | 13mb117a_7.jpg | MD12 |  | others
5402053 | https://balsgmbh.sharefile.eu/public/share/web-sa061cd1ca1c04af89585ea262066c156 | DB_5402053_de.pdf | MD22 |  | Artikeldatenblatt de
5402053 | https://balsgmbh.sharefile.eu/public/share/web-sa061cd1ca1c04af89585ea262066c156 | 001_Materialkonformitaet_2864.pdf | MD49 |  | Declaration RoHS |  | 2026-04-22
5402053 | https://balsgmbh.sharefile.eu/public/share/web-sa061cd1ca1c04af89585ea262066c156 | 5402053_0_300Wx300H.png | MD02 |  | normal
5402053 | https://balsgmbh.sharefile.eu/public/share/web-sa061cd1ca1c04af89585ea262066c156 | 5402053_0_96Wx96H.png | MD47
5402053 | https://balsgmbh.sharefile.eu/public/share/web-sa061cd1ca1c04af89585ea262066c156 | https://catalogue.bals.com/de/extern/5402053 | MD04
5402053 | https://balsgmbh.sharefile.eu/public/share/web-sa061cd1ca1c04af89585ea262066c156 | Ausschreibungstext_5402053_de.txt | MD63 |  | Ausschreibungstext de
5402053 | https://balsgmbh.sharefile.eu/public/share/web-sa061cd1ca1c04af89585ea262066c156 | DB_5402053_en_GB.pdf | MD22 |  | Data Sheet en_GB
5402053 | https://balsgmbh.sharefile.eu/public/share/web-sa061cd1ca1c04af89585ea262066c156 | DB_5402053_en_PL.pdf | MD22 |  | Data Sheet en_PL
5402053 | https://balsgmbh.sharefile.eu/public/share/web-sa061cd1ca1c04af89585ea262066c156 | DB_5402053_de_CH.pdf | MD22 |  | Artikeldatenblatt de_CH
5402053 | https://balsgmbh.sharefile.eu/public/share/web-sa061cd1ca1c04af89585ea262066c156 | DB_5402053_fr_FR.pdf | MD22 |  | Fiche Technique fr_FR
5402053 | https://balsgmbh.sharefile.eu/public/share/web-sa061cd1ca1c04af89585ea262066c156 | https://www.bals.com/reach_de.pdf | MD05 |  | others
5402053 | https://balsgmbh.sharefile.eu/public/share/web-sa061cd1ca1c04af89585ea262066c156 | 60003233_BA_Wandverteiler_allgemein_244.pdf | MD21 |  | others
89200 | https://balsgmbh.sharefile.eu/public/share/web-sa061cd1ca1c04af89585ea262066c156 | 89200_0_1200Wx1200H.png | MD01 |  | detail
89200 | https://balsgmbh.sharefile.eu/public/share/web-sa061cd1ca1c04af89585ea262066c156 | 30mb205a_65.jpg | MD12 |  | others
89200 | https://balsgmbh.sharefile.eu/public/share/web-sa061cd1ca1c04af89585ea262066c156 | DB_89200_de.pdf | MD22 |  | Artikeldatenblatt de
89200 | https://balsgmbh.sharefile.eu/public/share/web-sa061cd1ca1c04af89585ea262066c156 | 001_Materialkonformitaet_2865.pdf | MD49 |  | Declaration RoHS |  | 2026-04-22
89200 | https://balsgmbh.sharefile.eu/public/share/web-sa061cd1ca1c04af89585ea262066c156 | CE_Variabox_XL_IP44_50.pdf | MD52 |  | Declaration DOC CE (Declaration of conformity CE)
89200 | https://balsgmbh.sharefile.eu/public/share/web-sa061cd1ca1c04af89585ea262066c156 | 89200_0_300Wx300H.png | MD02 |  | normal
89200 | https://balsgmbh.sharefile.eu/public/share/web-sa061cd1ca1c04af89585ea262066c156 | 89200_0_96Wx96H.png | MD47
89200 | https://balsgmbh.sharefile.eu/public/share/web-sa061cd1ca1c04af89585ea262066c156 | https://catalogue.bals.com/de/extern/89200 | MD04
89200 | https://balsgmbh.sharefile.eu/public/share/web-sa061cd1ca1c04af89585ea262066c156 | Ausschreibungstext_89200_de.txt | MD63 |  | Ausschreibungstext de
89200 | https://balsgmbh.sharefile.eu/public/share/web-sa061cd1ca1c04af89585ea262066c156 | DB_89200_de_CH.pdf | MD22 |  | Artikeldatenblatt de_CH
89200 | https://balsgmbh.sharefile.eu/public/share/web-sa061cd1ca1c04af89585ea262066c156 | DB_89200_en_PL.pdf | MD22 |  | Data Sheet en_PL
89200 | https://balsgmbh.sharefile.eu/public/share/web-sa061cd1ca1c04af89585ea262066c156 | DB_89200_en_GB.pdf | MD22 |  | Data Sheet en_GB
89200 | https://balsgmbh.sharefile.eu/public/share/web-sa061cd1ca1c04af89585ea262066c156 | DB_89200_fr_FR.pdf | MD22 |  | Fiche Technique fr_FR
89200 | https://balsgmbh.sharefile.eu/public/share/web-sa061cd1ca1c04af89585ea262066c156 | https://www.bals.com/reach_de.pdf | MD05 |  | others
89200 | https://balsgmbh.sharefile.eu/public/share/web-sa061cd1ca1c04af89585ea262066c156 | 60003205_BA_Variabox_294.pdf | MD21 |  | others
89200 | https://balsgmbh.sharefile.eu/public/share/web-sa061cd1ca1c04af89585ea262066c156 | https://www.bals.com/youtube-videos/7GXA6ODV_Xk.mp4 | MD45 |  | Product video
7488-1 | https://balsgmbh.sharefile.eu/public/share/web-sa061cd1ca1c04af89585ea262066c156 | 7488-1_0_1200Wx1200H.png | MD01 |  | detail
7488-1 | https://balsgmbh.sharefile.eu/public/share/web-sa061cd1ca1c04af89585ea262066c156 | 18MB154.png | MD12 |  | others
7488-1 | https://balsgmbh.sharefile.eu/public/share/web-sa061cd1ca1c04af89585ea262066c156 | DB_7488-1_de.pdf | MD22 |  | Artikeldatenblatt de
7488-1 | https://balsgmbh.sharefile.eu/public/share/web-sa061cd1ca1c04af89585ea262066c156 | 001_Materialkonformitaet_19.pdf | MD49 |  | Declaration RoHS |  | 2026-04-22
7488-1 | https://balsgmbh.sharefile.eu/public/share/web-sa061cd1ca1c04af89585ea262066c156 | CE_Schukokupplung_16A_3.pdf | MD52 |  | Declaration DOC CE (Declaration of conformity CE)
7488-1 | https://balsgmbh.sharefile.eu/public/share/web-sa061cd1ca1c04af89585ea262066c156 | 7488-1_0_300Wx300H.png | MD02 |  | normal
7488-1 | https://balsgmbh.sharefile.eu/public/share/web-sa061cd1ca1c04af89585ea262066c156 | 7488-1_0_96Wx96H.png | MD47
7488-1 | https://balsgmbh.sharefile.eu/public/share/web-sa061cd1ca1c04af89585ea262066c156 | https://catalogue.bals.com/de/extern/7488-1 | MD04
7488-1 | https://balsgmbh.sharefile.eu/public/share/web-sa061cd1ca1c04af89585ea262066c156 | Ausschreibungstext_7488-1_de.txt | MD63 |  | Ausschreibungstext de
7488-1 | https://balsgmbh.sharefile.eu/public/share/web-sa061cd1ca1c04af89585ea262066c156 | DB_7488-1_en_PL.pdf | MD22 |  | Data Sheet en_PL
7488-1 | https://balsgmbh.sharefile.eu/public/share/web-sa061cd1ca1c04af89585ea262066c156 | DB_7488-1_fr_FR.pdf | MD22 |  | Fiche Technique fr_FR
7488-1 | https://balsgmbh.sharefile.eu/public/share/web-sa061cd1ca1c04af89585ea262066c156 | DB_7488-1_en_GB.pdf | MD22 |  | Data Sheet en_GB
7488-1 | https://balsgmbh.sharefile.eu/public/share/web-sa061cd1ca1c04af89585ea262066c156 | DB_7488-1_de_CH.pdf | MD22 |  | Artikeldatenblatt de_CH
7488-1 | https://balsgmbh.sharefile.eu/public/share/web-sa061cd1ca1c04af89585ea262066c156 | https://www.bals.com/reach_de.pdf | MD05 |  | others
7488-1 | https://balsgmbh.sharefile.eu/public/share/web-sa061cd1ca1c04af89585ea262066c156 | https://www.bals.com/youtube-videos/lWDaqo-vYbI.mp4 | MD45 |  | Product video
7487-1 | https://balsgmbh.sharefile.eu/public/share/web-sa061cd1ca1c04af89585ea262066c156 | 7487-1_0_1200Wx1200H.png | MD01 |  | detail
7487-1 | https://balsgmbh.sharefile.eu/public/share/web-sa061cd1ca1c04af89585ea262066c156 | 18MB154.png | MD12 |  | others
7487-1 | https://balsgmbh.sharefile.eu/public/share/web-sa061cd1ca1c04af89585ea262066c156 | DB_7487-1_de.pdf | MD22 |  | Artikeldatenblatt de
7487-1 | https://balsgmbh.sharefile.eu/public/share/web-sa061cd1ca1c04af89585ea262066c156 | 001_Materialkonformitaet_19.pdf | MD49 |  | Declaration RoHS |  | 2026-04-22
7487-1 | https://balsgmbh.sharefile.eu/public/share/web-sa061cd1ca1c04af89585ea262066c156 | CE_Schukokupplung_16A_3.pdf | MD52 |  | Declaration DOC CE (Declaration of conformity CE)
7487-1 | https://balsgmbh.sharefile.eu/public/share/web-sa061cd1ca1c04af89585ea262066c156 | 7487-1_0_300Wx300H.png | MD02 |  | normal
7487-1 | https://balsgmbh.sharefile.eu/public/share/web-sa061cd1ca1c04af89585ea262066c156 | 7487-1_0_96Wx96H.png | MD47
7487-1 | https://balsgmbh.sharefile.eu/public/share/web-sa061cd1ca1c04af89585ea262066c156 | https://catalogue.bals.com/de/extern/7487-1 | MD04
7487-1 | https://balsgmbh.sharefile.eu/public/share/web-sa061cd1ca1c04af89585ea262066c156 | Ausschreibungstext_7487-1_de.txt | MD63 |  | Ausschreibungstext de
7487-1 | https://balsgmbh.sharefile.eu/public/share/web-sa061cd1ca1c04af89585ea262066c156 | DB_7487-1_en_GB.pdf | MD22 |  | Data Sheet en_GB
7487-1 | https://balsgmbh.sharefile.eu/public/share/web-sa061cd1ca1c04af89585ea262066c156 | DB_7487-1_fr_FR.pdf | MD22 |  | Fiche Technique fr_FR
7487-1 | https://balsgmbh.sharefile.eu/public/share/web-sa061cd1ca1c04af89585ea262066c156 | DB_7487-1_en_PL.pdf | MD22 |  | Data Sheet en_PL
7487-1 | https://balsgmbh.sharefile.eu/public/share/web-sa061cd1ca1c04af89585ea262066c156 | DB_7487-1_de_CH.pdf | MD22 |  | Artikeldatenblatt de_CH
7487-1 | https://balsgmbh.sharefile.eu/public/share/web-sa061cd1ca1c04af89585ea262066c156 | https://www.bals.com/reach_de.pdf | MD05 |  | others
7487-1 | https://balsgmbh.sharefile.eu/public/share/web-sa061cd1ca1c04af89585ea262066c156 | https://www.bals.com/youtube-videos/lWDaqo-vYbI.mp4 | MD45 |  | Product video
7490-1 | https://balsgmbh.sharefile.eu/public/share/web-sa061cd1ca1c04af89585ea262066c156 | 7490-1_0_1200Wx1200H.png | MD01 |  | detail
7490-1 | https://balsgmbh.sharefile.eu/public/share/web-sa061cd1ca1c04af89585ea262066c156 | 18MB154.png | MD12 |  | others
7490-1 | https://balsgmbh.sharefile.eu/public/share/web-sa061cd1ca1c04af89585ea262066c156 | DB_7490-1_de.pdf | MD22 |  | Artikeldatenblatt de
7490-1 | https://balsgmbh.sharefile.eu/public/share/web-sa061cd1ca1c04af89585ea262066c156 | 001_Materialkonformitaet_19.pdf | MD49 |  | Declaration RoHS |  | 2026-04-22
7490-1 | https://balsgmbh.sharefile.eu/public/share/web-sa061cd1ca1c04af89585ea262066c156 | CE_Schukokupplung_16A_belg-franz.pdf | MD52 |  | Declaration DOC CE (Declaration of conformity CE)
7490-1 | https://balsgmbh.sharefile.eu/public/share/web-sa061cd1ca1c04af89585ea262066c156 | 7490-1_0_300Wx300H.png | MD02 |  | normal
7490-1 | https://balsgmbh.sharefile.eu/public/share/web-sa061cd1ca1c04af89585ea262066c156 | 7490-1_0_96Wx96H.png | MD47
7490-1 | https://balsgmbh.sharefile.eu/public/share/web-sa061cd1ca1c04af89585ea262066c156 | https://catalogue.bals.com/de/extern/7490-1 | MD04
7490-1 | https://balsgmbh.sharefile.eu/public/share/web-sa061cd1ca1c04af89585ea262066c156 | Ausschreibungstext_7490-1_de.txt | MD63 |  | Ausschreibungstext de
7490-1 | https://balsgmbh.sharefile.eu/public/share/web-sa061cd1ca1c04af89585ea262066c156 | DB_7490-1_fr_FR.pdf | MD22 |  | Fiche Technique fr_FR
7490-1 | https://balsgmbh.sharefile.eu/public/share/web-sa061cd1ca1c04af89585ea262066c156 | DB_7490-1_de_CH.pdf | MD22 |  | Artikeldatenblatt de_CH
7490-1 | https://balsgmbh.sharefile.eu/public/share/web-sa061cd1ca1c04af89585ea262066c156 | DB_7490-1_en_PL.pdf | MD22 |  | Data Sheet en_PL
7490-1 | https://balsgmbh.sharefile.eu/public/share/web-sa061cd1ca1c04af89585ea262066c156 | DB_7490-1_en_GB.pdf | MD22 |  | Data Sheet en_GB
7490-1 | https://balsgmbh.sharefile.eu/public/share/web-sa061cd1ca1c04af89585ea262066c156 | https://www.bals.com/reach_de.pdf | MD05 |  | others
7490-1 | https://balsgmbh.sharefile.eu/public/share/web-sa061cd1ca1c04af89585ea262066c156 | https://www.bals.com/youtube-videos/lWDaqo-vYbI.mp4 | MD45 |  | Product video
89207 | https://balsgmbh.sharefile.eu/public/share/web-sa061cd1ca1c04af89585ea262066c156 | 89207_0_1200Wx1200H.png | MD01 |  | detail
89207 | https://balsgmbh.sharefile.eu/public/share/web-sa061cd1ca1c04af89585ea262066c156 | 30mb204a_48.jpg | MD12 |  | others
89207 | https://balsgmbh.sharefile.eu/public/share/web-sa061cd1ca1c04af89585ea262066c156 | DB_89207_de.pdf | MD22 |  | Artikeldatenblatt de
89207 | https://balsgmbh.sharefile.eu/public/share/web-sa061cd1ca1c04af89585ea262066c156 | 001_Materialkonformitaet_2866.pdf | MD49 |  | Declaration RoHS |  | 2026-04-22
89207 | https://balsgmbh.sharefile.eu/public/share/web-sa061cd1ca1c04af89585ea262066c156 | CE_Variabox_XXL_IP44_38.pdf | MD52 |  | Declaration DOC CE (Declaration of conformity CE)
89207 | https://balsgmbh.sharefile.eu/public/share/web-sa061cd1ca1c04af89585ea262066c156 | 89207_0_300Wx300H.png | MD02 |  | normal
89207 | https://balsgmbh.sharefile.eu/public/share/web-sa061cd1ca1c04af89585ea262066c156 | 89207_0_96Wx96H.png | MD47
89207 | https://balsgmbh.sharefile.eu/public/share/web-sa061cd1ca1c04af89585ea262066c156 | https://catalogue.bals.com/de/extern/89207 | MD04
89207 | https://balsgmbh.sharefile.eu/public/share/web-sa061cd1ca1c04af89585ea262066c156 | Ausschreibungstext_89207_de.txt | MD63 |  | Ausschreibungstext de
89207 | https://balsgmbh.sharefile.eu/public/share/web-sa061cd1ca1c04af89585ea262066c156 | DB_89207_en_GB.pdf | MD22 |  | Data Sheet en_GB
89207 | https://balsgmbh.sharefile.eu/public/share/web-sa061cd1ca1c04af89585ea262066c156 | DB_89207_de_CH.pdf | MD22 |  | Artikeldatenblatt de_CH
89207 | https://balsgmbh.sharefile.eu/public/share/web-sa061cd1ca1c04af89585ea262066c156 | DB_89207_en_PL.pdf | MD22 |  | Data Sheet en_PL
89207 | https://balsgmbh.sharefile.eu/public/share/web-sa061cd1ca1c04af89585ea262066c156 | DB_89207_fr_FR.pdf | MD22 |  | Fiche Technique fr_FR
89207 | https://balsgmbh.sharefile.eu/public/share/web-sa061cd1ca1c04af89585ea262066c156 | https://www.bals.com/reach_de.pdf | MD05 |  | others
89207 | https://balsgmbh.sharefile.eu/public/share/web-sa061cd1ca1c04af89585ea262066c156 | 60003205_BA_Variabox_295.pdf | MD21 |  | others
89207 | https://balsgmbh.sharefile.eu/public/share/web-sa061cd1ca1c04af89585ea262066c156 | https://www.bals.com/youtube-videos/7GXA6ODV_Xk.mp4 | MD45 |  | Product video
7489-1 | https://balsgmbh.sharefile.eu/public/share/web-sa061cd1ca1c04af89585ea262066c156 | 7489-1_0_1200Wx1200H.png | MD01 |  | detail
7489-1 | https://balsgmbh.sharefile.eu/public/share/web-sa061cd1ca1c04af89585ea262066c156 | 18MB154.png | MD12 |  | others
7489-1 | https://balsgmbh.sharefile.eu/public/share/web-sa061cd1ca1c04af89585ea262066c156 | DB_7489-1_de.pdf | MD22 |  | Artikeldatenblatt de
7489-1 | https://balsgmbh.sharefile.eu/public/share/web-sa061cd1ca1c04af89585ea262066c156 | 001_Materialkonformitaet_19.pdf | MD49 |  | Declaration RoHS |  | 2026-04-22
7489-1 | https://balsgmbh.sharefile.eu/public/share/web-sa061cd1ca1c04af89585ea262066c156 | CE_Schukokupplung_16A_3.pdf | MD52 |  | Declaration DOC CE (Declaration of conformity CE)
7489-1 | https://balsgmbh.sharefile.eu/public/share/web-sa061cd1ca1c04af89585ea262066c156 | 7489-1_0_300Wx300H.png | MD02 |  | normal
7489-1 | https://balsgmbh.sharefile.eu/public/share/web-sa061cd1ca1c04af89585ea262066c156 | 7489-1_0_96Wx96H.png | MD47
7489-1 | https://balsgmbh.sharefile.eu/public/share/web-sa061cd1ca1c04af89585ea262066c156 | https://catalogue.bals.com/de/extern/7489-1 | MD04
7489-1 | https://balsgmbh.sharefile.eu/public/share/web-sa061cd1ca1c04af89585ea262066c156 | Ausschreibungstext_7489-1_de.txt | MD63 |  | Ausschreibungstext de
7489-1 | https://balsgmbh.sharefile.eu/public/share/web-sa061cd1ca1c04af89585ea262066c156 | DB_7489-1_fr_FR.pdf | MD22 |  | Fiche Technique fr_FR
7489-1 | https://balsgmbh.sharefile.eu/public/share/web-sa061cd1ca1c04af89585ea262066c156 | DB_7489-1_en_GB.pdf | MD22 |  | Data Sheet en_GB
7489-1 | https://balsgmbh.sharefile.eu/public/share/web-sa061cd1ca1c04af89585ea262066c156 | DB_7489-1_en_PL.pdf | MD22 |  | Data Sheet en_PL
7489-1 | https://balsgmbh.sharefile.eu/public/share/web-sa061cd1ca1c04af89585ea262066c156 | DB_7489-1_de_CH.pdf | MD22 |  | Artikeldatenblatt de_CH
7489-1 | https://balsgmbh.sharefile.eu/public/share/web-sa061cd1ca1c04af89585ea262066c156 | https://www.bals.com/reach_de.pdf | MD05 |  | others
7489-1 | https://balsgmbh.sharefile.eu/public/share/web-sa061cd1ca1c04af89585ea262066c156 | https://www.bals.com/youtube-videos/lWDaqo-vYbI.mp4 | MD45 |  | Product video
748609-1 | https://balsgmbh.sharefile.eu/public/share/web-sa061cd1ca1c04af89585ea262066c156 | 748609-1_0_1200Wx1200H.png | MD01 |  | detail
748609-1 | https://balsgmbh.sharefile.eu/public/share/web-sa061cd1ca1c04af89585ea262066c156 | 18MB154.png | MD12 |  | others
748609-1 | https://balsgmbh.sharefile.eu/public/share/web-sa061cd1ca1c04af89585ea262066c156 | DB_748609-1_de.pdf | MD22 |  | Artikeldatenblatt de
748609-1 | https://balsgmbh.sharefile.eu/public/share/web-sa061cd1ca1c04af89585ea262066c156 | 001_Materialkonformitaet_19.pdf | MD49 |  | Declaration RoHS |  | 2026-04-22
748609-1 | https://balsgmbh.sharefile.eu/public/share/web-sa061cd1ca1c04af89585ea262066c156 | CE_Schukokupplung_16A_3.pdf | MD52 |  | Declaration DOC CE (Declaration of conformity CE)
748609-1 | https://balsgmbh.sharefile.eu/public/share/web-sa061cd1ca1c04af89585ea262066c156 | 748609-1_0_300Wx300H.png | MD02 |  | normal
748609-1 | https://balsgmbh.sharefile.eu/public/share/web-sa061cd1ca1c04af89585ea262066c156 | 748609-1_0_96Wx96H.png | MD47
748609-1 | https://balsgmbh.sharefile.eu/public/share/web-sa061cd1ca1c04af89585ea262066c156 | https://catalogue.bals.com/de/extern/748609-1 | MD04
748609-1 | https://balsgmbh.sharefile.eu/public/share/web-sa061cd1ca1c04af89585ea262066c156 | Ausschreibungstext_748609-1_de.txt | MD63 |  | Ausschreibungstext de
748609-1 | https://balsgmbh.sharefile.eu/public/share/web-sa061cd1ca1c04af89585ea262066c156 | DB_748609-1_de_CH.pdf | MD22 |  | Artikeldatenblatt de_CH
748609-1 | https://balsgmbh.sharefile.eu/public/share/web-sa061cd1ca1c04af89585ea262066c156 | DB_748609-1_fr_FR.pdf | MD22 |  | Fiche Technique fr_FR
748609-1 | https://balsgmbh.sharefile.eu/public/share/web-sa061cd1ca1c04af89585ea262066c156 | DB_748609-1_en_PL.pdf | MD22 |  | Data Sheet en_PL
748609-1 | https://balsgmbh.sharefile.eu/public/share/web-sa061cd1ca1c04af89585ea262066c156 | DB_748609-1_en_GB.pdf | MD22 |  | Data Sheet en_GB
748609-1 | https://balsgmbh.sharefile.eu/public/share/web-sa061cd1ca1c04af89585ea262066c156 | https://www.bals.com/reach_de.pdf | MD05 |  | others
748609-1 | https://balsgmbh.sharefile.eu/public/share/web-sa061cd1ca1c04af89585ea262066c156 | https://www.bals.com/youtube-videos/lWDaqo-vYbI.mp4 | MD45 |  | Product video
530340 | https://balsgmbh.sharefile.eu/public/share/web-sa061cd1ca1c04af89585ea262066c156 | 530340_0_1200Wx1200H.png | MD01 |  | detail
530340 | https://balsgmbh.sharefile.eu/public/share/web-sa061cd1ca1c04af89585ea262066c156 | 13mb007a_13.jpg | MD12 |  | others
530340 | https://balsgmbh.sharefile.eu/public/share/web-sa061cd1ca1c04af89585ea262066c156 | DB_530340_de.pdf | MD22 |  | Artikeldatenblatt de
530340 | https://balsgmbh.sharefile.eu/public/share/web-sa061cd1ca1c04af89585ea262066c156 | 001_Materialkonformitaet_2867.pdf | MD49 |  | Declaration RoHS |  | 2026-04-22
530340 | https://balsgmbh.sharefile.eu/public/share/web-sa061cd1ca1c04af89585ea262066c156 | 530340_0_300Wx300H.png | MD02 |  | normal
530340 | https://balsgmbh.sharefile.eu/public/share/web-sa061cd1ca1c04af89585ea262066c156 | 530340_0_96Wx96H.png | MD47
530340 | https://balsgmbh.sharefile.eu/public/share/web-sa061cd1ca1c04af89585ea262066c156 | Ausschreibungstext_530340_de.txt | MD63 |  | Ausschreibungstext de
530340 | https://balsgmbh.sharefile.eu/public/share/web-sa061cd1ca1c04af89585ea262066c156 | DB_530340_fr_FR.pdf | MD22 |  | Fiche Technique fr_FR
530340 | https://balsgmbh.sharefile.eu/public/share/web-sa061cd1ca1c04af89585ea262066c156 | DB_530340_en_PL.pdf | MD22 |  | Data Sheet en_PL
530340 | https://balsgmbh.sharefile.eu/public/share/web-sa061cd1ca1c04af89585ea262066c156 | DB_530340_de_CH.pdf | MD22 |  | Artikeldatenblatt de_CH
530340 | https://balsgmbh.sharefile.eu/public/share/web-sa061cd1ca1c04af89585ea262066c156 | DB_530340_en_GB.pdf | MD22 |  | Data Sheet en_GB
530340 | https://balsgmbh.sharefile.eu/public/share/web-sa061cd1ca1c04af89585ea262066c156 | https://www.bals.com/reach_de.pdf | MD05 |  | others
530340 | https://balsgmbh.sharefile.eu/public/share/web-sa061cd1ca1c04af89585ea262066c156 | 60003206_BA_Mobile_Verteiler_107.pdf | MD21 |  | others
890932 | https://balsgmbh.sharefile.eu/public/share/web-sa061cd1ca1c04af89585ea262066c156 | 890932_0_1200Wx1200H.png | MD01 |  | detail
890932 | https://balsgmbh.sharefile.eu/public/share/web-sa061cd1ca1c04af89585ea262066c156 | 30mb205a_66.jpg | MD12 |  | others
890932 | https://balsgmbh.sharefile.eu/public/share/web-sa061cd1ca1c04af89585ea262066c156 | DB_890932_de.pdf | MD22 |  | Artikeldatenblatt de
890932 | https://balsgmbh.sharefile.eu/public/share/web-sa061cd1ca1c04af89585ea262066c156 | 001_Materialkonformitaet_2868.pdf | MD49 |  | Declaration RoHS |  | 2026-04-22
890932 | https://balsgmbh.sharefile.eu/public/share/web-sa061cd1ca1c04af89585ea262066c156 | CE_Variabox_XL_IP67_9.pdf | MD52 |  | Declaration DOC CE (Declaration of conformity CE)
890932 | https://balsgmbh.sharefile.eu/public/share/web-sa061cd1ca1c04af89585ea262066c156 | 890932_0_300Wx300H.png | MD02 |  | normal
890932 | https://balsgmbh.sharefile.eu/public/share/web-sa061cd1ca1c04af89585ea262066c156 | 890932_0_96Wx96H.png | MD47
890932 | https://balsgmbh.sharefile.eu/public/share/web-sa061cd1ca1c04af89585ea262066c156 | https://catalogue.bals.com/de/extern/890932 | MD04
890932 | https://balsgmbh.sharefile.eu/public/share/web-sa061cd1ca1c04af89585ea262066c156 | Ausschreibungstext_890932_de.txt | MD63 |  | Ausschreibungstext de
890932 | https://balsgmbh.sharefile.eu/public/share/web-sa061cd1ca1c04af89585ea262066c156 | DB_890932_fr_FR.pdf | MD22 |  | Fiche Technique fr_FR
890932 | https://balsgmbh.sharefile.eu/public/share/web-sa061cd1ca1c04af89585ea262066c156 | DB_890932_en_PL.pdf | MD22 |  | Data Sheet en_PL
890932 | https://balsgmbh.sharefile.eu/public/share/web-sa061cd1ca1c04af89585ea262066c156 | DB_890932_de_CH.pdf | MD22 |  | Artikeldatenblatt de_CH
890932 | https://balsgmbh.sharefile.eu/public/share/web-sa061cd1ca1c04af89585ea262066c156 | DB_890932_en_GB.pdf | MD22 |  | Data Sheet en_GB
890932 | https://balsgmbh.sharefile.eu/public/share/web-sa061cd1ca1c04af89585ea262066c156 | https://www.bals.com/reach_de.pdf | MD05 |  | others
890932 | https://balsgmbh.sharefile.eu/public/share/web-sa061cd1ca1c04af89585ea262066c156 | 60003205_BA_Variabox_296.pdf | MD21 |  | others
890932 | https://balsgmbh.sharefile.eu/public/share/web-sa061cd1ca1c04af89585ea262066c156 | https://www.bals.com/youtube-videos/7GXA6ODV_Xk.mp4 | MD45 |  | Product video
890928 | https://balsgmbh.sharefile.eu/public/share/web-sa061cd1ca1c04af89585ea262066c156 | 890928_0_1200Wx1200H.png | MD01 |  | detail
890928 | https://balsgmbh.sharefile.eu/public/share/web-sa061cd1ca1c04af89585ea262066c156 | 30mb206a_71.jpg | MD12 |  | others
890928 | https://balsgmbh.sharefile.eu/public/share/web-sa061cd1ca1c04af89585ea262066c156 | DB_890928_de.pdf | MD22 |  | Artikeldatenblatt de
890928 | https://balsgmbh.sharefile.eu/public/share/web-sa061cd1ca1c04af89585ea262066c156 | 001_Materialkonformitaet_2869.pdf | MD49 |  | Declaration RoHS |  | 2026-04-22
890928 | https://balsgmbh.sharefile.eu/public/share/web-sa061cd1ca1c04af89585ea262066c156 | CE_Variabox_L_IP67_4.pdf | MD52 |  | Declaration DOC CE (Declaration of conformity CE)
890928 | https://balsgmbh.sharefile.eu/public/share/web-sa061cd1ca1c04af89585ea262066c156 | 890928_0_300Wx300H.png | MD02 |  | normal
890928 | https://balsgmbh.sharefile.eu/public/share/web-sa061cd1ca1c04af89585ea262066c156 | 890928_0_96Wx96H.png | MD47
890928 | https://balsgmbh.sharefile.eu/public/share/web-sa061cd1ca1c04af89585ea262066c156 | https://catalogue.bals.com/de/extern/890928 | MD04
890928 | https://balsgmbh.sharefile.eu/public/share/web-sa061cd1ca1c04af89585ea262066c156 | Ausschreibungstext_890928_de.txt | MD63 |  | Ausschreibungstext de
890928 | https://balsgmbh.sharefile.eu/public/share/web-sa061cd1ca1c04af89585ea262066c156 | DB_890928_en_PL.pdf | MD22 |  | Data Sheet en_PL
890928 | https://balsgmbh.sharefile.eu/public/share/web-sa061cd1ca1c04af89585ea262066c156 | DB_890928_en_GB.pdf | MD22 |  | Data Sheet en_GB
890928 | https://balsgmbh.sharefile.eu/public/share/web-sa061cd1ca1c04af89585ea262066c156 | DB_890928_de_CH.pdf | MD22 |  | Artikeldatenblatt de_CH
890928 | https://balsgmbh.sharefile.eu/public/share/web-sa061cd1ca1c04af89585ea262066c156 | DB_890928_fr_FR.pdf | MD22 |  | Fiche Technique fr_FR
890928 | https://balsgmbh.sharefile.eu/public/share/web-sa061cd1ca1c04af89585ea262066c156 | https://www.bals.com/reach_de.pdf | MD05 |  | others
890928 | https://balsgmbh.sharefile.eu/public/share/web-sa061cd1ca1c04af89585ea262066c156 | 60003205_BA_Variabox_297.pdf | MD21 |  | others
890928 | https://balsgmbh.sharefile.eu/public/share/web-sa061cd1ca1c04af89585ea262066c156 | https://www.bals.com/youtube-videos/7GXA6ODV_Xk.mp4 | MD45 |  | Product video
130215 | https://balsgmbh.sharefile.eu/public/share/web-sa061cd1ca1c04af89585ea262066c156 | 130215_0_1200Wx1200H.png | MD01 |  | detail
130215 | https://balsgmbh.sharefile.eu/public/share/web-sa061cd1ca1c04af89585ea262066c156 | DB_130215_de.pdf | MD22 |  | Artikeldatenblatt de
130215 | https://balsgmbh.sharefile.eu/public/share/web-sa061cd1ca1c04af89585ea262066c156 | 130215_0_300Wx300H.png | MD02 |  | normal
130215 | https://balsgmbh.sharefile.eu/public/share/web-sa061cd1ca1c04af89585ea262066c156 | 130215_0_96Wx96H.png | MD47
130215 | https://balsgmbh.sharefile.eu/public/share/web-sa061cd1ca1c04af89585ea262066c156 | Ausschreibungstext_130215_de.txt | MD63 |  | Ausschreibungstext de
130215 | https://balsgmbh.sharefile.eu/public/share/web-sa061cd1ca1c04af89585ea262066c156 | DB_130215_de_CH.pdf | MD22 |  | Artikeldatenblatt de_CH
130215 | https://balsgmbh.sharefile.eu/public/share/web-sa061cd1ca1c04af89585ea262066c156 | DB_130215_fr_FR.pdf | MD22 |  | Fiche Technique fr_FR
130215 | https://balsgmbh.sharefile.eu/public/share/web-sa061cd1ca1c04af89585ea262066c156 | DB_130215_en_PL.pdf | MD22 |  | Data Sheet en_PL
130215 | https://balsgmbh.sharefile.eu/public/share/web-sa061cd1ca1c04af89585ea262066c156 | DB_130215_en_GB.pdf | MD22 |  | Data Sheet en_GB
130215 | https://balsgmbh.sharefile.eu/public/share/web-sa061cd1ca1c04af89585ea262066c156 | https://www.bals.com/reach_de.pdf | MD05 |  | others
130215 | https://balsgmbh.sharefile.eu/public/share/web-sa061cd1ca1c04af89585ea262066c156 | 001_Materialkonformitaet.pdf | MD49 |  | Declaration RoHS |  | 2026-04-22
120439 | https://balsgmbh.sharefile.eu/public/share/web-sa061cd1ca1c04af89585ea262066c156 | 120439_0_1200Wx1200H.png | MD01 |  | detail
120439 | https://balsgmbh.sharefile.eu/public/share/web-sa061cd1ca1c04af89585ea262066c156 | 04mb264a_47.jpg | MD12 |  | others
120439 | https://balsgmbh.sharefile.eu/public/share/web-sa061cd1ca1c04af89585ea262066c156 | DB_120439_de.pdf | MD22 |  | Artikeldatenblatt de
120439 | https://balsgmbh.sharefile.eu/public/share/web-sa061cd1ca1c04af89585ea262066c156 | 001_Materialkonformitaet_2870.pdf | MD49 |  | Declaration RoHS |  | 2026-04-22
120439 | https://balsgmbh.sharefile.eu/public/share/web-sa061cd1ca1c04af89585ea262066c156 | CE_Steckdosen_32A_387.pdf | MD52 |  | Declaration DOC CE (Declaration of conformity CE)
120439 | https://balsgmbh.sharefile.eu/public/share/web-sa061cd1ca1c04af89585ea262066c156 | 120439_0_300Wx300H.png | MD02 |  | normal
120439 | https://balsgmbh.sharefile.eu/public/share/web-sa061cd1ca1c04af89585ea262066c156 | 120439_0_96Wx96H.png | MD47
120439 | https://balsgmbh.sharefile.eu/public/share/web-sa061cd1ca1c04af89585ea262066c156 | https://catalogue.bals.com/de/extern/120439 | MD04
120439 | https://balsgmbh.sharefile.eu/public/share/web-sa061cd1ca1c04af89585ea262066c156 | Ausschreibungstext_120439_de.txt | MD63 |  | Ausschreibungstext de
120439 | https://balsgmbh.sharefile.eu/public/share/web-sa061cd1ca1c04af89585ea262066c156 | DB_120439_en_PL.pdf | MD22 |  | Data Sheet en_PL
120439 | https://balsgmbh.sharefile.eu/public/share/web-sa061cd1ca1c04af89585ea262066c156 | DB_120439_fr_FR.pdf | MD22 |  | Fiche Technique fr_FR
120439 | https://balsgmbh.sharefile.eu/public/share/web-sa061cd1ca1c04af89585ea262066c156 | DB_120439_en_GB.pdf | MD22 |  | Data Sheet en_GB
120439 | https://balsgmbh.sharefile.eu/public/share/web-sa061cd1ca1c04af89585ea262066c156 | DB_120439_de_CH.pdf | MD22 |  | Artikeldatenblatt de_CH
120439 | https://balsgmbh.sharefile.eu/public/share/web-sa061cd1ca1c04af89585ea262066c156 | 60003212_BA_Wd_Ad_16A_32A_QC_540.pdf | MD21 |  | others
120439 | https://balsgmbh.sharefile.eu/public/share/web-sa061cd1ca1c04af89585ea262066c156 | https://www.bals.com/youtube-videos/WNmPZ8zQ_uI.mp4 | MD45 |  | Product video
210735 | https://balsgmbh.sharefile.eu/public/share/web-sa061cd1ca1c04af89585ea262066c156 | 210735_0_1200Wx1200H.png | MD01 |  | detail
210735 | https://balsgmbh.sharefile.eu/public/share/web-sa061cd1ca1c04af89585ea262066c156 | 2MB251.png | MD12 |  | others
210735 | https://balsgmbh.sharefile.eu/public/share/web-sa061cd1ca1c04af89585ea262066c156 | DB_210735_de.pdf | MD22 |  | Artikeldatenblatt de
210735 | https://balsgmbh.sharefile.eu/public/share/web-sa061cd1ca1c04af89585ea262066c156 | 001_Materialkonformitaet_19.pdf | MD49 |  | Declaration RoHS |  | 2026-04-22
210735 | https://balsgmbh.sharefile.eu/public/share/web-sa061cd1ca1c04af89585ea262066c156 | CE_Stecker_63A_54.pdf | MD52 |  | Declaration DOC CE (Declaration of conformity CE)
210735 | https://balsgmbh.sharefile.eu/public/share/web-sa061cd1ca1c04af89585ea262066c156 | 210735_0_300Wx300H.png | MD02 |  | normal
210735 | https://balsgmbh.sharefile.eu/public/share/web-sa061cd1ca1c04af89585ea262066c156 | 210735_0_96Wx96H.png | MD47
210735 | https://balsgmbh.sharefile.eu/public/share/web-sa061cd1ca1c04af89585ea262066c156 | https://catalogue.bals.com/de/extern/210735 | MD04
210735 | https://balsgmbh.sharefile.eu/public/share/web-sa061cd1ca1c04af89585ea262066c156 | Ausschreibungstext_210735_de.txt | MD63 |  | Ausschreibungstext de
210735 | https://balsgmbh.sharefile.eu/public/share/web-sa061cd1ca1c04af89585ea262066c156 | DB_210735_en_GB.pdf | MD22 |  | Data Sheet en_GB
210735 | https://balsgmbh.sharefile.eu/public/share/web-sa061cd1ca1c04af89585ea262066c156 | DB_210735_en_PL.pdf | MD22 |  | Data Sheet en_PL
210735 | https://balsgmbh.sharefile.eu/public/share/web-sa061cd1ca1c04af89585ea262066c156 | DB_210735_fr_FR.pdf | MD22 |  | Fiche Technique fr_FR
210735 | https://balsgmbh.sharefile.eu/public/share/web-sa061cd1ca1c04af89585ea262066c156 | DB_210735_de_CH.pdf | MD22 |  | Artikeldatenblatt de_CH
210735 | https://balsgmbh.sharefile.eu/public/share/web-sa061cd1ca1c04af89585ea262066c156 | https://www.bals.com/reach_de.pdf | MD05 |  | others
210735 | https://balsgmbh.sharefile.eu/public/share/web-sa061cd1ca1c04af89585ea262066c156 | 60003215_BA_St_Ku_63A_125A_Schraub_23.pdf | MD21 |  | others
210735 | https://balsgmbh.sharefile.eu/public/share/web-sa061cd1ca1c04af89585ea262066c156 | https://www.bals.com/youtube-videos/OZTWWe2SYa0.mp4 | MD45 |  | Product video
31082-1 | https://balsgmbh.sharefile.eu/public/share/web-sa061cd1ca1c04af89585ea262066c156 | 31082-1_0_1200Wx1200H.png | MD01 |  | detail
31082-1 | https://balsgmbh.sharefile.eu/public/share/web-sa061cd1ca1c04af89585ea262066c156 | 3MB157.png | MD12 |  | others
31082-1 | https://balsgmbh.sharefile.eu/public/share/web-sa061cd1ca1c04af89585ea262066c156 | DB_31082-1_de.pdf | MD22 |  | Artikeldatenblatt de
31082-1 | https://balsgmbh.sharefile.eu/public/share/web-sa061cd1ca1c04af89585ea262066c156 | 001_Materialkonformitaet_19.pdf | MD49 |  | Declaration RoHS |  | 2026-04-22
31082-1 | https://balsgmbh.sharefile.eu/public/share/web-sa061cd1ca1c04af89585ea262066c156 | CE_Kupplungen_63A_50.pdf | MD52 |  | Declaration DOC CE (Declaration of conformity CE)
31082-1 | https://balsgmbh.sharefile.eu/public/share/web-sa061cd1ca1c04af89585ea262066c156 | 31082-1_0_300Wx300H.png | MD02 |  | normal
31082-1 | https://balsgmbh.sharefile.eu/public/share/web-sa061cd1ca1c04af89585ea262066c156 | 31082-1_0_96Wx96H.png | MD47
31082-1 | https://balsgmbh.sharefile.eu/public/share/web-sa061cd1ca1c04af89585ea262066c156 | https://catalogue.bals.com/de/extern/31082-1 | MD04
31082-1 | https://balsgmbh.sharefile.eu/public/share/web-sa061cd1ca1c04af89585ea262066c156 | Ausschreibungstext_31082-1_de.txt | MD63 |  | Ausschreibungstext de
31082-1 | https://balsgmbh.sharefile.eu/public/share/web-sa061cd1ca1c04af89585ea262066c156 | DB_31082-1_en_PL.pdf | MD22 |  | Data Sheet en_PL
31082-1 | https://balsgmbh.sharefile.eu/public/share/web-sa061cd1ca1c04af89585ea262066c156 | DB_31082-1_en_GB.pdf | MD22 |  | Data Sheet en_GB
31082-1 | https://balsgmbh.sharefile.eu/public/share/web-sa061cd1ca1c04af89585ea262066c156 | DB_31082-1_de_CH.pdf | MD22 |  | Artikeldatenblatt de_CH
31082-1 | https://balsgmbh.sharefile.eu/public/share/web-sa061cd1ca1c04af89585ea262066c156 | DB_31082-1_fr_FR.pdf | MD22 |  | Fiche Technique fr_FR
31082-1 | https://balsgmbh.sharefile.eu/public/share/web-sa061cd1ca1c04af89585ea262066c156 | https://www.bals.com/reach_de.pdf | MD05 |  | others
31082-1 | https://balsgmbh.sharefile.eu/public/share/web-sa061cd1ca1c04af89585ea262066c156 | 60003215_BA_St_Ku_63A_125A_Schraub_23.pdf | MD21 |  | others
31082-1 | https://balsgmbh.sharefile.eu/public/share/web-sa061cd1ca1c04af89585ea262066c156 | https://www.bals.com/youtube-videos/OZTWWe2SYa0.mp4 | MD45 |  | Product video
3187-1 | https://balsgmbh.sharefile.eu/public/share/web-sa061cd1ca1c04af89585ea262066c156 | 3187-1_0_1200Wx1200H.png | MD01 |  | detail
3187-1 | https://balsgmbh.sharefile.eu/public/share/web-sa061cd1ca1c04af89585ea262066c156 | 3MB157.png | MD12 |  | others
3187-1 | https://balsgmbh.sharefile.eu/public/share/web-sa061cd1ca1c04af89585ea262066c156 | DB_3187-1_de.pdf | MD22 |  | Artikeldatenblatt de
3187-1 | https://balsgmbh.sharefile.eu/public/share/web-sa061cd1ca1c04af89585ea262066c156 | 001_Materialkonformitaet_19.pdf | MD49 |  | Declaration RoHS |  | 2026-04-22
3187-1 | https://balsgmbh.sharefile.eu/public/share/web-sa061cd1ca1c04af89585ea262066c156 | CE_Kupplungen_63A_50.pdf | MD52 |  | Declaration DOC CE (Declaration of conformity CE)
3187-1 | https://balsgmbh.sharefile.eu/public/share/web-sa061cd1ca1c04af89585ea262066c156 | 3187-1_0_300Wx300H.png | MD02 |  | normal
3187-1 | https://balsgmbh.sharefile.eu/public/share/web-sa061cd1ca1c04af89585ea262066c156 | 3187-1_0_96Wx96H.png | MD47
3187-1 | https://balsgmbh.sharefile.eu/public/share/web-sa061cd1ca1c04af89585ea262066c156 | https://catalogue.bals.com/de/extern/3187-1 | MD04
3187-1 | https://balsgmbh.sharefile.eu/public/share/web-sa061cd1ca1c04af89585ea262066c156 | Ausschreibungstext_3187-1_de.txt | MD63 |  | Ausschreibungstext de
3187-1 | https://balsgmbh.sharefile.eu/public/share/web-sa061cd1ca1c04af89585ea262066c156 | DB_3187-1_en_PL.pdf | MD22 |  | Data Sheet en_PL
3187-1 | https://balsgmbh.sharefile.eu/public/share/web-sa061cd1ca1c04af89585ea262066c156 | DB_3187-1_fr_FR.pdf | MD22 |  | Fiche Technique fr_FR
3187-1 | https://balsgmbh.sharefile.eu/public/share/web-sa061cd1ca1c04af89585ea262066c156 | DB_3187-1_de_CH.pdf | MD22 |  | Artikeldatenblatt de_CH
3187-1 | https://balsgmbh.sharefile.eu/public/share/web-sa061cd1ca1c04af89585ea262066c156 | DB_3187-1_en_GB.pdf | MD22 |  | Data Sheet en_GB
3187-1 | https://balsgmbh.sharefile.eu/public/share/web-sa061cd1ca1c04af89585ea262066c156 | https://www.bals.com/REACH-CONFIRMATION-INNOLINQ.pdf | MD05 |  | others
3187-1 | https://balsgmbh.sharefile.eu/public/share/web-sa061cd1ca1c04af89585ea262066c156 | 60003215_BA_St_Ku_63A_125A_Schraub_23.pdf | MD21 |  | others
3187-1 | https://balsgmbh.sharefile.eu/public/share/web-sa061cd1ca1c04af89585ea262066c156 | https://www.bals.com/youtube-videos/OZTWWe2SYa0.mp4 | MD45 |  | Product video
210761 | https://balsgmbh.sharefile.eu/public/share/web-sa061cd1ca1c04af89585ea262066c156 | 210761_0_1200Wx1200H.png | MD01 |  | detail
210761 | https://balsgmbh.sharefile.eu/public/share/web-sa061cd1ca1c04af89585ea262066c156 | 2MB251.png | MD12 |  | others
210761 | https://balsgmbh.sharefile.eu/public/share/web-sa061cd1ca1c04af89585ea262066c156 | DB_210761_de.pdf | MD22 |  | Artikeldatenblatt de
210761 | https://balsgmbh.sharefile.eu/public/share/web-sa061cd1ca1c04af89585ea262066c156 | 001_Materialkonformitaet_19.pdf | MD49 |  | Declaration RoHS |  | 2026-04-22
210761 | https://balsgmbh.sharefile.eu/public/share/web-sa061cd1ca1c04af89585ea262066c156 | CE_Stecker_63A_54.pdf | MD52 |  | Declaration DOC CE (Declaration of conformity CE)
210761 | https://balsgmbh.sharefile.eu/public/share/web-sa061cd1ca1c04af89585ea262066c156 | 210761_0_300Wx300H.png | MD02 |  | normal
210761 | https://balsgmbh.sharefile.eu/public/share/web-sa061cd1ca1c04af89585ea262066c156 | 210761_0_96Wx96H.png | MD47
210761 | https://balsgmbh.sharefile.eu/public/share/web-sa061cd1ca1c04af89585ea262066c156 | https://catalogue.bals.com/de/extern/210761 | MD04
210761 | https://balsgmbh.sharefile.eu/public/share/web-sa061cd1ca1c04af89585ea262066c156 | Ausschreibungstext_210761_de.txt | MD63 |  | Ausschreibungstext de
210761 | https://balsgmbh.sharefile.eu/public/share/web-sa061cd1ca1c04af89585ea262066c156 | DB_210761_fr_FR.pdf | MD22 |  | Fiche Technique fr_FR
210761 | https://balsgmbh.sharefile.eu/public/share/web-sa061cd1ca1c04af89585ea262066c156 | DB_210761_de_CH.pdf | MD22 |  | Artikeldatenblatt de_CH
210761 | https://balsgmbh.sharefile.eu/public/share/web-sa061cd1ca1c04af89585ea262066c156 | DB_210761_en_GB.pdf | MD22 |  | Data Sheet en_GB
210761 | https://balsgmbh.sharefile.eu/public/share/web-sa061cd1ca1c04af89585ea262066c156 | DB_210761_en_PL.pdf | MD22 |  | Data Sheet en_PL
210761 | https://balsgmbh.sharefile.eu/public/share/web-sa061cd1ca1c04af89585ea262066c156 | https://www.bals.com/reach_de.pdf | MD05 |  | others
210761 | https://balsgmbh.sharefile.eu/public/share/web-sa061cd1ca1c04af89585ea262066c156 | 60003217_BA_ST_KU_63A_QC.pdf | MD21 |  | others
210761 | https://balsgmbh.sharefile.eu/public/share/web-sa061cd1ca1c04af89585ea262066c156 | https://www.bals.com/youtube-videos/-5UdvsObF0Y.mp4 | MD45 |  | Product video
3188-1 | https://balsgmbh.sharefile.eu/public/share/web-sa061cd1ca1c04af89585ea262066c156 | 3188-1_0_1200Wx1200H.png | MD01 |  | detail
3188-1 | https://balsgmbh.sharefile.eu/public/share/web-sa061cd1ca1c04af89585ea262066c156 | 3MB157.png | MD12 |  | others
3188-1 | https://balsgmbh.sharefile.eu/public/share/web-sa061cd1ca1c04af89585ea262066c156 | DB_3188-1_de.pdf | MD22 |  | Artikeldatenblatt de
3188-1 | https://balsgmbh.sharefile.eu/public/share/web-sa061cd1ca1c04af89585ea262066c156 | 001_Materialkonformitaet_19.pdf | MD49 |  | Declaration RoHS |  | 2026-04-22
3188-1 | https://balsgmbh.sharefile.eu/public/share/web-sa061cd1ca1c04af89585ea262066c156 | CE_Kupplungen_63A_50.pdf | MD52 |  | Declaration DOC CE (Declaration of conformity CE)
3188-1 | https://balsgmbh.sharefile.eu/public/share/web-sa061cd1ca1c04af89585ea262066c156 | 3188-1_0_300Wx300H.png | MD02 |  | normal
3188-1 | https://balsgmbh.sharefile.eu/public/share/web-sa061cd1ca1c04af89585ea262066c156 | 3188-1_0_96Wx96H.png | MD47
3188-1 | https://balsgmbh.sharefile.eu/public/share/web-sa061cd1ca1c04af89585ea262066c156 | https://catalogue.bals.com/de/extern/3188-1 | MD04
3188-1 | https://balsgmbh.sharefile.eu/public/share/web-sa061cd1ca1c04af89585ea262066c156 | Ausschreibungstext_3188-1_de.txt | MD63 |  | Ausschreibungstext de
3188-1 | https://balsgmbh.sharefile.eu/public/share/web-sa061cd1ca1c04af89585ea262066c156 | DB_3188-1_de_CH.pdf | MD22 |  | Artikeldatenblatt de_CH
3188-1 | https://balsgmbh.sharefile.eu/public/share/web-sa061cd1ca1c04af89585ea262066c156 | DB_3188-1_fr_FR.pdf | MD22 |  | Fiche Technique fr_FR
3188-1 | https://balsgmbh.sharefile.eu/public/share/web-sa061cd1ca1c04af89585ea262066c156 | DB_3188-1_en_PL.pdf | MD22 |  | Data Sheet en_PL
3188-1 | https://balsgmbh.sharefile.eu/public/share/web-sa061cd1ca1c04af89585ea262066c156 | DB_3188-1_en_GB.pdf | MD22 |  | Data Sheet en_GB
3188-1 | https://balsgmbh.sharefile.eu/public/share/web-sa061cd1ca1c04af89585ea262066c156 | https://www.bals.com/reach_de.pdf | MD05 |  | others
3188-1 | https://balsgmbh.sharefile.eu/public/share/web-sa061cd1ca1c04af89585ea262066c156 | 60003215_BA_St_Ku_63A_125A_Schraub_23.pdf | MD21 |  | others
3188-1 | https://balsgmbh.sharefile.eu/public/share/web-sa061cd1ca1c04af89585ea262066c156 | https://www.bals.com/youtube-videos/OZTWWe2SYa0.mp4 | MD45 |  | Product video
110624 | https://balsgmbh.sharefile.eu/public/share/web-sa061cd1ca1c04af89585ea262066c156 | 110624_0_1200Wx1200H.png | MD01 |  | detail
110624 | https://balsgmbh.sharefile.eu/public/share/web-sa061cd1ca1c04af89585ea262066c156 | 1MB128_0.jpeg | MD12 |  | others
110624 | https://balsgmbh.sharefile.eu/public/share/web-sa061cd1ca1c04af89585ea262066c156 | DB_110624_de.pdf | MD22 |  | Artikeldatenblatt de
110624 | https://balsgmbh.sharefile.eu/public/share/web-sa061cd1ca1c04af89585ea262066c156 | 001_Materialkonformitaet_2871.pdf | MD49 |  | Declaration RoHS |  | 2026-04-22
110624 | https://balsgmbh.sharefile.eu/public/share/web-sa061cd1ca1c04af89585ea262066c156 | CE_Steckdosen_16A_550.pdf | MD52 |  | Declaration DOC CE (Declaration of conformity CE)
110624 | https://balsgmbh.sharefile.eu/public/share/web-sa061cd1ca1c04af89585ea262066c156 | 110624_0_300Wx300H.png | MD02 |  | normal
110624 | https://balsgmbh.sharefile.eu/public/share/web-sa061cd1ca1c04af89585ea262066c156 | 110624_0_96Wx96H.png | MD47
110624 | https://balsgmbh.sharefile.eu/public/share/web-sa061cd1ca1c04af89585ea262066c156 | https://catalogue.bals.com/de/extern/110624 | MD04
110624 | https://balsgmbh.sharefile.eu/public/share/web-sa061cd1ca1c04af89585ea262066c156 | Ausschreibungstext_110624_de.txt | MD63 |  | Ausschreibungstext de
110624 | https://balsgmbh.sharefile.eu/public/share/web-sa061cd1ca1c04af89585ea262066c156 | DB_110624_en_GB.pdf | MD22 |  | Data Sheet en_GB
110624 | https://balsgmbh.sharefile.eu/public/share/web-sa061cd1ca1c04af89585ea262066c156 | DB_110624_fr_FR.pdf | MD22 |  | Fiche Technique fr_FR
110624 | https://balsgmbh.sharefile.eu/public/share/web-sa061cd1ca1c04af89585ea262066c156 | DB_110624_de_CH.pdf | MD22 |  | Artikeldatenblatt de_CH
110624 | https://balsgmbh.sharefile.eu/public/share/web-sa061cd1ca1c04af89585ea262066c156 | DB_110624_en_PL.pdf | MD22 |  | Data Sheet en_PL
110624 | https://balsgmbh.sharefile.eu/public/share/web-sa061cd1ca1c04af89585ea262066c156 | 60003212_BA_Wd_Ad_16A_32A_QC_541.pdf | MD21 |  | others
110624 | https://balsgmbh.sharefile.eu/public/share/web-sa061cd1ca1c04af89585ea262066c156 | https://www.bals.com/youtube-videos/SpzJrkGBR3Q.mp4 | MD45 |  | Product video
210766 | https://balsgmbh.sharefile.eu/public/share/web-sa061cd1ca1c04af89585ea262066c156 | 210766_0_1200Wx1200H.png | MD01 |  | detail
210766 | https://balsgmbh.sharefile.eu/public/share/web-sa061cd1ca1c04af89585ea262066c156 | 2MB252.png | MD12 |  | others
210766 | https://balsgmbh.sharefile.eu/public/share/web-sa061cd1ca1c04af89585ea262066c156 | DB_210766_de.pdf | MD22 |  | Artikeldatenblatt de
210766 | https://balsgmbh.sharefile.eu/public/share/web-sa061cd1ca1c04af89585ea262066c156 | 001_Materialkonformitaet_19.pdf | MD49 |  | Declaration RoHS |  | 2026-04-22
210766 | https://balsgmbh.sharefile.eu/public/share/web-sa061cd1ca1c04af89585ea262066c156 | CE_Stecker_63A_54.pdf | MD52 |  | Declaration DOC CE (Declaration of conformity CE)
210766 | https://balsgmbh.sharefile.eu/public/share/web-sa061cd1ca1c04af89585ea262066c156 | 210766_0_300Wx300H.png | MD02 |  | normal
210766 | https://balsgmbh.sharefile.eu/public/share/web-sa061cd1ca1c04af89585ea262066c156 | 210766_0_96Wx96H.png | MD47
210766 | https://balsgmbh.sharefile.eu/public/share/web-sa061cd1ca1c04af89585ea262066c156 | https://catalogue.bals.com/de/extern/210766 | MD04
210766 | https://balsgmbh.sharefile.eu/public/share/web-sa061cd1ca1c04af89585ea262066c156 | Ausschreibungstext_210766_de.txt | MD63 |  | Ausschreibungstext de
210766 | https://balsgmbh.sharefile.eu/public/share/web-sa061cd1ca1c04af89585ea262066c156 | DB_210766_fr_FR.pdf | MD22 |  | Fiche Technique fr_FR
210766 | https://balsgmbh.sharefile.eu/public/share/web-sa061cd1ca1c04af89585ea262066c156 | DB_210766_en_GB.pdf | MD22 |  | Data Sheet en_GB
210766 | https://balsgmbh.sharefile.eu/public/share/web-sa061cd1ca1c04af89585ea262066c156 | DB_210766_de_CH.pdf | MD22 |  | Artikeldatenblatt de_CH
210766 | https://balsgmbh.sharefile.eu/public/share/web-sa061cd1ca1c04af89585ea262066c156 | DB_210766_en_PL.pdf | MD22 |  | Data Sheet en_PL
210766 | https://balsgmbh.sharefile.eu/public/share/web-sa061cd1ca1c04af89585ea262066c156 | https://www.bals.com/reach_de.pdf | MD05 |  | others
210766 | https://balsgmbh.sharefile.eu/public/share/web-sa061cd1ca1c04af89585ea262066c156 | 60003217_BA_ST_KU_63A_QC.pdf | MD21 |  | others
210766 | https://balsgmbh.sharefile.eu/public/share/web-sa061cd1ca1c04af89585ea262066c156 | https://www.bals.com/youtube-videos/-5UdvsObF0Y.mp4 | MD45 |  | Product video
210792 | https://balsgmbh.sharefile.eu/public/share/web-sa061cd1ca1c04af89585ea262066c156 | 210792_0_1200Wx1200H.png | MD01 |  | detail
210792 | https://balsgmbh.sharefile.eu/public/share/web-sa061cd1ca1c04af89585ea262066c156 | 2MB251.png | MD12 |  | others
210792 | https://balsgmbh.sharefile.eu/public/share/web-sa061cd1ca1c04af89585ea262066c156 | DB_210792_de.pdf | MD22 |  | Artikeldatenblatt de
210792 | https://balsgmbh.sharefile.eu/public/share/web-sa061cd1ca1c04af89585ea262066c156 | 001_Materialkonformitaet_19.pdf | MD49 |  | Declaration RoHS |  | 2026-04-22
210792 | https://balsgmbh.sharefile.eu/public/share/web-sa061cd1ca1c04af89585ea262066c156 | CE_Stecker_63A_54.pdf | MD52 |  | Declaration DOC CE (Declaration of conformity CE)
210792 | https://balsgmbh.sharefile.eu/public/share/web-sa061cd1ca1c04af89585ea262066c156 | 210792_0_300Wx300H.png | MD02 |  | normal
210792 | https://balsgmbh.sharefile.eu/public/share/web-sa061cd1ca1c04af89585ea262066c156 | 210792_0_96Wx96H.png | MD47
210792 | https://balsgmbh.sharefile.eu/public/share/web-sa061cd1ca1c04af89585ea262066c156 | https://catalogue.bals.com/de/extern/210792 | MD04
210792 | https://balsgmbh.sharefile.eu/public/share/web-sa061cd1ca1c04af89585ea262066c156 | Ausschreibungstext_210792_de.txt | MD63 |  | Ausschreibungstext de
210792 | https://balsgmbh.sharefile.eu/public/share/web-sa061cd1ca1c04af89585ea262066c156 | DB_210792_de_CH.pdf | MD22 |  | Artikeldatenblatt de_CH
210792 | https://balsgmbh.sharefile.eu/public/share/web-sa061cd1ca1c04af89585ea262066c156 | DB_210792_fr_FR.pdf | MD22 |  | Fiche Technique fr_FR
210792 | https://balsgmbh.sharefile.eu/public/share/web-sa061cd1ca1c04af89585ea262066c156 | DB_210792_en_PL.pdf | MD22 |  | Data Sheet en_PL
210792 | https://balsgmbh.sharefile.eu/public/share/web-sa061cd1ca1c04af89585ea262066c156 | DB_210792_en_GB.pdf | MD22 |  | Data Sheet en_GB
210792 | https://balsgmbh.sharefile.eu/public/share/web-sa061cd1ca1c04af89585ea262066c156 | https://www.bals.com/reach_de.pdf | MD05 |  | others
210792 | https://balsgmbh.sharefile.eu/public/share/web-sa061cd1ca1c04af89585ea262066c156 | 60003215_BA_St_Ku_63A_125A_Schraub_23.pdf | MD21 |  | others
210792 | https://balsgmbh.sharefile.eu/public/share/web-sa061cd1ca1c04af89585ea262066c156 | https://www.bals.com/youtube-videos/OZTWWe2SYa0.mp4 | MD45 |  | Product video
110646 | https://balsgmbh.sharefile.eu/public/share/web-sa061cd1ca1c04af89585ea262066c156 | 110646_0_1200Wx1200H.png | MD01 |  | detail
110646 | https://balsgmbh.sharefile.eu/public/share/web-sa061cd1ca1c04af89585ea262066c156 | 1MB128_1.jpeg | MD12 |  | others
110646 | https://balsgmbh.sharefile.eu/public/share/web-sa061cd1ca1c04af89585ea262066c156 | DB_110646_de.pdf | MD22 |  | Artikeldatenblatt de
110646 | https://balsgmbh.sharefile.eu/public/share/web-sa061cd1ca1c04af89585ea262066c156 | 001_Materialkonformitaet_2872.pdf | MD49 |  | Declaration RoHS |  | 2026-04-22
110646 | https://balsgmbh.sharefile.eu/public/share/web-sa061cd1ca1c04af89585ea262066c156 | CE_Steckdosen_32A_388.pdf | MD52 |  | Declaration DOC CE (Declaration of conformity CE)
110646 | https://balsgmbh.sharefile.eu/public/share/web-sa061cd1ca1c04af89585ea262066c156 | 110646_0_300Wx300H.png | MD02 |  | normal
110646 | https://balsgmbh.sharefile.eu/public/share/web-sa061cd1ca1c04af89585ea262066c156 | 110646_0_96Wx96H.png | MD47
110646 | https://balsgmbh.sharefile.eu/public/share/web-sa061cd1ca1c04af89585ea262066c156 | https://catalogue.bals.com/de/extern/110646 | MD04
110646 | https://balsgmbh.sharefile.eu/public/share/web-sa061cd1ca1c04af89585ea262066c156 | Ausschreibungstext_110646_de.txt | MD63 |  | Ausschreibungstext de
110646 | https://balsgmbh.sharefile.eu/public/share/web-sa061cd1ca1c04af89585ea262066c156 | DB_110646_de_CH.pdf | MD22 |  | Artikeldatenblatt de_CH
110646 | https://balsgmbh.sharefile.eu/public/share/web-sa061cd1ca1c04af89585ea262066c156 | DB_110646_en_PL.pdf | MD22 |  | Data Sheet en_PL
110646 | https://balsgmbh.sharefile.eu/public/share/web-sa061cd1ca1c04af89585ea262066c156 | DB_110646_en_GB.pdf | MD22 |  | Data Sheet en_GB
110646 | https://balsgmbh.sharefile.eu/public/share/web-sa061cd1ca1c04af89585ea262066c156 | DB_110646_fr_FR.pdf | MD22 |  | Fiche Technique fr_FR
110646 | https://balsgmbh.sharefile.eu/public/share/web-sa061cd1ca1c04af89585ea262066c156 | 60003212_BA_Wd_Ad_16A_32A_QC_542.pdf | MD21 |  | others
110646 | https://balsgmbh.sharefile.eu/public/share/web-sa061cd1ca1c04af89585ea262066c156 | https://www.bals.com/youtube-videos/SpzJrkGBR3Q.mp4 | MD45 |  | Product video
310495 | https://balsgmbh.sharefile.eu/public/share/web-sa061cd1ca1c04af89585ea262066c156 | 310495_0_1200Wx1200H.png | MD01 |  | detail
310495 | https://balsgmbh.sharefile.eu/public/share/web-sa061cd1ca1c04af89585ea262066c156 | 3MB157.png | MD12 |  | others
310495 | https://balsgmbh.sharefile.eu/public/share/web-sa061cd1ca1c04af89585ea262066c156 | DB_310495_de.pdf | MD22 |  | Artikeldatenblatt de
310495 | https://balsgmbh.sharefile.eu/public/share/web-sa061cd1ca1c04af89585ea262066c156 | 001_Materialkonformitaet_19.pdf | MD49 |  | Declaration RoHS |  | 2026-04-22
310495 | https://balsgmbh.sharefile.eu/public/share/web-sa061cd1ca1c04af89585ea262066c156 | CE_Kupplungen_63A_50.pdf | MD52 |  | Declaration DOC CE (Declaration of conformity CE)
310495 | https://balsgmbh.sharefile.eu/public/share/web-sa061cd1ca1c04af89585ea262066c156 | 310495_0_300Wx300H.png | MD02 |  | normal
310495 | https://balsgmbh.sharefile.eu/public/share/web-sa061cd1ca1c04af89585ea262066c156 | 310495_0_96Wx96H.png | MD47
310495 | https://balsgmbh.sharefile.eu/public/share/web-sa061cd1ca1c04af89585ea262066c156 | https://catalogue.bals.com/de/extern/310495 | MD04
310495 | https://balsgmbh.sharefile.eu/public/share/web-sa061cd1ca1c04af89585ea262066c156 | Ausschreibungstext_310495_de.txt | MD63 |  | Ausschreibungstext de
310495 | https://balsgmbh.sharefile.eu/public/share/web-sa061cd1ca1c04af89585ea262066c156 | DB_310495_en_GB.pdf | MD22 |  | Data Sheet en_GB
310495 | https://balsgmbh.sharefile.eu/public/share/web-sa061cd1ca1c04af89585ea262066c156 | DB_310495_en_PL.pdf | MD22 |  | Data Sheet en_PL
310495 | https://balsgmbh.sharefile.eu/public/share/web-sa061cd1ca1c04af89585ea262066c156 | DB_310495_de_CH.pdf | MD22 |  | Artikeldatenblatt de_CH
310495 | https://balsgmbh.sharefile.eu/public/share/web-sa061cd1ca1c04af89585ea262066c156 | DB_310495_fr_FR.pdf | MD22 |  | Fiche Technique fr_FR
310495 | https://balsgmbh.sharefile.eu/public/share/web-sa061cd1ca1c04af89585ea262066c156 | https://www.bals.com/reach_de.pdf | MD05 |  | others
310495 | https://balsgmbh.sharefile.eu/public/share/web-sa061cd1ca1c04af89585ea262066c156 | 60003217_BA_ST_KU_63A_QC.pdf | MD21 |  | others
310495 | https://balsgmbh.sharefile.eu/public/share/web-sa061cd1ca1c04af89585ea262066c156 | https://www.bals.com/youtube-videos/-5UdvsObF0Y.mp4 | MD45 |  | Product video
310494 | https://balsgmbh.sharefile.eu/public/share/web-sa061cd1ca1c04af89585ea262066c156 | 310494_0_1200Wx1200H.png | MD01 |  | detail
310494 | https://balsgmbh.sharefile.eu/public/share/web-sa061cd1ca1c04af89585ea262066c156 | 3MB156.png | MD12 |  | others
310494 | https://balsgmbh.sharefile.eu/public/share/web-sa061cd1ca1c04af89585ea262066c156 | DB_310494_de.pdf | MD22 |  | Artikeldatenblatt de
310494 | https://balsgmbh.sharefile.eu/public/share/web-sa061cd1ca1c04af89585ea262066c156 | 001_Materialkonformitaet_19.pdf | MD49 |  | Declaration RoHS |  | 2026-04-22
310494 | https://balsgmbh.sharefile.eu/public/share/web-sa061cd1ca1c04af89585ea262066c156 | CE_Kupplungen_63A_50.pdf | MD52 |  | Declaration DOC CE (Declaration of conformity CE)
310494 | https://balsgmbh.sharefile.eu/public/share/web-sa061cd1ca1c04af89585ea262066c156 | 310494_0_300Wx300H.png | MD02 |  | normal
310494 | https://balsgmbh.sharefile.eu/public/share/web-sa061cd1ca1c04af89585ea262066c156 | 310494_0_96Wx96H.png | MD47
310494 | https://balsgmbh.sharefile.eu/public/share/web-sa061cd1ca1c04af89585ea262066c156 | https://catalogue.bals.com/de/extern/310494 | MD04
310494 | https://balsgmbh.sharefile.eu/public/share/web-sa061cd1ca1c04af89585ea262066c156 | Ausschreibungstext_310494_de.txt | MD63 |  | Ausschreibungstext de
310494 | https://balsgmbh.sharefile.eu/public/share/web-sa061cd1ca1c04af89585ea262066c156 | DB_310494_de_CH.pdf | MD22 |  | Artikeldatenblatt de_CH
310494 | https://balsgmbh.sharefile.eu/public/share/web-sa061cd1ca1c04af89585ea262066c156 | DB_310494_en_PL.pdf | MD22 |  | Data Sheet en_PL
310494 | https://balsgmbh.sharefile.eu/public/share/web-sa061cd1ca1c04af89585ea262066c156 | DB_310494_en_GB.pdf | MD22 |  | Data Sheet en_GB
310494 | https://balsgmbh.sharefile.eu/public/share/web-sa061cd1ca1c04af89585ea262066c156 | DB_310494_fr_FR.pdf | MD22 |  | Fiche Technique fr_FR
310494 | https://balsgmbh.sharefile.eu/public/share/web-sa061cd1ca1c04af89585ea262066c156 | https://www.bals.com/reach_de.pdf | MD05 |  | others
310494 | https://balsgmbh.sharefile.eu/public/share/web-sa061cd1ca1c04af89585ea262066c156 | 60003217_BA_ST_KU_63A_QC.pdf | MD21 |  | others
310494 | https://balsgmbh.sharefile.eu/public/share/web-sa061cd1ca1c04af89585ea262066c156 | https://www.bals.com/youtube-videos/-5UdvsObF0Y.mp4 | MD45 |  | Product video
310492 | https://balsgmbh.sharefile.eu/public/share/web-sa061cd1ca1c04af89585ea262066c156 | 310492_0_1200Wx1200H.png | MD01 |  | detail
310492 | https://balsgmbh.sharefile.eu/public/share/web-sa061cd1ca1c04af89585ea262066c156 | 3MB156.png | MD12 |  | others
310492 | https://balsgmbh.sharefile.eu/public/share/web-sa061cd1ca1c04af89585ea262066c156 | DB_310492_de.pdf | MD22 |  | Artikeldatenblatt de
310492 | https://balsgmbh.sharefile.eu/public/share/web-sa061cd1ca1c04af89585ea262066c156 | 001_Materialkonformitaet_19.pdf | MD49 |  | Declaration RoHS |  | 2026-04-22
310492 | https://balsgmbh.sharefile.eu/public/share/web-sa061cd1ca1c04af89585ea262066c156 | CE_Kupplungen_63A_50.pdf | MD52 |  | Declaration DOC CE (Declaration of conformity CE)
310492 | https://balsgmbh.sharefile.eu/public/share/web-sa061cd1ca1c04af89585ea262066c156 | 310492_0_300Wx300H.png | MD02 |  | normal
310492 | https://balsgmbh.sharefile.eu/public/share/web-sa061cd1ca1c04af89585ea262066c156 | 310492_0_96Wx96H.png | MD47
310492 | https://balsgmbh.sharefile.eu/public/share/web-sa061cd1ca1c04af89585ea262066c156 | https://catalogue.bals.com/de/extern/310492 | MD04
310492 | https://balsgmbh.sharefile.eu/public/share/web-sa061cd1ca1c04af89585ea262066c156 | Ausschreibungstext_310492_de.txt | MD63 |  | Ausschreibungstext de
310492 | https://balsgmbh.sharefile.eu/public/share/web-sa061cd1ca1c04af89585ea262066c156 | DB_310492_en_GB.pdf | MD22 |  | Data Sheet en_GB
310492 | https://balsgmbh.sharefile.eu/public/share/web-sa061cd1ca1c04af89585ea262066c156 | DB_310492_en_PL.pdf | MD22 |  | Data Sheet en_PL
310492 | https://balsgmbh.sharefile.eu/public/share/web-sa061cd1ca1c04af89585ea262066c156 | DB_310492_de_CH.pdf | MD22 |  | Artikeldatenblatt de_CH
310492 | https://balsgmbh.sharefile.eu/public/share/web-sa061cd1ca1c04af89585ea262066c156 | DB_310492_fr_FR.pdf | MD22 |  | Fiche Technique fr_FR
310492 | https://balsgmbh.sharefile.eu/public/share/web-sa061cd1ca1c04af89585ea262066c156 | https://www.bals.com/reach_de.pdf | MD05 |  | others
310492 | https://balsgmbh.sharefile.eu/public/share/web-sa061cd1ca1c04af89585ea262066c156 | 60003217_BA_ST_KU_63A_QC.pdf | MD21 |  | others
310492 | https://balsgmbh.sharefile.eu/public/share/web-sa061cd1ca1c04af89585ea262066c156 | https://www.bals.com/youtube-videos/-5UdvsObF0Y.mp4 | MD45 |  | Product video
310491 | https://balsgmbh.sharefile.eu/public/share/web-sa061cd1ca1c04af89585ea262066c156 | 310491_0_1200Wx1200H.png | MD01 |  | detail
310491 | https://balsgmbh.sharefile.eu/public/share/web-sa061cd1ca1c04af89585ea262066c156 | 3MB157.png | MD12 |  | others
310491 | https://balsgmbh.sharefile.eu/public/share/web-sa061cd1ca1c04af89585ea262066c156 | DB_310491_de.pdf | MD22 |  | Artikeldatenblatt de
310491 | https://balsgmbh.sharefile.eu/public/share/web-sa061cd1ca1c04af89585ea262066c156 | 001_Materialkonformitaet_19.pdf | MD49 |  | Declaration RoHS |  | 2026-04-22
310491 | https://balsgmbh.sharefile.eu/public/share/web-sa061cd1ca1c04af89585ea262066c156 | CE_Kupplungen_63A_50.pdf | MD52 |  | Declaration DOC CE (Declaration of conformity CE)
310491 | https://balsgmbh.sharefile.eu/public/share/web-sa061cd1ca1c04af89585ea262066c156 | 310491_0_300Wx300H.png | MD02 |  | normal
310491 | https://balsgmbh.sharefile.eu/public/share/web-sa061cd1ca1c04af89585ea262066c156 | 310491_0_96Wx96H.png | MD47
310491 | https://balsgmbh.sharefile.eu/public/share/web-sa061cd1ca1c04af89585ea262066c156 | https://catalogue.bals.com/de/extern/310491 | MD04
310491 | https://balsgmbh.sharefile.eu/public/share/web-sa061cd1ca1c04af89585ea262066c156 | Ausschreibungstext_310491_de.txt | MD63 |  | Ausschreibungstext de
310491 | https://balsgmbh.sharefile.eu/public/share/web-sa061cd1ca1c04af89585ea262066c156 | DB_310491_en_PL.pdf | MD22 |  | Data Sheet en_PL
310491 | https://balsgmbh.sharefile.eu/public/share/web-sa061cd1ca1c04af89585ea262066c156 | DB_310491_de_CH.pdf | MD22 |  | Artikeldatenblatt de_CH
310491 | https://balsgmbh.sharefile.eu/public/share/web-sa061cd1ca1c04af89585ea262066c156 | DB_310491_fr_FR.pdf | MD22 |  | Fiche Technique fr_FR
310491 | https://balsgmbh.sharefile.eu/public/share/web-sa061cd1ca1c04af89585ea262066c156 | DB_310491_en_GB.pdf | MD22 |  | Data Sheet en_GB
310491 | https://balsgmbh.sharefile.eu/public/share/web-sa061cd1ca1c04af89585ea262066c156 | https://www.bals.com/reach_de.pdf | MD05 |  | others
310491 | https://balsgmbh.sharefile.eu/public/share/web-sa061cd1ca1c04af89585ea262066c156 | 60003217_BA_ST_KU_63A_QC.pdf | MD21 |  | others
310491 | https://balsgmbh.sharefile.eu/public/share/web-sa061cd1ca1c04af89585ea262066c156 | https://www.bals.com/youtube-videos/-5UdvsObF0Y.mp4 | MD45 |  | Product video
310490 | https://balsgmbh.sharefile.eu/public/share/web-sa061cd1ca1c04af89585ea262066c156 | 310490_0_1200Wx1200H.png | MD01 |  | detail
310490 | https://balsgmbh.sharefile.eu/public/share/web-sa061cd1ca1c04af89585ea262066c156 | 3MB156.png | MD12 |  | others
310490 | https://balsgmbh.sharefile.eu/public/share/web-sa061cd1ca1c04af89585ea262066c156 | DB_310490_de.pdf | MD22 |  | Artikeldatenblatt de
310490 | https://balsgmbh.sharefile.eu/public/share/web-sa061cd1ca1c04af89585ea262066c156 | 001_Materialkonformitaet_19.pdf | MD49 |  | Declaration RoHS |  | 2026-04-22
310490 | https://balsgmbh.sharefile.eu/public/share/web-sa061cd1ca1c04af89585ea262066c156 | CE_Kupplungen_63A_50.pdf | MD52 |  | Declaration DOC CE (Declaration of conformity CE)
310490 | https://balsgmbh.sharefile.eu/public/share/web-sa061cd1ca1c04af89585ea262066c156 | 310490_0_300Wx300H.png | MD02 |  | normal
310490 | https://balsgmbh.sharefile.eu/public/share/web-sa061cd1ca1c04af89585ea262066c156 | 310490_0_96Wx96H.png | MD47
310490 | https://balsgmbh.sharefile.eu/public/share/web-sa061cd1ca1c04af89585ea262066c156 | https://catalogue.bals.com/de/extern/310490 | MD04
310490 | https://balsgmbh.sharefile.eu/public/share/web-sa061cd1ca1c04af89585ea262066c156 | Ausschreibungstext_310490_de.txt | MD63 |  | Ausschreibungstext de
310490 | https://balsgmbh.sharefile.eu/public/share/web-sa061cd1ca1c04af89585ea262066c156 | DB_310490_de_CH.pdf | MD22 |  | Artikeldatenblatt de_CH
310490 | https://balsgmbh.sharefile.eu/public/share/web-sa061cd1ca1c04af89585ea262066c156 | DB_310490_en_GB.pdf | MD22 |  | Data Sheet en_GB
310490 | https://balsgmbh.sharefile.eu/public/share/web-sa061cd1ca1c04af89585ea262066c156 | DB_310490_en_PL.pdf | MD22 |  | Data Sheet en_PL
310490 | https://balsgmbh.sharefile.eu/public/share/web-sa061cd1ca1c04af89585ea262066c156 | DB_310490_fr_FR.pdf | MD22 |  | Fiche Technique fr_FR
310490 | https://balsgmbh.sharefile.eu/public/share/web-sa061cd1ca1c04af89585ea262066c156 | https://www.bals.com/reach_de.pdf | MD05 |  | others
310490 | https://balsgmbh.sharefile.eu/public/share/web-sa061cd1ca1c04af89585ea262066c156 | 60003217_BA_ST_KU_63A_QC.pdf | MD21 |  | others
310490 | https://balsgmbh.sharefile.eu/public/share/web-sa061cd1ca1c04af89585ea262066c156 | https://www.bals.com/youtube-videos/-5UdvsObF0Y.mp4 | MD45 |  | Product video
310493 | https://balsgmbh.sharefile.eu/public/share/web-sa061cd1ca1c04af89585ea262066c156 | 310493_0_1200Wx1200H.png | MD01 |  | detail
310493 | https://balsgmbh.sharefile.eu/public/share/web-sa061cd1ca1c04af89585ea262066c156 | 3MB157.png | MD12 |  | others
310493 | https://balsgmbh.sharefile.eu/public/share/web-sa061cd1ca1c04af89585ea262066c156 | DB_310493_de.pdf | MD22 |  | Artikeldatenblatt de
310493 | https://balsgmbh.sharefile.eu/public/share/web-sa061cd1ca1c04af89585ea262066c156 | 001_Materialkonformitaet_19.pdf | MD49 |  | Declaration RoHS |  | 2026-04-22
310493 | https://balsgmbh.sharefile.eu/public/share/web-sa061cd1ca1c04af89585ea262066c156 | CE_Kupplungen_63A_50.pdf | MD52 |  | Declaration DOC CE (Declaration of conformity CE)
310493 | https://balsgmbh.sharefile.eu/public/share/web-sa061cd1ca1c04af89585ea262066c156 | 310493_0_300Wx300H.png | MD02 |  | normal
310493 | https://balsgmbh.sharefile.eu/public/share/web-sa061cd1ca1c04af89585ea262066c156 | 310493_0_96Wx96H.png | MD47
310493 | https://balsgmbh.sharefile.eu/public/share/web-sa061cd1ca1c04af89585ea262066c156 | https://catalogue.bals.com/de/extern/310493 | MD04
310493 | https://balsgmbh.sharefile.eu/public/share/web-sa061cd1ca1c04af89585ea262066c156 | Ausschreibungstext_310493_de.txt | MD63 |  | Ausschreibungstext de
310493 | https://balsgmbh.sharefile.eu/public/share/web-sa061cd1ca1c04af89585ea262066c156 | DB_310493_en_PL.pdf | MD22 |  | Data Sheet en_PL
310493 | https://balsgmbh.sharefile.eu/public/share/web-sa061cd1ca1c04af89585ea262066c156 | DB_310493_fr_FR.pdf | MD22 |  | Fiche Technique fr_FR
310493 | https://balsgmbh.sharefile.eu/public/share/web-sa061cd1ca1c04af89585ea262066c156 | DB_310493_de_CH.pdf | MD22 |  | Artikeldatenblatt de_CH
310493 | https://balsgmbh.sharefile.eu/public/share/web-sa061cd1ca1c04af89585ea262066c156 | DB_310493_en_GB.pdf | MD22 |  | Data Sheet en_GB
310493 | https://balsgmbh.sharefile.eu/public/share/web-sa061cd1ca1c04af89585ea262066c156 | https://www.bals.com/reach_de.pdf | MD05 |  | others
310493 | https://balsgmbh.sharefile.eu/public/share/web-sa061cd1ca1c04af89585ea262066c156 | 60003217_BA_ST_KU_63A_QC.pdf | MD21 |  | others
310493 | https://balsgmbh.sharefile.eu/public/share/web-sa061cd1ca1c04af89585ea262066c156 | https://www.bals.com/youtube-videos/-5UdvsObF0Y.mp4 | MD45 |  | Product video
5403407 | https://balsgmbh.sharefile.eu/public/share/web-sa061cd1ca1c04af89585ea262066c156 | 5403407_0_1200Wx1200H.png | MD01 |  | detail
5403407 | https://balsgmbh.sharefile.eu/public/share/web-sa061cd1ca1c04af89585ea262066c156 | 13MB126.png | MD12 |  | others
5403407 | https://balsgmbh.sharefile.eu/public/share/web-sa061cd1ca1c04af89585ea262066c156 | DB_5403407_de.pdf | MD22 |  | Artikeldatenblatt de
5403407 | https://balsgmbh.sharefile.eu/public/share/web-sa061cd1ca1c04af89585ea262066c156 | 001_Materialkonformitaet_19.pdf | MD49 |  | Declaration RoHS |  | 2026-04-22
5403407 | https://balsgmbh.sharefile.eu/public/share/web-sa061cd1ca1c04af89585ea262066c156 | CE_Modbox_83.pdf | MD52 |  | Declaration DOC CE (Declaration of conformity CE)
5403407 | https://balsgmbh.sharefile.eu/public/share/web-sa061cd1ca1c04af89585ea262066c156 | 5403407_0_300Wx300H.png | MD02 |  | normal
5403407 | https://balsgmbh.sharefile.eu/public/share/web-sa061cd1ca1c04af89585ea262066c156 | 5403407_0_96Wx96H.png | MD47
5403407 | https://balsgmbh.sharefile.eu/public/share/web-sa061cd1ca1c04af89585ea262066c156 | https://catalogue.bals.com/de/extern/5403407 | MD04
5403407 | https://balsgmbh.sharefile.eu/public/share/web-sa061cd1ca1c04af89585ea262066c156 | Ausschreibungstext_5403407_de.txt | MD63 |  | Ausschreibungstext de
5403407 | https://balsgmbh.sharefile.eu/public/share/web-sa061cd1ca1c04af89585ea262066c156 | DB_5403407_en_PL.pdf | MD22 |  | Data Sheet en_PL
5403407 | https://balsgmbh.sharefile.eu/public/share/web-sa061cd1ca1c04af89585ea262066c156 | DB_5403407_en_GB.pdf | MD22 |  | Data Sheet en_GB
5403407 | https://balsgmbh.sharefile.eu/public/share/web-sa061cd1ca1c04af89585ea262066c156 | DB_5403407_fr_FR.pdf | MD22 |  | Fiche Technique fr_FR
5403407 | https://balsgmbh.sharefile.eu/public/share/web-sa061cd1ca1c04af89585ea262066c156 | DB_5403407_de_CH.pdf | MD22 |  | Artikeldatenblatt de_CH
5403407 | https://balsgmbh.sharefile.eu/public/share/web-sa061cd1ca1c04af89585ea262066c156 | https://www.bals.com/reach_de.pdf | MD05 |  | others
5403407 | https://balsgmbh.sharefile.eu/public/share/web-sa061cd1ca1c04af89585ea262066c156 | 60003233_BA_Wandverteiler_allgemein_17.pdf | MD21 |  | others
5403407 | https://balsgmbh.sharefile.eu/public/share/web-sa061cd1ca1c04af89585ea262066c156 | https://www.bals.com/youtube-videos/5_ishBxgzHg.mp4 | MD45 |  | Product video
110569 | https://balsgmbh.sharefile.eu/public/share/web-sa061cd1ca1c04af89585ea262066c156 | 110569_0_1200Wx1200H.png | MD01 |  | detail
110569 | https://balsgmbh.sharefile.eu/public/share/web-sa061cd1ca1c04af89585ea262066c156 | 01mb121a_12.jpg | MD12 |  | others
110569 | https://balsgmbh.sharefile.eu/public/share/web-sa061cd1ca1c04af89585ea262066c156 | DB_110569_de.pdf | MD22 |  | Artikeldatenblatt de
110569 | https://balsgmbh.sharefile.eu/public/share/web-sa061cd1ca1c04af89585ea262066c156 | 001_Materialkonformitaet_2873.pdf | MD49 |  | Declaration RoHS |  | 2026-04-22
110569 | https://balsgmbh.sharefile.eu/public/share/web-sa061cd1ca1c04af89585ea262066c156 | CE_Steckdosen_32A_389.pdf | MD52 |  | Declaration DOC CE (Declaration of conformity CE)
110569 | https://balsgmbh.sharefile.eu/public/share/web-sa061cd1ca1c04af89585ea262066c156 | 110569_0_300Wx300H.png | MD02 |  | normal
110569 | https://balsgmbh.sharefile.eu/public/share/web-sa061cd1ca1c04af89585ea262066c156 | 110569_0_96Wx96H.png | MD47
110569 | https://balsgmbh.sharefile.eu/public/share/web-sa061cd1ca1c04af89585ea262066c156 | https://catalogue.bals.com/de/extern/110569 | MD04
110569 | https://balsgmbh.sharefile.eu/public/share/web-sa061cd1ca1c04af89585ea262066c156 | Ausschreibungstext_110569_de.txt | MD63 |  | Ausschreibungstext de
110569 | https://balsgmbh.sharefile.eu/public/share/web-sa061cd1ca1c04af89585ea262066c156 | DB_110569_en_GB.pdf | MD22 |  | Data Sheet en_GB
110569 | https://balsgmbh.sharefile.eu/public/share/web-sa061cd1ca1c04af89585ea262066c156 | DB_110569_de_CH.pdf | MD22 |  | Artikeldatenblatt de_CH
110569 | https://balsgmbh.sharefile.eu/public/share/web-sa061cd1ca1c04af89585ea262066c156 | DB_110569_fr_FR.pdf | MD22 |  | Fiche Technique fr_FR
110569 | https://balsgmbh.sharefile.eu/public/share/web-sa061cd1ca1c04af89585ea262066c156 | DB_110569_en_PL.pdf | MD22 |  | Data Sheet en_PL
110569 | https://balsgmbh.sharefile.eu/public/share/web-sa061cd1ca1c04af89585ea262066c156 | 60003212_BA_Wd_Ad_16A_32A_QC_543.pdf | MD21 |  | others
110569 | https://balsgmbh.sharefile.eu/public/share/web-sa061cd1ca1c04af89585ea262066c156 | https://www.bals.com/youtube-videos/WNmPZ8zQ_uI.mp4 | MD45 |  | Product video
110572 | https://balsgmbh.sharefile.eu/public/share/web-sa061cd1ca1c04af89585ea262066c156 | 110572_0_1200Wx1200H.png | MD01 |  | detail
110572 | https://balsgmbh.sharefile.eu/public/share/web-sa061cd1ca1c04af89585ea262066c156 | 01mb121a_13.jpg | MD12 |  | others
110572 | https://balsgmbh.sharefile.eu/public/share/web-sa061cd1ca1c04af89585ea262066c156 | DB_110572_de.pdf | MD22 |  | Artikeldatenblatt de
110572 | https://balsgmbh.sharefile.eu/public/share/web-sa061cd1ca1c04af89585ea262066c156 | 001_Materialkonformitaet_2874.pdf | MD49 |  | Declaration RoHS |  | 2026-04-22
110572 | https://balsgmbh.sharefile.eu/public/share/web-sa061cd1ca1c04af89585ea262066c156 | CE_Steckdosen_32A_390.pdf | MD52 |  | Declaration DOC CE (Declaration of conformity CE)
110572 | https://balsgmbh.sharefile.eu/public/share/web-sa061cd1ca1c04af89585ea262066c156 | 110572_0_300Wx300H.png | MD02 |  | normal
110572 | https://balsgmbh.sharefile.eu/public/share/web-sa061cd1ca1c04af89585ea262066c156 | 110572_0_96Wx96H.png | MD47
110572 | https://balsgmbh.sharefile.eu/public/share/web-sa061cd1ca1c04af89585ea262066c156 | https://catalogue.bals.com/de/extern/110572 | MD04
110572 | https://balsgmbh.sharefile.eu/public/share/web-sa061cd1ca1c04af89585ea262066c156 | Ausschreibungstext_110572_de.txt | MD63 |  | Ausschreibungstext de
110572 | https://balsgmbh.sharefile.eu/public/share/web-sa061cd1ca1c04af89585ea262066c156 | DB_110572_de_CH.pdf | MD22 |  | Artikeldatenblatt de_CH
110572 | https://balsgmbh.sharefile.eu/public/share/web-sa061cd1ca1c04af89585ea262066c156 | DB_110572_en_PL.pdf | MD22 |  | Data Sheet en_PL
110572 | https://balsgmbh.sharefile.eu/public/share/web-sa061cd1ca1c04af89585ea262066c156 | DB_110572_en_GB.pdf | MD22 |  | Data Sheet en_GB
110572 | https://balsgmbh.sharefile.eu/public/share/web-sa061cd1ca1c04af89585ea262066c156 | DB_110572_fr_FR.pdf | MD22 |  | Fiche Technique fr_FR
110572 | https://balsgmbh.sharefile.eu/public/share/web-sa061cd1ca1c04af89585ea262066c156 | 60003212_BA_Wd_Ad_16A_32A_QC_544.pdf | MD21 |  | others
110572 | https://balsgmbh.sharefile.eu/public/share/web-sa061cd1ca1c04af89585ea262066c156 | https://www.bals.com/youtube-videos/WNmPZ8zQ_uI.mp4 | MD45 |  | Product video
160179 | https://balsgmbh.sharefile.eu/public/share/web-sa061cd1ca1c04af89585ea262066c156 | 160179_0_1200Wx1200H.png | MD01 |  | detail
160179 | https://balsgmbh.sharefile.eu/public/share/web-sa061cd1ca1c04af89585ea262066c156 | 12mb011a_10.jpg | MD12 |  | others
160179 | https://balsgmbh.sharefile.eu/public/share/web-sa061cd1ca1c04af89585ea262066c156 | DB_160179_de.pdf | MD22 |  | Artikeldatenblatt de
160179 | https://balsgmbh.sharefile.eu/public/share/web-sa061cd1ca1c04af89585ea262066c156 | 001_Materialkonformitaet_2875.pdf | MD49 |  | Declaration RoHS |  | 2026-04-22
160179 | https://balsgmbh.sharefile.eu/public/share/web-sa061cd1ca1c04af89585ea262066c156 | CE_Steckdosen_32A_92.pdf | MD52 |  | Declaration DOC CE (Declaration of conformity CE)
160179 | https://balsgmbh.sharefile.eu/public/share/web-sa061cd1ca1c04af89585ea262066c156 | 160179_0_300Wx300H.png | MD02 |  | normal
160179 | https://balsgmbh.sharefile.eu/public/share/web-sa061cd1ca1c04af89585ea262066c156 | 160179_0_96Wx96H.png | MD47
160179 | https://balsgmbh.sharefile.eu/public/share/web-sa061cd1ca1c04af89585ea262066c156 | https://catalogue.bals.com/de/extern/160179 | MD04
160179 | https://balsgmbh.sharefile.eu/public/share/web-sa061cd1ca1c04af89585ea262066c156 | Ausschreibungstext_160179_de.txt | MD63 |  | Ausschreibungstext de
160179 | https://balsgmbh.sharefile.eu/public/share/web-sa061cd1ca1c04af89585ea262066c156 | DB_160179_de_CH.pdf | MD22 |  | Artikeldatenblatt de_CH
160179 | https://balsgmbh.sharefile.eu/public/share/web-sa061cd1ca1c04af89585ea262066c156 | DB_160179_en_PL.pdf | MD22 |  | Data Sheet en_PL
160179 | https://balsgmbh.sharefile.eu/public/share/web-sa061cd1ca1c04af89585ea262066c156 | DB_160179_en_GB.pdf | MD22 |  | Data Sheet en_GB
160179 | https://balsgmbh.sharefile.eu/public/share/web-sa061cd1ca1c04af89585ea262066c156 | DB_160179_fr_FR.pdf | MD22 |  | Fiche Technique fr_FR
160179 | https://balsgmbh.sharefile.eu/public/share/web-sa061cd1ca1c04af89585ea262066c156 | 60003218_BA_Steckdosen_Schalt-Riegel_330.pdf | MD21 |  | others
560508 | https://balsgmbh.sharefile.eu/public/share/web-sa061cd1ca1c04af89585ea262066c156 | 560508_0_1200Wx1200H.png | MD01 |  | detail
560508 | https://balsgmbh.sharefile.eu/public/share/web-sa061cd1ca1c04af89585ea262066c156 | 45mb50_0.jpeg | MD12 |  | others
560508 | https://balsgmbh.sharefile.eu/public/share/web-sa061cd1ca1c04af89585ea262066c156 | DB_560508_de.pdf | MD22 |  | Artikeldatenblatt de
560508 | https://balsgmbh.sharefile.eu/public/share/web-sa061cd1ca1c04af89585ea262066c156 | 001_Materialkonformitaet_2876.pdf | MD49 |  | Declaration RoHS |  | 2026-04-22
560508 | https://balsgmbh.sharefile.eu/public/share/web-sa061cd1ca1c04af89585ea262066c156 | 560508_0_300Wx300H.png | MD02 |  | normal
560508 | https://balsgmbh.sharefile.eu/public/share/web-sa061cd1ca1c04af89585ea262066c156 | 560508_0_96Wx96H.png | MD47
560508 | https://balsgmbh.sharefile.eu/public/share/web-sa061cd1ca1c04af89585ea262066c156 | https://catalogue.bals.com/de/extern/560508 | MD04
560508 | https://balsgmbh.sharefile.eu/public/share/web-sa061cd1ca1c04af89585ea262066c156 | Ausschreibungstext_560508_de.txt | MD63 |  | Ausschreibungstext de
560508 | https://balsgmbh.sharefile.eu/public/share/web-sa061cd1ca1c04af89585ea262066c156 | DB_560508_en_PL.pdf | MD22 |  | Data Sheet en_PL
560508 | https://balsgmbh.sharefile.eu/public/share/web-sa061cd1ca1c04af89585ea262066c156 | DB_560508_de_CH.pdf | MD22 |  | Artikeldatenblatt de_CH
560508 | https://balsgmbh.sharefile.eu/public/share/web-sa061cd1ca1c04af89585ea262066c156 | DB_560508_en_GB.pdf | MD22 |  | Data Sheet en_GB
560508 | https://balsgmbh.sharefile.eu/public/share/web-sa061cd1ca1c04af89585ea262066c156 | DB_560508_fr_FR.pdf | MD22 |  | Fiche Technique fr_FR
560508 | https://balsgmbh.sharefile.eu/public/share/web-sa061cd1ca1c04af89585ea262066c156 | https://www.bals.com/reach_de.pdf | MD05 |  | others
560508 | https://balsgmbh.sharefile.eu/public/share/web-sa061cd1ca1c04af89585ea262066c156 | 60003233_BA_Wandverteiler_allgemein_245.pdf | MD21 |  | others
530090 | https://balsgmbh.sharefile.eu/public/share/web-sa061cd1ca1c04af89585ea262066c156 | 530090_0_1200Wx1200H.png | MD01 |  | detail
530090 | https://balsgmbh.sharefile.eu/public/share/web-sa061cd1ca1c04af89585ea262066c156 | 13mb054a_3.jpg | MD12 |  | others
530090 | https://balsgmbh.sharefile.eu/public/share/web-sa061cd1ca1c04af89585ea262066c156 | DB_530090_de.pdf | MD22 |  | Artikeldatenblatt de
530090 | https://balsgmbh.sharefile.eu/public/share/web-sa061cd1ca1c04af89585ea262066c156 | 001_Materialkonformitaet_2877.pdf | MD49 |  | Declaration RoHS |  | 2026-04-22
530090 | https://balsgmbh.sharefile.eu/public/share/web-sa061cd1ca1c04af89585ea262066c156 | CE_Vollgummi_tragbar_IP44_67.pdf | MD52 |  | Declaration DOC CE (Declaration of conformity CE)
530090 | https://balsgmbh.sharefile.eu/public/share/web-sa061cd1ca1c04af89585ea262066c156 | 530090_0_300Wx300H.png | MD02 |  | normal
530090 | https://balsgmbh.sharefile.eu/public/share/web-sa061cd1ca1c04af89585ea262066c156 | 530090_0_96Wx96H.png | MD47
530090 | https://balsgmbh.sharefile.eu/public/share/web-sa061cd1ca1c04af89585ea262066c156 | https://catalogue.bals.com/de/extern/530090 | MD04
530090 | https://balsgmbh.sharefile.eu/public/share/web-sa061cd1ca1c04af89585ea262066c156 | Ausschreibungstext_530090_de.txt | MD63 |  | Ausschreibungstext de
530090 | https://balsgmbh.sharefile.eu/public/share/web-sa061cd1ca1c04af89585ea262066c156 | DB_530090_en_GB.pdf | MD22 |  | Data Sheet en_GB
530090 | https://balsgmbh.sharefile.eu/public/share/web-sa061cd1ca1c04af89585ea262066c156 | DB_530090_de_CH.pdf | MD22 |  | Artikeldatenblatt de_CH
530090 | https://balsgmbh.sharefile.eu/public/share/web-sa061cd1ca1c04af89585ea262066c156 | DB_530090_fr_FR.pdf | MD22 |  | Fiche Technique fr_FR
530090 | https://balsgmbh.sharefile.eu/public/share/web-sa061cd1ca1c04af89585ea262066c156 | DB_530090_en_PL.pdf | MD22 |  | Data Sheet en_PL
530090 | https://balsgmbh.sharefile.eu/public/share/web-sa061cd1ca1c04af89585ea262066c156 | https://www.bals.com/reach_de.pdf | MD05 |  | others
530090 | https://balsgmbh.sharefile.eu/public/share/web-sa061cd1ca1c04af89585ea262066c156 | 60003206_BA_Mobile_Verteiler_108.pdf | MD21 |  | others
5202245 | https://balsgmbh.sharefile.eu/public/share/web-sa061cd1ca1c04af89585ea262066c156 | 5202245_0_1200Wx1200H.png | MD01 |  | detail
5202245 | https://balsgmbh.sharefile.eu/public/share/web-sa061cd1ca1c04af89585ea262066c156 | 13mb36.jpg | MD12 |  | others
5202245 | https://balsgmbh.sharefile.eu/public/share/web-sa061cd1ca1c04af89585ea262066c156 | DB_5202245_de.pdf | MD22 |  | Artikeldatenblatt de
5202245 | https://balsgmbh.sharefile.eu/public/share/web-sa061cd1ca1c04af89585ea262066c156 | 001_Materialkonformitaet_2878.pdf | MD49 |  | Declaration RoHS |  | 2026-04-22
5202245 | https://balsgmbh.sharefile.eu/public/share/web-sa061cd1ca1c04af89585ea262066c156 | CE_Vollgummi_tragbar_IP44_68.pdf | MD52 |  | Declaration DOC CE (Declaration of conformity CE)
5202245 | https://balsgmbh.sharefile.eu/public/share/web-sa061cd1ca1c04af89585ea262066c156 | 5202245_0_300Wx300H.png | MD02 |  | normal
5202245 | https://balsgmbh.sharefile.eu/public/share/web-sa061cd1ca1c04af89585ea262066c156 | 5202245_0_96Wx96H.png | MD47
5202245 | https://balsgmbh.sharefile.eu/public/share/web-sa061cd1ca1c04af89585ea262066c156 | https://catalogue.bals.com/de/extern/5202245 | MD04
5202245 | https://balsgmbh.sharefile.eu/public/share/web-sa061cd1ca1c04af89585ea262066c156 | Ausschreibungstext_5202245_de.txt | MD63 |  | Ausschreibungstext de
5202245 | https://balsgmbh.sharefile.eu/public/share/web-sa061cd1ca1c04af89585ea262066c156 | DB_5202245_de_CH.pdf | MD22 |  | Artikeldatenblatt de_CH
5202245 | https://balsgmbh.sharefile.eu/public/share/web-sa061cd1ca1c04af89585ea262066c156 | DB_5202245_en_PL.pdf | MD22 |  | Data Sheet en_PL
5202245 | https://balsgmbh.sharefile.eu/public/share/web-sa061cd1ca1c04af89585ea262066c156 | DB_5202245_en_GB.pdf | MD22 |  | Data Sheet en_GB
5202245 | https://balsgmbh.sharefile.eu/public/share/web-sa061cd1ca1c04af89585ea262066c156 | DB_5202245_fr_FR.pdf | MD22 |  | Fiche Technique fr_FR
5202245 | https://balsgmbh.sharefile.eu/public/share/web-sa061cd1ca1c04af89585ea262066c156 | https://www.bals.com/reach_de.pdf | MD05 |  | others
5202245 | https://balsgmbh.sharefile.eu/public/share/web-sa061cd1ca1c04af89585ea262066c156 | 60003206_BA_Mobile_Verteiler_109.pdf | MD21 |  | others
5403388 | https://balsgmbh.sharefile.eu/public/share/web-sa061cd1ca1c04af89585ea262066c156 | 5403388_0_1200Wx1200H.png | MD01 |  | detail
5403388 | https://balsgmbh.sharefile.eu/public/share/web-sa061cd1ca1c04af89585ea262066c156 | 13MB126.png | MD12 |  | others
5403388 | https://balsgmbh.sharefile.eu/public/share/web-sa061cd1ca1c04af89585ea262066c156 | DB_5403388_de.pdf | MD22 |  | Artikeldatenblatt de
5403388 | https://balsgmbh.sharefile.eu/public/share/web-sa061cd1ca1c04af89585ea262066c156 | 001_Materialkonformitaet_19.pdf | MD49 |  | Declaration RoHS |  | 2026-04-22
5403388 | https://balsgmbh.sharefile.eu/public/share/web-sa061cd1ca1c04af89585ea262066c156 | CE_Modbox_83.pdf | MD52 |  | Declaration DOC CE (Declaration of conformity CE)
5403388 | https://balsgmbh.sharefile.eu/public/share/web-sa061cd1ca1c04af89585ea262066c156 | 5403388_0_300Wx300H.png | MD02 |  | normal
5403388 | https://balsgmbh.sharefile.eu/public/share/web-sa061cd1ca1c04af89585ea262066c156 | 5403388_0_96Wx96H.png | MD47
5403388 | https://balsgmbh.sharefile.eu/public/share/web-sa061cd1ca1c04af89585ea262066c156 | https://catalogue.bals.com/de/extern/5403388 | MD04
5403388 | https://balsgmbh.sharefile.eu/public/share/web-sa061cd1ca1c04af89585ea262066c156 | Ausschreibungstext_5403388_de.txt | MD63 |  | Ausschreibungstext de
5403388 | https://balsgmbh.sharefile.eu/public/share/web-sa061cd1ca1c04af89585ea262066c156 | DB_5403388_en_PL.pdf | MD22 |  | Data Sheet en_PL
5403388 | https://balsgmbh.sharefile.eu/public/share/web-sa061cd1ca1c04af89585ea262066c156 | DB_5403388_en_GB.pdf | MD22 |  | Data Sheet en_GB
5403388 | https://balsgmbh.sharefile.eu/public/share/web-sa061cd1ca1c04af89585ea262066c156 | DB_5403388_de_CH.pdf | MD22 |  | Artikeldatenblatt de_CH
5403388 | https://balsgmbh.sharefile.eu/public/share/web-sa061cd1ca1c04af89585ea262066c156 | DB_5403388_fr_FR.pdf | MD22 |  | Fiche Technique fr_FR
5403388 | https://balsgmbh.sharefile.eu/public/share/web-sa061cd1ca1c04af89585ea262066c156 | https://www.bals.com/reach_de.pdf | MD05 |  | others
5403388 | https://balsgmbh.sharefile.eu/public/share/web-sa061cd1ca1c04af89585ea262066c156 | 60003233_BA_Wandverteiler_allgemein_17.pdf | MD21 |  | others
5403388 | https://balsgmbh.sharefile.eu/public/share/web-sa061cd1ca1c04af89585ea262066c156 | https://www.bals.com/youtube-videos/5_ishBxgzHg.mp4 | MD45 |  | Product video
5403392 | https://balsgmbh.sharefile.eu/public/share/web-sa061cd1ca1c04af89585ea262066c156 | 5403392_0_1200Wx1200H.png | MD01 |  | detail
5403392 | https://balsgmbh.sharefile.eu/public/share/web-sa061cd1ca1c04af89585ea262066c156 | 13MB126.png | MD12 |  | others
5403392 | https://balsgmbh.sharefile.eu/public/share/web-sa061cd1ca1c04af89585ea262066c156 | DB_5403392_de.pdf | MD22 |  | Artikeldatenblatt de
5403392 | https://balsgmbh.sharefile.eu/public/share/web-sa061cd1ca1c04af89585ea262066c156 | 001_Materialkonformitaet_19.pdf | MD49 |  | Declaration RoHS |  | 2026-04-22
5403392 | https://balsgmbh.sharefile.eu/public/share/web-sa061cd1ca1c04af89585ea262066c156 | CE_Modbox_83.pdf | MD52 |  | Declaration DOC CE (Declaration of conformity CE)
5403392 | https://balsgmbh.sharefile.eu/public/share/web-sa061cd1ca1c04af89585ea262066c156 | 5403392_0_300Wx300H.png | MD02 |  | normal
5403392 | https://balsgmbh.sharefile.eu/public/share/web-sa061cd1ca1c04af89585ea262066c156 | 5403392_0_96Wx96H.png | MD47
5403392 | https://balsgmbh.sharefile.eu/public/share/web-sa061cd1ca1c04af89585ea262066c156 | https://catalogue.bals.com/de/extern/5403392 | MD04
5403392 | https://balsgmbh.sharefile.eu/public/share/web-sa061cd1ca1c04af89585ea262066c156 | Ausschreibungstext_5403392_de.txt | MD63 |  | Ausschreibungstext de
5403392 | https://balsgmbh.sharefile.eu/public/share/web-sa061cd1ca1c04af89585ea262066c156 | DB_5403392_fr_FR.pdf | MD22 |  | Fiche Technique fr_FR
5403392 | https://balsgmbh.sharefile.eu/public/share/web-sa061cd1ca1c04af89585ea262066c156 | DB_5403392_de_CH.pdf | MD22 |  | Artikeldatenblatt de_CH
5403392 | https://balsgmbh.sharefile.eu/public/share/web-sa061cd1ca1c04af89585ea262066c156 | DB_5403392_en_GB.pdf | MD22 |  | Data Sheet en_GB
5403392 | https://balsgmbh.sharefile.eu/public/share/web-sa061cd1ca1c04af89585ea262066c156 | DB_5403392_en_PL.pdf | MD22 |  | Data Sheet en_PL
5403392 | https://balsgmbh.sharefile.eu/public/share/web-sa061cd1ca1c04af89585ea262066c156 | https://www.bals.com/reach_de.pdf | MD05 |  | others
5403392 | https://balsgmbh.sharefile.eu/public/share/web-sa061cd1ca1c04af89585ea262066c156 | 60003233_BA_Wandverteiler_allgemein_17.pdf | MD21 |  | others
5403392 | https://balsgmbh.sharefile.eu/public/share/web-sa061cd1ca1c04af89585ea262066c156 | https://www.bals.com/youtube-videos/5_ishBxgzHg.mp4 | MD45 |  | Product video
530425 | https://balsgmbh.sharefile.eu/public/share/web-sa061cd1ca1c04af89585ea262066c156 | 530425_0_1200Wx1200H.png | MD01 |  | detail
530425 | https://balsgmbh.sharefile.eu/public/share/web-sa061cd1ca1c04af89585ea262066c156 | 13mb054a_4.jpg | MD12 |  | others
530425 | https://balsgmbh.sharefile.eu/public/share/web-sa061cd1ca1c04af89585ea262066c156 | DB_530425_de.pdf | MD22 |  | Artikeldatenblatt de
530425 | https://balsgmbh.sharefile.eu/public/share/web-sa061cd1ca1c04af89585ea262066c156 | 001_Materialkonformitaet_2879.pdf | MD49 |  | Declaration RoHS |  | 2026-04-22
530425 | https://balsgmbh.sharefile.eu/public/share/web-sa061cd1ca1c04af89585ea262066c156 | CE_Vollgummi_tragbar_IP44_69.pdf | MD52 |  | Declaration DOC CE (Declaration of conformity CE)
530425 | https://balsgmbh.sharefile.eu/public/share/web-sa061cd1ca1c04af89585ea262066c156 | 530425_0_300Wx300H.png | MD02 |  | normal
530425 | https://balsgmbh.sharefile.eu/public/share/web-sa061cd1ca1c04af89585ea262066c156 | 530425_0_96Wx96H.png | MD47
530425 | https://balsgmbh.sharefile.eu/public/share/web-sa061cd1ca1c04af89585ea262066c156 | https://catalogue.bals.com/de/extern/530425 | MD04
530425 | https://balsgmbh.sharefile.eu/public/share/web-sa061cd1ca1c04af89585ea262066c156 | Ausschreibungstext_530425_de.txt | MD63 |  | Ausschreibungstext de
530425 | https://balsgmbh.sharefile.eu/public/share/web-sa061cd1ca1c04af89585ea262066c156 | DB_530425_de_CH.pdf | MD22 |  | Artikeldatenblatt de_CH
530425 | https://balsgmbh.sharefile.eu/public/share/web-sa061cd1ca1c04af89585ea262066c156 | DB_530425_fr_FR.pdf | MD22 |  | Fiche Technique fr_FR
530425 | https://balsgmbh.sharefile.eu/public/share/web-sa061cd1ca1c04af89585ea262066c156 | DB_530425_en_PL.pdf | MD22 |  | Data Sheet en_PL
530425 | https://balsgmbh.sharefile.eu/public/share/web-sa061cd1ca1c04af89585ea262066c156 | DB_530425_en_GB.pdf | MD22 |  | Data Sheet en_GB
530425 | https://balsgmbh.sharefile.eu/public/share/web-sa061cd1ca1c04af89585ea262066c156 | https://www.bals.com/reach_de.pdf | MD05 |  | others
530425 | https://balsgmbh.sharefile.eu/public/share/web-sa061cd1ca1c04af89585ea262066c156 | 60003206_BA_Mobile_Verteiler_110.pdf | MD21 |  | others
160527 | https://balsgmbh.sharefile.eu/public/share/web-sa061cd1ca1c04af89585ea262066c156 | 160527_0_1200Wx1200H.png | MD01 |  | detail
160527 | https://balsgmbh.sharefile.eu/public/share/web-sa061cd1ca1c04af89585ea262066c156 | DB_160527_de.pdf | MD22 |  | Artikeldatenblatt de
160527 | https://balsgmbh.sharefile.eu/public/share/web-sa061cd1ca1c04af89585ea262066c156 | 001_Materialkonformitaet_2880.pdf | MD49 |  | Declaration RoHS |  | 2026-04-22
160527 | https://balsgmbh.sharefile.eu/public/share/web-sa061cd1ca1c04af89585ea262066c156 | CE_Steckdosen_63A_175.pdf | MD52 |  | Declaration DOC CE (Declaration of conformity CE)
160527 | https://balsgmbh.sharefile.eu/public/share/web-sa061cd1ca1c04af89585ea262066c156 | 160527_0_300Wx300H.png | MD02 |  | normal
160527 | https://balsgmbh.sharefile.eu/public/share/web-sa061cd1ca1c04af89585ea262066c156 | 160527_0_96Wx96H.png | MD47
160527 | https://balsgmbh.sharefile.eu/public/share/web-sa061cd1ca1c04af89585ea262066c156 | https://catalogue.bals.com/de/extern/160527 | MD04
160527 | https://balsgmbh.sharefile.eu/public/share/web-sa061cd1ca1c04af89585ea262066c156 | Ausschreibungstext_160527_de.txt | MD63 |  | Ausschreibungstext de
160527 | https://balsgmbh.sharefile.eu/public/share/web-sa061cd1ca1c04af89585ea262066c156 | DB_160527_en_GB.pdf | MD22 |  | Data Sheet en_GB
160527 | https://balsgmbh.sharefile.eu/public/share/web-sa061cd1ca1c04af89585ea262066c156 | DB_160527_fr_FR.pdf | MD22 |  | Fiche Technique fr_FR
160527 | https://balsgmbh.sharefile.eu/public/share/web-sa061cd1ca1c04af89585ea262066c156 | DB_160527_en_PL.pdf | MD22 |  | Data Sheet en_PL
160527 | https://balsgmbh.sharefile.eu/public/share/web-sa061cd1ca1c04af89585ea262066c156 | DB_160527_de_CH.pdf | MD22 |  | Artikeldatenblatt de_CH
160524 | https://balsgmbh.sharefile.eu/public/share/web-sa061cd1ca1c04af89585ea262066c156 | 160524_0_1200Wx1200H.png | MD01 |  | detail
160524 | https://balsgmbh.sharefile.eu/public/share/web-sa061cd1ca1c04af89585ea262066c156 | DB_160524_de.pdf | MD22 |  | Artikeldatenblatt de
160524 | https://balsgmbh.sharefile.eu/public/share/web-sa061cd1ca1c04af89585ea262066c156 | 001_Materialkonformitaet_2881.pdf | MD49 |  | Declaration RoHS |  | 2026-04-22
160524 | https://balsgmbh.sharefile.eu/public/share/web-sa061cd1ca1c04af89585ea262066c156 | 160524_0_300Wx300H.png | MD02 |  | normal
160524 | https://balsgmbh.sharefile.eu/public/share/web-sa061cd1ca1c04af89585ea262066c156 | 160524_0_96Wx96H.png | MD47
160524 | https://balsgmbh.sharefile.eu/public/share/web-sa061cd1ca1c04af89585ea262066c156 | https://catalogue.bals.com/de/extern/160524 | MD04
160524 | https://balsgmbh.sharefile.eu/public/share/web-sa061cd1ca1c04af89585ea262066c156 | Ausschreibungstext_160524_de.txt | MD63 |  | Ausschreibungstext de
160524 | https://balsgmbh.sharefile.eu/public/share/web-sa061cd1ca1c04af89585ea262066c156 | DB_160524_en_PL.pdf | MD22 |  | Data Sheet en_PL
160524 | https://balsgmbh.sharefile.eu/public/share/web-sa061cd1ca1c04af89585ea262066c156 | DB_160524_de_CH.pdf | MD22 |  | Artikeldatenblatt de_CH
160524 | https://balsgmbh.sharefile.eu/public/share/web-sa061cd1ca1c04af89585ea262066c156 | DB_160524_en_GB.pdf | MD22 |  | Data Sheet en_GB
160524 | https://balsgmbh.sharefile.eu/public/share/web-sa061cd1ca1c04af89585ea262066c156 | DB_160524_fr_FR.pdf | MD22 |  | Fiche Technique fr_FR
120431 | https://balsgmbh.sharefile.eu/public/share/web-sa061cd1ca1c04af89585ea262066c156 | 120431_0_1200Wx1200H.png | MD01 |  | detail
120431 | https://balsgmbh.sharefile.eu/public/share/web-sa061cd1ca1c04af89585ea262066c156 | 04mb266a_1.jpg | MD12 |  | others
120431 | https://balsgmbh.sharefile.eu/public/share/web-sa061cd1ca1c04af89585ea262066c156 | DB_120431_de.pdf | MD22 |  | Artikeldatenblatt de
120431 | https://balsgmbh.sharefile.eu/public/share/web-sa061cd1ca1c04af89585ea262066c156 | 001_Materialkonformitaet_2882.pdf | MD49 |  | Declaration RoHS |  | 2026-04-22
120431 | https://balsgmbh.sharefile.eu/public/share/web-sa061cd1ca1c04af89585ea262066c156 | CE_Steckdosen_63A_176.pdf | MD52 |  | Declaration DOC CE (Declaration of conformity CE)
120431 | https://balsgmbh.sharefile.eu/public/share/web-sa061cd1ca1c04af89585ea262066c156 | 120431_0_300Wx300H.png | MD02 |  | normal
120431 | https://balsgmbh.sharefile.eu/public/share/web-sa061cd1ca1c04af89585ea262066c156 | 120431_0_96Wx96H.png | MD47
120431 | https://balsgmbh.sharefile.eu/public/share/web-sa061cd1ca1c04af89585ea262066c156 | https://catalogue.bals.com/de/extern/120431 | MD04
120431 | https://balsgmbh.sharefile.eu/public/share/web-sa061cd1ca1c04af89585ea262066c156 | Ausschreibungstext_120431_de.txt | MD63 |  | Ausschreibungstext de
120431 | https://balsgmbh.sharefile.eu/public/share/web-sa061cd1ca1c04af89585ea262066c156 | DB_120431_de_CH.pdf | MD22 |  | Artikeldatenblatt de_CH
120431 | https://balsgmbh.sharefile.eu/public/share/web-sa061cd1ca1c04af89585ea262066c156 | DB_120431_fr_FR.pdf | MD22 |  | Fiche Technique fr_FR
120431 | https://balsgmbh.sharefile.eu/public/share/web-sa061cd1ca1c04af89585ea262066c156 | DB_120431_en_GB.pdf | MD22 |  | Data Sheet en_GB
120431 | https://balsgmbh.sharefile.eu/public/share/web-sa061cd1ca1c04af89585ea262066c156 | DB_120431_en_PL.pdf | MD22 |  | Data Sheet en_PL
120431 | https://balsgmbh.sharefile.eu/public/share/web-sa061cd1ca1c04af89585ea262066c156 | https://www.bals.com/reach_de.pdf | MD05 |  | others
120431 | https://balsgmbh.sharefile.eu/public/share/web-sa061cd1ca1c04af89585ea262066c156 | 60003506_BA_Wd_Ad_63A_QC_15.pdf | MD21 |  | others
120431 | https://balsgmbh.sharefile.eu/public/share/web-sa061cd1ca1c04af89585ea262066c156 | https://www.bals.com/youtube-videos/-5UdvsObF0Y.mp4 | MD45 |  | Product video
160290 | https://balsgmbh.sharefile.eu/public/share/web-sa061cd1ca1c04af89585ea262066c156 | 160290_0_1200Wx1200H.png | MD01 |  | detail
160290 | https://balsgmbh.sharefile.eu/public/share/web-sa061cd1ca1c04af89585ea262066c156 | 12mb010a_6.jpg | MD12 |  | others
160290 | https://balsgmbh.sharefile.eu/public/share/web-sa061cd1ca1c04af89585ea262066c156 | DB_160290_de.pdf | MD22 |  | Artikeldatenblatt de
160290 | https://balsgmbh.sharefile.eu/public/share/web-sa061cd1ca1c04af89585ea262066c156 | 001_Materialkonformitaet_2883.pdf | MD49 |  | Declaration RoHS |  | 2026-04-22
160290 | https://balsgmbh.sharefile.eu/public/share/web-sa061cd1ca1c04af89585ea262066c156 | CE_Steckdosen_63A_46.pdf | MD52 |  | Declaration DOC CE (Declaration of conformity CE)
160290 | https://balsgmbh.sharefile.eu/public/share/web-sa061cd1ca1c04af89585ea262066c156 | 160290_0_300Wx300H.png | MD02 |  | normal
160290 | https://balsgmbh.sharefile.eu/public/share/web-sa061cd1ca1c04af89585ea262066c156 | 160290_0_96Wx96H.png | MD47
160290 | https://balsgmbh.sharefile.eu/public/share/web-sa061cd1ca1c04af89585ea262066c156 | https://catalogue.bals.com/de/extern/160290 | MD04
160290 | https://balsgmbh.sharefile.eu/public/share/web-sa061cd1ca1c04af89585ea262066c156 | Ausschreibungstext_160290_de.txt | MD63 |  | Ausschreibungstext de
160290 | https://balsgmbh.sharefile.eu/public/share/web-sa061cd1ca1c04af89585ea262066c156 | DB_160290_en_PL.pdf | MD22 |  | Data Sheet en_PL
160290 | https://balsgmbh.sharefile.eu/public/share/web-sa061cd1ca1c04af89585ea262066c156 | DB_160290_en_GB.pdf | MD22 |  | Data Sheet en_GB
160290 | https://balsgmbh.sharefile.eu/public/share/web-sa061cd1ca1c04af89585ea262066c156 | DB_160290_de_CH.pdf | MD22 |  | Artikeldatenblatt de_CH
160290 | https://balsgmbh.sharefile.eu/public/share/web-sa061cd1ca1c04af89585ea262066c156 | DB_160290_fr_FR.pdf | MD22 |  | Fiche Technique fr_FR
160290 | https://balsgmbh.sharefile.eu/public/share/web-sa061cd1ca1c04af89585ea262066c156 | https://www.bals.com/reach_de.pdf | MD05 |  | others
160290 | https://balsgmbh.sharefile.eu/public/share/web-sa061cd1ca1c04af89585ea262066c156 | 60003218_BA_Steckdosen_Schalt-Riegel_331.pdf | MD21 |  | others
110546 | https://balsgmbh.sharefile.eu/public/share/web-sa061cd1ca1c04af89585ea262066c156 | 110546_0_1200Wx1200H.png | MD01 |  | detail
110546 | https://balsgmbh.sharefile.eu/public/share/web-sa061cd1ca1c04af89585ea262066c156 | 01mb120a_14.jpg | MD12 |  | others
110546 | https://balsgmbh.sharefile.eu/public/share/web-sa061cd1ca1c04af89585ea262066c156 | DB_110546_de.pdf | MD22 |  | Artikeldatenblatt de
110546 | https://balsgmbh.sharefile.eu/public/share/web-sa061cd1ca1c04af89585ea262066c156 | 001_Materialkonformitaet_2884.pdf | MD49 |  | Declaration RoHS |  | 2026-04-22
110546 | https://balsgmbh.sharefile.eu/public/share/web-sa061cd1ca1c04af89585ea262066c156 | CE_Steckdosen_16A_551.pdf | MD52 |  | Declaration DOC CE (Declaration of conformity CE)
110546 | https://balsgmbh.sharefile.eu/public/share/web-sa061cd1ca1c04af89585ea262066c156 | 110546_0_300Wx300H.png | MD02 |  | normal
110546 | https://balsgmbh.sharefile.eu/public/share/web-sa061cd1ca1c04af89585ea262066c156 | 110546_0_96Wx96H.png | MD47
110546 | https://balsgmbh.sharefile.eu/public/share/web-sa061cd1ca1c04af89585ea262066c156 | https://catalogue.bals.com/de/extern/110546 | MD04
110546 | https://balsgmbh.sharefile.eu/public/share/web-sa061cd1ca1c04af89585ea262066c156 | Ausschreibungstext_110546_de.txt | MD63 |  | Ausschreibungstext de
110546 | https://balsgmbh.sharefile.eu/public/share/web-sa061cd1ca1c04af89585ea262066c156 | DB_110546_en_GB.pdf | MD22 |  | Data Sheet en_GB
110546 | https://balsgmbh.sharefile.eu/public/share/web-sa061cd1ca1c04af89585ea262066c156 | DB_110546_fr_FR.pdf | MD22 |  | Fiche Technique fr_FR
110546 | https://balsgmbh.sharefile.eu/public/share/web-sa061cd1ca1c04af89585ea262066c156 | DB_110546_de_CH.pdf | MD22 |  | Artikeldatenblatt de_CH
110546 | https://balsgmbh.sharefile.eu/public/share/web-sa061cd1ca1c04af89585ea262066c156 | DB_110546_en_PL.pdf | MD22 |  | Data Sheet en_PL
110546 | https://balsgmbh.sharefile.eu/public/share/web-sa061cd1ca1c04af89585ea262066c156 | 60003212_BA_Wd_Ad_16A_32A_QC_545.pdf | MD21 |  | others
110546 | https://balsgmbh.sharefile.eu/public/share/web-sa061cd1ca1c04af89585ea262066c156 | https://www.bals.com/youtube-videos/WNmPZ8zQ_uI.mp4 | MD45 |  | Product video
7372-1 | https://balsgmbh.sharefile.eu/public/share/web-sa061cd1ca1c04af89585ea262066c156 | 7372-1_0_1200Wx1200H.png | MD01 |  | detail
7372-1 | https://balsgmbh.sharefile.eu/public/share/web-sa061cd1ca1c04af89585ea262066c156 | 18MB153.png | MD12 |  | others
7372-1 | https://balsgmbh.sharefile.eu/public/share/web-sa061cd1ca1c04af89585ea262066c156 | DB_7372-1_de.pdf | MD22 |  | Artikeldatenblatt de
7372-1 | https://balsgmbh.sharefile.eu/public/share/web-sa061cd1ca1c04af89585ea262066c156 | 001_Materialkonformitaet_19.pdf | MD49 |  | Declaration RoHS |  | 2026-04-22
7372-1 | https://balsgmbh.sharefile.eu/public/share/web-sa061cd1ca1c04af89585ea262066c156 | CE_Schukostecker_16A_6.pdf | MD52 |  | Declaration DOC CE (Declaration of conformity CE)
7372-1 | https://balsgmbh.sharefile.eu/public/share/web-sa061cd1ca1c04af89585ea262066c156 | 7372-1_0_300Wx300H.png | MD02 |  | normal
7372-1 | https://balsgmbh.sharefile.eu/public/share/web-sa061cd1ca1c04af89585ea262066c156 | 7372-1_0_96Wx96H.png | MD47
7372-1 | https://balsgmbh.sharefile.eu/public/share/web-sa061cd1ca1c04af89585ea262066c156 | https://catalogue.bals.com/de/extern/7372-1 | MD04
7372-1 | https://balsgmbh.sharefile.eu/public/share/web-sa061cd1ca1c04af89585ea262066c156 | Ausschreibungstext_7372-1_de.txt | MD63 |  | Ausschreibungstext de
7372-1 | https://balsgmbh.sharefile.eu/public/share/web-sa061cd1ca1c04af89585ea262066c156 | DB_7372-1_fr_FR.pdf | MD22 |  | Fiche Technique fr_FR
7372-1 | https://balsgmbh.sharefile.eu/public/share/web-sa061cd1ca1c04af89585ea262066c156 | DB_7372-1_en_GB.pdf | MD22 |  | Data Sheet en_GB
7372-1 | https://balsgmbh.sharefile.eu/public/share/web-sa061cd1ca1c04af89585ea262066c156 | DB_7372-1_de_CH.pdf | MD22 |  | Artikeldatenblatt de_CH
7372-1 | https://balsgmbh.sharefile.eu/public/share/web-sa061cd1ca1c04af89585ea262066c156 | DB_7372-1_en_PL.pdf | MD22 |  | Data Sheet en_PL
7372-1 | https://balsgmbh.sharefile.eu/public/share/web-sa061cd1ca1c04af89585ea262066c156 | https://www.bals.com/reach_de.pdf | MD05 |  | others
7372-1 | https://balsgmbh.sharefile.eu/public/share/web-sa061cd1ca1c04af89585ea262066c156 | https://www.bals.com/youtube-videos/lWDaqo-vYbI.mp4 | MD45 |  | Product video
562378 | https://balsgmbh.sharefile.eu/public/share/web-sa061cd1ca1c04af89585ea262066c156 | 562378_0_1200Wx1200H.png | MD01 |  | detail
562378 | https://balsgmbh.sharefile.eu/public/share/web-sa061cd1ca1c04af89585ea262066c156 | 45MB68_0.jpeg | MD12 |  | others
562378 | https://balsgmbh.sharefile.eu/public/share/web-sa061cd1ca1c04af89585ea262066c156 | DB_562378_de.pdf | MD22 |  | Artikeldatenblatt de
562378 | https://balsgmbh.sharefile.eu/public/share/web-sa061cd1ca1c04af89585ea262066c156 | 001_Materialkonformitaet_2885.pdf | MD49 |  | Declaration RoHS |  | 2026-04-22
562378 | https://balsgmbh.sharefile.eu/public/share/web-sa061cd1ca1c04af89585ea262066c156 | 562378_0_300Wx300H.png | MD02 |  | normal
562378 | https://balsgmbh.sharefile.eu/public/share/web-sa061cd1ca1c04af89585ea262066c156 | 562378_0_96Wx96H.png | MD47
562378 | https://balsgmbh.sharefile.eu/public/share/web-sa061cd1ca1c04af89585ea262066c156 | https://catalogue.bals.com/de/extern/562378 | MD04
562378 | https://balsgmbh.sharefile.eu/public/share/web-sa061cd1ca1c04af89585ea262066c156 | Ausschreibungstext_562378_de.txt | MD63 |  | Ausschreibungstext de
562378 | https://balsgmbh.sharefile.eu/public/share/web-sa061cd1ca1c04af89585ea262066c156 | DB_562378_en_PL.pdf | MD22 |  | Data Sheet en_PL
562378 | https://balsgmbh.sharefile.eu/public/share/web-sa061cd1ca1c04af89585ea262066c156 | DB_562378_en_GB.pdf | MD22 |  | Data Sheet en_GB
562378 | https://balsgmbh.sharefile.eu/public/share/web-sa061cd1ca1c04af89585ea262066c156 | DB_562378_fr_FR.pdf | MD22 |  | Fiche Technique fr_FR
562378 | https://balsgmbh.sharefile.eu/public/share/web-sa061cd1ca1c04af89585ea262066c156 | DB_562378_de_CH.pdf | MD22 |  | Artikeldatenblatt de_CH
562378 | https://balsgmbh.sharefile.eu/public/share/web-sa061cd1ca1c04af89585ea262066c156 | https://www.bals.com/reach_de.pdf | MD05 |  | others
562378 | https://balsgmbh.sharefile.eu/public/share/web-sa061cd1ca1c04af89585ea262066c156 | 60003233_BA_Wandverteiler_allgemein_246.pdf | MD21 |  | others
7373-1 | https://balsgmbh.sharefile.eu/public/share/web-sa061cd1ca1c04af89585ea262066c156 | 7373-1_0_1200Wx1200H.png | MD01 |  | detail
7373-1 | https://balsgmbh.sharefile.eu/public/share/web-sa061cd1ca1c04af89585ea262066c156 | 18MB153.png | MD12 |  | others
7373-1 | https://balsgmbh.sharefile.eu/public/share/web-sa061cd1ca1c04af89585ea262066c156 | DB_7373-1_de.pdf | MD22 |  | Artikeldatenblatt de
7373-1 | https://balsgmbh.sharefile.eu/public/share/web-sa061cd1ca1c04af89585ea262066c156 | 001_Materialkonformitaet_19.pdf | MD49 |  | Declaration RoHS |  | 2026-04-22
7373-1 | https://balsgmbh.sharefile.eu/public/share/web-sa061cd1ca1c04af89585ea262066c156 | CE_Schukostecker_16A_6.pdf | MD52 |  | Declaration DOC CE (Declaration of conformity CE)
7373-1 | https://balsgmbh.sharefile.eu/public/share/web-sa061cd1ca1c04af89585ea262066c156 | 7373-1_0_300Wx300H.png | MD02 |  | normal
7373-1 | https://balsgmbh.sharefile.eu/public/share/web-sa061cd1ca1c04af89585ea262066c156 | 7373-1_0_96Wx96H.png | MD47
7373-1 | https://balsgmbh.sharefile.eu/public/share/web-sa061cd1ca1c04af89585ea262066c156 | https://catalogue.bals.com/de/extern/7373-1 | MD04
7373-1 | https://balsgmbh.sharefile.eu/public/share/web-sa061cd1ca1c04af89585ea262066c156 | Ausschreibungstext_7373-1_de.txt | MD63 |  | Ausschreibungstext de
7373-1 | https://balsgmbh.sharefile.eu/public/share/web-sa061cd1ca1c04af89585ea262066c156 | DB_7373-1_fr_FR.pdf | MD22 |  | Fiche Technique fr_FR
7373-1 | https://balsgmbh.sharefile.eu/public/share/web-sa061cd1ca1c04af89585ea262066c156 | DB_7373-1_en_GB.pdf | MD22 |  | Data Sheet en_GB
7373-1 | https://balsgmbh.sharefile.eu/public/share/web-sa061cd1ca1c04af89585ea262066c156 | DB_7373-1_de_CH.pdf | MD22 |  | Artikeldatenblatt de_CH
7373-1 | https://balsgmbh.sharefile.eu/public/share/web-sa061cd1ca1c04af89585ea262066c156 | DB_7373-1_en_PL.pdf | MD22 |  | Data Sheet en_PL
7373-1 | https://balsgmbh.sharefile.eu/public/share/web-sa061cd1ca1c04af89585ea262066c156 | https://www.bals.com/reach_de.pdf | MD05 |  | others
7373-1 | https://balsgmbh.sharefile.eu/public/share/web-sa061cd1ca1c04af89585ea262066c156 | https://www.bals.com/youtube-videos/lWDaqo-vYbI.mp4 | MD45 |  | Product video
7371-1 | https://balsgmbh.sharefile.eu/public/share/web-sa061cd1ca1c04af89585ea262066c156 | 7371-1_0_1200Wx1200H.png | MD01 |  | detail
7371-1 | https://balsgmbh.sharefile.eu/public/share/web-sa061cd1ca1c04af89585ea262066c156 | 18MB153.png | MD12 |  | others
7371-1 | https://balsgmbh.sharefile.eu/public/share/web-sa061cd1ca1c04af89585ea262066c156 | DB_7371-1_de.pdf | MD22 |  | Artikeldatenblatt de
7371-1 | https://balsgmbh.sharefile.eu/public/share/web-sa061cd1ca1c04af89585ea262066c156 | 001_Materialkonformitaet_19.pdf | MD49 |  | Declaration RoHS |  | 2026-04-22
7371-1 | https://balsgmbh.sharefile.eu/public/share/web-sa061cd1ca1c04af89585ea262066c156 | CE_Schukostecker_16A_6.pdf | MD52 |  | Declaration DOC CE (Declaration of conformity CE)
7371-1 | https://balsgmbh.sharefile.eu/public/share/web-sa061cd1ca1c04af89585ea262066c156 | 7371-1_0_300Wx300H.png | MD02 |  | normal
7371-1 | https://balsgmbh.sharefile.eu/public/share/web-sa061cd1ca1c04af89585ea262066c156 | 7371-1_0_96Wx96H.png | MD47
7371-1 | https://balsgmbh.sharefile.eu/public/share/web-sa061cd1ca1c04af89585ea262066c156 | https://catalogue.bals.com/de/extern/7371-1 | MD04
7371-1 | https://balsgmbh.sharefile.eu/public/share/web-sa061cd1ca1c04af89585ea262066c156 | Ausschreibungstext_7371-1_de.txt | MD63 |  | Ausschreibungstext de
7371-1 | https://balsgmbh.sharefile.eu/public/share/web-sa061cd1ca1c04af89585ea262066c156 | DB_7371-1_en_PL.pdf | MD22 |  | Data Sheet en_PL
7371-1 | https://balsgmbh.sharefile.eu/public/share/web-sa061cd1ca1c04af89585ea262066c156 | DB_7371-1_en_GB.pdf | MD22 |  | Data Sheet en_GB
7371-1 | https://balsgmbh.sharefile.eu/public/share/web-sa061cd1ca1c04af89585ea262066c156 | DB_7371-1_fr_FR.pdf | MD22 |  | Fiche Technique fr_FR
7371-1 | https://balsgmbh.sharefile.eu/public/share/web-sa061cd1ca1c04af89585ea262066c156 | DB_7371-1_de_CH.pdf | MD22 |  | Artikeldatenblatt de_CH
7371-1 | https://balsgmbh.sharefile.eu/public/share/web-sa061cd1ca1c04af89585ea262066c156 | https://www.bals.com/reach_de.pdf | MD05 |  | others
7371-1 | https://balsgmbh.sharefile.eu/public/share/web-sa061cd1ca1c04af89585ea262066c156 | https://www.bals.com/youtube-videos/lWDaqo-vYbI.mp4 | MD45 |  | Product video
110558 | https://balsgmbh.sharefile.eu/public/share/web-sa061cd1ca1c04af89585ea262066c156 | 110558_0_1200Wx1200H.png | MD01 |  | detail
110558 | https://balsgmbh.sharefile.eu/public/share/web-sa061cd1ca1c04af89585ea262066c156 | 01mb120a_15.jpg | MD12 |  | others
110558 | https://balsgmbh.sharefile.eu/public/share/web-sa061cd1ca1c04af89585ea262066c156 | DB_110558_de.pdf | MD22 |  | Artikeldatenblatt de
110558 | https://balsgmbh.sharefile.eu/public/share/web-sa061cd1ca1c04af89585ea262066c156 | 001_Materialkonformitaet_2886.pdf | MD49 |  | Declaration RoHS |  | 2026-04-22
110558 | https://balsgmbh.sharefile.eu/public/share/web-sa061cd1ca1c04af89585ea262066c156 | CE_Steckdosen_32A_391.pdf | MD52 |  | Declaration DOC CE (Declaration of conformity CE)
110558 | https://balsgmbh.sharefile.eu/public/share/web-sa061cd1ca1c04af89585ea262066c156 | 110558_0_300Wx300H.png | MD02 |  | normal
110558 | https://balsgmbh.sharefile.eu/public/share/web-sa061cd1ca1c04af89585ea262066c156 | 110558_0_96Wx96H.png | MD47
110558 | https://balsgmbh.sharefile.eu/public/share/web-sa061cd1ca1c04af89585ea262066c156 | https://catalogue.bals.com/de/extern/110558 | MD04
110558 | https://balsgmbh.sharefile.eu/public/share/web-sa061cd1ca1c04af89585ea262066c156 | Ausschreibungstext_110558_de.txt | MD63 |  | Ausschreibungstext de
110558 | https://balsgmbh.sharefile.eu/public/share/web-sa061cd1ca1c04af89585ea262066c156 | DB_110558_fr_FR.pdf | MD22 |  | Fiche Technique fr_FR
110558 | https://balsgmbh.sharefile.eu/public/share/web-sa061cd1ca1c04af89585ea262066c156 | DB_110558_de_CH.pdf | MD22 |  | Artikeldatenblatt de_CH
110558 | https://balsgmbh.sharefile.eu/public/share/web-sa061cd1ca1c04af89585ea262066c156 | DB_110558_en_PL.pdf | MD22 |  | Data Sheet en_PL
110558 | https://balsgmbh.sharefile.eu/public/share/web-sa061cd1ca1c04af89585ea262066c156 | DB_110558_en_GB.pdf | MD22 |  | Data Sheet en_GB
110558 | https://balsgmbh.sharefile.eu/public/share/web-sa061cd1ca1c04af89585ea262066c156 | 60003212_BA_Wd_Ad_16A_32A_QC_546.pdf | MD21 |  | others
110558 | https://balsgmbh.sharefile.eu/public/share/web-sa061cd1ca1c04af89585ea262066c156 | https://www.bals.com/youtube-videos/WNmPZ8zQ_uI.mp4 | MD45 |  | Product video
7493-1 | https://balsgmbh.sharefile.eu/public/share/web-sa061cd1ca1c04af89585ea262066c156 | 7493-1_0_1200Wx1200H.png | MD01 |  | detail
7493-1 | https://balsgmbh.sharefile.eu/public/share/web-sa061cd1ca1c04af89585ea262066c156 | 18MB154.png | MD12 |  | others
7493-1 | https://balsgmbh.sharefile.eu/public/share/web-sa061cd1ca1c04af89585ea262066c156 | DB_7493-1_de.pdf | MD22 |  | Artikeldatenblatt de
7493-1 | https://balsgmbh.sharefile.eu/public/share/web-sa061cd1ca1c04af89585ea262066c156 | 001_Materialkonformitaet_19.pdf | MD49 |  | Declaration RoHS |  | 2026-04-22
7493-1 | https://balsgmbh.sharefile.eu/public/share/web-sa061cd1ca1c04af89585ea262066c156 | CE_Schukokupplung_16A_belg-franz.pdf | MD52 |  | Declaration DOC CE (Declaration of conformity CE)
7493-1 | https://balsgmbh.sharefile.eu/public/share/web-sa061cd1ca1c04af89585ea262066c156 | 7493-1_0_300Wx300H.png | MD02 |  | normal
7493-1 | https://balsgmbh.sharefile.eu/public/share/web-sa061cd1ca1c04af89585ea262066c156 | 7493-1_0_96Wx96H.png | MD47
7493-1 | https://balsgmbh.sharefile.eu/public/share/web-sa061cd1ca1c04af89585ea262066c156 | https://catalogue.bals.com/de/extern/7493-1 | MD04
7493-1 | https://balsgmbh.sharefile.eu/public/share/web-sa061cd1ca1c04af89585ea262066c156 | Ausschreibungstext_7493-1_de.txt | MD63 |  | Ausschreibungstext de
7493-1 | https://balsgmbh.sharefile.eu/public/share/web-sa061cd1ca1c04af89585ea262066c156 | DB_7493-1_en_GB.pdf | MD22 |  | Data Sheet en_GB
7493-1 | https://balsgmbh.sharefile.eu/public/share/web-sa061cd1ca1c04af89585ea262066c156 | DB_7493-1_de_CH.pdf | MD22 |  | Artikeldatenblatt de_CH
7493-1 | https://balsgmbh.sharefile.eu/public/share/web-sa061cd1ca1c04af89585ea262066c156 | DB_7493-1_en_PL.pdf | MD22 |  | Data Sheet en_PL
7493-1 | https://balsgmbh.sharefile.eu/public/share/web-sa061cd1ca1c04af89585ea262066c156 | DB_7493-1_fr_FR.pdf | MD22 |  | Fiche Technique fr_FR
7493-1 | https://balsgmbh.sharefile.eu/public/share/web-sa061cd1ca1c04af89585ea262066c156 | https://www.bals.com/reach_de.pdf | MD05 |  | others
7493-1 | https://balsgmbh.sharefile.eu/public/share/web-sa061cd1ca1c04af89585ea262066c156 | https://www.bals.com/youtube-videos/lWDaqo-vYbI.mp4 | MD45 |  | Product video
749309-1 | https://balsgmbh.sharefile.eu/public/share/web-sa061cd1ca1c04af89585ea262066c156 | 749309-1_0_1200Wx1200H.png | MD01 |  | detail
749309-1 | https://balsgmbh.sharefile.eu/public/share/web-sa061cd1ca1c04af89585ea262066c156 | 18MB154.png | MD12 |  | others
749309-1 | https://balsgmbh.sharefile.eu/public/share/web-sa061cd1ca1c04af89585ea262066c156 | DB_749309-1_de.pdf | MD22 |  | Artikeldatenblatt de
749309-1 | https://balsgmbh.sharefile.eu/public/share/web-sa061cd1ca1c04af89585ea262066c156 | 001_Materialkonformitaet_19.pdf | MD49 |  | Declaration RoHS |  | 2026-04-22
749309-1 | https://balsgmbh.sharefile.eu/public/share/web-sa061cd1ca1c04af89585ea262066c156 | CE_Schukokupplung_16A_belg-franz.pdf | MD52 |  | Declaration DOC CE (Declaration of conformity CE)
749309-1 | https://balsgmbh.sharefile.eu/public/share/web-sa061cd1ca1c04af89585ea262066c156 | 749309-1_0_300Wx300H.png | MD02 |  | normal
749309-1 | https://balsgmbh.sharefile.eu/public/share/web-sa061cd1ca1c04af89585ea262066c156 | 749309-1_0_96Wx96H.png | MD47
749309-1 | https://balsgmbh.sharefile.eu/public/share/web-sa061cd1ca1c04af89585ea262066c156 | https://catalogue.bals.com/de/extern/749309-1 | MD04
749309-1 | https://balsgmbh.sharefile.eu/public/share/web-sa061cd1ca1c04af89585ea262066c156 | Ausschreibungstext_749309-1_de.txt | MD63 |  | Ausschreibungstext de
749309-1 | https://balsgmbh.sharefile.eu/public/share/web-sa061cd1ca1c04af89585ea262066c156 | DB_749309-1_en_GB.pdf | MD22 |  | Data Sheet en_GB
749309-1 | https://balsgmbh.sharefile.eu/public/share/web-sa061cd1ca1c04af89585ea262066c156 | DB_749309-1_de_CH.pdf | MD22 |  | Artikeldatenblatt de_CH
749309-1 | https://balsgmbh.sharefile.eu/public/share/web-sa061cd1ca1c04af89585ea262066c156 | DB_749309-1_en_PL.pdf | MD22 |  | Data Sheet en_PL
749309-1 | https://balsgmbh.sharefile.eu/public/share/web-sa061cd1ca1c04af89585ea262066c156 | DB_749309-1_fr_FR.pdf | MD22 |  | Fiche Technique fr_FR
749309-1 | https://balsgmbh.sharefile.eu/public/share/web-sa061cd1ca1c04af89585ea262066c156 | https://www.bals.com/reach_de.pdf | MD05 |  | others
749309-1 | https://balsgmbh.sharefile.eu/public/share/web-sa061cd1ca1c04af89585ea262066c156 | https://www.bals.com/youtube-videos/lWDaqo-vYbI.mp4 | MD45 |  | Product video
749209-1 | https://balsgmbh.sharefile.eu/public/share/web-sa061cd1ca1c04af89585ea262066c156 | 749209-1_0_1200Wx1200H.png | MD01 |  | detail
749209-1 | https://balsgmbh.sharefile.eu/public/share/web-sa061cd1ca1c04af89585ea262066c156 | 18MB154.png | MD12 |  | others
749209-1 | https://balsgmbh.sharefile.eu/public/share/web-sa061cd1ca1c04af89585ea262066c156 | DB_749209-1_de.pdf | MD22 |  | Artikeldatenblatt de
749209-1 | https://balsgmbh.sharefile.eu/public/share/web-sa061cd1ca1c04af89585ea262066c156 | 001_Materialkonformitaet_19.pdf | MD49 |  | Declaration RoHS |  | 2026-04-22
749209-1 | https://balsgmbh.sharefile.eu/public/share/web-sa061cd1ca1c04af89585ea262066c156 | CE_Schukokupplung_16A_belg-franz.pdf | MD52 |  | Declaration DOC CE (Declaration of conformity CE)
749209-1 | https://balsgmbh.sharefile.eu/public/share/web-sa061cd1ca1c04af89585ea262066c156 | 749209-1_0_300Wx300H.png | MD02 |  | normal
749209-1 | https://balsgmbh.sharefile.eu/public/share/web-sa061cd1ca1c04af89585ea262066c156 | 749209-1_0_96Wx96H.png | MD47
749209-1 | https://balsgmbh.sharefile.eu/public/share/web-sa061cd1ca1c04af89585ea262066c156 | https://catalogue.bals.com/de/extern/749209-1 | MD04
749209-1 | https://balsgmbh.sharefile.eu/public/share/web-sa061cd1ca1c04af89585ea262066c156 | Ausschreibungstext_749209-1_de.txt | MD63 |  | Ausschreibungstext de
749209-1 | https://balsgmbh.sharefile.eu/public/share/web-sa061cd1ca1c04af89585ea262066c156 | DB_749209-1_en_GB.pdf | MD22 |  | Data Sheet en_GB
749209-1 | https://balsgmbh.sharefile.eu/public/share/web-sa061cd1ca1c04af89585ea262066c156 | DB_749209-1_fr_FR.pdf | MD22 |  | Fiche Technique fr_FR
749209-1 | https://balsgmbh.sharefile.eu/public/share/web-sa061cd1ca1c04af89585ea262066c156 | DB_749209-1_de_CH.pdf | MD22 |  | Artikeldatenblatt de_CH
749209-1 | https://balsgmbh.sharefile.eu/public/share/web-sa061cd1ca1c04af89585ea262066c156 | DB_749209-1_en_PL.pdf | MD22 |  | Data Sheet en_PL
749209-1 | https://balsgmbh.sharefile.eu/public/share/web-sa061cd1ca1c04af89585ea262066c156 | https://www.bals.com/reach_de.pdf | MD05 |  | others
749209-1 | https://balsgmbh.sharefile.eu/public/share/web-sa061cd1ca1c04af89585ea262066c156 | https://www.bals.com/youtube-videos/lWDaqo-vYbI.mp4 | MD45 |  | Product video
210765 | https://balsgmbh.sharefile.eu/public/share/web-sa061cd1ca1c04af89585ea262066c156 | 210765_0_1200Wx1200H.png | MD01 |  | detail
210765 | https://balsgmbh.sharefile.eu/public/share/web-sa061cd1ca1c04af89585ea262066c156 | 2MB251.png | MD12 |  | others
210765 | https://balsgmbh.sharefile.eu/public/share/web-sa061cd1ca1c04af89585ea262066c156 | DB_210765_de.pdf | MD22 |  | Artikeldatenblatt de
210765 | https://balsgmbh.sharefile.eu/public/share/web-sa061cd1ca1c04af89585ea262066c156 | 001_Materialkonformitaet_19.pdf | MD49 |  | Declaration RoHS |  | 2026-04-22
210765 | https://balsgmbh.sharefile.eu/public/share/web-sa061cd1ca1c04af89585ea262066c156 | CE_Stecker_63A_54.pdf | MD52 |  | Declaration DOC CE (Declaration of conformity CE)
210765 | https://balsgmbh.sharefile.eu/public/share/web-sa061cd1ca1c04af89585ea262066c156 | 210765_0_300Wx300H.png | MD02 |  | normal
210765 | https://balsgmbh.sharefile.eu/public/share/web-sa061cd1ca1c04af89585ea262066c156 | 210765_0_96Wx96H.png | MD47
210765 | https://balsgmbh.sharefile.eu/public/share/web-sa061cd1ca1c04af89585ea262066c156 | https://catalogue.bals.com/de/extern/210765 | MD04
210765 | https://balsgmbh.sharefile.eu/public/share/web-sa061cd1ca1c04af89585ea262066c156 | Ausschreibungstext_210765_de.txt | MD63 |  | Ausschreibungstext de
210765 | https://balsgmbh.sharefile.eu/public/share/web-sa061cd1ca1c04af89585ea262066c156 | DB_210765_en_GB.pdf | MD22 |  | Data Sheet en_GB
210765 | https://balsgmbh.sharefile.eu/public/share/web-sa061cd1ca1c04af89585ea262066c156 | DB_210765_en_PL.pdf | MD22 |  | Data Sheet en_PL
210765 | https://balsgmbh.sharefile.eu/public/share/web-sa061cd1ca1c04af89585ea262066c156 | DB_210765_de_CH.pdf | MD22 |  | Artikeldatenblatt de_CH
210765 | https://balsgmbh.sharefile.eu/public/share/web-sa061cd1ca1c04af89585ea262066c156 | DB_210765_fr_FR.pdf | MD22 |  | Fiche Technique fr_FR
210765 | https://balsgmbh.sharefile.eu/public/share/web-sa061cd1ca1c04af89585ea262066c156 | https://www.bals.com/reach_de.pdf | MD05 |  | others
210765 | https://balsgmbh.sharefile.eu/public/share/web-sa061cd1ca1c04af89585ea262066c156 | 60003217_BA_ST_KU_63A_QC.pdf | MD21 |  | others
210765 | https://balsgmbh.sharefile.eu/public/share/web-sa061cd1ca1c04af89585ea262066c156 | https://www.bals.com/youtube-videos/-5UdvsObF0Y.mp4 | MD45 |  | Product video
749109-1 | https://balsgmbh.sharefile.eu/public/share/web-sa061cd1ca1c04af89585ea262066c156 | 749109-1_0_1200Wx1200H.png | MD01 |  | detail
749109-1 | https://balsgmbh.sharefile.eu/public/share/web-sa061cd1ca1c04af89585ea262066c156 | 18MB154.png | MD12 |  | others
749109-1 | https://balsgmbh.sharefile.eu/public/share/web-sa061cd1ca1c04af89585ea262066c156 | DB_749109-1_de.pdf | MD22 |  | Artikeldatenblatt de
749109-1 | https://balsgmbh.sharefile.eu/public/share/web-sa061cd1ca1c04af89585ea262066c156 | 001_Materialkonformitaet_19.pdf | MD49 |  | Declaration RoHS |  | 2026-04-22
749109-1 | https://balsgmbh.sharefile.eu/public/share/web-sa061cd1ca1c04af89585ea262066c156 | CE_Schukokupplung_16A_belg-franz.pdf | MD52 |  | Declaration DOC CE (Declaration of conformity CE)
749109-1 | https://balsgmbh.sharefile.eu/public/share/web-sa061cd1ca1c04af89585ea262066c156 | 749109-1_0_300Wx300H.png | MD02 |  | normal
749109-1 | https://balsgmbh.sharefile.eu/public/share/web-sa061cd1ca1c04af89585ea262066c156 | 749109-1_0_96Wx96H.png | MD47
749109-1 | https://balsgmbh.sharefile.eu/public/share/web-sa061cd1ca1c04af89585ea262066c156 | https://catalogue.bals.com/de/extern/749109-1 | MD04
749109-1 | https://balsgmbh.sharefile.eu/public/share/web-sa061cd1ca1c04af89585ea262066c156 | Ausschreibungstext_749109-1_de.txt | MD63 |  | Ausschreibungstext de
749109-1 | https://balsgmbh.sharefile.eu/public/share/web-sa061cd1ca1c04af89585ea262066c156 | DB_749109-1_en_GB.pdf | MD22 |  | Data Sheet en_GB
749109-1 | https://balsgmbh.sharefile.eu/public/share/web-sa061cd1ca1c04af89585ea262066c156 | DB_749109-1_en_PL.pdf | MD22 |  | Data Sheet en_PL
749109-1 | https://balsgmbh.sharefile.eu/public/share/web-sa061cd1ca1c04af89585ea262066c156 | DB_749109-1_fr_FR.pdf | MD22 |  | Fiche Technique fr_FR
749109-1 | https://balsgmbh.sharefile.eu/public/share/web-sa061cd1ca1c04af89585ea262066c156 | DB_749109-1_de_CH.pdf | MD22 |  | Artikeldatenblatt de_CH
749109-1 | https://balsgmbh.sharefile.eu/public/share/web-sa061cd1ca1c04af89585ea262066c156 | https://www.bals.com/reach_de.pdf | MD05 |  | others
749109-1 | https://balsgmbh.sharefile.eu/public/share/web-sa061cd1ca1c04af89585ea262066c156 | https://www.bals.com/youtube-videos/lWDaqo-vYbI.mp4 | MD45 |  | Product video
210763 | https://balsgmbh.sharefile.eu/public/share/web-sa061cd1ca1c04af89585ea262066c156 | 210763_0_1200Wx1200H.png | MD01 |  | detail
210763 | https://balsgmbh.sharefile.eu/public/share/web-sa061cd1ca1c04af89585ea262066c156 | 2MB251.png | MD12 |  | others
210763 | https://balsgmbh.sharefile.eu/public/share/web-sa061cd1ca1c04af89585ea262066c156 | DB_210763_de.pdf | MD22 |  | Artikeldatenblatt de
210763 | https://balsgmbh.sharefile.eu/public/share/web-sa061cd1ca1c04af89585ea262066c156 | 001_Materialkonformitaet_19.pdf | MD49 |  | Declaration RoHS |  | 2026-04-22
210763 | https://balsgmbh.sharefile.eu/public/share/web-sa061cd1ca1c04af89585ea262066c156 | CE_Stecker_63A_54.pdf | MD52 |  | Declaration DOC CE (Declaration of conformity CE)
210763 | https://balsgmbh.sharefile.eu/public/share/web-sa061cd1ca1c04af89585ea262066c156 | 210763_0_300Wx300H.png | MD02 |  | normal
210763 | https://balsgmbh.sharefile.eu/public/share/web-sa061cd1ca1c04af89585ea262066c156 | 210763_0_96Wx96H.png | MD47
210763 | https://balsgmbh.sharefile.eu/public/share/web-sa061cd1ca1c04af89585ea262066c156 | https://catalogue.bals.com/de/extern/210763 | MD04
210763 | https://balsgmbh.sharefile.eu/public/share/web-sa061cd1ca1c04af89585ea262066c156 | Ausschreibungstext_210763_de.txt | MD63 |  | Ausschreibungstext de
210763 | https://balsgmbh.sharefile.eu/public/share/web-sa061cd1ca1c04af89585ea262066c156 | DB_210763_de_CH.pdf | MD22 |  | Artikeldatenblatt de_CH
210763 | https://balsgmbh.sharefile.eu/public/share/web-sa061cd1ca1c04af89585ea262066c156 | DB_210763_en_PL.pdf | MD22 |  | Data Sheet en_PL
210763 | https://balsgmbh.sharefile.eu/public/share/web-sa061cd1ca1c04af89585ea262066c156 | DB_210763_fr_FR.pdf | MD22 |  | Fiche Technique fr_FR
210763 | https://balsgmbh.sharefile.eu/public/share/web-sa061cd1ca1c04af89585ea262066c156 | DB_210763_en_GB.pdf | MD22 |  | Data Sheet en_GB
210763 | https://balsgmbh.sharefile.eu/public/share/web-sa061cd1ca1c04af89585ea262066c156 | https://www.bals.com/reach_de.pdf | MD05 |  | others
210763 | https://balsgmbh.sharefile.eu/public/share/web-sa061cd1ca1c04af89585ea262066c156 | 60003217_BA_ST_KU_63A_QC.pdf | MD21 |  | others
210763 | https://balsgmbh.sharefile.eu/public/share/web-sa061cd1ca1c04af89585ea262066c156 | https://www.bals.com/youtube-videos/OZTWWe2SYa0.mp4 | MD45 |  | Product video
7491-1 | https://balsgmbh.sharefile.eu/public/share/web-sa061cd1ca1c04af89585ea262066c156 | 7491-1_0_1200Wx1200H.png | MD01 |  | detail
7491-1 | https://balsgmbh.sharefile.eu/public/share/web-sa061cd1ca1c04af89585ea262066c156 | 18MB154.png | MD12 |  | others
7491-1 | https://balsgmbh.sharefile.eu/public/share/web-sa061cd1ca1c04af89585ea262066c156 | DB_7491-1_de.pdf | MD22 |  | Artikeldatenblatt de
7491-1 | https://balsgmbh.sharefile.eu/public/share/web-sa061cd1ca1c04af89585ea262066c156 | 001_Materialkonformitaet_19.pdf | MD49 |  | Declaration RoHS |  | 2026-04-22
7491-1 | https://balsgmbh.sharefile.eu/public/share/web-sa061cd1ca1c04af89585ea262066c156 | CE_Schukokupplung_16A_belg-franz.pdf | MD52 |  | Declaration DOC CE (Declaration of conformity CE)
7491-1 | https://balsgmbh.sharefile.eu/public/share/web-sa061cd1ca1c04af89585ea262066c156 | 7491-1_0_300Wx300H.png | MD02 |  | normal
7491-1 | https://balsgmbh.sharefile.eu/public/share/web-sa061cd1ca1c04af89585ea262066c156 | 7491-1_0_96Wx96H.png | MD47
7491-1 | https://balsgmbh.sharefile.eu/public/share/web-sa061cd1ca1c04af89585ea262066c156 | https://catalogue.bals.com/de/extern/7491-1 | MD04
7491-1 | https://balsgmbh.sharefile.eu/public/share/web-sa061cd1ca1c04af89585ea262066c156 | Ausschreibungstext_7491-1_de.txt | MD63 |  | Ausschreibungstext de
7491-1 | https://balsgmbh.sharefile.eu/public/share/web-sa061cd1ca1c04af89585ea262066c156 | DB_7491-1_en_GB.pdf | MD22 |  | Data Sheet en_GB
7491-1 | https://balsgmbh.sharefile.eu/public/share/web-sa061cd1ca1c04af89585ea262066c156 | DB_7491-1_de_CH.pdf | MD22 |  | Artikeldatenblatt de_CH
7491-1 | https://balsgmbh.sharefile.eu/public/share/web-sa061cd1ca1c04af89585ea262066c156 | DB_7491-1_en_PL.pdf | MD22 |  | Data Sheet en_PL
7491-1 | https://balsgmbh.sharefile.eu/public/share/web-sa061cd1ca1c04af89585ea262066c156 | DB_7491-1_fr_FR.pdf | MD22 |  | Fiche Technique fr_FR
7491-1 | https://balsgmbh.sharefile.eu/public/share/web-sa061cd1ca1c04af89585ea262066c156 | https://www.bals.com/reach_de.pdf | MD05 |  | others
7491-1 | https://balsgmbh.sharefile.eu/public/share/web-sa061cd1ca1c04af89585ea262066c156 | https://www.bals.com/youtube-videos/lWDaqo-vYbI.mp4 | MD45 |  | Product video
748809-1 | https://balsgmbh.sharefile.eu/public/share/web-sa061cd1ca1c04af89585ea262066c156 | 748809-1_0_1200Wx1200H.png | MD01 |  | detail
748809-1 | https://balsgmbh.sharefile.eu/public/share/web-sa061cd1ca1c04af89585ea262066c156 | 18MB154.png | MD12 |  | others
748809-1 | https://balsgmbh.sharefile.eu/public/share/web-sa061cd1ca1c04af89585ea262066c156 | DB_748809-1_de.pdf | MD22 |  | Artikeldatenblatt de
748809-1 | https://balsgmbh.sharefile.eu/public/share/web-sa061cd1ca1c04af89585ea262066c156 | 001_Materialkonformitaet_19.pdf | MD49 |  | Declaration RoHS |  | 2026-04-22
748809-1 | https://balsgmbh.sharefile.eu/public/share/web-sa061cd1ca1c04af89585ea262066c156 | CE_Schukokupplung_16A_3.pdf | MD52 |  | Declaration DOC CE (Declaration of conformity CE)
748809-1 | https://balsgmbh.sharefile.eu/public/share/web-sa061cd1ca1c04af89585ea262066c156 | 748809-1_0_300Wx300H.png | MD02 |  | normal
748809-1 | https://balsgmbh.sharefile.eu/public/share/web-sa061cd1ca1c04af89585ea262066c156 | 748809-1_0_96Wx96H.png | MD47
748809-1 | https://balsgmbh.sharefile.eu/public/share/web-sa061cd1ca1c04af89585ea262066c156 | https://catalogue.bals.com/de/extern/748809-1 | MD04
748809-1 | https://balsgmbh.sharefile.eu/public/share/web-sa061cd1ca1c04af89585ea262066c156 | Ausschreibungstext_748809-1_de.txt | MD63 |  | Ausschreibungstext de
748809-1 | https://balsgmbh.sharefile.eu/public/share/web-sa061cd1ca1c04af89585ea262066c156 | DB_748809-1_fr_FR.pdf | MD22 |  | Fiche Technique fr_FR
748809-1 | https://balsgmbh.sharefile.eu/public/share/web-sa061cd1ca1c04af89585ea262066c156 | DB_748809-1_en_GB.pdf | MD22 |  | Data Sheet en_GB
748809-1 | https://balsgmbh.sharefile.eu/public/share/web-sa061cd1ca1c04af89585ea262066c156 | DB_748809-1_de_CH.pdf | MD22 |  | Artikeldatenblatt de_CH
748809-1 | https://balsgmbh.sharefile.eu/public/share/web-sa061cd1ca1c04af89585ea262066c156 | DB_748809-1_en_PL.pdf | MD22 |  | Data Sheet en_PL
748809-1 | https://balsgmbh.sharefile.eu/public/share/web-sa061cd1ca1c04af89585ea262066c156 | https://www.bals.com/reach_de.pdf | MD05 |  | others
748809-1 | https://balsgmbh.sharefile.eu/public/share/web-sa061cd1ca1c04af89585ea262066c156 | https://www.bals.com/youtube-videos/lWDaqo-vYbI.mp4 | MD45 |  | Product video
890924 | https://balsgmbh.sharefile.eu/public/share/web-sa061cd1ca1c04af89585ea262066c156 | 890924_0_1200Wx1200H.png | MD01 |  | detail
890924 | https://balsgmbh.sharefile.eu/public/share/web-sa061cd1ca1c04af89585ea262066c156 | 30mb206a_72.jpg | MD12 |  | others
890924 | https://balsgmbh.sharefile.eu/public/share/web-sa061cd1ca1c04af89585ea262066c156 | DB_890924_de.pdf | MD22 |  | Artikeldatenblatt de
890924 | https://balsgmbh.sharefile.eu/public/share/web-sa061cd1ca1c04af89585ea262066c156 | 001_Materialkonformitaet_2887.pdf | MD49 |  | Declaration RoHS |  | 2026-04-22
890924 | https://balsgmbh.sharefile.eu/public/share/web-sa061cd1ca1c04af89585ea262066c156 | CE_Variabox_L_IP67_5.pdf | MD52 |  | Declaration DOC CE (Declaration of conformity CE)
890924 | https://balsgmbh.sharefile.eu/public/share/web-sa061cd1ca1c04af89585ea262066c156 | 890924_0_300Wx300H.png | MD02 |  | normal
890924 | https://balsgmbh.sharefile.eu/public/share/web-sa061cd1ca1c04af89585ea262066c156 | 890924_0_96Wx96H.png | MD47
890924 | https://balsgmbh.sharefile.eu/public/share/web-sa061cd1ca1c04af89585ea262066c156 | https://catalogue.bals.com/de/extern/890924 | MD04
890924 | https://balsgmbh.sharefile.eu/public/share/web-sa061cd1ca1c04af89585ea262066c156 | Ausschreibungstext_890924_de.txt | MD63 |  | Ausschreibungstext de
890924 | https://balsgmbh.sharefile.eu/public/share/web-sa061cd1ca1c04af89585ea262066c156 | DB_890924_de_CH.pdf | MD22 |  | Artikeldatenblatt de_CH
890924 | https://balsgmbh.sharefile.eu/public/share/web-sa061cd1ca1c04af89585ea262066c156 | DB_890924_fr_FR.pdf | MD22 |  | Fiche Technique fr_FR
890924 | https://balsgmbh.sharefile.eu/public/share/web-sa061cd1ca1c04af89585ea262066c156 | DB_890924_en_PL.pdf | MD22 |  | Data Sheet en_PL
890924 | https://balsgmbh.sharefile.eu/public/share/web-sa061cd1ca1c04af89585ea262066c156 | DB_890924_en_GB.pdf | MD22 |  | Data Sheet en_GB
890924 | https://balsgmbh.sharefile.eu/public/share/web-sa061cd1ca1c04af89585ea262066c156 | https://www.bals.com/reach_de.pdf | MD05 |  | others
890924 | https://balsgmbh.sharefile.eu/public/share/web-sa061cd1ca1c04af89585ea262066c156 | 60003205_BA_Variabox_298.pdf | MD21 |  | others
890924 | https://balsgmbh.sharefile.eu/public/share/web-sa061cd1ca1c04af89585ea262066c156 | https://www.bals.com/youtube-videos/7GXA6ODV_Xk.mp4 | MD45 |  | Product video
7492-1 | https://balsgmbh.sharefile.eu/public/share/web-sa061cd1ca1c04af89585ea262066c156 | 7492-1_0_1200Wx1200H.png | MD01 |  | detail
7492-1 | https://balsgmbh.sharefile.eu/public/share/web-sa061cd1ca1c04af89585ea262066c156 | 18MB154.png | MD12 |  | others
7492-1 | https://balsgmbh.sharefile.eu/public/share/web-sa061cd1ca1c04af89585ea262066c156 | DB_7492-1_de.pdf | MD22 |  | Artikeldatenblatt de
7492-1 | https://balsgmbh.sharefile.eu/public/share/web-sa061cd1ca1c04af89585ea262066c156 | 001_Materialkonformitaet_19.pdf | MD49 |  | Declaration RoHS |  | 2026-04-22
7492-1 | https://balsgmbh.sharefile.eu/public/share/web-sa061cd1ca1c04af89585ea262066c156 | CE_Schukokupplung_16A_belg-franz.pdf | MD52 |  | Declaration DOC CE (Declaration of conformity CE)
7492-1 | https://balsgmbh.sharefile.eu/public/share/web-sa061cd1ca1c04af89585ea262066c156 | 7492-1_0_300Wx300H.png | MD02 |  | normal
7492-1 | https://balsgmbh.sharefile.eu/public/share/web-sa061cd1ca1c04af89585ea262066c156 | 7492-1_0_96Wx96H.png | MD47
7492-1 | https://balsgmbh.sharefile.eu/public/share/web-sa061cd1ca1c04af89585ea262066c156 | https://catalogue.bals.com/de/extern/7492-1 | MD04
7492-1 | https://balsgmbh.sharefile.eu/public/share/web-sa061cd1ca1c04af89585ea262066c156 | Ausschreibungstext_7492-1_de.txt | MD63 |  | Ausschreibungstext de
7492-1 | https://balsgmbh.sharefile.eu/public/share/web-sa061cd1ca1c04af89585ea262066c156 | DB_7492-1_en_GB.pdf | MD22 |  | Data Sheet en_GB
7492-1 | https://balsgmbh.sharefile.eu/public/share/web-sa061cd1ca1c04af89585ea262066c156 | DB_7492-1_fr_FR.pdf | MD22 |  | Fiche Technique fr_FR
7492-1 | https://balsgmbh.sharefile.eu/public/share/web-sa061cd1ca1c04af89585ea262066c156 | DB_7492-1_en_PL.pdf | MD22 |  | Data Sheet en_PL
7492-1 | https://balsgmbh.sharefile.eu/public/share/web-sa061cd1ca1c04af89585ea262066c156 | DB_7492-1_de_CH.pdf | MD22 |  | Artikeldatenblatt de_CH
7492-1 | https://balsgmbh.sharefile.eu/public/share/web-sa061cd1ca1c04af89585ea262066c156 | https://www.bals.com/reach_de.pdf | MD05 |  | others
7492-1 | https://balsgmbh.sharefile.eu/public/share/web-sa061cd1ca1c04af89585ea262066c156 | https://www.bals.com/youtube-videos/lWDaqo-vYbI.mp4 | MD45 |  | Product video
749009-1 | https://balsgmbh.sharefile.eu/public/share/web-sa061cd1ca1c04af89585ea262066c156 | 749009-1_0_1200Wx1200H.png | MD01 |  | detail
749009-1 | https://balsgmbh.sharefile.eu/public/share/web-sa061cd1ca1c04af89585ea262066c156 | 18MB154.png | MD12 |  | others
749009-1 | https://balsgmbh.sharefile.eu/public/share/web-sa061cd1ca1c04af89585ea262066c156 | DB_749009-1_de.pdf | MD22 |  | Artikeldatenblatt de
749009-1 | https://balsgmbh.sharefile.eu/public/share/web-sa061cd1ca1c04af89585ea262066c156 | 001_Materialkonformitaet_19.pdf | MD49 |  | Declaration RoHS |  | 2026-04-22
749009-1 | https://balsgmbh.sharefile.eu/public/share/web-sa061cd1ca1c04af89585ea262066c156 | CE_Schukokupplung_16A_belg-franz.pdf | MD52 |  | Declaration DOC CE (Declaration of conformity CE)
749009-1 | https://balsgmbh.sharefile.eu/public/share/web-sa061cd1ca1c04af89585ea262066c156 | 749009-1_0_300Wx300H.png | MD02 |  | normal
749009-1 | https://balsgmbh.sharefile.eu/public/share/web-sa061cd1ca1c04af89585ea262066c156 | 749009-1_0_96Wx96H.png | MD47
749009-1 | https://balsgmbh.sharefile.eu/public/share/web-sa061cd1ca1c04af89585ea262066c156 | https://catalogue.bals.com/de/extern/749009-1 | MD04
749009-1 | https://balsgmbh.sharefile.eu/public/share/web-sa061cd1ca1c04af89585ea262066c156 | Ausschreibungstext_749009-1_de.txt | MD63 |  | Ausschreibungstext de
749009-1 | https://balsgmbh.sharefile.eu/public/share/web-sa061cd1ca1c04af89585ea262066c156 | DB_749009-1_en_GB.pdf | MD22 |  | Data Sheet en_GB
749009-1 | https://balsgmbh.sharefile.eu/public/share/web-sa061cd1ca1c04af89585ea262066c156 | DB_749009-1_de_CH.pdf | MD22 |  | Artikeldatenblatt de_CH
749009-1 | https://balsgmbh.sharefile.eu/public/share/web-sa061cd1ca1c04af89585ea262066c156 | DB_749009-1_en_PL.pdf | MD22 |  | Data Sheet en_PL
749009-1 | https://balsgmbh.sharefile.eu/public/share/web-sa061cd1ca1c04af89585ea262066c156 | DB_749009-1_fr_FR.pdf | MD22 |  | Fiche Technique fr_FR
749009-1 | https://balsgmbh.sharefile.eu/public/share/web-sa061cd1ca1c04af89585ea262066c156 | https://www.bals.com/reach_de.pdf | MD05 |  | others
749009-1 | https://balsgmbh.sharefile.eu/public/share/web-sa061cd1ca1c04af89585ea262066c156 | https://www.bals.com/youtube-videos/lWDaqo-vYbI.mp4 | MD45 |  | Product video
748909-1 | https://balsgmbh.sharefile.eu/public/share/web-sa061cd1ca1c04af89585ea262066c156 | 748909-1_0_1200Wx1200H.png | MD01 |  | detail
748909-1 | https://balsgmbh.sharefile.eu/public/share/web-sa061cd1ca1c04af89585ea262066c156 | 18MB154.png | MD12 |  | others
748909-1 | https://balsgmbh.sharefile.eu/public/share/web-sa061cd1ca1c04af89585ea262066c156 | DB_748909-1_de.pdf | MD22 |  | Artikeldatenblatt de
748909-1 | https://balsgmbh.sharefile.eu/public/share/web-sa061cd1ca1c04af89585ea262066c156 | 001_Materialkonformitaet_19.pdf | MD49 |  | Declaration RoHS |  | 2026-04-22
748909-1 | https://balsgmbh.sharefile.eu/public/share/web-sa061cd1ca1c04af89585ea262066c156 | CE_Schukokupplung_16A_3.pdf | MD52 |  | Declaration DOC CE (Declaration of conformity CE)
748909-1 | https://balsgmbh.sharefile.eu/public/share/web-sa061cd1ca1c04af89585ea262066c156 | 748909-1_0_300Wx300H.png | MD02 |  | normal
748909-1 | https://balsgmbh.sharefile.eu/public/share/web-sa061cd1ca1c04af89585ea262066c156 | 748909-1_0_96Wx96H.png | MD47
748909-1 | https://balsgmbh.sharefile.eu/public/share/web-sa061cd1ca1c04af89585ea262066c156 | https://catalogue.bals.com/de/extern/748909-1 | MD04
748909-1 | https://balsgmbh.sharefile.eu/public/share/web-sa061cd1ca1c04af89585ea262066c156 | Ausschreibungstext_748909-1_de.txt | MD63 |  | Ausschreibungstext de
748909-1 | https://balsgmbh.sharefile.eu/public/share/web-sa061cd1ca1c04af89585ea262066c156 | DB_748909-1_de_CH.pdf | MD22 |  | Artikeldatenblatt de_CH
748909-1 | https://balsgmbh.sharefile.eu/public/share/web-sa061cd1ca1c04af89585ea262066c156 | DB_748909-1_fr_FR.pdf | MD22 |  | Fiche Technique fr_FR
748909-1 | https://balsgmbh.sharefile.eu/public/share/web-sa061cd1ca1c04af89585ea262066c156 | DB_748909-1_en_GB.pdf | MD22 |  | Data Sheet en_GB
748909-1 | https://balsgmbh.sharefile.eu/public/share/web-sa061cd1ca1c04af89585ea262066c156 | DB_748909-1_en_PL.pdf | MD22 |  | Data Sheet en_PL
748909-1 | https://balsgmbh.sharefile.eu/public/share/web-sa061cd1ca1c04af89585ea262066c156 | https://www.bals.com/reach_de.pdf | MD05 |  | others
748909-1 | https://balsgmbh.sharefile.eu/public/share/web-sa061cd1ca1c04af89585ea262066c156 | https://www.bals.com/youtube-videos/lWDaqo-vYbI.mp4 | MD45 |  | Product video
748709-1 | https://balsgmbh.sharefile.eu/public/share/web-sa061cd1ca1c04af89585ea262066c156 | 748709-1_0_1200Wx1200H.png | MD01 |  | detail
748709-1 | https://balsgmbh.sharefile.eu/public/share/web-sa061cd1ca1c04af89585ea262066c156 | 18MB154.png | MD12 |  | others
748709-1 | https://balsgmbh.sharefile.eu/public/share/web-sa061cd1ca1c04af89585ea262066c156 | DB_748709-1_de.pdf | MD22 |  | Artikeldatenblatt de
748709-1 | https://balsgmbh.sharefile.eu/public/share/web-sa061cd1ca1c04af89585ea262066c156 | 001_Materialkonformitaet_19.pdf | MD49 |  | Declaration RoHS |  | 2026-04-22
748709-1 | https://balsgmbh.sharefile.eu/public/share/web-sa061cd1ca1c04af89585ea262066c156 | CE_Schukokupplung_16A_3.pdf | MD52 |  | Declaration DOC CE (Declaration of conformity CE)
748709-1 | https://balsgmbh.sharefile.eu/public/share/web-sa061cd1ca1c04af89585ea262066c156 | 748709-1_0_300Wx300H.png | MD02 |  | normal
748709-1 | https://balsgmbh.sharefile.eu/public/share/web-sa061cd1ca1c04af89585ea262066c156 | 748709-1_0_96Wx96H.png | MD47
748709-1 | https://balsgmbh.sharefile.eu/public/share/web-sa061cd1ca1c04af89585ea262066c156 | https://catalogue.bals.com/de/extern/748709-1 | MD04
748709-1 | https://balsgmbh.sharefile.eu/public/share/web-sa061cd1ca1c04af89585ea262066c156 | Ausschreibungstext_748709-1_de.txt | MD63 |  | Ausschreibungstext de
748709-1 | https://balsgmbh.sharefile.eu/public/share/web-sa061cd1ca1c04af89585ea262066c156 | DB_748709-1_en_PL.pdf | MD22 |  | Data Sheet en_PL
748709-1 | https://balsgmbh.sharefile.eu/public/share/web-sa061cd1ca1c04af89585ea262066c156 | DB_748709-1_fr_FR.pdf | MD22 |  | Fiche Technique fr_FR
748709-1 | https://balsgmbh.sharefile.eu/public/share/web-sa061cd1ca1c04af89585ea262066c156 | DB_748709-1_de_CH.pdf | MD22 |  | Artikeldatenblatt de_CH
748709-1 | https://balsgmbh.sharefile.eu/public/share/web-sa061cd1ca1c04af89585ea262066c156 | DB_748709-1_en_GB.pdf | MD22 |  | Data Sheet en_GB
748709-1 | https://balsgmbh.sharefile.eu/public/share/web-sa061cd1ca1c04af89585ea262066c156 | https://www.bals.com/reach_de.pdf | MD05 |  | others
748709-1 | https://balsgmbh.sharefile.eu/public/share/web-sa061cd1ca1c04af89585ea262066c156 | https://www.bals.com/youtube-videos/lWDaqo-vYbI.mp4 | MD45 |  | Product video
890242 | https://balsgmbh.sharefile.eu/public/share/web-sa061cd1ca1c04af89585ea262066c156 | 890242_0_1200Wx1200H.png | MD01 |  | detail
890242 | https://balsgmbh.sharefile.eu/public/share/web-sa061cd1ca1c04af89585ea262066c156 | 30mb206a_73.jpg | MD12 |  | others
890242 | https://balsgmbh.sharefile.eu/public/share/web-sa061cd1ca1c04af89585ea262066c156 | DB_890242_de.pdf | MD22 |  | Artikeldatenblatt de
890242 | https://balsgmbh.sharefile.eu/public/share/web-sa061cd1ca1c04af89585ea262066c156 | 001_Materialkonformitaet_2888.pdf | MD49 |  | Declaration RoHS |  | 2026-04-22
890242 | https://balsgmbh.sharefile.eu/public/share/web-sa061cd1ca1c04af89585ea262066c156 | CE_Variabox_L_IP44_75.pdf | MD52 |  | Declaration DOC CE (Declaration of conformity CE)
890242 | https://balsgmbh.sharefile.eu/public/share/web-sa061cd1ca1c04af89585ea262066c156 | 890242_0_300Wx300H.png | MD02 |  | normal
890242 | https://balsgmbh.sharefile.eu/public/share/web-sa061cd1ca1c04af89585ea262066c156 | 890242_0_96Wx96H.png | MD47
890242 | https://balsgmbh.sharefile.eu/public/share/web-sa061cd1ca1c04af89585ea262066c156 | https://catalogue.bals.com/de/extern/890242 | MD04
890242 | https://balsgmbh.sharefile.eu/public/share/web-sa061cd1ca1c04af89585ea262066c156 | Ausschreibungstext_890242_de.txt | MD63 |  | Ausschreibungstext de
890242 | https://balsgmbh.sharefile.eu/public/share/web-sa061cd1ca1c04af89585ea262066c156 | DB_890242_fr_FR.pdf | MD22 |  | Fiche Technique fr_FR
890242 | https://balsgmbh.sharefile.eu/public/share/web-sa061cd1ca1c04af89585ea262066c156 | DB_890242_en_GB.pdf | MD22 |  | Data Sheet en_GB
890242 | https://balsgmbh.sharefile.eu/public/share/web-sa061cd1ca1c04af89585ea262066c156 | DB_890242_de_CH.pdf | MD22 |  | Artikeldatenblatt de_CH
890242 | https://balsgmbh.sharefile.eu/public/share/web-sa061cd1ca1c04af89585ea262066c156 | DB_890242_en_PL.pdf | MD22 |  | Data Sheet en_PL
890242 | https://balsgmbh.sharefile.eu/public/share/web-sa061cd1ca1c04af89585ea262066c156 | https://www.bals.com/reach_de.pdf | MD05 |  | others
890242 | https://balsgmbh.sharefile.eu/public/share/web-sa061cd1ca1c04af89585ea262066c156 | 60003205_BA_Variabox_299.pdf | MD21 |  | others
890242 | https://balsgmbh.sharefile.eu/public/share/web-sa061cd1ca1c04af89585ea262066c156 | https://www.bals.com/youtube-videos/7GXA6ODV_Xk.mp4 | MD45 |  | Product video
51012182 | https://balsgmbh.sharefile.eu/public/share/web-sa061cd1ca1c04af89585ea262066c156 | 51012182_0_1200Wx1200H.png | MD01 |  | detail
51012182 | https://balsgmbh.sharefile.eu/public/share/web-sa061cd1ca1c04af89585ea262066c156 | 01mb026a_4.jpg | MD12 |  | others
51012182 | https://balsgmbh.sharefile.eu/public/share/web-sa061cd1ca1c04af89585ea262066c156 | DB_51012182_de.pdf | MD22 |  | Artikeldatenblatt de
51012182 | https://balsgmbh.sharefile.eu/public/share/web-sa061cd1ca1c04af89585ea262066c156 | 001_Materialkonformitaet_2889.pdf | MD49 |  | Declaration RoHS |  | 2026-04-22
51012182 | https://balsgmbh.sharefile.eu/public/share/web-sa061cd1ca1c04af89585ea262066c156 | 51012182_0_300Wx300H.png | MD02 |  | normal
51012182 | https://balsgmbh.sharefile.eu/public/share/web-sa061cd1ca1c04af89585ea262066c156 | 51012182_0_96Wx96H.png | MD47
51012182 | https://balsgmbh.sharefile.eu/public/share/web-sa061cd1ca1c04af89585ea262066c156 | https://catalogue.bals.com/de/extern/51012182 | MD04
51012182 | https://balsgmbh.sharefile.eu/public/share/web-sa061cd1ca1c04af89585ea262066c156 | Ausschreibungstext_51012182_de.txt | MD63 |  | Ausschreibungstext de
51012182 | https://balsgmbh.sharefile.eu/public/share/web-sa061cd1ca1c04af89585ea262066c156 | DB_51012182_fr_FR.pdf | MD22 |  | Fiche Technique fr_FR
51012182 | https://balsgmbh.sharefile.eu/public/share/web-sa061cd1ca1c04af89585ea262066c156 | DB_51012182_en_PL.pdf | MD22 |  | Data Sheet en_PL
51012182 | https://balsgmbh.sharefile.eu/public/share/web-sa061cd1ca1c04af89585ea262066c156 | DB_51012182_en_GB.pdf | MD22 |  | Data Sheet en_GB
51012182 | https://balsgmbh.sharefile.eu/public/share/web-sa061cd1ca1c04af89585ea262066c156 | DB_51012182_de_CH.pdf | MD22 |  | Artikeldatenblatt de_CH
51012182 | https://balsgmbh.sharefile.eu/public/share/web-sa061cd1ca1c04af89585ea262066c156 | https://www.bals.com/reach_de.pdf | MD05 |  | others
51012182 | https://balsgmbh.sharefile.eu/public/share/web-sa061cd1ca1c04af89585ea262066c156 | 60003233_BA_Wandverteiler_allgemein_247.pdf | MD21 |  | others
5881 | https://balsgmbh.sharefile.eu/public/share/web-sa061cd1ca1c04af89585ea262066c156 | 5881_0_1200Wx1200H.png | MD01 |  | detail
5881 | https://balsgmbh.sharefile.eu/public/share/web-sa061cd1ca1c04af89585ea262066c156 | 30mb076a.jpg | MD12 |  | others
5881 | https://balsgmbh.sharefile.eu/public/share/web-sa061cd1ca1c04af89585ea262066c156 | DB_5881_de.pdf | MD22 |  | Artikeldatenblatt de
5881 | https://balsgmbh.sharefile.eu/public/share/web-sa061cd1ca1c04af89585ea262066c156 | 001_Materialkonformitaet_2890.pdf | MD49 |  | Declaration RoHS |  | 2026-04-22
5881 | https://balsgmbh.sharefile.eu/public/share/web-sa061cd1ca1c04af89585ea262066c156 | 5881_0_300Wx300H.png | MD02 |  | normal
5881 | https://balsgmbh.sharefile.eu/public/share/web-sa061cd1ca1c04af89585ea262066c156 | 5881_0_96Wx96H.png | MD47
5881 | https://balsgmbh.sharefile.eu/public/share/web-sa061cd1ca1c04af89585ea262066c156 | https://catalogue.bals.com/de/extern/5881 | MD04
5881 | https://balsgmbh.sharefile.eu/public/share/web-sa061cd1ca1c04af89585ea262066c156 | Ausschreibungstext_5881_de.txt | MD63 |  | Ausschreibungstext de
5881 | https://balsgmbh.sharefile.eu/public/share/web-sa061cd1ca1c04af89585ea262066c156 | DB_5881_en_PL.pdf | MD22 |  | Data Sheet en_PL
5881 | https://balsgmbh.sharefile.eu/public/share/web-sa061cd1ca1c04af89585ea262066c156 | DB_5881_de_CH.pdf | MD22 |  | Artikeldatenblatt de_CH
5881 | https://balsgmbh.sharefile.eu/public/share/web-sa061cd1ca1c04af89585ea262066c156 | DB_5881_fr_FR.pdf | MD22 |  | Fiche Technique fr_FR
5881 | https://balsgmbh.sharefile.eu/public/share/web-sa061cd1ca1c04af89585ea262066c156 | DB_5881_en_GB.pdf | MD22 |  | Data Sheet en_GB
5881 | https://balsgmbh.sharefile.eu/public/share/web-sa061cd1ca1c04af89585ea262066c156 | https://www.bals.com/reach_de.pdf | MD05 |  | others
563567 | https://balsgmbh.sharefile.eu/public/share/web-sa061cd1ca1c04af89585ea262066c156 | 563567_0_1200Wx1200H.png | MD01 |  | detail
563567 | https://balsgmbh.sharefile.eu/public/share/web-sa061cd1ca1c04af89585ea262066c156 | DB_563567_de.pdf | MD22 |  | Artikeldatenblatt de
563567 | https://balsgmbh.sharefile.eu/public/share/web-sa061cd1ca1c04af89585ea262066c156 | 001_Materialkonformitaet_19.pdf | MD49 |  | Declaration RoHS |  | 2026-04-22
563567 | https://balsgmbh.sharefile.eu/public/share/web-sa061cd1ca1c04af89585ea262066c156 | 563567_0_300Wx300H.png | MD02 |  | normal
563567 | https://balsgmbh.sharefile.eu/public/share/web-sa061cd1ca1c04af89585ea262066c156 | 563567_0_96Wx96H.png | MD47
563567 | https://balsgmbh.sharefile.eu/public/share/web-sa061cd1ca1c04af89585ea262066c156 | Ausschreibungstext_563567_de.txt | MD63 |  | Ausschreibungstext de
563567 | https://balsgmbh.sharefile.eu/public/share/web-sa061cd1ca1c04af89585ea262066c156 | DB_563567_en_PL.pdf | MD22 |  | Data Sheet en_PL
563567 | https://balsgmbh.sharefile.eu/public/share/web-sa061cd1ca1c04af89585ea262066c156 | DB_563567_fr_FR.pdf | MD22 |  | Fiche Technique fr_FR
563567 | https://balsgmbh.sharefile.eu/public/share/web-sa061cd1ca1c04af89585ea262066c156 | DB_563567_en_GB.pdf | MD22 |  | Data Sheet en_GB
563567 | https://balsgmbh.sharefile.eu/public/share/web-sa061cd1ca1c04af89585ea262066c156 | DB_563567_de_CH.pdf | MD22 |  | Artikeldatenblatt de_CH
110568 | https://balsgmbh.sharefile.eu/public/share/web-sa061cd1ca1c04af89585ea262066c156 | 110568_0_1200Wx1200H.png | MD01 |  | detail
110568 | https://balsgmbh.sharefile.eu/public/share/web-sa061cd1ca1c04af89585ea262066c156 | 01mb121a_14.jpg | MD12 |  | others
110568 | https://balsgmbh.sharefile.eu/public/share/web-sa061cd1ca1c04af89585ea262066c156 | DB_110568_de.pdf | MD22 |  | Artikeldatenblatt de
110568 | https://balsgmbh.sharefile.eu/public/share/web-sa061cd1ca1c04af89585ea262066c156 | 001_Materialkonformitaet_2891.pdf | MD49 |  | Declaration RoHS |  | 2026-04-22
110568 | https://balsgmbh.sharefile.eu/public/share/web-sa061cd1ca1c04af89585ea262066c156 | CE_Steckdosen_32A_392.pdf | MD52 |  | Declaration DOC CE (Declaration of conformity CE)
110568 | https://balsgmbh.sharefile.eu/public/share/web-sa061cd1ca1c04af89585ea262066c156 | 110568_0_300Wx300H.png | MD02 |  | normal
110568 | https://balsgmbh.sharefile.eu/public/share/web-sa061cd1ca1c04af89585ea262066c156 | 110568_0_96Wx96H.png | MD47
110568 | https://balsgmbh.sharefile.eu/public/share/web-sa061cd1ca1c04af89585ea262066c156 | https://catalogue.bals.com/de/extern/110568 | MD04
110568 | https://balsgmbh.sharefile.eu/public/share/web-sa061cd1ca1c04af89585ea262066c156 | Ausschreibungstext_110568_de.txt | MD63 |  | Ausschreibungstext de
110568 | https://balsgmbh.sharefile.eu/public/share/web-sa061cd1ca1c04af89585ea262066c156 | DB_110568_en_GB.pdf | MD22 |  | Data Sheet en_GB
110568 | https://balsgmbh.sharefile.eu/public/share/web-sa061cd1ca1c04af89585ea262066c156 | DB_110568_de_CH.pdf | MD22 |  | Artikeldatenblatt de_CH
110568 | https://balsgmbh.sharefile.eu/public/share/web-sa061cd1ca1c04af89585ea262066c156 | DB_110568_fr_FR.pdf | MD22 |  | Fiche Technique fr_FR
110568 | https://balsgmbh.sharefile.eu/public/share/web-sa061cd1ca1c04af89585ea262066c156 | DB_110568_en_PL.pdf | MD22 |  | Data Sheet en_PL
110568 | https://balsgmbh.sharefile.eu/public/share/web-sa061cd1ca1c04af89585ea262066c156 | 60003212_BA_Wd_Ad_16A_32A_QC_547.pdf | MD21 |  | others
110568 | https://balsgmbh.sharefile.eu/public/share/web-sa061cd1ca1c04af89585ea262066c156 | https://www.bals.com/youtube-videos/WNmPZ8zQ_uI.mp4 | MD45 |  | Product video
58010 | https://balsgmbh.sharefile.eu/public/share/web-sa061cd1ca1c04af89585ea262066c156 | 58010_0_1200Wx1200H.png | MD01 |  | detail
58010 | https://balsgmbh.sharefile.eu/public/share/web-sa061cd1ca1c04af89585ea262066c156 | 30mb085a.jpg | MD12 |  | others
58010 | https://balsgmbh.sharefile.eu/public/share/web-sa061cd1ca1c04af89585ea262066c156 | DB_58010_de.pdf | MD22 |  | Artikeldatenblatt de
58010 | https://balsgmbh.sharefile.eu/public/share/web-sa061cd1ca1c04af89585ea262066c156 | 001_Materialkonformitaet_19.pdf | MD49 |  | Declaration RoHS |  | 2026-04-22
58010 | https://balsgmbh.sharefile.eu/public/share/web-sa061cd1ca1c04af89585ea262066c156 | 58010_0_300Wx300H.png | MD02 |  | normal
58010 | https://balsgmbh.sharefile.eu/public/share/web-sa061cd1ca1c04af89585ea262066c156 | 58010_0_96Wx96H.png | MD47
58010 | https://balsgmbh.sharefile.eu/public/share/web-sa061cd1ca1c04af89585ea262066c156 | https://catalogue.bals.com/de/extern/58010 | MD04
58010 | https://balsgmbh.sharefile.eu/public/share/web-sa061cd1ca1c04af89585ea262066c156 | Ausschreibungstext_58010_de.txt | MD63 |  | Ausschreibungstext de
58010 | https://balsgmbh.sharefile.eu/public/share/web-sa061cd1ca1c04af89585ea262066c156 | DB_58010_en_GB.pdf | MD22 |  | Data Sheet en_GB
58010 | https://balsgmbh.sharefile.eu/public/share/web-sa061cd1ca1c04af89585ea262066c156 | DB_58010_de_CH.pdf | MD22 |  | Artikeldatenblatt de_CH
58010 | https://balsgmbh.sharefile.eu/public/share/web-sa061cd1ca1c04af89585ea262066c156 | DB_58010_fr_FR.pdf | MD22 |  | Fiche Technique fr_FR
58010 | https://balsgmbh.sharefile.eu/public/share/web-sa061cd1ca1c04af89585ea262066c156 | DB_58010_en_PL.pdf | MD22 |  | Data Sheet en_PL
58010 | https://balsgmbh.sharefile.eu/public/share/web-sa061cd1ca1c04af89585ea262066c156 | https://www.bals.com/reach_de.pdf | MD05 |  | others
58013 | https://balsgmbh.sharefile.eu/public/share/web-sa061cd1ca1c04af89585ea262066c156 | 58013_0_1200Wx1200H.png | MD01 |  | detail
58013 | https://balsgmbh.sharefile.eu/public/share/web-sa061cd1ca1c04af89585ea262066c156 | 30mb150a_0.jpg | MD12 |  | others
58013 | https://balsgmbh.sharefile.eu/public/share/web-sa061cd1ca1c04af89585ea262066c156 | DB_58013_de.pdf | MD22 |  | Artikeldatenblatt de
58013 | https://balsgmbh.sharefile.eu/public/share/web-sa061cd1ca1c04af89585ea262066c156 | 001_Materialkonformitaet_2892.pdf | MD49 |  | Declaration RoHS |  | 2026-04-22
58013 | https://balsgmbh.sharefile.eu/public/share/web-sa061cd1ca1c04af89585ea262066c156 | 58013_0_300Wx300H.png | MD02 |  | normal
58013 | https://balsgmbh.sharefile.eu/public/share/web-sa061cd1ca1c04af89585ea262066c156 | 58013_0_96Wx96H.png | MD47
58013 | https://balsgmbh.sharefile.eu/public/share/web-sa061cd1ca1c04af89585ea262066c156 | https://catalogue.bals.com/de/extern/58013 | MD04
58013 | https://balsgmbh.sharefile.eu/public/share/web-sa061cd1ca1c04af89585ea262066c156 | Ausschreibungstext_58013_de.txt | MD63 |  | Ausschreibungstext de
58013 | https://balsgmbh.sharefile.eu/public/share/web-sa061cd1ca1c04af89585ea262066c156 | DB_58013_en_GB.pdf | MD22 |  | Data Sheet en_GB
58013 | https://balsgmbh.sharefile.eu/public/share/web-sa061cd1ca1c04af89585ea262066c156 | DB_58013_en_PL.pdf | MD22 |  | Data Sheet en_PL
58013 | https://balsgmbh.sharefile.eu/public/share/web-sa061cd1ca1c04af89585ea262066c156 | DB_58013_fr_FR.pdf | MD22 |  | Fiche Technique fr_FR
58013 | https://balsgmbh.sharefile.eu/public/share/web-sa061cd1ca1c04af89585ea262066c156 | DB_58013_de_CH.pdf | MD22 |  | Artikeldatenblatt de_CH
58013 | https://balsgmbh.sharefile.eu/public/share/web-sa061cd1ca1c04af89585ea262066c156 | https://www.bals.com/reach_de.pdf | MD05 |  | others
210762 | https://balsgmbh.sharefile.eu/public/share/web-sa061cd1ca1c04af89585ea262066c156 | 210762_0_1200Wx1200H.png | MD01 |  | detail
210762 | https://balsgmbh.sharefile.eu/public/share/web-sa061cd1ca1c04af89585ea262066c156 | 2MB252.png | MD12 |  | others
210762 | https://balsgmbh.sharefile.eu/public/share/web-sa061cd1ca1c04af89585ea262066c156 | DB_210762_de.pdf | MD22 |  | Artikeldatenblatt de
210762 | https://balsgmbh.sharefile.eu/public/share/web-sa061cd1ca1c04af89585ea262066c156 | 001_Materialkonformitaet_19.pdf | MD49 |  | Declaration RoHS |  | 2026-04-22
210762 | https://balsgmbh.sharefile.eu/public/share/web-sa061cd1ca1c04af89585ea262066c156 | CE_Stecker_63A_54.pdf | MD52 |  | Declaration DOC CE (Declaration of conformity CE)
210762 | https://balsgmbh.sharefile.eu/public/share/web-sa061cd1ca1c04af89585ea262066c156 | 210762_0_300Wx300H.png | MD02 |  | normal
210762 | https://balsgmbh.sharefile.eu/public/share/web-sa061cd1ca1c04af89585ea262066c156 | 210762_0_96Wx96H.png | MD47
210762 | https://balsgmbh.sharefile.eu/public/share/web-sa061cd1ca1c04af89585ea262066c156 | https://catalogue.bals.com/de/extern/210762 | MD04
210762 | https://balsgmbh.sharefile.eu/public/share/web-sa061cd1ca1c04af89585ea262066c156 | Ausschreibungstext_210762_de.txt | MD63 |  | Ausschreibungstext de
210762 | https://balsgmbh.sharefile.eu/public/share/web-sa061cd1ca1c04af89585ea262066c156 | DB_210762_de_CH.pdf | MD22 |  | Artikeldatenblatt de_CH
210762 | https://balsgmbh.sharefile.eu/public/share/web-sa061cd1ca1c04af89585ea262066c156 | DB_210762_fr_FR.pdf | MD22 |  | Fiche Technique fr_FR
210762 | https://balsgmbh.sharefile.eu/public/share/web-sa061cd1ca1c04af89585ea262066c156 | DB_210762_en_GB.pdf | MD22 |  | Data Sheet en_GB
210762 | https://balsgmbh.sharefile.eu/public/share/web-sa061cd1ca1c04af89585ea262066c156 | DB_210762_en_PL.pdf | MD22 |  | Data Sheet en_PL
210762 | https://balsgmbh.sharefile.eu/public/share/web-sa061cd1ca1c04af89585ea262066c156 | https://www.bals.com/reach_de.pdf | MD05 |  | others
210762 | https://balsgmbh.sharefile.eu/public/share/web-sa061cd1ca1c04af89585ea262066c156 | 60003217_BA_ST_KU_63A_QC.pdf | MD21 |  | others
210762 | https://balsgmbh.sharefile.eu/public/share/web-sa061cd1ca1c04af89585ea262066c156 | https://www.bals.com/youtube-videos/-5UdvsObF0Y.mp4 | MD45 |  | Product video
110563 | https://balsgmbh.sharefile.eu/public/share/web-sa061cd1ca1c04af89585ea262066c156 | 110563_0_1200Wx1200H.png | MD01 |  | detail
110563 | https://balsgmbh.sharefile.eu/public/share/web-sa061cd1ca1c04af89585ea262066c156 | 01mb121a_15.jpg | MD12 |  | others
110563 | https://balsgmbh.sharefile.eu/public/share/web-sa061cd1ca1c04af89585ea262066c156 | DB_110563_de.pdf | MD22 |  | Artikeldatenblatt de
110563 | https://balsgmbh.sharefile.eu/public/share/web-sa061cd1ca1c04af89585ea262066c156 | 001_Materialkonformitaet_2893.pdf | MD49 |  | Declaration RoHS |  | 2026-04-22
110563 | https://balsgmbh.sharefile.eu/public/share/web-sa061cd1ca1c04af89585ea262066c156 | CE_Steckdosen_16A_552.pdf | MD52 |  | Declaration DOC CE (Declaration of conformity CE)
110563 | https://balsgmbh.sharefile.eu/public/share/web-sa061cd1ca1c04af89585ea262066c156 | 110563_0_300Wx300H.png | MD02 |  | normal
110563 | https://balsgmbh.sharefile.eu/public/share/web-sa061cd1ca1c04af89585ea262066c156 | 110563_0_96Wx96H.png | MD47
110563 | https://balsgmbh.sharefile.eu/public/share/web-sa061cd1ca1c04af89585ea262066c156 | https://catalogue.bals.com/de/extern/110563 | MD04
110563 | https://balsgmbh.sharefile.eu/public/share/web-sa061cd1ca1c04af89585ea262066c156 | Ausschreibungstext_110563_de.txt | MD63 |  | Ausschreibungstext de
110563 | https://balsgmbh.sharefile.eu/public/share/web-sa061cd1ca1c04af89585ea262066c156 | DB_110563_de_CH.pdf | MD22 |  | Artikeldatenblatt de_CH
110563 | https://balsgmbh.sharefile.eu/public/share/web-sa061cd1ca1c04af89585ea262066c156 | DB_110563_en_GB.pdf | MD22 |  | Data Sheet en_GB
110563 | https://balsgmbh.sharefile.eu/public/share/web-sa061cd1ca1c04af89585ea262066c156 | DB_110563_fr_FR.pdf | MD22 |  | Fiche Technique fr_FR
110563 | https://balsgmbh.sharefile.eu/public/share/web-sa061cd1ca1c04af89585ea262066c156 | DB_110563_en_PL.pdf | MD22 |  | Data Sheet en_PL
110563 | https://balsgmbh.sharefile.eu/public/share/web-sa061cd1ca1c04af89585ea262066c156 | 60003212_BA_Wd_Ad_16A_32A_QC_548.pdf | MD21 |  | others
110563 | https://balsgmbh.sharefile.eu/public/share/web-sa061cd1ca1c04af89585ea262066c156 | https://www.bals.com/youtube-videos/WNmPZ8zQ_uI.mp4 | MD45 |  | Product video
890934 | https://balsgmbh.sharefile.eu/public/share/web-sa061cd1ca1c04af89585ea262066c156 | 890934_0_1200Wx1200H.png | MD01 |  | detail
890934 | https://balsgmbh.sharefile.eu/public/share/web-sa061cd1ca1c04af89585ea262066c156 | 30mb205a_67.jpg | MD12 |  | others
890934 | https://balsgmbh.sharefile.eu/public/share/web-sa061cd1ca1c04af89585ea262066c156 | DB_890934_de.pdf | MD22 |  | Artikeldatenblatt de
890934 | https://balsgmbh.sharefile.eu/public/share/web-sa061cd1ca1c04af89585ea262066c156 | 001_Materialkonformitaet_2894.pdf | MD49 |  | Declaration RoHS |  | 2026-04-22
890934 | https://balsgmbh.sharefile.eu/public/share/web-sa061cd1ca1c04af89585ea262066c156 | CE_Variabox_XL_IP67_0.pdf | MD52 |  | Declaration DOC CE (Declaration of conformity CE)
890934 | https://balsgmbh.sharefile.eu/public/share/web-sa061cd1ca1c04af89585ea262066c156 | 890934_0_300Wx300H.png | MD02 |  | normal
890934 | https://balsgmbh.sharefile.eu/public/share/web-sa061cd1ca1c04af89585ea262066c156 | 890934_0_96Wx96H.png | MD47
890934 | https://balsgmbh.sharefile.eu/public/share/web-sa061cd1ca1c04af89585ea262066c156 | https://catalogue.bals.com/de/extern/890934 | MD04
890934 | https://balsgmbh.sharefile.eu/public/share/web-sa061cd1ca1c04af89585ea262066c156 | Ausschreibungstext_890934_de.txt | MD63 |  | Ausschreibungstext de
890934 | https://balsgmbh.sharefile.eu/public/share/web-sa061cd1ca1c04af89585ea262066c156 | DB_890934_fr_FR.pdf | MD22 |  | Fiche Technique fr_FR
890934 | https://balsgmbh.sharefile.eu/public/share/web-sa061cd1ca1c04af89585ea262066c156 | DB_890934_en_GB.pdf | MD22 |  | Data Sheet en_GB
890934 | https://balsgmbh.sharefile.eu/public/share/web-sa061cd1ca1c04af89585ea262066c156 | DB_890934_en_PL.pdf | MD22 |  | Data Sheet en_PL
890934 | https://balsgmbh.sharefile.eu/public/share/web-sa061cd1ca1c04af89585ea262066c156 | DB_890934_de_CH.pdf | MD22 |  | Artikeldatenblatt de_CH
890934 | https://balsgmbh.sharefile.eu/public/share/web-sa061cd1ca1c04af89585ea262066c156 | https://www.bals.com/reach_de.pdf | MD05 |  | others
890934 | https://balsgmbh.sharefile.eu/public/share/web-sa061cd1ca1c04af89585ea262066c156 | 60003205_BA_Variabox_300.pdf | MD21 |  | others
890934 | https://balsgmbh.sharefile.eu/public/share/web-sa061cd1ca1c04af89585ea262066c156 | https://www.bals.com/youtube-videos/7GXA6ODV_Xk.mp4 | MD45 |  | Product video
110635 | https://balsgmbh.sharefile.eu/public/share/web-sa061cd1ca1c04af89585ea262066c156 | 110635_0_1200Wx1200H.png | MD01 |  | detail
110635 | https://balsgmbh.sharefile.eu/public/share/web-sa061cd1ca1c04af89585ea262066c156 | 1MB128_2.jpeg | MD12 |  | others
110635 | https://balsgmbh.sharefile.eu/public/share/web-sa061cd1ca1c04af89585ea262066c156 | DB_110635_de.pdf | MD22 |  | Artikeldatenblatt de
110635 | https://balsgmbh.sharefile.eu/public/share/web-sa061cd1ca1c04af89585ea262066c156 | 001_Materialkonformitaet_2895.pdf | MD49 |  | Declaration RoHS |  | 2026-04-22
110635 | https://balsgmbh.sharefile.eu/public/share/web-sa061cd1ca1c04af89585ea262066c156 | CE_Steckdosen_32A_393.pdf | MD52 |  | Declaration DOC CE (Declaration of conformity CE)
110635 | https://balsgmbh.sharefile.eu/public/share/web-sa061cd1ca1c04af89585ea262066c156 | 110635_0_300Wx300H.png | MD02 |  | normal
110635 | https://balsgmbh.sharefile.eu/public/share/web-sa061cd1ca1c04af89585ea262066c156 | 110635_0_96Wx96H.png | MD47
110635 | https://balsgmbh.sharefile.eu/public/share/web-sa061cd1ca1c04af89585ea262066c156 | https://catalogue.bals.com/de/extern/110635 | MD04
110635 | https://balsgmbh.sharefile.eu/public/share/web-sa061cd1ca1c04af89585ea262066c156 | Ausschreibungstext_110635_de.txt | MD63 |  | Ausschreibungstext de
110635 | https://balsgmbh.sharefile.eu/public/share/web-sa061cd1ca1c04af89585ea262066c156 | DB_110635_de_CH.pdf | MD22 |  | Artikeldatenblatt de_CH
110635 | https://balsgmbh.sharefile.eu/public/share/web-sa061cd1ca1c04af89585ea262066c156 | DB_110635_fr_FR.pdf | MD22 |  | Fiche Technique fr_FR
110635 | https://balsgmbh.sharefile.eu/public/share/web-sa061cd1ca1c04af89585ea262066c156 | DB_110635_en_GB.pdf | MD22 |  | Data Sheet en_GB
110635 | https://balsgmbh.sharefile.eu/public/share/web-sa061cd1ca1c04af89585ea262066c156 | DB_110635_en_PL.pdf | MD22 |  | Data Sheet en_PL
110635 | https://balsgmbh.sharefile.eu/public/share/web-sa061cd1ca1c04af89585ea262066c156 | 60003212_BA_Wd_Ad_16A_32A_QC_549.pdf | MD21 |  | others
110635 | https://balsgmbh.sharefile.eu/public/share/web-sa061cd1ca1c04af89585ea262066c156 | https://www.bals.com/youtube-videos/SpzJrkGBR3Q.mp4 | MD45 |  | Product video
521353 | https://balsgmbh.sharefile.eu/public/share/web-sa061cd1ca1c04af89585ea262066c156 | 521353_0_1200Wx1200H.png | MD01 |  | detail
521353 | https://balsgmbh.sharefile.eu/public/share/web-sa061cd1ca1c04af89585ea262066c156 | 13mb43_2.jpg | MD12 |  | others
521353 | https://balsgmbh.sharefile.eu/public/share/web-sa061cd1ca1c04af89585ea262066c156 | DB_521353_de.pdf | MD22 |  | Artikeldatenblatt de
521353 | https://balsgmbh.sharefile.eu/public/share/web-sa061cd1ca1c04af89585ea262066c156 | 001_Materialkonformitaet_19.pdf | MD49 |  | Declaration RoHS |  | 2026-04-22
521353 | https://balsgmbh.sharefile.eu/public/share/web-sa061cd1ca1c04af89585ea262066c156 | CE_Vollgummi_tragbar_IP44_70.pdf | MD52 |  | Declaration DOC CE (Declaration of conformity CE)
521353 | https://balsgmbh.sharefile.eu/public/share/web-sa061cd1ca1c04af89585ea262066c156 | 521353_0_300Wx300H.png | MD02 |  | normal
521353 | https://balsgmbh.sharefile.eu/public/share/web-sa061cd1ca1c04af89585ea262066c156 | 521353_0_96Wx96H.png | MD47
521353 | https://balsgmbh.sharefile.eu/public/share/web-sa061cd1ca1c04af89585ea262066c156 | https://catalogue.bals.com/de/extern/521353 | MD04
521353 | https://balsgmbh.sharefile.eu/public/share/web-sa061cd1ca1c04af89585ea262066c156 | Ausschreibungstext_521353_de.txt | MD63 |  | Ausschreibungstext de
521353 | https://balsgmbh.sharefile.eu/public/share/web-sa061cd1ca1c04af89585ea262066c156 | DB_521353_en_GB.pdf | MD22 |  | Data Sheet en_GB
521353 | https://balsgmbh.sharefile.eu/public/share/web-sa061cd1ca1c04af89585ea262066c156 | DB_521353_de_CH.pdf | MD22 |  | Artikeldatenblatt de_CH
521353 | https://balsgmbh.sharefile.eu/public/share/web-sa061cd1ca1c04af89585ea262066c156 | DB_521353_fr_FR.pdf | MD22 |  | Fiche Technique fr_FR
521353 | https://balsgmbh.sharefile.eu/public/share/web-sa061cd1ca1c04af89585ea262066c156 | DB_521353_en_PL.pdf | MD22 |  | Data Sheet en_PL
521353 | https://balsgmbh.sharefile.eu/public/share/web-sa061cd1ca1c04af89585ea262066c156 | https://www.bals.com/reach_de.pdf | MD05 |  | others
521353 | https://balsgmbh.sharefile.eu/public/share/web-sa061cd1ca1c04af89585ea262066c156 | 60003206_BA_Mobile_Verteiler_6.pdf | MD21 |  | others
160178 | https://balsgmbh.sharefile.eu/public/share/web-sa061cd1ca1c04af89585ea262066c156 | 160178_0_1200Wx1200H.png | MD01 |  | detail
160178 | https://balsgmbh.sharefile.eu/public/share/web-sa061cd1ca1c04af89585ea262066c156 | 12mb011a_11.jpg | MD12 |  | others
160178 | https://balsgmbh.sharefile.eu/public/share/web-sa061cd1ca1c04af89585ea262066c156 | DB_160178_de.pdf | MD22 |  | Artikeldatenblatt de
160178 | https://balsgmbh.sharefile.eu/public/share/web-sa061cd1ca1c04af89585ea262066c156 | 001_Materialkonformitaet_2896.pdf | MD49 |  | Declaration RoHS |  | 2026-04-22
160178 | https://balsgmbh.sharefile.eu/public/share/web-sa061cd1ca1c04af89585ea262066c156 | CE_Steckdosen_32A_92.pdf | MD52 |  | Declaration DOC CE (Declaration of conformity CE)
160178 | https://balsgmbh.sharefile.eu/public/share/web-sa061cd1ca1c04af89585ea262066c156 | 160178_0_300Wx300H.png | MD02 |  | normal
160178 | https://balsgmbh.sharefile.eu/public/share/web-sa061cd1ca1c04af89585ea262066c156 | 160178_0_96Wx96H.png | MD47
160178 | https://balsgmbh.sharefile.eu/public/share/web-sa061cd1ca1c04af89585ea262066c156 | https://catalogue.bals.com/de/extern/160178 | MD04
160178 | https://balsgmbh.sharefile.eu/public/share/web-sa061cd1ca1c04af89585ea262066c156 | Ausschreibungstext_160178_de.txt | MD63 |  | Ausschreibungstext de
160178 | https://balsgmbh.sharefile.eu/public/share/web-sa061cd1ca1c04af89585ea262066c156 | DB_160178_fr_FR.pdf | MD22 |  | Fiche Technique fr_FR
160178 | https://balsgmbh.sharefile.eu/public/share/web-sa061cd1ca1c04af89585ea262066c156 | DB_160178_en_GB.pdf | MD22 |  | Data Sheet en_GB
160178 | https://balsgmbh.sharefile.eu/public/share/web-sa061cd1ca1c04af89585ea262066c156 | DB_160178_en_PL.pdf | MD22 |  | Data Sheet en_PL
160178 | https://balsgmbh.sharefile.eu/public/share/web-sa061cd1ca1c04af89585ea262066c156 | DB_160178_de_CH.pdf | MD22 |  | Artikeldatenblatt de_CH
160178 | https://balsgmbh.sharefile.eu/public/share/web-sa061cd1ca1c04af89585ea262066c156 | 60003218_BA_Steckdosen_Schalt-Riegel_332.pdf | MD21 |  | others
894879 | https://balsgmbh.sharefile.eu/public/share/web-sa061cd1ca1c04af89585ea262066c156 | 894879_0_1200Wx1200H.png | MD01 |  | detail
894879 | https://balsgmbh.sharefile.eu/public/share/web-sa061cd1ca1c04af89585ea262066c156 | DB_894879_de.pdf | MD22 |  | Artikeldatenblatt de
894879 | https://balsgmbh.sharefile.eu/public/share/web-sa061cd1ca1c04af89585ea262066c156 | 894879_0_300Wx300H.png | MD02 |  | normal
894879 | https://balsgmbh.sharefile.eu/public/share/web-sa061cd1ca1c04af89585ea262066c156 | 894879_0_96Wx96H.png | MD47
894879 | https://balsgmbh.sharefile.eu/public/share/web-sa061cd1ca1c04af89585ea262066c156 | Ausschreibungstext_894879_de.txt | MD63 |  | Ausschreibungstext de
894879 | https://balsgmbh.sharefile.eu/public/share/web-sa061cd1ca1c04af89585ea262066c156 | DB_894879_fr_FR.pdf | MD22 |  | Fiche Technique fr_FR
894879 | https://balsgmbh.sharefile.eu/public/share/web-sa061cd1ca1c04af89585ea262066c156 | DB_894879_en_PL.pdf | MD22 |  | Data Sheet en_PL
894879 | https://balsgmbh.sharefile.eu/public/share/web-sa061cd1ca1c04af89585ea262066c156 | DB_894879_en_GB.pdf | MD22 |  | Data Sheet en_GB
894879 | https://balsgmbh.sharefile.eu/public/share/web-sa061cd1ca1c04af89585ea262066c156 | DB_894879_de_CH.pdf | MD22 |  | Artikeldatenblatt de_CH
894879 | https://balsgmbh.sharefile.eu/public/share/web-sa061cd1ca1c04af89585ea262066c156 | https://www.bals.com/reach_de.pdf | MD05 |  | others
894879 | https://balsgmbh.sharefile.eu/public/share/web-sa061cd1ca1c04af89585ea262066c156 | 60003205_BA_Variabox_9.pdf | MD21 |  | others
894879 | https://balsgmbh.sharefile.eu/public/share/web-sa061cd1ca1c04af89585ea262066c156 | 001_Materialkonformitaet.pdf | MD49 |  | Declaration RoHS |  | 2026-04-22
160173 | https://balsgmbh.sharefile.eu/public/share/web-sa061cd1ca1c04af89585ea262066c156 | 160173_0_1200Wx1200H.png | MD01 |  | detail
160173 | https://balsgmbh.sharefile.eu/public/share/web-sa061cd1ca1c04af89585ea262066c156 | 12mb024a_12.jpg | MD12 |  | others
160173 | https://balsgmbh.sharefile.eu/public/share/web-sa061cd1ca1c04af89585ea262066c156 | DB_160173_de.pdf | MD22 |  | Artikeldatenblatt de
160173 | https://balsgmbh.sharefile.eu/public/share/web-sa061cd1ca1c04af89585ea262066c156 | CE_Steckdosen_32A_92.pdf | MD52 |  | Declaration DOC CE (Declaration of conformity CE)
160173 | https://balsgmbh.sharefile.eu/public/share/web-sa061cd1ca1c04af89585ea262066c156 | 160173_0_300Wx300H.png | MD02 |  | normal
160173 | https://balsgmbh.sharefile.eu/public/share/web-sa061cd1ca1c04af89585ea262066c156 | 160173_0_96Wx96H.png | MD47
160173 | https://balsgmbh.sharefile.eu/public/share/web-sa061cd1ca1c04af89585ea262066c156 | Ausschreibungstext_160173_de.txt | MD63 |  | Ausschreibungstext de
160173 | https://balsgmbh.sharefile.eu/public/share/web-sa061cd1ca1c04af89585ea262066c156 | DB_160173_en_PL.pdf | MD22 |  | Data Sheet en_PL
160173 | https://balsgmbh.sharefile.eu/public/share/web-sa061cd1ca1c04af89585ea262066c156 | DB_160173_fr_FR.pdf | MD22 |  | Fiche Technique fr_FR
160173 | https://balsgmbh.sharefile.eu/public/share/web-sa061cd1ca1c04af89585ea262066c156 | DB_160173_en_GB.pdf | MD22 |  | Data Sheet en_GB
160173 | https://balsgmbh.sharefile.eu/public/share/web-sa061cd1ca1c04af89585ea262066c156 | DB_160173_de_CH.pdf | MD22 |  | Artikeldatenblatt de_CH
160173 | https://balsgmbh.sharefile.eu/public/share/web-sa061cd1ca1c04af89585ea262066c156 | 001_Materialkonformitaet.pdf | MD49 |  | Declaration RoHS |  | 2026-04-22
562380 | https://balsgmbh.sharefile.eu/public/share/web-sa061cd1ca1c04af89585ea262066c156 | 562380_0_1200Wx1200H.png | MD01 |  | detail
562380 | https://balsgmbh.sharefile.eu/public/share/web-sa061cd1ca1c04af89585ea262066c156 | 45mb46_1.jpeg | MD12 |  | others
562380 | https://balsgmbh.sharefile.eu/public/share/web-sa061cd1ca1c04af89585ea262066c156 | DB_562380_de.pdf | MD22 |  | Artikeldatenblatt de
562380 | https://balsgmbh.sharefile.eu/public/share/web-sa061cd1ca1c04af89585ea262066c156 | 001_Materialkonformitaet_2897.pdf | MD49 |  | Declaration RoHS |  | 2026-04-22
562380 | https://balsgmbh.sharefile.eu/public/share/web-sa061cd1ca1c04af89585ea262066c156 | 562380_0_300Wx300H.png | MD02 |  | normal
562380 | https://balsgmbh.sharefile.eu/public/share/web-sa061cd1ca1c04af89585ea262066c156 | 562380_0_96Wx96H.png | MD47
562380 | https://balsgmbh.sharefile.eu/public/share/web-sa061cd1ca1c04af89585ea262066c156 | https://catalogue.bals.com/de/extern/562380 | MD04
562380 | https://balsgmbh.sharefile.eu/public/share/web-sa061cd1ca1c04af89585ea262066c156 | Ausschreibungstext_562380_de.txt | MD63 |  | Ausschreibungstext de
562380 | https://balsgmbh.sharefile.eu/public/share/web-sa061cd1ca1c04af89585ea262066c156 | DB_562380_en_GB.pdf | MD22 |  | Data Sheet en_GB
562380 | https://balsgmbh.sharefile.eu/public/share/web-sa061cd1ca1c04af89585ea262066c156 | DB_562380_en_PL.pdf | MD22 |  | Data Sheet en_PL
562380 | https://balsgmbh.sharefile.eu/public/share/web-sa061cd1ca1c04af89585ea262066c156 | DB_562380_de_CH.pdf | MD22 |  | Artikeldatenblatt de_CH
562380 | https://balsgmbh.sharefile.eu/public/share/web-sa061cd1ca1c04af89585ea262066c156 | DB_562380_fr_FR.pdf | MD22 |  | Fiche Technique fr_FR
562380 | https://balsgmbh.sharefile.eu/public/share/web-sa061cd1ca1c04af89585ea262066c156 | https://www.bals.com/reach_de.pdf | MD05 |  | others
562380 | https://balsgmbh.sharefile.eu/public/share/web-sa061cd1ca1c04af89585ea262066c156 | 60003233_BA_Wandverteiler_allgemein_248.pdf | MD21 |  | others
5891 | https://balsgmbh.sharefile.eu/public/share/web-sa061cd1ca1c04af89585ea262066c156 | 5891_0_1200Wx1200H.png | MD01 |  | detail
5891 | https://balsgmbh.sharefile.eu/public/share/web-sa061cd1ca1c04af89585ea262066c156 | 30mb083a.jpg | MD12 |  | others
5891 | https://balsgmbh.sharefile.eu/public/share/web-sa061cd1ca1c04af89585ea262066c156 | DB_5891_de.pdf | MD22 |  | Artikeldatenblatt de
5891 | https://balsgmbh.sharefile.eu/public/share/web-sa061cd1ca1c04af89585ea262066c156 | 001_Materialkonformitaet_19.pdf | MD49 |  | Declaration RoHS |  | 2026-04-22
5891 | https://balsgmbh.sharefile.eu/public/share/web-sa061cd1ca1c04af89585ea262066c156 | 5891_0_300Wx300H.png | MD02 |  | normal
5891 | https://balsgmbh.sharefile.eu/public/share/web-sa061cd1ca1c04af89585ea262066c156 | 5891_0_96Wx96H.png | MD47
5891 | https://balsgmbh.sharefile.eu/public/share/web-sa061cd1ca1c04af89585ea262066c156 | https://catalogue.bals.com/de/extern/5891 | MD04
5891 | https://balsgmbh.sharefile.eu/public/share/web-sa061cd1ca1c04af89585ea262066c156 | Ausschreibungstext_5891_de.txt | MD63 |  | Ausschreibungstext de
5891 | https://balsgmbh.sharefile.eu/public/share/web-sa061cd1ca1c04af89585ea262066c156 | DB_5891_fr_FR.pdf | MD22 |  | Fiche Technique fr_FR
5891 | https://balsgmbh.sharefile.eu/public/share/web-sa061cd1ca1c04af89585ea262066c156 | DB_5891_de_CH.pdf | MD22 |  | Artikeldatenblatt de_CH
5891 | https://balsgmbh.sharefile.eu/public/share/web-sa061cd1ca1c04af89585ea262066c156 | DB_5891_en_PL.pdf | MD22 |  | Data Sheet en_PL
5891 | https://balsgmbh.sharefile.eu/public/share/web-sa061cd1ca1c04af89585ea262066c156 | DB_5891_en_GB.pdf | MD22 |  | Data Sheet en_GB
5891 | https://balsgmbh.sharefile.eu/public/share/web-sa061cd1ca1c04af89585ea262066c156 | https://www.bals.com/reach_de.pdf | MD05 |  | others
5885 | https://balsgmbh.sharefile.eu/public/share/web-sa061cd1ca1c04af89585ea262066c156 | 5885_0_1200Wx1200H.png | MD01 |  | detail
5885 | https://balsgmbh.sharefile.eu/public/share/web-sa061cd1ca1c04af89585ea262066c156 | 30mb199a_0.jpg | MD12 |  | others
5885 | https://balsgmbh.sharefile.eu/public/share/web-sa061cd1ca1c04af89585ea262066c156 | DB_5885_de.pdf | MD22 |  | Artikeldatenblatt de
5885 | https://balsgmbh.sharefile.eu/public/share/web-sa061cd1ca1c04af89585ea262066c156 | 001_Materialkonformitaet_2898.pdf | MD49 |  | Declaration RoHS |  | 2026-04-22
5885 | https://balsgmbh.sharefile.eu/public/share/web-sa061cd1ca1c04af89585ea262066c156 | 5885_0_300Wx300H.png | MD02 |  | normal
5885 | https://balsgmbh.sharefile.eu/public/share/web-sa061cd1ca1c04af89585ea262066c156 | 5885_0_96Wx96H.png | MD47
5885 | https://balsgmbh.sharefile.eu/public/share/web-sa061cd1ca1c04af89585ea262066c156 | https://catalogue.bals.com/de/extern/5885 | MD04
5885 | https://balsgmbh.sharefile.eu/public/share/web-sa061cd1ca1c04af89585ea262066c156 | Ausschreibungstext_5885_de.txt | MD63 |  | Ausschreibungstext de
5885 | https://balsgmbh.sharefile.eu/public/share/web-sa061cd1ca1c04af89585ea262066c156 | DB_5885_fr_FR.pdf | MD22 |  | Fiche Technique fr_FR
5885 | https://balsgmbh.sharefile.eu/public/share/web-sa061cd1ca1c04af89585ea262066c156 | DB_5885_en_PL.pdf | MD22 |  | Data Sheet en_PL
5885 | https://balsgmbh.sharefile.eu/public/share/web-sa061cd1ca1c04af89585ea262066c156 | DB_5885_en_GB.pdf | MD22 |  | Data Sheet en_GB
5885 | https://balsgmbh.sharefile.eu/public/share/web-sa061cd1ca1c04af89585ea262066c156 | DB_5885_de_CH.pdf | MD22 |  | Artikeldatenblatt de_CH
5885 | https://balsgmbh.sharefile.eu/public/share/web-sa061cd1ca1c04af89585ea262066c156 | https://www.bals.com/reach_de.pdf | MD05 |  | others
112015 | https://balsgmbh.sharefile.eu/public/share/web-sa061cd1ca1c04af89585ea262066c156 | 112015_0_1200Wx1200H.png | MD01 |  | detail
112015 | https://balsgmbh.sharefile.eu/public/share/web-sa061cd1ca1c04af89585ea262066c156 | 1MB132.png | MD12 |  | others
112015 | https://balsgmbh.sharefile.eu/public/share/web-sa061cd1ca1c04af89585ea262066c156 | DB_112015_de.pdf | MD22 |  | Artikeldatenblatt de
112015 | https://balsgmbh.sharefile.eu/public/share/web-sa061cd1ca1c04af89585ea262066c156 | 001_Materialkonformitaet_19.pdf | MD49 |  | Declaration RoHS |  | 2026-04-22
112015 | https://balsgmbh.sharefile.eu/public/share/web-sa061cd1ca1c04af89585ea262066c156 | CE_Steckdosen_16A_106.pdf | MD52 |  | Declaration DOC CE (Declaration of conformity CE)
112015 | https://balsgmbh.sharefile.eu/public/share/web-sa061cd1ca1c04af89585ea262066c156 | 112015_0_300Wx300H.png | MD02 |  | normal
112015 | https://balsgmbh.sharefile.eu/public/share/web-sa061cd1ca1c04af89585ea262066c156 | 112015_0_96Wx96H.png | MD47
112015 | https://balsgmbh.sharefile.eu/public/share/web-sa061cd1ca1c04af89585ea262066c156 | https://catalogue.bals.com/de/extern/112015 | MD04
112015 | https://balsgmbh.sharefile.eu/public/share/web-sa061cd1ca1c04af89585ea262066c156 | Ausschreibungstext_112015_de.txt | MD63 |  | Ausschreibungstext de
112015 | https://balsgmbh.sharefile.eu/public/share/web-sa061cd1ca1c04af89585ea262066c156 | DB_112015_fr_FR.pdf | MD22 |  | Fiche Technique fr_FR
112015 | https://balsgmbh.sharefile.eu/public/share/web-sa061cd1ca1c04af89585ea262066c156 | DB_112015_en_PL.pdf | MD22 |  | Data Sheet en_PL
112015 | https://balsgmbh.sharefile.eu/public/share/web-sa061cd1ca1c04af89585ea262066c156 | DB_112015_en_GB.pdf | MD22 |  | Data Sheet en_GB
112015 | https://balsgmbh.sharefile.eu/public/share/web-sa061cd1ca1c04af89585ea262066c156 | DB_112015_de_CH.pdf | MD22 |  | Artikeldatenblatt de_CH
112015 | https://balsgmbh.sharefile.eu/public/share/web-sa061cd1ca1c04af89585ea262066c156 | 60003212_BA_Wd_Ad_16A_32A_QC_9.pdf | MD21 |  | others
112015 | https://balsgmbh.sharefile.eu/public/share/web-sa061cd1ca1c04af89585ea262066c156 | https://www.bals.com/youtube-videos/SpzJrkGBR3Q.mp4 | MD45 |  | Product video
577018 | https://balsgmbh.sharefile.eu/public/share/web-sa061cd1ca1c04af89585ea262066c156 | 577018_0_1200Wx1200H.png | MD01 |  | detail
577018 | https://balsgmbh.sharefile.eu/public/share/web-sa061cd1ca1c04af89585ea262066c156 | DB_577018_de.pdf | MD22 |  | Artikeldatenblatt de
577018 | https://balsgmbh.sharefile.eu/public/share/web-sa061cd1ca1c04af89585ea262066c156 | 577018_0_300Wx300H.png | MD02 |  | normal
577018 | https://balsgmbh.sharefile.eu/public/share/web-sa061cd1ca1c04af89585ea262066c156 | 577018_0_96Wx96H.png | MD47
577018 | https://balsgmbh.sharefile.eu/public/share/web-sa061cd1ca1c04af89585ea262066c156 | Ausschreibungstext_577018_de.txt | MD63 |  | Ausschreibungstext de
577018 | https://balsgmbh.sharefile.eu/public/share/web-sa061cd1ca1c04af89585ea262066c156 | DB_577018_fr_FR.pdf | MD22 |  | Fiche Technique fr_FR
577018 | https://balsgmbh.sharefile.eu/public/share/web-sa061cd1ca1c04af89585ea262066c156 | DB_577018_en_GB.pdf | MD22 |  | Data Sheet en_GB
577018 | https://balsgmbh.sharefile.eu/public/share/web-sa061cd1ca1c04af89585ea262066c156 | DB_577018_de_CH.pdf | MD22 |  | Artikeldatenblatt de_CH
577018 | https://balsgmbh.sharefile.eu/public/share/web-sa061cd1ca1c04af89585ea262066c156 | DB_577018_en_PL.pdf | MD22 |  | Data Sheet en_PL
577018 | https://balsgmbh.sharefile.eu/public/share/web-sa061cd1ca1c04af89585ea262066c156 | https://www.bals.com/reach_de.pdf | MD05 |  | others
577018 | https://balsgmbh.sharefile.eu/public/share/web-sa061cd1ca1c04af89585ea262066c156 | 001_Materialkonformitaet.pdf | MD49 |  | Declaration RoHS |  | 2026-04-22
112019-N | https://balsgmbh.sharefile.eu/public/share/web-sa061cd1ca1c04af89585ea262066c156 | 112019-N_0_1200Wx1200H.png | MD01 |  | detail
112019-N | https://balsgmbh.sharefile.eu/public/share/web-sa061cd1ca1c04af89585ea262066c156 | 1MB132.png | MD12 |  | others
112019-N | https://balsgmbh.sharefile.eu/public/share/web-sa061cd1ca1c04af89585ea262066c156 | DB_112019-N_de.pdf | MD22 |  | Artikeldatenblatt de
112019-N | https://balsgmbh.sharefile.eu/public/share/web-sa061cd1ca1c04af89585ea262066c156 | 001_Materialkonformitaet_19.pdf | MD49 |  | Declaration RoHS |  | 2026-04-22
112019-N | https://balsgmbh.sharefile.eu/public/share/web-sa061cd1ca1c04af89585ea262066c156 | CE_Steckdosen_32A_92.pdf | MD52 |  | Declaration DOC CE (Declaration of conformity CE)
112019-N | https://balsgmbh.sharefile.eu/public/share/web-sa061cd1ca1c04af89585ea262066c156 | 112019-N_0_300Wx300H.png | MD02 |  | normal
112019-N | https://balsgmbh.sharefile.eu/public/share/web-sa061cd1ca1c04af89585ea262066c156 | 112019-N_0_96Wx96H.png | MD47
112019-N | https://balsgmbh.sharefile.eu/public/share/web-sa061cd1ca1c04af89585ea262066c156 | https://catalogue.bals.com/de/extern/112019-N | MD04
112019-N | https://balsgmbh.sharefile.eu/public/share/web-sa061cd1ca1c04af89585ea262066c156 | Ausschreibungstext_112019-N_de.txt | MD63 |  | Ausschreibungstext de
112019-N | https://balsgmbh.sharefile.eu/public/share/web-sa061cd1ca1c04af89585ea262066c156 | DB_112019-N_en_PL.pdf | MD22 |  | Data Sheet en_PL
112019-N | https://balsgmbh.sharefile.eu/public/share/web-sa061cd1ca1c04af89585ea262066c156 | DB_112019-N_de_CH.pdf | MD22 |  | Artikeldatenblatt de_CH
112019-N | https://balsgmbh.sharefile.eu/public/share/web-sa061cd1ca1c04af89585ea262066c156 | DB_112019-N_en_GB.pdf | MD22 |  | Data Sheet en_GB
112019-N | https://balsgmbh.sharefile.eu/public/share/web-sa061cd1ca1c04af89585ea262066c156 | DB_112019-N_fr_FR.pdf | MD22 |  | Fiche Technique fr_FR
112019-N | https://balsgmbh.sharefile.eu/public/share/web-sa061cd1ca1c04af89585ea262066c156 | 60003212_BA_Wd_Ad_16A_32A_QC_9.pdf | MD21 |  | others
112019-N | https://balsgmbh.sharefile.eu/public/share/web-sa061cd1ca1c04af89585ea262066c156 | https://www.bals.com/youtube-videos/SpzJrkGBR3Q.mp4 | MD45 |  | Product video
112016 | https://balsgmbh.sharefile.eu/public/share/web-sa061cd1ca1c04af89585ea262066c156 | 112016_0_1200Wx1200H.png | MD01 |  | detail
112016 | https://balsgmbh.sharefile.eu/public/share/web-sa061cd1ca1c04af89585ea262066c156 | 1MB132.png | MD12 |  | others
112016 | https://balsgmbh.sharefile.eu/public/share/web-sa061cd1ca1c04af89585ea262066c156 | DB_112016_de.pdf | MD22 |  | Artikeldatenblatt de
112016 | https://balsgmbh.sharefile.eu/public/share/web-sa061cd1ca1c04af89585ea262066c156 | 001_Materialkonformitaet_19.pdf | MD49 |  | Declaration RoHS |  | 2026-04-22
112016 | https://balsgmbh.sharefile.eu/public/share/web-sa061cd1ca1c04af89585ea262066c156 | CE_Steckdosen_32A_92.pdf | MD52 |  | Declaration DOC CE (Declaration of conformity CE)
112016 | https://balsgmbh.sharefile.eu/public/share/web-sa061cd1ca1c04af89585ea262066c156 | 112016_0_300Wx300H.png | MD02 |  | normal
112016 | https://balsgmbh.sharefile.eu/public/share/web-sa061cd1ca1c04af89585ea262066c156 | 112016_0_96Wx96H.png | MD47
112016 | https://balsgmbh.sharefile.eu/public/share/web-sa061cd1ca1c04af89585ea262066c156 | https://catalogue.bals.com/de/extern/112016 | MD04
112016 | https://balsgmbh.sharefile.eu/public/share/web-sa061cd1ca1c04af89585ea262066c156 | Ausschreibungstext_112016_de.txt | MD63 |  | Ausschreibungstext de
112016 | https://balsgmbh.sharefile.eu/public/share/web-sa061cd1ca1c04af89585ea262066c156 | DB_112016_en_PL.pdf | MD22 |  | Data Sheet en_PL
112016 | https://balsgmbh.sharefile.eu/public/share/web-sa061cd1ca1c04af89585ea262066c156 | DB_112016_de_CH.pdf | MD22 |  | Artikeldatenblatt de_CH
112016 | https://balsgmbh.sharefile.eu/public/share/web-sa061cd1ca1c04af89585ea262066c156 | DB_112016_en_GB.pdf | MD22 |  | Data Sheet en_GB
112016 | https://balsgmbh.sharefile.eu/public/share/web-sa061cd1ca1c04af89585ea262066c156 | DB_112016_fr_FR.pdf | MD22 |  | Fiche Technique fr_FR
112016 | https://balsgmbh.sharefile.eu/public/share/web-sa061cd1ca1c04af89585ea262066c156 | 60003212_BA_Wd_Ad_16A_32A_QC_9.pdf | MD21 |  | others
112016 | https://balsgmbh.sharefile.eu/public/share/web-sa061cd1ca1c04af89585ea262066c156 | https://www.bals.com/youtube-videos/SpzJrkGBR3Q.mp4 | MD45 |  | Product video
110561 | https://balsgmbh.sharefile.eu/public/share/web-sa061cd1ca1c04af89585ea262066c156 | 110561_0_1200Wx1200H.png | MD01 |  | detail
110561 | https://balsgmbh.sharefile.eu/public/share/web-sa061cd1ca1c04af89585ea262066c156 | 01mb121a_16.jpg | MD12 |  | others
110561 | https://balsgmbh.sharefile.eu/public/share/web-sa061cd1ca1c04af89585ea262066c156 | DB_110561_de.pdf | MD22 |  | Artikeldatenblatt de
110561 | https://balsgmbh.sharefile.eu/public/share/web-sa061cd1ca1c04af89585ea262066c156 | 001_Materialkonformitaet_2899.pdf | MD49 |  | Declaration RoHS |  | 2026-04-22
110561 | https://balsgmbh.sharefile.eu/public/share/web-sa061cd1ca1c04af89585ea262066c156 | CE_Steckdosen_16A_553.pdf | MD52 |  | Declaration DOC CE (Declaration of conformity CE)
110561 | https://balsgmbh.sharefile.eu/public/share/web-sa061cd1ca1c04af89585ea262066c156 | 110561_0_300Wx300H.png | MD02 |  | normal
110561 | https://balsgmbh.sharefile.eu/public/share/web-sa061cd1ca1c04af89585ea262066c156 | 110561_0_96Wx96H.png | MD47
110561 | https://balsgmbh.sharefile.eu/public/share/web-sa061cd1ca1c04af89585ea262066c156 | https://catalogue.bals.com/de/extern/110561 | MD04
110561 | https://balsgmbh.sharefile.eu/public/share/web-sa061cd1ca1c04af89585ea262066c156 | Ausschreibungstext_110561_de.txt | MD63 |  | Ausschreibungstext de
110561 | https://balsgmbh.sharefile.eu/public/share/web-sa061cd1ca1c04af89585ea262066c156 | DB_110561_de_CH.pdf | MD22 |  | Artikeldatenblatt de_CH
110561 | https://balsgmbh.sharefile.eu/public/share/web-sa061cd1ca1c04af89585ea262066c156 | DB_110561_en_GB.pdf | MD22 |  | Data Sheet en_GB
110561 | https://balsgmbh.sharefile.eu/public/share/web-sa061cd1ca1c04af89585ea262066c156 | DB_110561_fr_FR.pdf | MD22 |  | Fiche Technique fr_FR
110561 | https://balsgmbh.sharefile.eu/public/share/web-sa061cd1ca1c04af89585ea262066c156 | DB_110561_en_PL.pdf | MD22 |  | Data Sheet en_PL
110561 | https://balsgmbh.sharefile.eu/public/share/web-sa061cd1ca1c04af89585ea262066c156 | 60003212_BA_Wd_Ad_16A_32A_QC_550.pdf | MD21 |  | others
110561 | https://balsgmbh.sharefile.eu/public/share/web-sa061cd1ca1c04af89585ea262066c156 | https://www.bals.com/youtube-videos/WNmPZ8zQ_uI.mp4 | MD45 |  | Product video
576282 | https://balsgmbh.sharefile.eu/public/share/web-sa061cd1ca1c04af89585ea262066c156 | 576282_0_1200Wx1200H.png | MD01 |  | detail
576282 | https://balsgmbh.sharefile.eu/public/share/web-sa061cd1ca1c04af89585ea262066c156 | DB_576282_de.pdf | MD22 |  | Artikeldatenblatt de
576282 | https://balsgmbh.sharefile.eu/public/share/web-sa061cd1ca1c04af89585ea262066c156 | 001_Materialkonformitaet_19.pdf | MD49 |  | Declaration RoHS |  | 2026-04-22
576282 | https://balsgmbh.sharefile.eu/public/share/web-sa061cd1ca1c04af89585ea262066c156 | 576282_0_300Wx300H.png | MD02 |  | normal
576282 | https://balsgmbh.sharefile.eu/public/share/web-sa061cd1ca1c04af89585ea262066c156 | 576282_0_96Wx96H.png | MD47
576282 | https://balsgmbh.sharefile.eu/public/share/web-sa061cd1ca1c04af89585ea262066c156 | Ausschreibungstext_576282_de.txt | MD63 |  | Ausschreibungstext de
576282 | https://balsgmbh.sharefile.eu/public/share/web-sa061cd1ca1c04af89585ea262066c156 | DB_576282_de_CH.pdf | MD22 |  | Artikeldatenblatt de_CH
576282 | https://balsgmbh.sharefile.eu/public/share/web-sa061cd1ca1c04af89585ea262066c156 | DB_576282_en_GB.pdf | MD22 |  | Data Sheet en_GB
576282 | https://balsgmbh.sharefile.eu/public/share/web-sa061cd1ca1c04af89585ea262066c156 | DB_576282_en_PL.pdf | MD22 |  | Data Sheet en_PL
576282 | https://balsgmbh.sharefile.eu/public/share/web-sa061cd1ca1c04af89585ea262066c156 | DB_576282_fr_FR.pdf | MD22 |  | Fiche Technique fr_FR
576282 | https://balsgmbh.sharefile.eu/public/share/web-sa061cd1ca1c04af89585ea262066c156 | https://www.bals.com/reach_de.pdf | MD05 |  | others
576282 | https://balsgmbh.sharefile.eu/public/share/web-sa061cd1ca1c04af89585ea262066c156 | 60003206_BA_Mobile_Verteiler_6.pdf | MD21 |  | others
112014 | https://balsgmbh.sharefile.eu/public/share/web-sa061cd1ca1c04af89585ea262066c156 | 112014_0_1200Wx1200H.png | MD01 |  | detail
112014 | https://balsgmbh.sharefile.eu/public/share/web-sa061cd1ca1c04af89585ea262066c156 | 1MB132.png | MD12 |  | others
112014 | https://balsgmbh.sharefile.eu/public/share/web-sa061cd1ca1c04af89585ea262066c156 | DB_112014_de.pdf | MD22 |  | Artikeldatenblatt de
112014 | https://balsgmbh.sharefile.eu/public/share/web-sa061cd1ca1c04af89585ea262066c156 | 001_Materialkonformitaet_19.pdf | MD49 |  | Declaration RoHS |  | 2026-04-22
112014 | https://balsgmbh.sharefile.eu/public/share/web-sa061cd1ca1c04af89585ea262066c156 | CE_Steckdosen_16A_106.pdf | MD52 |  | Declaration DOC CE (Declaration of conformity CE)
112014 | https://balsgmbh.sharefile.eu/public/share/web-sa061cd1ca1c04af89585ea262066c156 | 112014_0_300Wx300H.png | MD02 |  | normal
112014 | https://balsgmbh.sharefile.eu/public/share/web-sa061cd1ca1c04af89585ea262066c156 | 112014_0_96Wx96H.png | MD47
112014 | https://balsgmbh.sharefile.eu/public/share/web-sa061cd1ca1c04af89585ea262066c156 | https://catalogue.bals.com/de/extern/112014 | MD04
112014 | https://balsgmbh.sharefile.eu/public/share/web-sa061cd1ca1c04af89585ea262066c156 | Ausschreibungstext_112014_de.txt | MD63 |  | Ausschreibungstext de
112014 | https://balsgmbh.sharefile.eu/public/share/web-sa061cd1ca1c04af89585ea262066c156 | DB_112014_en_PL.pdf | MD22 |  | Data Sheet en_PL
112014 | https://balsgmbh.sharefile.eu/public/share/web-sa061cd1ca1c04af89585ea262066c156 | DB_112014_fr_FR.pdf | MD22 |  | Fiche Technique fr_FR
112014 | https://balsgmbh.sharefile.eu/public/share/web-sa061cd1ca1c04af89585ea262066c156 | DB_112014_en_GB.pdf | MD22 |  | Data Sheet en_GB
112014 | https://balsgmbh.sharefile.eu/public/share/web-sa061cd1ca1c04af89585ea262066c156 | DB_112014_de_CH.pdf | MD22 |  | Artikeldatenblatt de_CH
112014 | https://balsgmbh.sharefile.eu/public/share/web-sa061cd1ca1c04af89585ea262066c156 | 60003212_BA_Wd_Ad_16A_32A_QC_9.pdf | MD21 |  | others
112014 | https://balsgmbh.sharefile.eu/public/share/web-sa061cd1ca1c04af89585ea262066c156 | https://www.bals.com/youtube-videos/SpzJrkGBR3Q.mp4 | MD45 |  | Product video
112018 | https://balsgmbh.sharefile.eu/public/share/web-sa061cd1ca1c04af89585ea262066c156 | 112018_0_1200Wx1200H.png | MD01 |  | detail
112018 | https://balsgmbh.sharefile.eu/public/share/web-sa061cd1ca1c04af89585ea262066c156 | 1MB132.png | MD12 |  | others
112018 | https://balsgmbh.sharefile.eu/public/share/web-sa061cd1ca1c04af89585ea262066c156 | DB_112018_de.pdf | MD22 |  | Artikeldatenblatt de
112018 | https://balsgmbh.sharefile.eu/public/share/web-sa061cd1ca1c04af89585ea262066c156 | 001_Materialkonformitaet_19.pdf | MD49 |  | Declaration RoHS |  | 2026-04-22
112018 | https://balsgmbh.sharefile.eu/public/share/web-sa061cd1ca1c04af89585ea262066c156 | CE_Steckdosen_32A_92.pdf | MD52 |  | Declaration DOC CE (Declaration of conformity CE)
112018 | https://balsgmbh.sharefile.eu/public/share/web-sa061cd1ca1c04af89585ea262066c156 | 112018_0_300Wx300H.png | MD02 |  | normal
112018 | https://balsgmbh.sharefile.eu/public/share/web-sa061cd1ca1c04af89585ea262066c156 | 112018_0_96Wx96H.png | MD47
112018 | https://balsgmbh.sharefile.eu/public/share/web-sa061cd1ca1c04af89585ea262066c156 | https://catalogue.bals.com/de/extern/112018 | MD04
112018 | https://balsgmbh.sharefile.eu/public/share/web-sa061cd1ca1c04af89585ea262066c156 | Ausschreibungstext_112018_de.txt | MD63 |  | Ausschreibungstext de
112018 | https://balsgmbh.sharefile.eu/public/share/web-sa061cd1ca1c04af89585ea262066c156 | DB_112018_fr_FR.pdf | MD22 |  | Fiche Technique fr_FR
112018 | https://balsgmbh.sharefile.eu/public/share/web-sa061cd1ca1c04af89585ea262066c156 | DB_112018_en_PL.pdf | MD22 |  | Data Sheet en_PL
112018 | https://balsgmbh.sharefile.eu/public/share/web-sa061cd1ca1c04af89585ea262066c156 | DB_112018_de_CH.pdf | MD22 |  | Artikeldatenblatt de_CH
112018 | https://balsgmbh.sharefile.eu/public/share/web-sa061cd1ca1c04af89585ea262066c156 | DB_112018_en_GB.pdf | MD22 |  | Data Sheet en_GB
112018 | https://balsgmbh.sharefile.eu/public/share/web-sa061cd1ca1c04af89585ea262066c156 | 60003212_BA_Wd_Ad_16A_32A_QC_9.pdf | MD21 |  | others
112018 | https://balsgmbh.sharefile.eu/public/share/web-sa061cd1ca1c04af89585ea262066c156 | https://www.bals.com/youtube-videos/SpzJrkGBR3Q.mp4 | MD45 |  | Product video
112017 | https://balsgmbh.sharefile.eu/public/share/web-sa061cd1ca1c04af89585ea262066c156 | 112017_0_1200Wx1200H.png | MD01 |  | detail
112017 | https://balsgmbh.sharefile.eu/public/share/web-sa061cd1ca1c04af89585ea262066c156 | 1MB132.png | MD12 |  | others
112017 | https://balsgmbh.sharefile.eu/public/share/web-sa061cd1ca1c04af89585ea262066c156 | DB_112017_de.pdf | MD22 |  | Artikeldatenblatt de
112017 | https://balsgmbh.sharefile.eu/public/share/web-sa061cd1ca1c04af89585ea262066c156 | 001_Materialkonformitaet_19.pdf | MD49 |  | Declaration RoHS |  | 2026-04-22
112017 | https://balsgmbh.sharefile.eu/public/share/web-sa061cd1ca1c04af89585ea262066c156 | CE_Steckdosen_32A_92.pdf | MD52 |  | Declaration DOC CE (Declaration of conformity CE)
112017 | https://balsgmbh.sharefile.eu/public/share/web-sa061cd1ca1c04af89585ea262066c156 | 112017_0_300Wx300H.png | MD02 |  | normal
112017 | https://balsgmbh.sharefile.eu/public/share/web-sa061cd1ca1c04af89585ea262066c156 | 112017_0_96Wx96H.png | MD47
112017 | https://balsgmbh.sharefile.eu/public/share/web-sa061cd1ca1c04af89585ea262066c156 | https://catalogue.bals.com/de/extern/112017 | MD04
112017 | https://balsgmbh.sharefile.eu/public/share/web-sa061cd1ca1c04af89585ea262066c156 | Ausschreibungstext_112017_de.txt | MD63 |  | Ausschreibungstext de
112017 | https://balsgmbh.sharefile.eu/public/share/web-sa061cd1ca1c04af89585ea262066c156 | DB_112017_en_GB.pdf | MD22 |  | Data Sheet en_GB
112017 | https://balsgmbh.sharefile.eu/public/share/web-sa061cd1ca1c04af89585ea262066c156 | DB_112017_en_PL.pdf | MD22 |  | Data Sheet en_PL
112017 | https://balsgmbh.sharefile.eu/public/share/web-sa061cd1ca1c04af89585ea262066c156 | DB_112017_fr_FR.pdf | MD22 |  | Fiche Technique fr_FR
112017 | https://balsgmbh.sharefile.eu/public/share/web-sa061cd1ca1c04af89585ea262066c156 | DB_112017_de_CH.pdf | MD22 |  | Artikeldatenblatt de_CH
112017 | https://balsgmbh.sharefile.eu/public/share/web-sa061cd1ca1c04af89585ea262066c156 | 60003212_BA_Wd_Ad_16A_32A_QC_9.pdf | MD21 |  | others
112017 | https://balsgmbh.sharefile.eu/public/share/web-sa061cd1ca1c04af89585ea262066c156 | https://www.bals.com/youtube-videos/SpzJrkGBR3Q.mp4 | MD45 |  | Product video
562373 | https://balsgmbh.sharefile.eu/public/share/web-sa061cd1ca1c04af89585ea262066c156 | 562373_0_1200Wx1200H.png | MD01 |  | detail
562373 | https://balsgmbh.sharefile.eu/public/share/web-sa061cd1ca1c04af89585ea262066c156 | 45mb17_3.jpeg | MD12 |  | others
562373 | https://balsgmbh.sharefile.eu/public/share/web-sa061cd1ca1c04af89585ea262066c156 | DB_562373_de.pdf | MD22 |  | Artikeldatenblatt de
562373 | https://balsgmbh.sharefile.eu/public/share/web-sa061cd1ca1c04af89585ea262066c156 | 001_Materialkonformitaet_2900.pdf | MD49 |  | Declaration RoHS |  | 2026-04-22
562373 | https://balsgmbh.sharefile.eu/public/share/web-sa061cd1ca1c04af89585ea262066c156 | 562373_0_300Wx300H.png | MD02 |  | normal
562373 | https://balsgmbh.sharefile.eu/public/share/web-sa061cd1ca1c04af89585ea262066c156 | 562373_0_96Wx96H.png | MD47
562373 | https://balsgmbh.sharefile.eu/public/share/web-sa061cd1ca1c04af89585ea262066c156 | https://catalogue.bals.com/de/extern/562373 | MD04
562373 | https://balsgmbh.sharefile.eu/public/share/web-sa061cd1ca1c04af89585ea262066c156 | Ausschreibungstext_562373_de.txt | MD63 |  | Ausschreibungstext de
562373 | https://balsgmbh.sharefile.eu/public/share/web-sa061cd1ca1c04af89585ea262066c156 | DB_562373_de_CH.pdf | MD22 |  | Artikeldatenblatt de_CH
562373 | https://balsgmbh.sharefile.eu/public/share/web-sa061cd1ca1c04af89585ea262066c156 | DB_562373_fr_FR.pdf | MD22 |  | Fiche Technique fr_FR
562373 | https://balsgmbh.sharefile.eu/public/share/web-sa061cd1ca1c04af89585ea262066c156 | DB_562373_en_PL.pdf | MD22 |  | Data Sheet en_PL
562373 | https://balsgmbh.sharefile.eu/public/share/web-sa061cd1ca1c04af89585ea262066c156 | DB_562373_en_GB.pdf | MD22 |  | Data Sheet en_GB
562373 | https://balsgmbh.sharefile.eu/public/share/web-sa061cd1ca1c04af89585ea262066c156 | https://www.bals.com/reach_de.pdf | MD05 |  | others
562373 | https://balsgmbh.sharefile.eu/public/share/web-sa061cd1ca1c04af89585ea262066c156 | 60003233_BA_Wandverteiler_allgemein_249.pdf | MD21 |  | others
5890 | https://balsgmbh.sharefile.eu/public/share/web-sa061cd1ca1c04af89585ea262066c156 | 5890_0_1200Wx1200H.png | MD01 |  | detail
5890 | https://balsgmbh.sharefile.eu/public/share/web-sa061cd1ca1c04af89585ea262066c156 | 30mb077a_0.jpg | MD12 |  | others
5890 | https://balsgmbh.sharefile.eu/public/share/web-sa061cd1ca1c04af89585ea262066c156 | DB_5890_de.pdf | MD22 |  | Artikeldatenblatt de
5890 | https://balsgmbh.sharefile.eu/public/share/web-sa061cd1ca1c04af89585ea262066c156 | 001_Materialkonformitaet_19.pdf | MD49 |  | Declaration RoHS |  | 2026-04-22
5890 | https://balsgmbh.sharefile.eu/public/share/web-sa061cd1ca1c04af89585ea262066c156 | 5890_0_300Wx300H.png | MD02 |  | normal
5890 | https://balsgmbh.sharefile.eu/public/share/web-sa061cd1ca1c04af89585ea262066c156 | 5890_0_96Wx96H.png | MD47
5890 | https://balsgmbh.sharefile.eu/public/share/web-sa061cd1ca1c04af89585ea262066c156 | https://catalogue.bals.com/de/extern/5890 | MD04
5890 | https://balsgmbh.sharefile.eu/public/share/web-sa061cd1ca1c04af89585ea262066c156 | Ausschreibungstext_5890_de.txt | MD63 |  | Ausschreibungstext de
5890 | https://balsgmbh.sharefile.eu/public/share/web-sa061cd1ca1c04af89585ea262066c156 | DB_5890_fr_FR.pdf | MD22 |  | Fiche Technique fr_FR
5890 | https://balsgmbh.sharefile.eu/public/share/web-sa061cd1ca1c04af89585ea262066c156 | DB_5890_de_CH.pdf | MD22 |  | Artikeldatenblatt de_CH
5890 | https://balsgmbh.sharefile.eu/public/share/web-sa061cd1ca1c04af89585ea262066c156 | DB_5890_en_PL.pdf | MD22 |  | Data Sheet en_PL
5890 | https://balsgmbh.sharefile.eu/public/share/web-sa061cd1ca1c04af89585ea262066c156 | DB_5890_en_GB.pdf | MD22 |  | Data Sheet en_GB
5890 | https://balsgmbh.sharefile.eu/public/share/web-sa061cd1ca1c04af89585ea262066c156 | https://www.bals.com/reach_de.pdf | MD05 |  | others
112013 | https://balsgmbh.sharefile.eu/public/share/web-sa061cd1ca1c04af89585ea262066c156 | 112013_0_1200Wx1200H.png | MD01 |  | detail
112013 | https://balsgmbh.sharefile.eu/public/share/web-sa061cd1ca1c04af89585ea262066c156 | 1MB132.png | MD12 |  | others
112013 | https://balsgmbh.sharefile.eu/public/share/web-sa061cd1ca1c04af89585ea262066c156 | DB_112013_de.pdf | MD22 |  | Artikeldatenblatt de
112013 | https://balsgmbh.sharefile.eu/public/share/web-sa061cd1ca1c04af89585ea262066c156 | 001_Materialkonformitaet_19.pdf | MD49 |  | Declaration RoHS |  | 2026-04-22
112013 | https://balsgmbh.sharefile.eu/public/share/web-sa061cd1ca1c04af89585ea262066c156 | CE_Steckdosen_16A_106.pdf | MD52 |  | Declaration DOC CE (Declaration of conformity CE)
112013 | https://balsgmbh.sharefile.eu/public/share/web-sa061cd1ca1c04af89585ea262066c156 | 112013_0_300Wx300H.png | MD02 |  | normal
112013 | https://balsgmbh.sharefile.eu/public/share/web-sa061cd1ca1c04af89585ea262066c156 | 112013_0_96Wx96H.png | MD47
112013 | https://balsgmbh.sharefile.eu/public/share/web-sa061cd1ca1c04af89585ea262066c156 | https://catalogue.bals.com/de/extern/112013 | MD04
112013 | https://balsgmbh.sharefile.eu/public/share/web-sa061cd1ca1c04af89585ea262066c156 | Ausschreibungstext_112013_de.txt | MD63 |  | Ausschreibungstext de
112013 | https://balsgmbh.sharefile.eu/public/share/web-sa061cd1ca1c04af89585ea262066c156 | DB_112013_de_CH.pdf | MD22 |  | Artikeldatenblatt de_CH
112013 | https://balsgmbh.sharefile.eu/public/share/web-sa061cd1ca1c04af89585ea262066c156 | DB_112013_en_GB.pdf | MD22 |  | Data Sheet en_GB
112013 | https://balsgmbh.sharefile.eu/public/share/web-sa061cd1ca1c04af89585ea262066c156 | DB_112013_fr_FR.pdf | MD22 |  | Fiche Technique fr_FR
112013 | https://balsgmbh.sharefile.eu/public/share/web-sa061cd1ca1c04af89585ea262066c156 | DB_112013_en_PL.pdf | MD22 |  | Data Sheet en_PL
112013 | https://balsgmbh.sharefile.eu/public/share/web-sa061cd1ca1c04af89585ea262066c156 | 60003212_BA_Wd_Ad_16A_32A_QC_9.pdf | MD21 |  | others
112013 | https://balsgmbh.sharefile.eu/public/share/web-sa061cd1ca1c04af89585ea262066c156 | https://www.bals.com/youtube-videos/SpzJrkGBR3Q.mp4 | MD45 |  | Product video
58502 | https://balsgmbh.sharefile.eu/public/share/web-sa061cd1ca1c04af89585ea262066c156 | 58502_0_1200Wx1200H.png | MD01 |  | detail
58502 | https://balsgmbh.sharefile.eu/public/share/web-sa061cd1ca1c04af89585ea262066c156 | 30mb085a_0.jpg | MD12 |  | others
58502 | https://balsgmbh.sharefile.eu/public/share/web-sa061cd1ca1c04af89585ea262066c156 | DB_58502_de.pdf | MD22 |  | Artikeldatenblatt de
58502 | https://balsgmbh.sharefile.eu/public/share/web-sa061cd1ca1c04af89585ea262066c156 | 001_Materialkonformitaet_2901.pdf | MD49 |  | Declaration RoHS |  | 2026-04-22
58502 | https://balsgmbh.sharefile.eu/public/share/web-sa061cd1ca1c04af89585ea262066c156 | 58502_0_300Wx300H.png | MD02 |  | normal
58502 | https://balsgmbh.sharefile.eu/public/share/web-sa061cd1ca1c04af89585ea262066c156 | 58502_0_96Wx96H.png | MD47
58502 | https://balsgmbh.sharefile.eu/public/share/web-sa061cd1ca1c04af89585ea262066c156 | https://catalogue.bals.com/de/extern/58502 | MD04
58502 | https://balsgmbh.sharefile.eu/public/share/web-sa061cd1ca1c04af89585ea262066c156 | Ausschreibungstext_58502_de.txt | MD63 |  | Ausschreibungstext de
58502 | https://balsgmbh.sharefile.eu/public/share/web-sa061cd1ca1c04af89585ea262066c156 | DB_58502_en_GB.pdf | MD22 |  | Data Sheet en_GB
58502 | https://balsgmbh.sharefile.eu/public/share/web-sa061cd1ca1c04af89585ea262066c156 | DB_58502_de_CH.pdf | MD22 |  | Artikeldatenblatt de_CH
58502 | https://balsgmbh.sharefile.eu/public/share/web-sa061cd1ca1c04af89585ea262066c156 | DB_58502_fr_FR.pdf | MD22 |  | Fiche Technique fr_FR
58502 | https://balsgmbh.sharefile.eu/public/share/web-sa061cd1ca1c04af89585ea262066c156 | DB_58502_en_PL.pdf | MD22 |  | Data Sheet en_PL
58502 | https://balsgmbh.sharefile.eu/public/share/web-sa061cd1ca1c04af89585ea262066c156 | https://www.bals.com/reach_de.pdf | MD05 |  | others
E-988 | https://balsgmbh.sharefile.eu/public/share/web-sa061cd1ca1c04af89585ea262066c156 | E-988_0_1200Wx1200H.png | MD01 |  | detail
E-988 | https://balsgmbh.sharefile.eu/public/share/web-sa061cd1ca1c04af89585ea262066c156 | 001_Materialkonformitaet_2902.pdf | MD49 |  | Declaration RoHS |  | 2026-04-22
E-988 | https://balsgmbh.sharefile.eu/public/share/web-sa061cd1ca1c04af89585ea262066c156 | E-988_0_300Wx300H.png | MD02 |  | normal
E-988 | https://balsgmbh.sharefile.eu/public/share/web-sa061cd1ca1c04af89585ea262066c156 | E-988_0_96Wx96H.png | MD47
E-988 | https://balsgmbh.sharefile.eu/public/share/web-sa061cd1ca1c04af89585ea262066c156 | https://catalogue.emobile-bals.com/de/extern/E-988 | MD04
E-988 | https://balsgmbh.sharefile.eu/public/share/web-sa061cd1ca1c04af89585ea262066c156 | Ausschreibungstext_E-988_de.txt | MD63 |  | Ausschreibungstext de
E-988 | https://balsgmbh.sharefile.eu/public/share/web-sa061cd1ca1c04af89585ea262066c156 | https://www.bals.com/reach_de.pdf | MD05 |  | others
110553 | https://balsgmbh.sharefile.eu/public/share/web-sa061cd1ca1c04af89585ea262066c156 | 110553_0_1200Wx1200H.png | MD01 |  | detail
110553 | https://balsgmbh.sharefile.eu/public/share/web-sa061cd1ca1c04af89585ea262066c156 | 01mb120a_16.jpg | MD12 |  | others
110553 | https://balsgmbh.sharefile.eu/public/share/web-sa061cd1ca1c04af89585ea262066c156 | DB_110553_de.pdf | MD22 |  | Artikeldatenblatt de
110553 | https://balsgmbh.sharefile.eu/public/share/web-sa061cd1ca1c04af89585ea262066c156 | 001_Materialkonformitaet_2903.pdf | MD49 |  | Declaration RoHS |  | 2026-04-22
110553 | https://balsgmbh.sharefile.eu/public/share/web-sa061cd1ca1c04af89585ea262066c156 | CE_Steckdosen_32A_394.pdf | MD52 |  | Declaration DOC CE (Declaration of conformity CE)
110553 | https://balsgmbh.sharefile.eu/public/share/web-sa061cd1ca1c04af89585ea262066c156 | 110553_0_300Wx300H.png | MD02 |  | normal
110553 | https://balsgmbh.sharefile.eu/public/share/web-sa061cd1ca1c04af89585ea262066c156 | 110553_0_96Wx96H.png | MD47
110553 | https://balsgmbh.sharefile.eu/public/share/web-sa061cd1ca1c04af89585ea262066c156 | https://catalogue.bals.com/de/extern/110553 | MD04
110553 | https://balsgmbh.sharefile.eu/public/share/web-sa061cd1ca1c04af89585ea262066c156 | Ausschreibungstext_110553_de.txt | MD63 |  | Ausschreibungstext de
110553 | https://balsgmbh.sharefile.eu/public/share/web-sa061cd1ca1c04af89585ea262066c156 | DB_110553_en_PL.pdf | MD22 |  | Data Sheet en_PL
110553 | https://balsgmbh.sharefile.eu/public/share/web-sa061cd1ca1c04af89585ea262066c156 | DB_110553_fr_FR.pdf | MD22 |  | Fiche Technique fr_FR
110553 | https://balsgmbh.sharefile.eu/public/share/web-sa061cd1ca1c04af89585ea262066c156 | DB_110553_en_GB.pdf | MD22 |  | Data Sheet en_GB
110553 | https://balsgmbh.sharefile.eu/public/share/web-sa061cd1ca1c04af89585ea262066c156 | DB_110553_de_CH.pdf | MD22 |  | Artikeldatenblatt de_CH
110553 | https://balsgmbh.sharefile.eu/public/share/web-sa061cd1ca1c04af89585ea262066c156 | 60003212_BA_Wd_Ad_16A_32A_QC_551.pdf | MD21 |  | others
110553 | https://balsgmbh.sharefile.eu/public/share/web-sa061cd1ca1c04af89585ea262066c156 | https://www.bals.com/youtube-videos/WNmPZ8zQ_uI.mp4 | MD45 |  | Product video
5403387 | https://balsgmbh.sharefile.eu/public/share/web-sa061cd1ca1c04af89585ea262066c156 | 5403387_0_1200Wx1200H.png | MD01 |  | detail
5403387 | https://balsgmbh.sharefile.eu/public/share/web-sa061cd1ca1c04af89585ea262066c156 | 13MB126.png | MD12 |  | others
5403387 | https://balsgmbh.sharefile.eu/public/share/web-sa061cd1ca1c04af89585ea262066c156 | DB_5403387_de.pdf | MD22 |  | Artikeldatenblatt de
5403387 | https://balsgmbh.sharefile.eu/public/share/web-sa061cd1ca1c04af89585ea262066c156 | 001_Materialkonformitaet_19.pdf | MD49 |  | Declaration RoHS |  | 2026-04-22
5403387 | https://balsgmbh.sharefile.eu/public/share/web-sa061cd1ca1c04af89585ea262066c156 | CE_Modbox_83.pdf | MD52 |  | Declaration DOC CE (Declaration of conformity CE)
5403387 | https://balsgmbh.sharefile.eu/public/share/web-sa061cd1ca1c04af89585ea262066c156 | 5403387_0_300Wx300H.png | MD02 |  | normal
5403387 | https://balsgmbh.sharefile.eu/public/share/web-sa061cd1ca1c04af89585ea262066c156 | 5403387_0_96Wx96H.png | MD47
5403387 | https://balsgmbh.sharefile.eu/public/share/web-sa061cd1ca1c04af89585ea262066c156 | https://catalogue.bals.com/de/extern/5403387 | MD04
5403387 | https://balsgmbh.sharefile.eu/public/share/web-sa061cd1ca1c04af89585ea262066c156 | Ausschreibungstext_5403387_de.txt | MD63 |  | Ausschreibungstext de
5403387 | https://balsgmbh.sharefile.eu/public/share/web-sa061cd1ca1c04af89585ea262066c156 | DB_5403387_fr_FR.pdf | MD22 |  | Fiche Technique fr_FR
5403387 | https://balsgmbh.sharefile.eu/public/share/web-sa061cd1ca1c04af89585ea262066c156 | DB_5403387_de_CH.pdf | MD22 |  | Artikeldatenblatt de_CH
5403387 | https://balsgmbh.sharefile.eu/public/share/web-sa061cd1ca1c04af89585ea262066c156 | DB_5403387_en_GB.pdf | MD22 |  | Data Sheet en_GB
5403387 | https://balsgmbh.sharefile.eu/public/share/web-sa061cd1ca1c04af89585ea262066c156 | DB_5403387_en_PL.pdf | MD22 |  | Data Sheet en_PL
5403387 | https://balsgmbh.sharefile.eu/public/share/web-sa061cd1ca1c04af89585ea262066c156 | https://www.bals.com/reach_de.pdf | MD05 |  | others
5403387 | https://balsgmbh.sharefile.eu/public/share/web-sa061cd1ca1c04af89585ea262066c156 | 60003233_BA_Wandverteiler_allgemein_17.pdf | MD21 |  | others
5403387 | https://balsgmbh.sharefile.eu/public/share/web-sa061cd1ca1c04af89585ea262066c156 | https://www.bals.com/youtube-videos/5_ishBxgzHg.mp4 | MD45 |  | Product video
5403408 | https://balsgmbh.sharefile.eu/public/share/web-sa061cd1ca1c04af89585ea262066c156 | 5403408_0_1200Wx1200H.png | MD01 |  | detail
5403408 | https://balsgmbh.sharefile.eu/public/share/web-sa061cd1ca1c04af89585ea262066c156 | 13MB126.png | MD12 |  | others
5403408 | https://balsgmbh.sharefile.eu/public/share/web-sa061cd1ca1c04af89585ea262066c156 | DB_5403408_de.pdf | MD22 |  | Artikeldatenblatt de
5403408 | https://balsgmbh.sharefile.eu/public/share/web-sa061cd1ca1c04af89585ea262066c156 | 001_Materialkonformitaet_19.pdf | MD49 |  | Declaration RoHS |  | 2026-04-22
5403408 | https://balsgmbh.sharefile.eu/public/share/web-sa061cd1ca1c04af89585ea262066c156 | CE_Modbox_83.pdf | MD52 |  | Declaration DOC CE (Declaration of conformity CE)
5403408 | https://balsgmbh.sharefile.eu/public/share/web-sa061cd1ca1c04af89585ea262066c156 | 5403408_0_300Wx300H.png | MD02 |  | normal
5403408 | https://balsgmbh.sharefile.eu/public/share/web-sa061cd1ca1c04af89585ea262066c156 | 5403408_0_96Wx96H.png | MD47
5403408 | https://balsgmbh.sharefile.eu/public/share/web-sa061cd1ca1c04af89585ea262066c156 | https://catalogue.bals.com/de/extern/5403408 | MD04
5403408 | https://balsgmbh.sharefile.eu/public/share/web-sa061cd1ca1c04af89585ea262066c156 | Ausschreibungstext_5403408_de.txt | MD63 |  | Ausschreibungstext de
5403408 | https://balsgmbh.sharefile.eu/public/share/web-sa061cd1ca1c04af89585ea262066c156 | DB_5403408_fr_FR.pdf | MD22 |  | Fiche Technique fr_FR
5403408 | https://balsgmbh.sharefile.eu/public/share/web-sa061cd1ca1c04af89585ea262066c156 | DB_5403408_en_GB.pdf | MD22 |  | Data Sheet en_GB
5403408 | https://balsgmbh.sharefile.eu/public/share/web-sa061cd1ca1c04af89585ea262066c156 | DB_5403408_en_PL.pdf | MD22 |  | Data Sheet en_PL
5403408 | https://balsgmbh.sharefile.eu/public/share/web-sa061cd1ca1c04af89585ea262066c156 | DB_5403408_de_CH.pdf | MD22 |  | Artikeldatenblatt de_CH
5403408 | https://balsgmbh.sharefile.eu/public/share/web-sa061cd1ca1c04af89585ea262066c156 | https://www.bals.com/reach_de.pdf | MD05 |  | others
5403408 | https://balsgmbh.sharefile.eu/public/share/web-sa061cd1ca1c04af89585ea262066c156 | 60003233_BA_Wandverteiler_allgemein_17.pdf | MD21 |  | others
5403408 | https://balsgmbh.sharefile.eu/public/share/web-sa061cd1ca1c04af89585ea262066c156 | https://www.bals.com/youtube-videos/5_ishBxgzHg.mp4 | MD45 |  | Product video
130077 | https://balsgmbh.sharefile.eu/public/share/web-sa061cd1ca1c04af89585ea262066c156 | 130077_0_1200Wx1200H.png | MD01 |  | detail
130077 | https://balsgmbh.sharefile.eu/public/share/web-sa061cd1ca1c04af89585ea262066c156 | 04mb103a_11.jpg | MD12 |  | others
130077 | https://balsgmbh.sharefile.eu/public/share/web-sa061cd1ca1c04af89585ea262066c156 | DB_130077_de.pdf | MD22 |  | Artikeldatenblatt de
130077 | https://balsgmbh.sharefile.eu/public/share/web-sa061cd1ca1c04af89585ea262066c156 | 001_Materialkonformitaet_2904.pdf | MD49 |  | Declaration RoHS |  | 2026-04-22
130077 | https://balsgmbh.sharefile.eu/public/share/web-sa061cd1ca1c04af89585ea262066c156 | CE_Steckdosen_16A_554.pdf | MD52 |  | Declaration DOC CE (Declaration of conformity CE)
130077 | https://balsgmbh.sharefile.eu/public/share/web-sa061cd1ca1c04af89585ea262066c156 | 130077_0_300Wx300H.png | MD02 |  | normal
130077 | https://balsgmbh.sharefile.eu/public/share/web-sa061cd1ca1c04af89585ea262066c156 | 130077_0_96Wx96H.png | MD47
130077 | https://balsgmbh.sharefile.eu/public/share/web-sa061cd1ca1c04af89585ea262066c156 | https://catalogue.bals.com/de/extern/130077 | MD04
130077 | https://balsgmbh.sharefile.eu/public/share/web-sa061cd1ca1c04af89585ea262066c156 | Ausschreibungstext_130077_de.txt | MD63 |  | Ausschreibungstext de
130077 | https://balsgmbh.sharefile.eu/public/share/web-sa061cd1ca1c04af89585ea262066c156 | DB_130077_en_GB.pdf | MD22 |  | Data Sheet en_GB
130077 | https://balsgmbh.sharefile.eu/public/share/web-sa061cd1ca1c04af89585ea262066c156 | DB_130077_fr_FR.pdf | MD22 |  | Fiche Technique fr_FR
130077 | https://balsgmbh.sharefile.eu/public/share/web-sa061cd1ca1c04af89585ea262066c156 | DB_130077_de_CH.pdf | MD22 |  | Artikeldatenblatt de_CH
130077 | https://balsgmbh.sharefile.eu/public/share/web-sa061cd1ca1c04af89585ea262066c156 | DB_130077_en_PL.pdf | MD22 |  | Data Sheet en_PL
130077 | https://balsgmbh.sharefile.eu/public/share/web-sa061cd1ca1c04af89585ea262066c156 | 60003212_BA_Wd_Ad_16A_32A_QC_552.pdf | MD21 |  | others
130077 | https://balsgmbh.sharefile.eu/public/share/web-sa061cd1ca1c04af89585ea262066c156 | https://www.bals.com/youtube-videos/WNmPZ8zQ_uI.mp4 | MD45 |  | Product video
5403391 | https://balsgmbh.sharefile.eu/public/share/web-sa061cd1ca1c04af89585ea262066c156 | 5403391_0_1200Wx1200H.png | MD01 |  | detail
5403391 | https://balsgmbh.sharefile.eu/public/share/web-sa061cd1ca1c04af89585ea262066c156 | 13MB126.png | MD12 |  | others
5403391 | https://balsgmbh.sharefile.eu/public/share/web-sa061cd1ca1c04af89585ea262066c156 | DB_5403391_de.pdf | MD22 |  | Artikeldatenblatt de
5403391 | https://balsgmbh.sharefile.eu/public/share/web-sa061cd1ca1c04af89585ea262066c156 | 001_Materialkonformitaet_19.pdf | MD49 |  | Declaration RoHS |  | 2026-04-22
5403391 | https://balsgmbh.sharefile.eu/public/share/web-sa061cd1ca1c04af89585ea262066c156 | CE_Modbox_83.pdf | MD52 |  | Declaration DOC CE (Declaration of conformity CE)
5403391 | https://balsgmbh.sharefile.eu/public/share/web-sa061cd1ca1c04af89585ea262066c156 | 5403391_0_300Wx300H.png | MD02 |  | normal
5403391 | https://balsgmbh.sharefile.eu/public/share/web-sa061cd1ca1c04af89585ea262066c156 | 5403391_0_96Wx96H.png | MD47
5403391 | https://balsgmbh.sharefile.eu/public/share/web-sa061cd1ca1c04af89585ea262066c156 | https://catalogue.bals.com/de/extern/5403391 | MD04
5403391 | https://balsgmbh.sharefile.eu/public/share/web-sa061cd1ca1c04af89585ea262066c156 | Ausschreibungstext_5403391_de.txt | MD63 |  | Ausschreibungstext de
5403391 | https://balsgmbh.sharefile.eu/public/share/web-sa061cd1ca1c04af89585ea262066c156 | DB_5403391_en_PL.pdf | MD22 |  | Data Sheet en_PL
5403391 | https://balsgmbh.sharefile.eu/public/share/web-sa061cd1ca1c04af89585ea262066c156 | DB_5403391_fr_FR.pdf | MD22 |  | Fiche Technique fr_FR
5403391 | https://balsgmbh.sharefile.eu/public/share/web-sa061cd1ca1c04af89585ea262066c156 | DB_5403391_de_CH.pdf | MD22 |  | Artikeldatenblatt de_CH
5403391 | https://balsgmbh.sharefile.eu/public/share/web-sa061cd1ca1c04af89585ea262066c156 | DB_5403391_en_GB.pdf | MD22 |  | Data Sheet en_GB
5403391 | https://balsgmbh.sharefile.eu/public/share/web-sa061cd1ca1c04af89585ea262066c156 | https://www.bals.com/reach_de.pdf | MD05 |  | others
5403391 | https://balsgmbh.sharefile.eu/public/share/web-sa061cd1ca1c04af89585ea262066c156 | 60003233_BA_Wandverteiler_allgemein_17.pdf | MD21 |  | others
5403391 | https://balsgmbh.sharefile.eu/public/share/web-sa061cd1ca1c04af89585ea262066c156 | https://www.bals.com/youtube-videos/5_ishBxgzHg.mp4 | MD45 |  | Product video
130281 | https://balsgmbh.sharefile.eu/public/share/web-sa061cd1ca1c04af89585ea262066c156 | 130281_0_1200Wx1200H.png | MD01 |  | detail
130281 | https://balsgmbh.sharefile.eu/public/share/web-sa061cd1ca1c04af89585ea262066c156 | 04mb103a_12.jpg | MD12 |  | others
130281 | https://balsgmbh.sharefile.eu/public/share/web-sa061cd1ca1c04af89585ea262066c156 | DB_130281_de.pdf | MD22 |  | Artikeldatenblatt de
130281 | https://balsgmbh.sharefile.eu/public/share/web-sa061cd1ca1c04af89585ea262066c156 | 001_Materialkonformitaet_2905.pdf | MD49 |  | Declaration RoHS |  | 2026-04-22
130281 | https://balsgmbh.sharefile.eu/public/share/web-sa061cd1ca1c04af89585ea262066c156 | CE_Steckdosen_16A_555.pdf | MD52 |  | Declaration DOC CE (Declaration of conformity CE)
130281 | https://balsgmbh.sharefile.eu/public/share/web-sa061cd1ca1c04af89585ea262066c156 | 130281_0_300Wx300H.png | MD02 |  | normal
130281 | https://balsgmbh.sharefile.eu/public/share/web-sa061cd1ca1c04af89585ea262066c156 | 130281_0_96Wx96H.png | MD47
130281 | https://balsgmbh.sharefile.eu/public/share/web-sa061cd1ca1c04af89585ea262066c156 | https://catalogue.bals.com/de/extern/130281 | MD04
130281 | https://balsgmbh.sharefile.eu/public/share/web-sa061cd1ca1c04af89585ea262066c156 | Ausschreibungstext_130281_de.txt | MD63 |  | Ausschreibungstext de
130281 | https://balsgmbh.sharefile.eu/public/share/web-sa061cd1ca1c04af89585ea262066c156 | DB_130281_en_PL.pdf | MD22 |  | Data Sheet en_PL
130281 | https://balsgmbh.sharefile.eu/public/share/web-sa061cd1ca1c04af89585ea262066c156 | DB_130281_de_CH.pdf | MD22 |  | Artikeldatenblatt de_CH
130281 | https://balsgmbh.sharefile.eu/public/share/web-sa061cd1ca1c04af89585ea262066c156 | DB_130281_fr_FR.pdf | MD22 |  | Fiche Technique fr_FR
130281 | https://balsgmbh.sharefile.eu/public/share/web-sa061cd1ca1c04af89585ea262066c156 | DB_130281_en_GB.pdf | MD22 |  | Data Sheet en_GB
130281 | https://balsgmbh.sharefile.eu/public/share/web-sa061cd1ca1c04af89585ea262066c156 | 60003212_BA_Wd_Ad_16A_32A_QC_553.pdf | MD21 |  | others
130281 | https://balsgmbh.sharefile.eu/public/share/web-sa061cd1ca1c04af89585ea262066c156 | https://www.bals.com/youtube-videos/WNmPZ8zQ_uI.mp4 | MD45 |  | Product video
5403600 | https://balsgmbh.sharefile.eu/public/share/web-sa061cd1ca1c04af89585ea262066c156 | 5403600_0_1200Wx1200H.png | MD01 |  | detail
5403600 | https://balsgmbh.sharefile.eu/public/share/web-sa061cd1ca1c04af89585ea262066c156 | 13MB126.png | MD12 |  | others
5403600 | https://balsgmbh.sharefile.eu/public/share/web-sa061cd1ca1c04af89585ea262066c156 | DB_5403600_de.pdf | MD22 |  | Artikeldatenblatt de
5403600 | https://balsgmbh.sharefile.eu/public/share/web-sa061cd1ca1c04af89585ea262066c156 | 001_Materialkonformitaet_19.pdf | MD49 |  | Declaration RoHS |  | 2026-04-22
5403600 | https://balsgmbh.sharefile.eu/public/share/web-sa061cd1ca1c04af89585ea262066c156 | CE_Modbox_83.pdf | MD52 |  | Declaration DOC CE (Declaration of conformity CE)
5403600 | https://balsgmbh.sharefile.eu/public/share/web-sa061cd1ca1c04af89585ea262066c156 | 5403600_0_300Wx300H.png | MD02 |  | normal
5403600 | https://balsgmbh.sharefile.eu/public/share/web-sa061cd1ca1c04af89585ea262066c156 | 5403600_0_96Wx96H.png | MD47
5403600 | https://balsgmbh.sharefile.eu/public/share/web-sa061cd1ca1c04af89585ea262066c156 | https://catalogue.bals.com/de/extern/5403600 | MD04
5403600 | https://balsgmbh.sharefile.eu/public/share/web-sa061cd1ca1c04af89585ea262066c156 | Ausschreibungstext_5403600_de.txt | MD63 |  | Ausschreibungstext de
5403600 | https://balsgmbh.sharefile.eu/public/share/web-sa061cd1ca1c04af89585ea262066c156 | DB_5403600_en_GB.pdf | MD22 |  | Data Sheet en_GB
5403600 | https://balsgmbh.sharefile.eu/public/share/web-sa061cd1ca1c04af89585ea262066c156 | DB_5403600_en_PL.pdf | MD22 |  | Data Sheet en_PL
5403600 | https://balsgmbh.sharefile.eu/public/share/web-sa061cd1ca1c04af89585ea262066c156 | DB_5403600_fr_FR.pdf | MD22 |  | Fiche Technique fr_FR
5403600 | https://balsgmbh.sharefile.eu/public/share/web-sa061cd1ca1c04af89585ea262066c156 | DB_5403600_de_CH.pdf | MD22 |  | Artikeldatenblatt de_CH
5403600 | https://balsgmbh.sharefile.eu/public/share/web-sa061cd1ca1c04af89585ea262066c156 | https://www.bals.com/reach_de.pdf | MD05 |  | others
5403600 | https://balsgmbh.sharefile.eu/public/share/web-sa061cd1ca1c04af89585ea262066c156 | 60003233_BA_Wandverteiler_allgemein_17.pdf | MD21 |  | others
5403600 | https://balsgmbh.sharefile.eu/public/share/web-sa061cd1ca1c04af89585ea262066c156 | https://www.bals.com/youtube-videos/5_ishBxgzHg.mp4 | MD45 |  | Product video
5403390 | https://balsgmbh.sharefile.eu/public/share/web-sa061cd1ca1c04af89585ea262066c156 | 5403390_0_1200Wx1200H.png | MD01 |  | detail
5403390 | https://balsgmbh.sharefile.eu/public/share/web-sa061cd1ca1c04af89585ea262066c156 | 13MB126.png | MD12 |  | others
5403390 | https://balsgmbh.sharefile.eu/public/share/web-sa061cd1ca1c04af89585ea262066c156 | DB_5403390_de.pdf | MD22 |  | Artikeldatenblatt de
5403390 | https://balsgmbh.sharefile.eu/public/share/web-sa061cd1ca1c04af89585ea262066c156 | 001_Materialkonformitaet_19.pdf | MD49 |  | Declaration RoHS |  | 2026-04-22
5403390 | https://balsgmbh.sharefile.eu/public/share/web-sa061cd1ca1c04af89585ea262066c156 | CE_Modbox_83.pdf | MD52 |  | Declaration DOC CE (Declaration of conformity CE)
5403390 | https://balsgmbh.sharefile.eu/public/share/web-sa061cd1ca1c04af89585ea262066c156 | 5403390_0_300Wx300H.png | MD02 |  | normal
5403390 | https://balsgmbh.sharefile.eu/public/share/web-sa061cd1ca1c04af89585ea262066c156 | 5403390_0_96Wx96H.png | MD47
5403390 | https://balsgmbh.sharefile.eu/public/share/web-sa061cd1ca1c04af89585ea262066c156 | https://catalogue.bals.com/de/extern/5403390 | MD04
5403390 | https://balsgmbh.sharefile.eu/public/share/web-sa061cd1ca1c04af89585ea262066c156 | Ausschreibungstext_5403390_de.txt | MD63 |  | Ausschreibungstext de
5403390 | https://balsgmbh.sharefile.eu/public/share/web-sa061cd1ca1c04af89585ea262066c156 | DB_5403390_en_GB.pdf | MD22 |  | Data Sheet en_GB
5403390 | https://balsgmbh.sharefile.eu/public/share/web-sa061cd1ca1c04af89585ea262066c156 | DB_5403390_de_CH.pdf | MD22 |  | Artikeldatenblatt de_CH
5403390 | https://balsgmbh.sharefile.eu/public/share/web-sa061cd1ca1c04af89585ea262066c156 | DB_5403390_en_PL.pdf | MD22 |  | Data Sheet en_PL
5403390 | https://balsgmbh.sharefile.eu/public/share/web-sa061cd1ca1c04af89585ea262066c156 | DB_5403390_fr_FR.pdf | MD22 |  | Fiche Technique fr_FR
5403390 | https://balsgmbh.sharefile.eu/public/share/web-sa061cd1ca1c04af89585ea262066c156 | https://www.bals.com/reach_de.pdf | MD05 |  | others
5403390 | https://balsgmbh.sharefile.eu/public/share/web-sa061cd1ca1c04af89585ea262066c156 | 60003233_BA_Wandverteiler_allgemein_17.pdf | MD21 |  | others
5403390 | https://balsgmbh.sharefile.eu/public/share/web-sa061cd1ca1c04af89585ea262066c156 | https://www.bals.com/youtube-videos/5_ishBxgzHg.mp4 | MD45 |  | Product video
120436 | https://balsgmbh.sharefile.eu/public/share/web-sa061cd1ca1c04af89585ea262066c156 | 120436_0_1200Wx1200H.png | MD01 |  | detail
120436 | https://balsgmbh.sharefile.eu/public/share/web-sa061cd1ca1c04af89585ea262066c156 | 04mb264a_48.jpg | MD12 |  | others
120436 | https://balsgmbh.sharefile.eu/public/share/web-sa061cd1ca1c04af89585ea262066c156 | DB_120436_de.pdf | MD22 |  | Artikeldatenblatt de
120436 | https://balsgmbh.sharefile.eu/public/share/web-sa061cd1ca1c04af89585ea262066c156 | 001_Materialkonformitaet_2906.pdf | MD49 |  | Declaration RoHS |  | 2026-04-22
120436 | https://balsgmbh.sharefile.eu/public/share/web-sa061cd1ca1c04af89585ea262066c156 | CE_Steckdosen_16A_556.pdf | MD52 |  | Declaration DOC CE (Declaration of conformity CE)
120436 | https://balsgmbh.sharefile.eu/public/share/web-sa061cd1ca1c04af89585ea262066c156 | 120436_0_300Wx300H.png | MD02 |  | normal
120436 | https://balsgmbh.sharefile.eu/public/share/web-sa061cd1ca1c04af89585ea262066c156 | 120436_0_96Wx96H.png | MD47
120436 | https://balsgmbh.sharefile.eu/public/share/web-sa061cd1ca1c04af89585ea262066c156 | https://catalogue.bals.com/de/extern/120436 | MD04
120436 | https://balsgmbh.sharefile.eu/public/share/web-sa061cd1ca1c04af89585ea262066c156 | Ausschreibungstext_120436_de.txt | MD63 |  | Ausschreibungstext de
120436 | https://balsgmbh.sharefile.eu/public/share/web-sa061cd1ca1c04af89585ea262066c156 | DB_120436_en_PL.pdf | MD22 |  | Data Sheet en_PL
120436 | https://balsgmbh.sharefile.eu/public/share/web-sa061cd1ca1c04af89585ea262066c156 | DB_120436_en_GB.pdf | MD22 |  | Data Sheet en_GB
120436 | https://balsgmbh.sharefile.eu/public/share/web-sa061cd1ca1c04af89585ea262066c156 | DB_120436_de_CH.pdf | MD22 |  | Artikeldatenblatt de_CH
120436 | https://balsgmbh.sharefile.eu/public/share/web-sa061cd1ca1c04af89585ea262066c156 | DB_120436_fr_FR.pdf | MD22 |  | Fiche Technique fr_FR
120436 | https://balsgmbh.sharefile.eu/public/share/web-sa061cd1ca1c04af89585ea262066c156 | 60003212_BA_Wd_Ad_16A_32A_QC_554.pdf | MD21 |  | others
120436 | https://balsgmbh.sharefile.eu/public/share/web-sa061cd1ca1c04af89585ea262066c156 | https://www.bals.com/youtube-videos/WNmPZ8zQ_uI.mp4 | MD45 |  | Product video
1010 | https://balsgmbh.sharefile.eu/public/share/web-sa061cd1ca1c04af89585ea262066c156 | 1010_0_1200Wx1200H.png | MD01 |  | detail
1010 | https://balsgmbh.sharefile.eu/public/share/web-sa061cd1ca1c04af89585ea262066c156 | 01mb017a_11.jpg | MD12 |  | others
1010 | https://balsgmbh.sharefile.eu/public/share/web-sa061cd1ca1c04af89585ea262066c156 | DB_1010_de.pdf | MD22 |  | Artikeldatenblatt de
1010 | https://balsgmbh.sharefile.eu/public/share/web-sa061cd1ca1c04af89585ea262066c156 | 001_Materialkonformitaet_2907.pdf | MD49 |  | Declaration RoHS |  | 2026-04-22
1010 | https://balsgmbh.sharefile.eu/public/share/web-sa061cd1ca1c04af89585ea262066c156 | CE_Steckdosen_16A_557.pdf | MD52 |  | Declaration DOC CE (Declaration of conformity CE)
1010 | https://balsgmbh.sharefile.eu/public/share/web-sa061cd1ca1c04af89585ea262066c156 | 1010_0_300Wx300H.png | MD02 |  | normal
1010 | https://balsgmbh.sharefile.eu/public/share/web-sa061cd1ca1c04af89585ea262066c156 | 1010_0_96Wx96H.png | MD47
1010 | https://balsgmbh.sharefile.eu/public/share/web-sa061cd1ca1c04af89585ea262066c156 | https://catalogue.bals.com/de/extern/1010 | MD04
1010 | https://balsgmbh.sharefile.eu/public/share/web-sa061cd1ca1c04af89585ea262066c156 | Ausschreibungstext_1010_de.txt | MD63 |  | Ausschreibungstext de
1010 | https://balsgmbh.sharefile.eu/public/share/web-sa061cd1ca1c04af89585ea262066c156 | DB_1010_en_PL.pdf | MD22 |  | Data Sheet en_PL
1010 | https://balsgmbh.sharefile.eu/public/share/web-sa061cd1ca1c04af89585ea262066c156 | DB_1010_fr_FR.pdf | MD22 |  | Fiche Technique fr_FR
1010 | https://balsgmbh.sharefile.eu/public/share/web-sa061cd1ca1c04af89585ea262066c156 | DB_1010_en_GB.pdf | MD22 |  | Data Sheet en_GB
1010 | https://balsgmbh.sharefile.eu/public/share/web-sa061cd1ca1c04af89585ea262066c156 | DB_1010_de_CH.pdf | MD22 |  | Artikeldatenblatt de_CH
1010 | https://balsgmbh.sharefile.eu/public/share/web-sa061cd1ca1c04af89585ea262066c156 | Step-file 1010.stp | MD37 |  | 3D / BIM object
1010 | https://balsgmbh.sharefile.eu/public/share/web-sa061cd1ca1c04af89585ea262066c156 | Dxf-file 1010.dxf | MD64 |  | Product family view
1010 | https://balsgmbh.sharefile.eu/public/share/web-sa061cd1ca1c04af89585ea262066c156 | https://www.bals.com/reach_de.pdf | MD05 |  | others
1010 | https://balsgmbh.sharefile.eu/public/share/web-sa061cd1ca1c04af89585ea262066c156 | 60003232_BA_tk_kombi_13.pdf | MD21 |  | others
312-N | https://balsgmbh.sharefile.eu/public/share/web-sa061cd1ca1c04af89585ea262066c156 | 312-N_0_1200Wx1200H.png | MD01 |  | detail
312-N | https://balsgmbh.sharefile.eu/public/share/web-sa061cd1ca1c04af89585ea262066c156 | 3MB144_5.jpeg | MD12 |  | others
312-N | https://balsgmbh.sharefile.eu/public/share/web-sa061cd1ca1c04af89585ea262066c156 | DB_312-N_de.pdf | MD22 |  | Artikeldatenblatt de
312-N | https://balsgmbh.sharefile.eu/public/share/web-sa061cd1ca1c04af89585ea262066c156 | 001_Materialkonformitaet_2908.pdf | MD49 |  | Declaration RoHS |  | 2026-04-22
312-N | https://balsgmbh.sharefile.eu/public/share/web-sa061cd1ca1c04af89585ea262066c156 | CE_Kupplungen_16A_110.pdf | MD52 |  | Declaration DOC CE (Declaration of conformity CE)
312-N | https://balsgmbh.sharefile.eu/public/share/web-sa061cd1ca1c04af89585ea262066c156 | 312-N_0_300Wx300H.png | MD02 |  | normal
312-N | https://balsgmbh.sharefile.eu/public/share/web-sa061cd1ca1c04af89585ea262066c156 | 312-N_0_96Wx96H.png | MD47
312-N | https://balsgmbh.sharefile.eu/public/share/web-sa061cd1ca1c04af89585ea262066c156 | Ausschreibungstext_312-N_de.txt | MD63 |  | Ausschreibungstext de
312-N | https://balsgmbh.sharefile.eu/public/share/web-sa061cd1ca1c04af89585ea262066c156 | DB_312-N_de_CH.pdf | MD22 |  | Artikeldatenblatt de_CH
312-N | https://balsgmbh.sharefile.eu/public/share/web-sa061cd1ca1c04af89585ea262066c156 | DB_312-N_en_PL.pdf | MD22 |  | Data Sheet en_PL
312-N | https://balsgmbh.sharefile.eu/public/share/web-sa061cd1ca1c04af89585ea262066c156 | DB_312-N_fr_FR.pdf | MD22 |  | Fiche Technique fr_FR
312-N | https://balsgmbh.sharefile.eu/public/share/web-sa061cd1ca1c04af89585ea262066c156 | DB_312-N_en_GB.pdf | MD22 |  | Data Sheet en_GB
312-N | https://balsgmbh.sharefile.eu/public/share/web-sa061cd1ca1c04af89585ea262066c156 | 60003211_BA_St_Ku_16A_32A_QC_158.pdf | MD21 |  | others
312-N | https://balsgmbh.sharefile.eu/public/share/web-sa061cd1ca1c04af89585ea262066c156 | https://www.bals.com/youtube-videos/SpzJrkGBR3Q.mp4 | MD45 |  | Product video
211086 | https://balsgmbh.sharefile.eu/public/share/web-sa061cd1ca1c04af89585ea262066c156 | 211086_0_1200Wx1200H.png | MD01 |  | detail
211086 | https://balsgmbh.sharefile.eu/public/share/web-sa061cd1ca1c04af89585ea262066c156 | DB_211086_de.pdf | MD22 |  | Artikeldatenblatt de
211086 | https://balsgmbh.sharefile.eu/public/share/web-sa061cd1ca1c04af89585ea262066c156 | 001_Materialkonformitaet_2909.pdf | MD49 |  | Declaration RoHS |  | 2026-04-22
211086 | https://balsgmbh.sharefile.eu/public/share/web-sa061cd1ca1c04af89585ea262066c156 | 211086_0_300Wx300H.png | MD02 |  | normal
211086 | https://balsgmbh.sharefile.eu/public/share/web-sa061cd1ca1c04af89585ea262066c156 | 211086_0_96Wx96H.png | MD47
211086 | https://balsgmbh.sharefile.eu/public/share/web-sa061cd1ca1c04af89585ea262066c156 | Ausschreibungstext_211086_de.txt | MD63 |  | Ausschreibungstext de
211086 | https://balsgmbh.sharefile.eu/public/share/web-sa061cd1ca1c04af89585ea262066c156 | DB_211086_fr_FR.pdf | MD22 |  | Fiche Technique fr_FR
211086 | https://balsgmbh.sharefile.eu/public/share/web-sa061cd1ca1c04af89585ea262066c156 | DB_211086_en_GB.pdf | MD22 |  | Data Sheet en_GB
211086 | https://balsgmbh.sharefile.eu/public/share/web-sa061cd1ca1c04af89585ea262066c156 | DB_211086_en_PL.pdf | MD22 |  | Data Sheet en_PL
211086 | https://balsgmbh.sharefile.eu/public/share/web-sa061cd1ca1c04af89585ea262066c156 | DB_211086_de_CH.pdf | MD22 |  | Artikeldatenblatt de_CH
211081 | https://balsgmbh.sharefile.eu/public/share/web-sa061cd1ca1c04af89585ea262066c156 | 211081_0_1200Wx1200H.png | MD01 |  | detail
211081 | https://balsgmbh.sharefile.eu/public/share/web-sa061cd1ca1c04af89585ea262066c156 | DB_211081_de.pdf | MD22 |  | Artikeldatenblatt de
211081 | https://balsgmbh.sharefile.eu/public/share/web-sa061cd1ca1c04af89585ea262066c156 | 001_Materialkonformitaet_2910.pdf | MD49 |  | Declaration RoHS |  | 2026-04-22
211081 | https://balsgmbh.sharefile.eu/public/share/web-sa061cd1ca1c04af89585ea262066c156 | 211081_0_300Wx300H.png | MD02 |  | normal
211081 | https://balsgmbh.sharefile.eu/public/share/web-sa061cd1ca1c04af89585ea262066c156 | 211081_0_96Wx96H.png | MD47
211081 | https://balsgmbh.sharefile.eu/public/share/web-sa061cd1ca1c04af89585ea262066c156 | Ausschreibungstext_211081_de.txt | MD63 |  | Ausschreibungstext de
211081 | https://balsgmbh.sharefile.eu/public/share/web-sa061cd1ca1c04af89585ea262066c156 | DB_211081_en_GB.pdf | MD22 |  | Data Sheet en_GB
211081 | https://balsgmbh.sharefile.eu/public/share/web-sa061cd1ca1c04af89585ea262066c156 | DB_211081_de_CH.pdf | MD22 |  | Artikeldatenblatt de_CH
211081 | https://balsgmbh.sharefile.eu/public/share/web-sa061cd1ca1c04af89585ea262066c156 | DB_211081_fr_FR.pdf | MD22 |  | Fiche Technique fr_FR
211081 | https://balsgmbh.sharefile.eu/public/share/web-sa061cd1ca1c04af89585ea262066c156 | DB_211081_en_PL.pdf | MD22 |  | Data Sheet en_PL
211087 | https://balsgmbh.sharefile.eu/public/share/web-sa061cd1ca1c04af89585ea262066c156 | 211087_0_1200Wx1200H.png | MD01 |  | detail
211087 | https://balsgmbh.sharefile.eu/public/share/web-sa061cd1ca1c04af89585ea262066c156 | DB_211087_de.pdf | MD22 |  | Artikeldatenblatt de
211087 | https://balsgmbh.sharefile.eu/public/share/web-sa061cd1ca1c04af89585ea262066c156 | 001_Materialkonformitaet_2911.pdf | MD49 |  | Declaration RoHS |  | 2026-04-22
211087 | https://balsgmbh.sharefile.eu/public/share/web-sa061cd1ca1c04af89585ea262066c156 | 211087_0_300Wx300H.png | MD02 |  | normal
211087 | https://balsgmbh.sharefile.eu/public/share/web-sa061cd1ca1c04af89585ea262066c156 | 211087_0_96Wx96H.png | MD47
211087 | https://balsgmbh.sharefile.eu/public/share/web-sa061cd1ca1c04af89585ea262066c156 | Ausschreibungstext_211087_de.txt | MD63 |  | Ausschreibungstext de
211087 | https://balsgmbh.sharefile.eu/public/share/web-sa061cd1ca1c04af89585ea262066c156 | DB_211087_en_PL.pdf | MD22 |  | Data Sheet en_PL
211087 | https://balsgmbh.sharefile.eu/public/share/web-sa061cd1ca1c04af89585ea262066c156 | DB_211087_de_CH.pdf | MD22 |  | Artikeldatenblatt de_CH
211087 | https://balsgmbh.sharefile.eu/public/share/web-sa061cd1ca1c04af89585ea262066c156 | DB_211087_en_GB.pdf | MD22 |  | Data Sheet en_GB
211087 | https://balsgmbh.sharefile.eu/public/share/web-sa061cd1ca1c04af89585ea262066c156 | DB_211087_fr_FR.pdf | MD22 |  | Fiche Technique fr_FR
160521 | https://balsgmbh.sharefile.eu/public/share/web-sa061cd1ca1c04af89585ea262066c156 | 160521_0_1200Wx1200H.png | MD01 |  | detail
160521 | https://balsgmbh.sharefile.eu/public/share/web-sa061cd1ca1c04af89585ea262066c156 | DB_160521_de.pdf | MD22 |  | Artikeldatenblatt de
160521 | https://balsgmbh.sharefile.eu/public/share/web-sa061cd1ca1c04af89585ea262066c156 | 001_Materialkonformitaet_2912.pdf | MD49 |  | Declaration RoHS |  | 2026-04-22
160521 | https://balsgmbh.sharefile.eu/public/share/web-sa061cd1ca1c04af89585ea262066c156 | CE_Steckdosen_125A_66.pdf | MD52 |  | Declaration DOC CE (Declaration of conformity CE)
160521 | https://balsgmbh.sharefile.eu/public/share/web-sa061cd1ca1c04af89585ea262066c156 | 160521_0_300Wx300H.png | MD02 |  | normal
160521 | https://balsgmbh.sharefile.eu/public/share/web-sa061cd1ca1c04af89585ea262066c156 | 160521_0_96Wx96H.png | MD47
160521 | https://balsgmbh.sharefile.eu/public/share/web-sa061cd1ca1c04af89585ea262066c156 | Ausschreibungstext_160521_de.txt | MD63 |  | Ausschreibungstext de
160521 | https://balsgmbh.sharefile.eu/public/share/web-sa061cd1ca1c04af89585ea262066c156 | DB_160521_en_PL.pdf | MD22 |  | Data Sheet en_PL
160521 | https://balsgmbh.sharefile.eu/public/share/web-sa061cd1ca1c04af89585ea262066c156 | DB_160521_fr_FR.pdf | MD22 |  | Fiche Technique fr_FR
160521 | https://balsgmbh.sharefile.eu/public/share/web-sa061cd1ca1c04af89585ea262066c156 | DB_160521_de_CH.pdf | MD22 |  | Artikeldatenblatt de_CH
160521 | https://balsgmbh.sharefile.eu/public/share/web-sa061cd1ca1c04af89585ea262066c156 | DB_160521_en_GB.pdf | MD22 |  | Data Sheet en_GB
160513 | https://balsgmbh.sharefile.eu/public/share/web-sa061cd1ca1c04af89585ea262066c156 | 160513_0_1200Wx1200H.png | MD01 |  | detail
160513 | https://balsgmbh.sharefile.eu/public/share/web-sa061cd1ca1c04af89585ea262066c156 | DB_160513_de.pdf | MD22 |  | Artikeldatenblatt de
160513 | https://balsgmbh.sharefile.eu/public/share/web-sa061cd1ca1c04af89585ea262066c156 | 001_Materialkonformitaet_2913.pdf | MD49 |  | Declaration RoHS |  | 2026-04-22
160513 | https://balsgmbh.sharefile.eu/public/share/web-sa061cd1ca1c04af89585ea262066c156 | 160513_0_300Wx300H.png | MD02 |  | normal
160513 | https://balsgmbh.sharefile.eu/public/share/web-sa061cd1ca1c04af89585ea262066c156 | 160513_0_96Wx96H.png | MD47
160513 | https://balsgmbh.sharefile.eu/public/share/web-sa061cd1ca1c04af89585ea262066c156 | Ausschreibungstext_160513_de.txt | MD63 |  | Ausschreibungstext de
160513 | https://balsgmbh.sharefile.eu/public/share/web-sa061cd1ca1c04af89585ea262066c156 | DB_160513_fr_FR.pdf | MD22 |  | Fiche Technique fr_FR
160513 | https://balsgmbh.sharefile.eu/public/share/web-sa061cd1ca1c04af89585ea262066c156 | DB_160513_en_PL.pdf | MD22 |  | Data Sheet en_PL
160513 | https://balsgmbh.sharefile.eu/public/share/web-sa061cd1ca1c04af89585ea262066c156 | DB_160513_de_CH.pdf | MD22 |  | Artikeldatenblatt de_CH
160513 | https://balsgmbh.sharefile.eu/public/share/web-sa061cd1ca1c04af89585ea262066c156 | DB_160513_en_GB.pdf | MD22 |  | Data Sheet en_GB
210 | https://balsgmbh.sharefile.eu/public/share/web-sa061cd1ca1c04af89585ea262066c156 | 210_0_1200Wx1200H.png | MD01 |  | detail
210 | https://balsgmbh.sharefile.eu/public/share/web-sa061cd1ca1c04af89585ea262066c156 | 2MB243_3.jpeg | MD12 |  | others
210 | https://balsgmbh.sharefile.eu/public/share/web-sa061cd1ca1c04af89585ea262066c156 | DB_210_de.pdf | MD22 |  | Artikeldatenblatt de
210 | https://balsgmbh.sharefile.eu/public/share/web-sa061cd1ca1c04af89585ea262066c156 | 001_Materialkonformitaet_19.pdf | MD49 |  | Declaration RoHS |  | 2026-04-22
210 | https://balsgmbh.sharefile.eu/public/share/web-sa061cd1ca1c04af89585ea262066c156 | CE_Stecker_16A_115.pdf | MD52 |  | Declaration DOC CE (Declaration of conformity CE)
210 | https://balsgmbh.sharefile.eu/public/share/web-sa061cd1ca1c04af89585ea262066c156 | 210_0_300Wx300H.png | MD02 |  | normal
210 | https://balsgmbh.sharefile.eu/public/share/web-sa061cd1ca1c04af89585ea262066c156 | 210_0_96Wx96H.png | MD47
210 | https://balsgmbh.sharefile.eu/public/share/web-sa061cd1ca1c04af89585ea262066c156 | https://catalogue.bals.com/de/extern/210 | MD04
210 | https://balsgmbh.sharefile.eu/public/share/web-sa061cd1ca1c04af89585ea262066c156 | Ausschreibungstext_210_de.txt | MD63 |  | Ausschreibungstext de
210 | https://balsgmbh.sharefile.eu/public/share/web-sa061cd1ca1c04af89585ea262066c156 | DB_210_de_CH.pdf | MD22 |  | Artikeldatenblatt de_CH
210 | https://balsgmbh.sharefile.eu/public/share/web-sa061cd1ca1c04af89585ea262066c156 | DB_210_en_GB.pdf | MD22 |  | Data Sheet en_GB
210 | https://balsgmbh.sharefile.eu/public/share/web-sa061cd1ca1c04af89585ea262066c156 | DB_210_en_PL.pdf | MD22 |  | Data Sheet en_PL
210 | https://balsgmbh.sharefile.eu/public/share/web-sa061cd1ca1c04af89585ea262066c156 | DB_210_fr_FR.pdf | MD22 |  | Fiche Technique fr_FR
210 | https://balsgmbh.sharefile.eu/public/share/web-sa061cd1ca1c04af89585ea262066c156 | 60003211_BA_St_Ku_16A_32A_QC.pdf | MD21 |  | others
210 | https://balsgmbh.sharefile.eu/public/share/web-sa061cd1ca1c04af89585ea262066c156 | https://www.bals.com/youtube-videos/SpzJrkGBR3Q.mp4 | MD45 |  | Product video
211085 | https://balsgmbh.sharefile.eu/public/share/web-sa061cd1ca1c04af89585ea262066c156 | 211085_0_1200Wx1200H.png | MD01 |  | detail
211085 | https://balsgmbh.sharefile.eu/public/share/web-sa061cd1ca1c04af89585ea262066c156 | DB_211085_de.pdf | MD22 |  | Artikeldatenblatt de
211085 | https://balsgmbh.sharefile.eu/public/share/web-sa061cd1ca1c04af89585ea262066c156 | 001_Materialkonformitaet_2914.pdf | MD49 |  | Declaration RoHS |  | 2026-04-22
211085 | https://balsgmbh.sharefile.eu/public/share/web-sa061cd1ca1c04af89585ea262066c156 | 211085_0_300Wx300H.png | MD02 |  | normal
211085 | https://balsgmbh.sharefile.eu/public/share/web-sa061cd1ca1c04af89585ea262066c156 | 211085_0_96Wx96H.png | MD47
211085 | https://balsgmbh.sharefile.eu/public/share/web-sa061cd1ca1c04af89585ea262066c156 | Ausschreibungstext_211085_de.txt | MD63 |  | Ausschreibungstext de
211085 | https://balsgmbh.sharefile.eu/public/share/web-sa061cd1ca1c04af89585ea262066c156 | DB_211085_fr_FR.pdf | MD22 |  | Fiche Technique fr_FR
211085 | https://balsgmbh.sharefile.eu/public/share/web-sa061cd1ca1c04af89585ea262066c156 | DB_211085_de_CH.pdf | MD22 |  | Artikeldatenblatt de_CH
211085 | https://balsgmbh.sharefile.eu/public/share/web-sa061cd1ca1c04af89585ea262066c156 | DB_211085_en_GB.pdf | MD22 |  | Data Sheet en_GB
211085 | https://balsgmbh.sharefile.eu/public/share/web-sa061cd1ca1c04af89585ea262066c156 | DB_211085_en_PL.pdf | MD22 |  | Data Sheet en_PL
160515 | https://balsgmbh.sharefile.eu/public/share/web-sa061cd1ca1c04af89585ea262066c156 | 160515_0_1200Wx1200H.png | MD01 |  | detail
160515 | https://balsgmbh.sharefile.eu/public/share/web-sa061cd1ca1c04af89585ea262066c156 | DB_160515_de.pdf | MD22 |  | Artikeldatenblatt de
160515 | https://balsgmbh.sharefile.eu/public/share/web-sa061cd1ca1c04af89585ea262066c156 | 001_Materialkonformitaet_2915.pdf | MD49 |  | Declaration RoHS |  | 2026-04-22
160515 | https://balsgmbh.sharefile.eu/public/share/web-sa061cd1ca1c04af89585ea262066c156 | 160515_0_300Wx300H.png | MD02 |  | normal
160515 | https://balsgmbh.sharefile.eu/public/share/web-sa061cd1ca1c04af89585ea262066c156 | 160515_0_96Wx96H.png | MD47
160515 | https://balsgmbh.sharefile.eu/public/share/web-sa061cd1ca1c04af89585ea262066c156 | Ausschreibungstext_160515_de.txt | MD63 |  | Ausschreibungstext de
160515 | https://balsgmbh.sharefile.eu/public/share/web-sa061cd1ca1c04af89585ea262066c156 | DB_160515_en_PL.pdf | MD22 |  | Data Sheet en_PL
160515 | https://balsgmbh.sharefile.eu/public/share/web-sa061cd1ca1c04af89585ea262066c156 | DB_160515_de_CH.pdf | MD22 |  | Artikeldatenblatt de_CH
160515 | https://balsgmbh.sharefile.eu/public/share/web-sa061cd1ca1c04af89585ea262066c156 | DB_160515_fr_FR.pdf | MD22 |  | Fiche Technique fr_FR
160515 | https://balsgmbh.sharefile.eu/public/share/web-sa061cd1ca1c04af89585ea262066c156 | DB_160515_en_GB.pdf | MD22 |  | Data Sheet en_GB
211079 | https://balsgmbh.sharefile.eu/public/share/web-sa061cd1ca1c04af89585ea262066c156 | 211079_0_1200Wx1200H.png | MD01 |  | detail
211079 | https://balsgmbh.sharefile.eu/public/share/web-sa061cd1ca1c04af89585ea262066c156 | DB_211079_de.pdf | MD22 |  | Artikeldatenblatt de
211079 | https://balsgmbh.sharefile.eu/public/share/web-sa061cd1ca1c04af89585ea262066c156 | 001_Materialkonformitaet_2916.pdf | MD49 |  | Declaration RoHS |  | 2026-04-22
211079 | https://balsgmbh.sharefile.eu/public/share/web-sa061cd1ca1c04af89585ea262066c156 | 211079_0_300Wx300H.png | MD02 |  | normal
211079 | https://balsgmbh.sharefile.eu/public/share/web-sa061cd1ca1c04af89585ea262066c156 | 211079_0_96Wx96H.png | MD47
211079 | https://balsgmbh.sharefile.eu/public/share/web-sa061cd1ca1c04af89585ea262066c156 | Ausschreibungstext_211079_de.txt | MD63 |  | Ausschreibungstext de
211079 | https://balsgmbh.sharefile.eu/public/share/web-sa061cd1ca1c04af89585ea262066c156 | DB_211079_en_PL.pdf | MD22 |  | Data Sheet en_PL
211079 | https://balsgmbh.sharefile.eu/public/share/web-sa061cd1ca1c04af89585ea262066c156 | DB_211079_de_CH.pdf | MD22 |  | Artikeldatenblatt de_CH
211079 | https://balsgmbh.sharefile.eu/public/share/web-sa061cd1ca1c04af89585ea262066c156 | DB_211079_fr_FR.pdf | MD22 |  | Fiche Technique fr_FR
211079 | https://balsgmbh.sharefile.eu/public/share/web-sa061cd1ca1c04af89585ea262066c156 | DB_211079_en_GB.pdf | MD22 |  | Data Sheet en_GB
160516 | https://balsgmbh.sharefile.eu/public/share/web-sa061cd1ca1c04af89585ea262066c156 | 160516_0_1200Wx1200H.png | MD01 |  | detail
160516 | https://balsgmbh.sharefile.eu/public/share/web-sa061cd1ca1c04af89585ea262066c156 | DB_160516_de.pdf | MD22 |  | Artikeldatenblatt de
160516 | https://balsgmbh.sharefile.eu/public/share/web-sa061cd1ca1c04af89585ea262066c156 | 001_Materialkonformitaet_2917.pdf | MD49 |  | Declaration RoHS |  | 2026-04-22
160516 | https://balsgmbh.sharefile.eu/public/share/web-sa061cd1ca1c04af89585ea262066c156 | 160516_0_300Wx300H.png | MD02 |  | normal
160516 | https://balsgmbh.sharefile.eu/public/share/web-sa061cd1ca1c04af89585ea262066c156 | 160516_0_96Wx96H.png | MD47
160516 | https://balsgmbh.sharefile.eu/public/share/web-sa061cd1ca1c04af89585ea262066c156 | Ausschreibungstext_160516_de.txt | MD63 |  | Ausschreibungstext de
160516 | https://balsgmbh.sharefile.eu/public/share/web-sa061cd1ca1c04af89585ea262066c156 | DB_160516_de_CH.pdf | MD22 |  | Artikeldatenblatt de_CH
160516 | https://balsgmbh.sharefile.eu/public/share/web-sa061cd1ca1c04af89585ea262066c156 | DB_160516_en_PL.pdf | MD22 |  | Data Sheet en_PL
160516 | https://balsgmbh.sharefile.eu/public/share/web-sa061cd1ca1c04af89585ea262066c156 | DB_160516_en_GB.pdf | MD22 |  | Data Sheet en_GB
160516 | https://balsgmbh.sharefile.eu/public/share/web-sa061cd1ca1c04af89585ea262066c156 | DB_160516_fr_FR.pdf | MD22 |  | Fiche Technique fr_FR
211083 | https://balsgmbh.sharefile.eu/public/share/web-sa061cd1ca1c04af89585ea262066c156 | 211083_0_1200Wx1200H.png | MD01 |  | detail
211083 | https://balsgmbh.sharefile.eu/public/share/web-sa061cd1ca1c04af89585ea262066c156 | DB_211083_de.pdf | MD22 |  | Artikeldatenblatt de
211083 | https://balsgmbh.sharefile.eu/public/share/web-sa061cd1ca1c04af89585ea262066c156 | 001_Materialkonformitaet_2918.pdf | MD49 |  | Declaration RoHS |  | 2026-04-22
211083 | https://balsgmbh.sharefile.eu/public/share/web-sa061cd1ca1c04af89585ea262066c156 | 211083_0_300Wx300H.png | MD02 |  | normal
211083 | https://balsgmbh.sharefile.eu/public/share/web-sa061cd1ca1c04af89585ea262066c156 | 211083_0_96Wx96H.png | MD47
211083 | https://balsgmbh.sharefile.eu/public/share/web-sa061cd1ca1c04af89585ea262066c156 | Ausschreibungstext_211083_de.txt | MD63 |  | Ausschreibungstext de
211083 | https://balsgmbh.sharefile.eu/public/share/web-sa061cd1ca1c04af89585ea262066c156 | DB_211083_en_GB.pdf | MD22 |  | Data Sheet en_GB
211083 | https://balsgmbh.sharefile.eu/public/share/web-sa061cd1ca1c04af89585ea262066c156 | DB_211083_en_PL.pdf | MD22 |  | Data Sheet en_PL
211083 | https://balsgmbh.sharefile.eu/public/share/web-sa061cd1ca1c04af89585ea262066c156 | DB_211083_fr_FR.pdf | MD22 |  | Fiche Technique fr_FR
211083 | https://balsgmbh.sharefile.eu/public/share/web-sa061cd1ca1c04af89585ea262066c156 | DB_211083_de_CH.pdf | MD22 |  | Artikeldatenblatt de_CH
160519 | https://balsgmbh.sharefile.eu/public/share/web-sa061cd1ca1c04af89585ea262066c156 | 160519_0_1200Wx1200H.png | MD01 |  | detail
160519 | https://balsgmbh.sharefile.eu/public/share/web-sa061cd1ca1c04af89585ea262066c156 | DB_160519_de.pdf | MD22 |  | Artikeldatenblatt de
160519 | https://balsgmbh.sharefile.eu/public/share/web-sa061cd1ca1c04af89585ea262066c156 | 001_Materialkonformitaet_2919.pdf | MD49 |  | Declaration RoHS |  | 2026-04-22
160519 | https://balsgmbh.sharefile.eu/public/share/web-sa061cd1ca1c04af89585ea262066c156 | CE_Steckdosen_63A_177.pdf | MD52 |  | Declaration DOC CE (Declaration of conformity CE)
160519 | https://balsgmbh.sharefile.eu/public/share/web-sa061cd1ca1c04af89585ea262066c156 | 160519_0_300Wx300H.png | MD02 |  | normal
160519 | https://balsgmbh.sharefile.eu/public/share/web-sa061cd1ca1c04af89585ea262066c156 | 160519_0_96Wx96H.png | MD47
160519 | https://balsgmbh.sharefile.eu/public/share/web-sa061cd1ca1c04af89585ea262066c156 | Ausschreibungstext_160519_de.txt | MD63 |  | Ausschreibungstext de
160519 | https://balsgmbh.sharefile.eu/public/share/web-sa061cd1ca1c04af89585ea262066c156 | DB_160519_de_CH.pdf | MD22 |  | Artikeldatenblatt de_CH
160519 | https://balsgmbh.sharefile.eu/public/share/web-sa061cd1ca1c04af89585ea262066c156 | DB_160519_en_GB.pdf | MD22 |  | Data Sheet en_GB
160519 | https://balsgmbh.sharefile.eu/public/share/web-sa061cd1ca1c04af89585ea262066c156 | DB_160519_en_PL.pdf | MD22 |  | Data Sheet en_PL
160519 | https://balsgmbh.sharefile.eu/public/share/web-sa061cd1ca1c04af89585ea262066c156 | DB_160519_fr_FR.pdf | MD22 |  | Fiche Technique fr_FR
160514 | https://balsgmbh.sharefile.eu/public/share/web-sa061cd1ca1c04af89585ea262066c156 | 160514_0_1200Wx1200H.png | MD01 |  | detail
160514 | https://balsgmbh.sharefile.eu/public/share/web-sa061cd1ca1c04af89585ea262066c156 | DB_160514_de.pdf | MD22 |  | Artikeldatenblatt de
160514 | https://balsgmbh.sharefile.eu/public/share/web-sa061cd1ca1c04af89585ea262066c156 | 001_Materialkonformitaet_2920.pdf | MD49 |  | Declaration RoHS |  | 2026-04-22
160514 | https://balsgmbh.sharefile.eu/public/share/web-sa061cd1ca1c04af89585ea262066c156 | 160514_0_300Wx300H.png | MD02 |  | normal
160514 | https://balsgmbh.sharefile.eu/public/share/web-sa061cd1ca1c04af89585ea262066c156 | 160514_0_96Wx96H.png | MD47
160514 | https://balsgmbh.sharefile.eu/public/share/web-sa061cd1ca1c04af89585ea262066c156 | Ausschreibungstext_160514_de.txt | MD63 |  | Ausschreibungstext de
160514 | https://balsgmbh.sharefile.eu/public/share/web-sa061cd1ca1c04af89585ea262066c156 | DB_160514_en_PL.pdf | MD22 |  | Data Sheet en_PL
160514 | https://balsgmbh.sharefile.eu/public/share/web-sa061cd1ca1c04af89585ea262066c156 | DB_160514_fr_FR.pdf | MD22 |  | Fiche Technique fr_FR
160514 | https://balsgmbh.sharefile.eu/public/share/web-sa061cd1ca1c04af89585ea262066c156 | DB_160514_de_CH.pdf | MD22 |  | Artikeldatenblatt de_CH
160514 | https://balsgmbh.sharefile.eu/public/share/web-sa061cd1ca1c04af89585ea262066c156 | DB_160514_en_GB.pdf | MD22 |  | Data Sheet en_GB
160518 | https://balsgmbh.sharefile.eu/public/share/web-sa061cd1ca1c04af89585ea262066c156 | 160518_0_1200Wx1200H.png | MD01 |  | detail
160518 | https://balsgmbh.sharefile.eu/public/share/web-sa061cd1ca1c04af89585ea262066c156 | DB_160518_de.pdf | MD22 |  | Artikeldatenblatt de
160518 | https://balsgmbh.sharefile.eu/public/share/web-sa061cd1ca1c04af89585ea262066c156 | 001_Materialkonformitaet_2921.pdf | MD49 |  | Declaration RoHS |  | 2026-04-22
160518 | https://balsgmbh.sharefile.eu/public/share/web-sa061cd1ca1c04af89585ea262066c156 | CE_Steckdosen_63A_178.pdf | MD52 |  | Declaration DOC CE (Declaration of conformity CE)
160518 | https://balsgmbh.sharefile.eu/public/share/web-sa061cd1ca1c04af89585ea262066c156 | 160518_0_300Wx300H.png | MD02 |  | normal
160518 | https://balsgmbh.sharefile.eu/public/share/web-sa061cd1ca1c04af89585ea262066c156 | 160518_0_96Wx96H.png | MD47
160518 | https://balsgmbh.sharefile.eu/public/share/web-sa061cd1ca1c04af89585ea262066c156 | Ausschreibungstext_160518_de.txt | MD63 |  | Ausschreibungstext de
160518 | https://balsgmbh.sharefile.eu/public/share/web-sa061cd1ca1c04af89585ea262066c156 | DB_160518_fr_FR.pdf | MD22 |  | Fiche Technique fr_FR
160518 | https://balsgmbh.sharefile.eu/public/share/web-sa061cd1ca1c04af89585ea262066c156 | DB_160518_en_GB.pdf | MD22 |  | Data Sheet en_GB
160518 | https://balsgmbh.sharefile.eu/public/share/web-sa061cd1ca1c04af89585ea262066c156 | DB_160518_en_PL.pdf | MD22 |  | Data Sheet en_PL
160518 | https://balsgmbh.sharefile.eu/public/share/web-sa061cd1ca1c04af89585ea262066c156 | DB_160518_de_CH.pdf | MD22 |  | Artikeldatenblatt de_CH
211082 | https://balsgmbh.sharefile.eu/public/share/web-sa061cd1ca1c04af89585ea262066c156 | 211082_0_1200Wx1200H.png | MD01 |  | detail
211082 | https://balsgmbh.sharefile.eu/public/share/web-sa061cd1ca1c04af89585ea262066c156 | DB_211082_de.pdf | MD22 |  | Artikeldatenblatt de
211082 | https://balsgmbh.sharefile.eu/public/share/web-sa061cd1ca1c04af89585ea262066c156 | 001_Materialkonformitaet_2922.pdf | MD49 |  | Declaration RoHS |  | 2026-04-22
211082 | https://balsgmbh.sharefile.eu/public/share/web-sa061cd1ca1c04af89585ea262066c156 | 211082_0_300Wx300H.png | MD02 |  | normal
211082 | https://balsgmbh.sharefile.eu/public/share/web-sa061cd1ca1c04af89585ea262066c156 | 211082_0_96Wx96H.png | MD47
211082 | https://balsgmbh.sharefile.eu/public/share/web-sa061cd1ca1c04af89585ea262066c156 | Ausschreibungstext_211082_de.txt | MD63 |  | Ausschreibungstext de
211082 | https://balsgmbh.sharefile.eu/public/share/web-sa061cd1ca1c04af89585ea262066c156 | DB_211082_en_GB.pdf | MD22 |  | Data Sheet en_GB
211082 | https://balsgmbh.sharefile.eu/public/share/web-sa061cd1ca1c04af89585ea262066c156 | DB_211082_fr_FR.pdf | MD22 |  | Fiche Technique fr_FR
211082 | https://balsgmbh.sharefile.eu/public/share/web-sa061cd1ca1c04af89585ea262066c156 | DB_211082_de_CH.pdf | MD22 |  | Artikeldatenblatt de_CH
211082 | https://balsgmbh.sharefile.eu/public/share/web-sa061cd1ca1c04af89585ea262066c156 | DB_211082_en_PL.pdf | MD22 |  | Data Sheet en_PL
211080 | https://balsgmbh.sharefile.eu/public/share/web-sa061cd1ca1c04af89585ea262066c156 | 211080_0_1200Wx1200H.png | MD01 |  | detail
211080 | https://balsgmbh.sharefile.eu/public/share/web-sa061cd1ca1c04af89585ea262066c156 | DB_211080_de.pdf | MD22 |  | Artikeldatenblatt de
211080 | https://balsgmbh.sharefile.eu/public/share/web-sa061cd1ca1c04af89585ea262066c156 | 001_Materialkonformitaet_2923.pdf | MD49 |  | Declaration RoHS |  | 2026-04-22
211080 | https://balsgmbh.sharefile.eu/public/share/web-sa061cd1ca1c04af89585ea262066c156 | 211080_0_300Wx300H.png | MD02 |  | normal
211080 | https://balsgmbh.sharefile.eu/public/share/web-sa061cd1ca1c04af89585ea262066c156 | 211080_0_96Wx96H.png | MD47
211080 | https://balsgmbh.sharefile.eu/public/share/web-sa061cd1ca1c04af89585ea262066c156 | Ausschreibungstext_211080_de.txt | MD63 |  | Ausschreibungstext de
211080 | https://balsgmbh.sharefile.eu/public/share/web-sa061cd1ca1c04af89585ea262066c156 | DB_211080_de_CH.pdf | MD22 |  | Artikeldatenblatt de_CH
211080 | https://balsgmbh.sharefile.eu/public/share/web-sa061cd1ca1c04af89585ea262066c156 | DB_211080_en_PL.pdf | MD22 |  | Data Sheet en_PL
211080 | https://balsgmbh.sharefile.eu/public/share/web-sa061cd1ca1c04af89585ea262066c156 | DB_211080_en_GB.pdf | MD22 |  | Data Sheet en_GB
211080 | https://balsgmbh.sharefile.eu/public/share/web-sa061cd1ca1c04af89585ea262066c156 | DB_211080_fr_FR.pdf | MD22 |  | Fiche Technique fr_FR
212-N | https://balsgmbh.sharefile.eu/public/share/web-sa061cd1ca1c04af89585ea262066c156 | 212-N_0_1200Wx1200H.png | MD01 |  | detail
212-N | https://balsgmbh.sharefile.eu/public/share/web-sa061cd1ca1c04af89585ea262066c156 | 2MB243_4.jpeg | MD12 |  | others
212-N | https://balsgmbh.sharefile.eu/public/share/web-sa061cd1ca1c04af89585ea262066c156 | DB_212-N_de.pdf | MD22 |  | Artikeldatenblatt de
212-N | https://balsgmbh.sharefile.eu/public/share/web-sa061cd1ca1c04af89585ea262066c156 | 001_Materialkonformitaet_2924.pdf | MD49 |  | Declaration RoHS |  | 2026-04-22
212-N | https://balsgmbh.sharefile.eu/public/share/web-sa061cd1ca1c04af89585ea262066c156 | CE_Stecker_16A_116.pdf | MD52 |  | Declaration DOC CE (Declaration of conformity CE)
212-N | https://balsgmbh.sharefile.eu/public/share/web-sa061cd1ca1c04af89585ea262066c156 | 212-N_0_300Wx300H.png | MD02 |  | normal
212-N | https://balsgmbh.sharefile.eu/public/share/web-sa061cd1ca1c04af89585ea262066c156 | 212-N_0_96Wx96H.png | MD47
212-N | https://balsgmbh.sharefile.eu/public/share/web-sa061cd1ca1c04af89585ea262066c156 | Ausschreibungstext_212-N_de.txt | MD63 |  | Ausschreibungstext de
212-N | https://balsgmbh.sharefile.eu/public/share/web-sa061cd1ca1c04af89585ea262066c156 | DB_212-N_fr_FR.pdf | MD22 |  | Fiche Technique fr_FR
212-N | https://balsgmbh.sharefile.eu/public/share/web-sa061cd1ca1c04af89585ea262066c156 | DB_212-N_en_GB.pdf | MD22 |  | Data Sheet en_GB
212-N | https://balsgmbh.sharefile.eu/public/share/web-sa061cd1ca1c04af89585ea262066c156 | DB_212-N_de_CH.pdf | MD22 |  | Artikeldatenblatt de_CH
212-N | https://balsgmbh.sharefile.eu/public/share/web-sa061cd1ca1c04af89585ea262066c156 | DB_212-N_en_PL.pdf | MD22 |  | Data Sheet en_PL
212-N | https://balsgmbh.sharefile.eu/public/share/web-sa061cd1ca1c04af89585ea262066c156 | 60003211_BA_St_Ku_16A_32A_QC_159.pdf | MD21 |  | others
212-N | https://balsgmbh.sharefile.eu/public/share/web-sa061cd1ca1c04af89585ea262066c156 | https://www.bals.com/youtube-videos/SpzJrkGBR3Q.mp4 | MD45 |  | Product video
160520 | https://balsgmbh.sharefile.eu/public/share/web-sa061cd1ca1c04af89585ea262066c156 | 160520_0_1200Wx1200H.png | MD01 |  | detail
160520 | https://balsgmbh.sharefile.eu/public/share/web-sa061cd1ca1c04af89585ea262066c156 | DB_160520_de.pdf | MD22 |  | Artikeldatenblatt de
160520 | https://balsgmbh.sharefile.eu/public/share/web-sa061cd1ca1c04af89585ea262066c156 | 001_Materialkonformitaet_2925.pdf | MD49 |  | Declaration RoHS |  | 2026-04-22
160520 | https://balsgmbh.sharefile.eu/public/share/web-sa061cd1ca1c04af89585ea262066c156 | CE_Steckdosen_125A_67.pdf | MD52 |  | Declaration DOC CE (Declaration of conformity CE)
160520 | https://balsgmbh.sharefile.eu/public/share/web-sa061cd1ca1c04af89585ea262066c156 | 160520_0_300Wx300H.png | MD02 |  | normal
160520 | https://balsgmbh.sharefile.eu/public/share/web-sa061cd1ca1c04af89585ea262066c156 | 160520_0_96Wx96H.png | MD47
160520 | https://balsgmbh.sharefile.eu/public/share/web-sa061cd1ca1c04af89585ea262066c156 | Ausschreibungstext_160520_de.txt | MD63 |  | Ausschreibungstext de
160520 | https://balsgmbh.sharefile.eu/public/share/web-sa061cd1ca1c04af89585ea262066c156 | DB_160520_en_GB.pdf | MD22 |  | Data Sheet en_GB
160520 | https://balsgmbh.sharefile.eu/public/share/web-sa061cd1ca1c04af89585ea262066c156 | DB_160520_fr_FR.pdf | MD22 |  | Fiche Technique fr_FR
160520 | https://balsgmbh.sharefile.eu/public/share/web-sa061cd1ca1c04af89585ea262066c156 | DB_160520_en_PL.pdf | MD22 |  | Data Sheet en_PL
160520 | https://balsgmbh.sharefile.eu/public/share/web-sa061cd1ca1c04af89585ea262066c156 | DB_160520_de_CH.pdf | MD22 |  | Artikeldatenblatt de_CH
211084 | https://balsgmbh.sharefile.eu/public/share/web-sa061cd1ca1c04af89585ea262066c156 | 211084_0_1200Wx1200H.png | MD01 |  | detail
211084 | https://balsgmbh.sharefile.eu/public/share/web-sa061cd1ca1c04af89585ea262066c156 | DB_211084_de.pdf | MD22 |  | Artikeldatenblatt de
211084 | https://balsgmbh.sharefile.eu/public/share/web-sa061cd1ca1c04af89585ea262066c156 | 001_Materialkonformitaet_2926.pdf | MD49 |  | Declaration RoHS |  | 2026-04-22
211084 | https://balsgmbh.sharefile.eu/public/share/web-sa061cd1ca1c04af89585ea262066c156 | 211084_0_300Wx300H.png | MD02 |  | normal
211084 | https://balsgmbh.sharefile.eu/public/share/web-sa061cd1ca1c04af89585ea262066c156 | 211084_0_96Wx96H.png | MD47
211084 | https://balsgmbh.sharefile.eu/public/share/web-sa061cd1ca1c04af89585ea262066c156 | Ausschreibungstext_211084_de.txt | MD63 |  | Ausschreibungstext de
211084 | https://balsgmbh.sharefile.eu/public/share/web-sa061cd1ca1c04af89585ea262066c156 | DB_211084_en_GB.pdf | MD22 |  | Data Sheet en_GB
211084 | https://balsgmbh.sharefile.eu/public/share/web-sa061cd1ca1c04af89585ea262066c156 | DB_211084_en_PL.pdf | MD22 |  | Data Sheet en_PL
211084 | https://balsgmbh.sharefile.eu/public/share/web-sa061cd1ca1c04af89585ea262066c156 | DB_211084_de_CH.pdf | MD22 |  | Artikeldatenblatt de_CH
211084 | https://balsgmbh.sharefile.eu/public/share/web-sa061cd1ca1c04af89585ea262066c156 | DB_211084_fr_FR.pdf | MD22 |  | Fiche Technique fr_FR
160517 | https://balsgmbh.sharefile.eu/public/share/web-sa061cd1ca1c04af89585ea262066c156 | 160517_0_1200Wx1200H.png | MD01 |  | detail
160517 | https://balsgmbh.sharefile.eu/public/share/web-sa061cd1ca1c04af89585ea262066c156 | DB_160517_de.pdf | MD22 |  | Artikeldatenblatt de
160517 | https://balsgmbh.sharefile.eu/public/share/web-sa061cd1ca1c04af89585ea262066c156 | 001_Materialkonformitaet_2927.pdf | MD49 |  | Declaration RoHS |  | 2026-04-22
160517 | https://balsgmbh.sharefile.eu/public/share/web-sa061cd1ca1c04af89585ea262066c156 | 160517_0_300Wx300H.png | MD02 |  | normal
160517 | https://balsgmbh.sharefile.eu/public/share/web-sa061cd1ca1c04af89585ea262066c156 | 160517_0_96Wx96H.png | MD47
160517 | https://balsgmbh.sharefile.eu/public/share/web-sa061cd1ca1c04af89585ea262066c156 | Ausschreibungstext_160517_de.txt | MD63 |  | Ausschreibungstext de
160517 | https://balsgmbh.sharefile.eu/public/share/web-sa061cd1ca1c04af89585ea262066c156 | DB_160517_de_CH.pdf | MD22 |  | Artikeldatenblatt de_CH
160517 | https://balsgmbh.sharefile.eu/public/share/web-sa061cd1ca1c04af89585ea262066c156 | DB_160517_en_GB.pdf | MD22 |  | Data Sheet en_GB
160517 | https://balsgmbh.sharefile.eu/public/share/web-sa061cd1ca1c04af89585ea262066c156 | DB_160517_fr_FR.pdf | MD22 |  | Fiche Technique fr_FR
160517 | https://balsgmbh.sharefile.eu/public/share/web-sa061cd1ca1c04af89585ea262066c156 | DB_160517_en_PL.pdf | MD22 |  | Data Sheet en_PL
7199 | https://balsgmbh.sharefile.eu/public/share/web-sa061cd1ca1c04af89585ea262066c156 | 7199_0_1200Wx1200H.png | MD01 |  | detail
7199 | https://balsgmbh.sharefile.eu/public/share/web-sa061cd1ca1c04af89585ea262066c156 | 18mb036a.jpg | MD12 |  | others
7199 | https://balsgmbh.sharefile.eu/public/share/web-sa061cd1ca1c04af89585ea262066c156 | DB_7199_de.pdf | MD22 |  | Artikeldatenblatt de
7199 | https://balsgmbh.sharefile.eu/public/share/web-sa061cd1ca1c04af89585ea262066c156 | 001_Materialkonformitaet.pdf | MD49 |  | Declaration RoHS |  | 2026-04-22
7199 | https://balsgmbh.sharefile.eu/public/share/web-sa061cd1ca1c04af89585ea262066c156 | CE_Schukosteckdose_16A.pdf | MD52 |  | Declaration DOC CE (Declaration of conformity CE)
7199 | https://balsgmbh.sharefile.eu/public/share/web-sa061cd1ca1c04af89585ea262066c156 | 7199_0_300Wx300H.png | MD02 |  | normal
7199 | https://balsgmbh.sharefile.eu/public/share/web-sa061cd1ca1c04af89585ea262066c156 | 7199_0_96Wx96H.png | MD47
7199 | https://balsgmbh.sharefile.eu/public/share/web-sa061cd1ca1c04af89585ea262066c156 | Ausschreibungstext_7199_de.txt | MD63 |  | Ausschreibungstext de
7199 | https://balsgmbh.sharefile.eu/public/share/web-sa061cd1ca1c04af89585ea262066c156 | DB_7199_fr_FR.pdf | MD22 |  | Fiche Technique fr_FR
7199 | https://balsgmbh.sharefile.eu/public/share/web-sa061cd1ca1c04af89585ea262066c156 | DB_7199_de_CH.pdf | MD22 |  | Artikeldatenblatt de_CH
7199 | https://balsgmbh.sharefile.eu/public/share/web-sa061cd1ca1c04af89585ea262066c156 | DB_7199_en_GB.pdf | MD22 |  | Data Sheet en_GB
7199 | https://balsgmbh.sharefile.eu/public/share/web-sa061cd1ca1c04af89585ea262066c156 | DB_7199_en_PL.pdf | MD22 |  | Data Sheet en_PL
110670 | https://balsgmbh.sharefile.eu/public/share/web-sa061cd1ca1c04af89585ea262066c156 | 110670_0_1200Wx1200H.png | MD01 |  | detail
110670 | https://balsgmbh.sharefile.eu/public/share/web-sa061cd1ca1c04af89585ea262066c156 | 1MB128.jpeg | MD12 |  | others
110670 | https://balsgmbh.sharefile.eu/public/share/web-sa061cd1ca1c04af89585ea262066c156 | DB_110670_de.pdf | MD22 |  | Artikeldatenblatt de
110670 | https://balsgmbh.sharefile.eu/public/share/web-sa061cd1ca1c04af89585ea262066c156 | 001_Materialkonformitaet_0.pdf | MD49 |  | Declaration RoHS |  | 2026-04-22
110670 | https://balsgmbh.sharefile.eu/public/share/web-sa061cd1ca1c04af89585ea262066c156 | CE_Steckdosen_16A.pdf | MD52 |  | Declaration DOC CE (Declaration of conformity CE)
110670 | https://balsgmbh.sharefile.eu/public/share/web-sa061cd1ca1c04af89585ea262066c156 | 110670_0_300Wx300H.png | MD02 |  | normal
110670 | https://balsgmbh.sharefile.eu/public/share/web-sa061cd1ca1c04af89585ea262066c156 | 110670_0_96Wx96H.png | MD47
110670 | https://balsgmbh.sharefile.eu/public/share/web-sa061cd1ca1c04af89585ea262066c156 | Ausschreibungstext_110670_de.txt | MD63 |  | Ausschreibungstext de
110670 | https://balsgmbh.sharefile.eu/public/share/web-sa061cd1ca1c04af89585ea262066c156 | DB_110670_fr_FR.pdf | MD22 |  | Fiche Technique fr_FR
110670 | https://balsgmbh.sharefile.eu/public/share/web-sa061cd1ca1c04af89585ea262066c156 | DB_110670_en_PL.pdf | MD22 |  | Data Sheet en_PL
110670 | https://balsgmbh.sharefile.eu/public/share/web-sa061cd1ca1c04af89585ea262066c156 | DB_110670_en_GB.pdf | MD22 |  | Data Sheet en_GB
110670 | https://balsgmbh.sharefile.eu/public/share/web-sa061cd1ca1c04af89585ea262066c156 | DB_110670_de_CH.pdf | MD22 |  | Artikeldatenblatt de_CH
110670 | https://balsgmbh.sharefile.eu/public/share/web-sa061cd1ca1c04af89585ea262066c156 | 60003212_BA_Wd_Ad_16A_32A_QC.pdf | MD21 |  | others
110670 | https://balsgmbh.sharefile.eu/public/share/web-sa061cd1ca1c04af89585ea262066c156 | https://www.bals.com/youtube-videos/SpzJrkGBR3Q.mp4 | MD45 |  | Product video
31018-TLS | https://balsgmbh.sharefile.eu/public/share/web-sa061cd1ca1c04af89585ea262066c156 | 31018-TLS_0_1200Wx1200H.png | MD01 |  | detail
31018-TLS | https://balsgmbh.sharefile.eu/public/share/web-sa061cd1ca1c04af89585ea262066c156 | 03mb082a.jpg | MD12 |  | others
31018-TLS | https://balsgmbh.sharefile.eu/public/share/web-sa061cd1ca1c04af89585ea262066c156 | DB_31018-TLS_de.pdf | MD22 |  | Artikeldatenblatt de
31018-TLS | https://balsgmbh.sharefile.eu/public/share/web-sa061cd1ca1c04af89585ea262066c156 | 001_Materialkonformitaet_1.pdf | MD49 |  | Declaration RoHS |  | 2026-04-22
31018-TLS | https://balsgmbh.sharefile.eu/public/share/web-sa061cd1ca1c04af89585ea262066c156 | CE_Kupplungen_32A.pdf | MD52 |  | Declaration DOC CE (Declaration of conformity CE)
31018-TLS | https://balsgmbh.sharefile.eu/public/share/web-sa061cd1ca1c04af89585ea262066c156 | 31018-TLS_0_300Wx300H.png | MD02 |  | normal
31018-TLS | https://balsgmbh.sharefile.eu/public/share/web-sa061cd1ca1c04af89585ea262066c156 | 31018-TLS_0_96Wx96H.png | MD47
31018-TLS | https://balsgmbh.sharefile.eu/public/share/web-sa061cd1ca1c04af89585ea262066c156 | Ausschreibungstext_31018-TLS_de.txt | MD63 |  | Ausschreibungstext de
31018-TLS | https://balsgmbh.sharefile.eu/public/share/web-sa061cd1ca1c04af89585ea262066c156 | DB_31018-TLS_en_GB.pdf | MD22 |  | Data Sheet en_GB
31018-TLS | https://balsgmbh.sharefile.eu/public/share/web-sa061cd1ca1c04af89585ea262066c156 | DB_31018-TLS_de_CH.pdf | MD22 |  | Artikeldatenblatt de_CH
31018-TLS | https://balsgmbh.sharefile.eu/public/share/web-sa061cd1ca1c04af89585ea262066c156 | DB_31018-TLS_fr_FR.pdf | MD22 |  | Fiche Technique fr_FR
31018-TLS | https://balsgmbh.sharefile.eu/public/share/web-sa061cd1ca1c04af89585ea262066c156 | DB_31018-TLS_en_PL.pdf | MD22 |  | Data Sheet en_PL
31018-TLS | https://balsgmbh.sharefile.eu/public/share/web-sa061cd1ca1c04af89585ea262066c156 | https://www.bals.com/reach_de.pdf | MD05 |  | others
31018-TLS | https://balsgmbh.sharefile.eu/public/share/web-sa061cd1ca1c04af89585ea262066c156 | 60003213_BA_St_Ku_16_32A_Schraub.pdf | MD21 |  | others
1114 | https://balsgmbh.sharefile.eu/public/share/web-sa061cd1ca1c04af89585ea262066c156 | 1114_0_1200Wx1200H.png | MD01 |  | detail
1114 | https://balsgmbh.sharefile.eu/public/share/web-sa061cd1ca1c04af89585ea262066c156 | 01mb002a.jpg | MD12 |  | others
1114 | https://balsgmbh.sharefile.eu/public/share/web-sa061cd1ca1c04af89585ea262066c156 | DB_1114_de.pdf | MD22 |  | Artikeldatenblatt de
1114 | https://balsgmbh.sharefile.eu/public/share/web-sa061cd1ca1c04af89585ea262066c156 | 001_Materialkonformitaet_2.pdf | MD49 |  | Declaration RoHS |  | 2026-04-22
1114 | https://balsgmbh.sharefile.eu/public/share/web-sa061cd1ca1c04af89585ea262066c156 | CE_Steckdosen_32A.pdf | MD52 |  | Declaration DOC CE (Declaration of conformity CE)
1114 | https://balsgmbh.sharefile.eu/public/share/web-sa061cd1ca1c04af89585ea262066c156 | 1114_0_300Wx300H.png | MD02 |  | normal
1114 | https://balsgmbh.sharefile.eu/public/share/web-sa061cd1ca1c04af89585ea262066c156 | 1114_0_96Wx96H.png | MD47
1114 | https://balsgmbh.sharefile.eu/public/share/web-sa061cd1ca1c04af89585ea262066c156 | Ausschreibungstext_1114_de.txt | MD63 |  | Ausschreibungstext de
1114 | https://balsgmbh.sharefile.eu/public/share/web-sa061cd1ca1c04af89585ea262066c156 | DB_1114_de_CH.pdf | MD22 |  | Artikeldatenblatt de_CH
1114 | https://balsgmbh.sharefile.eu/public/share/web-sa061cd1ca1c04af89585ea262066c156 | DB_1114_en_GB.pdf | MD22 |  | Data Sheet en_GB
1114 | https://balsgmbh.sharefile.eu/public/share/web-sa061cd1ca1c04af89585ea262066c156 | DB_1114_fr_FR.pdf | MD22 |  | Fiche Technique fr_FR
1114 | https://balsgmbh.sharefile.eu/public/share/web-sa061cd1ca1c04af89585ea262066c156 | DB_1114_en_PL.pdf | MD22 |  | Data Sheet en_PL
1114 | https://balsgmbh.sharefile.eu/public/share/web-sa061cd1ca1c04af89585ea262066c156 | https://www.bals.com/reach_de.pdf | MD05 |  | others
1114 | https://balsgmbh.sharefile.eu/public/share/web-sa061cd1ca1c04af89585ea262066c156 | 60003214_BA_WD_AD_16_32A _Schraub.pdf | MD21 |  | others
24714 | https://balsgmbh.sharefile.eu/public/share/web-sa061cd1ca1c04af89585ea262066c156 | 24714_0_1200Wx1200H.png | MD01 |  | detail
24714 | https://balsgmbh.sharefile.eu/public/share/web-sa061cd1ca1c04af89585ea262066c156 | 5MB190.jpeg | MD12 |  | others
24714 | https://balsgmbh.sharefile.eu/public/share/web-sa061cd1ca1c04af89585ea262066c156 | DB_24714_de.pdf | MD22 |  | Artikeldatenblatt de
24714 | https://balsgmbh.sharefile.eu/public/share/web-sa061cd1ca1c04af89585ea262066c156 | 001_Materialkonformitaet_3.pdf | MD49 |  | Declaration RoHS |  | 2026-04-22
24714 | https://balsgmbh.sharefile.eu/public/share/web-sa061cd1ca1c04af89585ea262066c156 | CE_Geraetestecker_16A.pdf | MD52 |  | Declaration DOC CE (Declaration of conformity CE)
24714 | https://balsgmbh.sharefile.eu/public/share/web-sa061cd1ca1c04af89585ea262066c156 | 24714_0_300Wx300H.png | MD02 |  | normal
24714 | https://balsgmbh.sharefile.eu/public/share/web-sa061cd1ca1c04af89585ea262066c156 | 24714_0_96Wx96H.png | MD47
24714 | https://balsgmbh.sharefile.eu/public/share/web-sa061cd1ca1c04af89585ea262066c156 | Ausschreibungstext_24714_de.txt | MD63 |  | Ausschreibungstext de
24714 | https://balsgmbh.sharefile.eu/public/share/web-sa061cd1ca1c04af89585ea262066c156 | DB_24714_fr_FR.pdf | MD22 |  | Fiche Technique fr_FR
24714 | https://balsgmbh.sharefile.eu/public/share/web-sa061cd1ca1c04af89585ea262066c156 | DB_24714_en_GB.pdf | MD22 |  | Data Sheet en_GB
24714 | https://balsgmbh.sharefile.eu/public/share/web-sa061cd1ca1c04af89585ea262066c156 | DB_24714_de_CH.pdf | MD22 |  | Artikeldatenblatt de_CH
24714 | https://balsgmbh.sharefile.eu/public/share/web-sa061cd1ca1c04af89585ea262066c156 | DB_24714_en_PL.pdf | MD22 |  | Data Sheet en_PL
24714 | https://balsgmbh.sharefile.eu/public/share/web-sa061cd1ca1c04af89585ea262066c156 | 60003212_BA_Wd_Ad_16A_32A_QC_0.pdf | MD21 |  | others
24714 | https://balsgmbh.sharefile.eu/public/share/web-sa061cd1ca1c04af89585ea262066c156 | https://www.bals.com/youtube-videos/SpzJrkGBR3Q.mp4 | MD45 |  | Product video